## Тариф
Тариф (Прайс-лист): "Tariff Russia 2019 February Local - версия A"
Вступает в действие с 11.02.2019
Артикул | Наименование | Расширенное наименование | Бренд | Товарная группа | Серия | Наименование серии | Продуктовая линейка | Минимальная упаковка | Единица измерения | Цена с НДС, РУБ. | Статус: на складе / под заказ Т1 / под заказ Т2 | Сертификат | Ввоз до | Новые / удаленные артикулы | Комментарий | Вес минимальной упаковки, кг | Обьем минимальной упаковки, dm3 | Длина, мм | Ширина, мм | Высота, мм | Артикул замены (артикул замены / нет замены) | Код EAN13 | Группа товара
001190 | Пластина Шир.190 | Пластина, ширина 190 мм | Legrand | Power Distribution System | 85 | Щитки распределительные Ekinoxe | PL1 | 1 | ШТ | 1849.584 | Под заказ Т2 | не подлежит сертификации | 2021-12-31 |  |  | 0.272 | 2.3207 | 225 | 191 | 54 |  | 3245060011901
001196 | Щиток Для Батареи | Шкаф - MyHOME - SCS - для батареи Кат. № 0 407 49 | Legrand | Power Distribution System | 85 | Щитки распределительные Ekinoxe | PL1 | 1 | ШТ | 4401.696 | Под заказ Т2 | не подлежит сертификации | 2021-12-31 |  |  | 0.459 | 3.4632 | 195 | 185 | 96 |  | 3245060011963
001301 | Mini S Щиток д/авт.выкл.1м | Щиток накладной Mini S - 1 модуль - белый RAL 9010 | Legrand | Power Distribution System | 84 | Щитки распределительные Mini S + Practibox (6 mod) | PL1 | 10 | ШТ | 86.064 | На складе | не подлежит сертификации | 2021-12-31 |  |  | 0.764 | 4.5649 | 235 | 185 | 105 |  | 3245060013011
001302 | Mini S Щиток д/авт.выкл.2м | Щиток накладной Mini S - 2 модуля - белый RAL 9010 | Legrand | Power Distribution System | 84 | Щитки распределительные Mini S + Practibox (6 mod) | PL1 | 10 | ШТ | 96.624 | На складе | не подлежит сертификации | 2021-12-31 |  |  | 0.947 | 6.1456 | 374 | 158 | 104 |  | 3245060013028
001304 | Mini S Щиток д/авт.выкл.4м | Щиток накладной Mini S - 4 модуля - белый RAL 9010 | Legrand | Power Distribution System | 84 | Щитки распределительные Mini S + Practibox (6 mod) | PL1 | 10 | ШТ | 107.94 | На складе | не подлежит сертификации | 2021-12-31 |  |  | 1.519 | 12.2616 | 395 | 187 | 166 |  | 3245060013042
001306 | Mini S Щиток д/авт.выкл.6м | Щиток накладной Mini S - 6 модулей - белый RAL 9010 | Legrand | Power Distribution System | 84 | Щитки распределительные Mini S + Practibox (6 mod) | PL1 | 5 | ШТ | 220.668 | На складе | сертифицировано | 2023-06-04 |  |  | 1.082 | 8.8046 | 390 | 166 | 136 |  | 3245060013066
001308 | Ekinoxe Щит распред. 8+1м | Щит на 9 мод. Leg 01308 | Legrand | Power Distribution System | 84 | Щитки распределительные Mini S + Practibox (6 mod) | PL1 | 1 | ШТ | 850.632 | На складе | сертифицировано | 2023-06-04 |  |  | 0.4 | 3.4632 | 195 | 185 | 96 |  | 3245060013080
001328 | EkinoxeДверь д/щита 8+1м бел. | Дверь Д/Щита Ekinoxe 8+1m Бел. | Legrand | Power Distribution System | 84 | Щитки распределительные Mini S + Practibox (6 mod) | PL1 | 2 | ШТ | 545.376 | Под заказ Т2 | не подлежит сертификации | 2021-12-31 |  |  | 0.302 | 2.0387 | 190 | 185 | 58 |  | 3245060013288
001332 | EkinoxeДверь д/щита 2х13м бел | Дверь Д/Щита Ekinoxe 2х13m Бел | Legrand | Power Distribution System | 85 | Щитки распределительные Ekinoxe | PL1 | 1 | ШТ | 721.488 | На складе | не подлежит сертификации | 2021-12-31 | Будет удален |  | 0.383 | 2.9099 | 357 | 247 | 33 |  | 3245060013325
001356 | Mini S Щиток д/авт.выкл.2м | Щиток накладной Mini S - 2 модуля - белый RAL 9010 | Legrand | Power Distribution System | 84 | Щитки распределительные Mini S + Practibox (6 mod) | PL1 | 1 | ШТ | 39.048 | На складе | сертифицировано | 2023-06-04 |  |  | 0.0935 | 0.545 |  |  |  |  | 3245060013561
001357 | Mini S Щиток д/авт.выкл.4м | Щиток накладной Mini S - 4 модуля - белый RAL 9010 | Legrand | Power Distribution System | 84 | Щитки распределительные Mini S + Practibox (6 mod) | PL1 | 1 | ШТ | 56.244 | На складе | сертифицировано | 2023-06-04 |  |  | 0.12857 | 0.909 |  |  |  |  | 3245060013578
001358 | Mini S Щиток д/авт.выкл.6м | Щиток накладной Mini S - 6 модулей - белый RAL 9010 | Legrand | Power Distribution System | 84 | Щитки распределительные Mini S + Practibox (6 mod) | PL1 | 1 | ШТ | 256.68 | На складе | сертифицировано | 2023-06-04 |  |  | 0.154 | 1.184 | 138 | 130 | 66 |  | 3245060013585
001359 | Mini S Щит.д/авт.выкл.6м+шина | Щиток накладной Mini S - 6 модулей - белый RAL 9010 | Legrand | Power Distribution System | 84 | Щитки распределительные Mini S + Practibox (6 mod) | PL1 | 1 | ШТ | 554.7 | Под заказ Т2 | сертифицировано | 2023-06-04 |  |  | 0.2205 | 1.364 |  |  |  |  | 3245060013592
001389 | Комплект для опломбирования | Набор для опломбирования (2 изолированных винта) - для щитка Ekinoxe 13 модулей | Legrand | Power Distribution System | 85 | Щитки распределительные Ekinoxe | PL1 | 1 | ШТ | 1047.96 | Под заказ Т2 | не подлежит сертификации | 2021-12-31 |  |  | 0.03 | 0.36855 | 101 | 41 | 89 |  | 3245060013899
001398 | Муфта эластичная | Муфта Эластичная | Legrand | Power Distribution System | 85 | Щитки распределительные Ekinoxe | PL1 | 10 | ШТ | 123.516 | Под заказ Т2 | не подлежит сертификации | 2021-12-31 |  |  | 0.044 | 0.26572 | 70 | 52 | 73 |  | 3245060013981
001410 | NedboxЩит встр.д/авт.1х6+2м бел. | Шкаф встраиваемый для авт. 1х6+2 мод. белый | Legrand | Power Distribution System | 84 | Щитки распределительные Mini S + Practibox (6 mod) | PL1 | 1 | ШТ | 1634.568 | Под заказ Т2 | информация по запросу |  | Будет удален |  | 0.924 | 6.0219 | 247 | 230 | 106 |  | 3245060014100
001411 | NedboxЩит вст.д/ав.1х12+2м бел | Щит встраиваемый Nedbox - со скругленной дверью белой RAL 9010 - 1 рейка - 12+2 модуля | Legrand | Power Distribution System | 88 | Щитки распределительные Nedbox, Practibox3, XL3 125 | PL1 | 1 | ШТ | 1843.416 | На складе | сертифицировано | 2023-06-04 |  |  | 2.188 | 17.6715 | 378 | 374 | 125 |  | 3245060014117
001412 | NedboxЩит вст.д/ав.2х12+4м бел | Щит встраиваемый Nedbox - со скругленной дверью белой RAL 9010 - 2 рейки - 24+4 модуля | Legrand | Power Distribution System | 88 | Щитки распределительные Nedbox, Practibox3, XL3 125 | PL1 | 1 | ШТ | 3404.436 | На складе | сертифицировано | 2023-06-04 |  |  | 2.875 | 23.936 | 500 | 374 | 128 |  | 3245060014124
001413 | NedboxЩит вст.д/ав.3х12+6м бел | Щит встраиваемый Nedbox - со скругленной дверью белой RAL 9010 - 3 рейки - 36+6 модулей | Legrand | Power Distribution System | 88 | Щитки распределительные Nedbox, Practibox3, XL3 125 | PL1 | 1 | ШТ | 5166.972 | На складе | сертифицировано | 2023-06-04 |  |  | 3.885 | 28.6436 | 621 | 375 | 123 |  | 3245060014131
001414 | NedboxЩит вст.д/ав.4х12+8м бел | Щит встраиваемый Nedbox - со скругленной дверью белой RAL 9010 - 4 рейки - 48+8 модулей | Legrand | Power Distribution System | 88 | Щитки распределительные Nedbox, Practibox3, XL3 125 | PL1 | 1 | ШТ | 7750.44 | На складе | сертифицировано | 2023-06-04 |  |  | 4.723 | 35.435 | 760 | 373 | 125 |  | 3245060014148
001420 | NedboxЩит вст.д/ав.1х6+2м пр. | Шкаф встраиваемый для авт. 1х6+2 под. прозрачный | Legrand | Power Distribution System | 84 | Щитки распределительные Mini S + Practibox (6 mod) | PL1 | 1 | ШТ | 1556.064 | Под заказ Т2 | информация по запросу |  | Будет удален |  | 0.937 | 6.0219 | 247 | 230 | 106 |  | 3245060014209
001421 | NedboxЩит вст.д/ав.1х12+2м пр. | Щит встраиваемый Nedbox - с синей полупрозрачной скругленной дверью - 1 рейка - 12+2 модуля | Legrand | Power Distribution System | 88 | Щитки распределительные Nedbox, Practibox3, XL3 125 | PL1 | 1 | ШТ | 1754.892 | На складе | сертифицировано | 2023-06-04 |  |  | 2.186 | 17.6715 | 378 | 374 | 125 |  | 3245060014216
001422 | NedboxЩит вст.д/ав.2х12+4м пр. | Щит встраиваемый Nedbox - с синей полупрозрачной скругленной дверью - 2 рейки - 24+4 модуля | Legrand | Power Distribution System | 88 | Щитки распределительные Nedbox, Practibox3, XL3 125 | PL1 | 1 | ШТ | 3326.424 | На складе | сертифицировано | 2023-06-04 |  |  | 2.895 | 23.936 | 500 | 374 | 128 |  | 3245060014223
001423 | NedboxЩит вст.д/ав.3х12+6м пр. | Щит встраиваемый Nedbox - с синей полупрозрачной скругленной дверью - 3 рейки - 36+6 модулей | Legrand | Power Distribution System | 88 | Щитки распределительные Nedbox, Practibox3, XL3 125 | PL1 | 1 | ШТ | 5223.108 | На складе | сертифицировано | 2023-06-04 |  |  | 3.6 | 28.6436 | 621 | 375 | 123 |  | 3245060014230
001424 | NedboxЩит вст.д/ав.4х12+8м пр. | Щит встраиваемый Nedbox - с синей полупрозрачной скругленной дверью - 4 rрейки - 48+8 модуля | Legrand | Power Distribution System | 88 | Щитки распределительные Nedbox, Practibox3, XL3 125 | PL1 | 1 | ШТ | 7834.656 | На складе | сертифицировано | 2023-06-04 |  |  | 4.65 | 35.435 | 760 | 373 | 125 |  | 3245060014247
001431 | NedboxЩит вс.д/ав.1х12+2м мет. | Щит встраиваемый Nedbox - с плоской металлической дверью цвет RAL 9010 - 1 рейка - 12+2 модулей | Legrand | Power Distribution System | 87 | Щитки распределительные Nedbox (металл.дверь) | PL1 | 1 | ШТ | 5096.58 | На складе | сертифицировано | 2023-06-04 |  |  | 2.581 | 17.6715 | 378 | 374 | 125 |  | 3245060014315
001432 | NedboxЩит вс.д/ав.2х12+4м мет. | Щит встраиваемый Nedbox - с плоской металлической дверью цвет RAL 9010 - 2 рейки - 24+4 модулей | Legrand | Power Distribution System | 87 | Щитки распределительные Nedbox (металл.дверь) | PL1 | 1 | ШТ | 8114.796 | На складе | сертифицировано | 2023-06-04 |  |  | 3.401 | 23.936 | 500 | 374 | 128 |  | 3245060014322
001433 | NedboxЩит вс.д/ав.3х12+6м мет. | Щит встраиваемый Nedbox - с плоской металлической дверью цвет RAL 9010 - 3 рейки - 36+6 модулей | Legrand | Power Distribution System | 87 | Щитки распределительные Nedbox (металл.дверь) | PL1 | 1 | ШТ | 13276.404 | На складе | сертифицировано | 2023-06-04 |  |  | 4.303 | 28.6436 | 621 | 375 | 123 |  | 3245060014339
001434 | NedboxЩит вс.д/ав.4х12+8м мет. | Щит встраиваемый Nedbox - с плоской металлической дверью цвет RAL 9010 - 4 рейки - 48+8 модулей | Legrand | Power Distribution System | 87 | Щитки распределительные Nedbox (металл.дверь) | PL1 | 1 | ШТ | 18404.892 | На складе | сертифицировано | 2023-06-04 |  |  | 5.056 | 35.435 | 760 | 373 | 125 |  | 3245060014346
001490 | NedboxКрепеж д.шкафа сер.014… | Nedbox Набор креплений для сухих перегородок для щитов | Legrand | Power Distribution System | 87 | Щитки распределительные Nedbox (металл.дверь) | PL1 | 1 | ШТ | 913.692 | На складе | не подлежит сертификации | 2020-12-31 |  |  | 0.066 | 0.70114 | 101 | 78 | 89 |  | 3245060014902
001491 | Nedbox Замок врезной №850 | Замок и ключ № 850 - для встраиваемых и распределительных щитков | Legrand | Power Distribution System | 87 | Щитки распределительные Nedbox (металл.дверь) | PL1 | 1 | ШТ | 1480.932 | На складе | не подлежит сертификации | 2021-12-31 |  |  | 0.063 | 0.19776 | 101 | 22 | 89 |  | 3245060014919
001650 | Заглушка дл.500мм | Заглушка 500 мм | Legrand | Power Distribution System | 85 | Щитки распределительные Ekinoxe | PL1 | 5 | ШТ | 783.912 | Под заказ Т2 | не подлежит сертификации | 2021-12-31 |  |  | 0.511 | 1.63 | 510 | 68 | 47 |  | 3245060016500
001660 | Заглушка бел. 5мод. | Заглушка - на 5 модулей - белая | Legrand | Power Distribution System | 85 | Щитки распределительные Ekinoxe | PL1 | 20 | ШТ | 129.144 | На складе | не подлежит сертификации | 2021-12-31 |  |  | 0.249 | 1.1881 | 193 | 108 | 57 |  | 3245060016609
001662 | Заглушка бел. 13мод. | Заглушка - 13 модулей - для щитков Practibox³ | Legrand | Power Distribution System | 85 | Щитки распределительные Ekinoxe | PL1 | 10 | ШТ | 274.044 | На складе | не подлежит сертификации | 2021-12-31 |  |  | 0.308 | 1.7845 | 279 | 78 | 82 |  | 3245060016623
001664 | Заглушка бел. 18мод. | Заглушка - 18 модулей - для щитков Practibox³ | Legrand | Power Distribution System | 88 | Щитки распределительные Nedbox, Practibox3, XL3 125 | PL1 | 10 | ШТ | 237.192 | Под заказ Т2 | не подлежит сертификации | 2021-12-31 | Будет удален |  | 0.452 | 2.9948 | 354 | 94 | 90 |  | 3245060016647
001665 | XL3 160 Заглушка 18м.сер. | Заглушки 18 модулей - серые RAL 7035 для XL³ 160 | Legrand | Power Distribution System | 86 | Щитки влагозащищенные Plexo3 | PL1 | 10 | ШТ | 356.736 | На складе | не подлежит сертификации | 2020-12-31 |  |  | 0.448 | 2.9948 | 354 | 94 | 90 |  | 3245060016654
001690 | Изол. опора для защит.экранов | Суппорт изолирующий - для экранов клемм - для симметчичной рейки | Legrand | Power Distribution System | 85 | Щитки распределительные Ekinoxe | PL1 | 10 | ШТ | 253.848 | На складе | не подлежит сертификации | 2021-12-31 |  |  | 0.156 | 0.71569 | 109 | 98 | 67 |  | 3245060016906
001691 | Защит.экр. д/уст. на DIN рейке | Экран для защиты клемм - ширина 45 мм - длина 1 м | Legrand | Power Distribution System | 85 | Щитки распределительные Ekinoxe | PL1 | 5 | ШТ | 815.124 | На складе | не подлежит сертификации | 2021-12-31 |  |  | 0.755 | 2.583 | 1025 | 63 | 40 |  | 3245060016913
001766 | EkinoxeNX Замок с кл.д/шк.12м | Замок и ключ № 850 - для сборных щитков Hypra | Legrand | Индустриальное оборудование | 861 | Розетки, вилки, удлинители Hypra | PL5 | 1 | ШТ | 1964.232 | На складе | не подлежит сертификации | 2021-12-31 |  |  | 0.043 | 0.19776 | 101 | 22 | 89 |  | 3245060017668
001902 | Щиток PLEXO3 IP65 2+1 мод. | Щиток Plexo³ с DIN рейкой на 2+1M IP65 | Legrand | Power Distribution System | 86 | Щитки влагозащищенные Plexo3 | PL1 | 1 | ШТ | 1249.068 | На складе | сертифицировано | 2023-06-04 |  |  | 0.345 | 1.7116 | 172 | 93 | 107 |  | 3245060019020
001917 | Щиток На 2 Рейки | Многофункциональный модуль расширения - вертикальный - для двухрядных щитков | Legrand | Power Distribution System | 86 | Щитки влагозащищенные Plexo3 | PL1 | 1 | ШТ | 8550.528 | Под заказ Т2 | сертифицировано | 2023-06-04 |  |  | 1.237 | 8.9749 | 452 | 136 | 146 |  | 3245060019174
001918 | Щиток На 3 Рейки | Многофункциональный модуль расширения - вертикальный - для трехрядных щитков | Legrand | Power Distribution System | 86 | Щитки влагозащищенные Plexo3 | PL1 | 1 | ШТ | 11711.052 | Под заказ Т2 | сертифицировано | 2023-06-04 |  |  | 1.718 | 13.0095 | 149 | 136 | 642 |  | 3245060019181
001955 | Набор Сальников | Набор мембран ISO - для щитков Plexo³ - 2-шт ∅32 / 5-шт ∅25 / 10 шт- ∅20 | Legrand | Power Distribution System | 86 | Щитки влагозащищенные Plexo3 | PL1 | 1 | ШТ | 1727.028 | На складе | не подлежит сертификации | 2021-12-31 |  |  | 0.085 | 0.399 | 140 | 95 | 30 |  | 3245060019556
001961 | Заглушка 5 Мод. | Набор из 5 заглушек - для Plexo³ - разделяемая - серый R746A | Legrand | Power Distribution System | 86 | Щитки влагозащищенные Plexo3 | PL1 | 20 | ШТ | 111.624 | На складе | не подлежит сертификации | 2021-12-31 |  |  | 0.239 | 1.1881 | 193 | 108 | 57 |  | 3245060019617
001962 | Пластина Перф. (12 Мод) | Перфорированная монтажная плата - для щитков Plexo³ на 12 модулей - высота 150 мм | Legrand | Power Distribution System | 86 | Щитки влагозащищенные Plexo3 | PL1 | 2 | ШТ | 3640.56 | Под заказ Т2 | не подлежит сертификации | 2021-12-31 | Будет удален |  | 0.393 | 0.3431 | 235 | 146 | 10 |  | 3245060019624
001964 | Пластрон 12 Мод. | Сплошная лицевая панель - для щитков Plexo³ на 12 модулей | Legrand | Power Distribution System | 86 | Щитки влагозащищенные Plexo3 | PL1 | 2 | ШТ | 1460.964 | Под заказ Т2 | не подлежит сертификации | 2021-12-31 | Будет удален |  | 0.313 | 2.054 | 250 | 158 | 52 |  | 3245060019648
001965 | Пластрон 18 Мод. | Сплошная лицевая панель - для щитков Plexo³ на 18 модулей | Legrand | Power Distribution System | 86 | Щитки влагозащищенные Plexo3 | PL1 | 2 | ШТ | 1622.88 | Под заказ Т2 | не подлежит сертификации | 2021-12-31 |  |  | 0.466 | 3.3697 | 374 | 170 | 53 |  | 3245060019655
001966 | Замок И Ключ 850 | Ключ и замок - N ° 850 - распределительных щитков на 2 или 3 рейки | Legrand | Power Distribution System | 86 | Щитки влагозащищенные Plexo3 | PL1 | 1 | ШТ | 2741.784 | На складе | не подлежит сертификации | 2021-12-31 |  |  | 0.046 | 0.19776 | 101 | 22 | 89 |  | 3245060019662
001967 | Набор Для Соединения | Набор для стыковки двух щитков - для щитков Plexo³ | Legrand | Power Distribution System | 86 | Щитки влагозащищенные Plexo3 | PL1 | 1 | ШТ | 4681.932 | На складе | не подлежит сертификации | 2021-12-31 |  |  | 0.096 | 0.70114 | 101 | 78 | 89 |  | 3245060019679
001968 | Пломбы | Набор для опломбирования - для щитков Plexo³ | Legrand | Power Distribution System | 86 | Щитки влагозащищенные Plexo3 | PL1 | 1 | ШТ | 1570.26 | Под заказ Т1 | не подлежит сертификации | 2020-12-31 |  |  | 0.022 | 0.19776 | 101 | 22 | 89 |  | 3245060019686
001969 | Настенные Петли (4 шт) | Петли для настенного монтажа (4 шт)- для щитков Plexo³ | Legrand | Power Distribution System | 86 | Щитки влагозащищенные Plexo3 | PL1 | 1 | ШТ | 2883.852 | На складе | не подлежит сертификации | 2021-12-31 |  |  | 0.073 | 0.36855 | 101 | 41 | 89 |  | 3245060019693
001970 | Задник | Комплект поворотных шарниров - для щитков Plexo³ | Legrand | Power Distribution System | 86 | Щитки влагозащищенные Plexo3 | PL1 | 2 | ШТ | 584.916 | Под заказ Т2 | не подлежит сертификации | 2021-12-31 |  |  | 0.103 | 0.88704 | 160 | 72 | 77 |  | 3245060019709
001971 | Суппорт д.монтажа обор.Plexo | Суппорт для монтажа - Plexo³ | Legrand | Power Distribution System | 86 | Щитки влагозащищенные Plexo3 | PL1 | 5 | ШТ | 223.56 | Под заказ Т2 | не подлежит сертификации | 2020-12-31 |  |  | 0.094 | 0.70114 | 101 | 78 | 89 |  | 3245060019716
001972 | Суппорт шин д.щитка 12,18 мод | Комплект из 2 суппортов - Plexo³ - для однорядных щитков на 12 и 18 модулей | Legrand | Power Distribution System | 86 | Щитки влагозащищенные Plexo3 | PL1 | 1 | ШТ | 410.232 | Под заказ Т2 | не подлежит сертификации | 2020-12-31 |  |  | 0.059 | 0.88704 | 160 | 72 | 77 |  | 3245060019723
001973 | Суппорт шин д.щитка 24-72 мод | Комплект из 2 суппортов - Plexo³ - для щитков от 2 до 4 рядов от 24 до 72 модулей | Legrand | Power Distribution System | 86 | Щитки влагозащищенные Plexo3 | PL1 | 1 | ШТ | 478.596 | Под заказ Т1 | не подлежит сертификации | 2020-12-31 |  |  | 0.074 | 0.88704 | 160 | 72 | 77 |  | 3245060019730
002602 | Активатор DIN 4х16А | Реле для управления освещением - MyHOME - SCS - 4 переключающих контакта - 16 А | Legrand | Автоматизация Legrand | 299 | Управление освещением - шинные активаторы, управляющие и системные устройства (LEGRAND) | PL4 | 1 | ШТ | 23544.996 | Под заказ Т2 | сертифицировано | 2019-11-14 |  |  | 0.292 | 1.3154 | 148 | 101 | 88 |  | 3245060026028
002604 | SCS DIN активатор реле 8х16A | SCS DIN активатор реле 8х16A | Legrand | Автоматизация Legrand | 299 | Управление освещением - шинные активаторы, управляющие и системные устройства (LEGRAND) | PL4 | 1 | ШТ | 44146.884 | Под заказ Т2 | сертифицировано | 2019-11-14 |  |  | 0.466 | 1.6192 | 184 | 100 | 88 |  | 3245060026042
002612 | SCS DIN диммер 1-10В 4х1000ВА | Scs Din Диммер 1-10в 4х1000ва | Legrand | Автоматизация Legrand | 299 | Управление освещением - шинные активаторы, управляющие и системные устройства (LEGRAND) | PL4 | 1 | ШТ | 53957.292 | Под заказ Т2 | сертифицировано | 2019-11-14 |  |  | 0.409 | 1.6192 | 184 | 100 | 88 |  | 3245060026127
002621 | Светорегулятор 1000Вт все нагр | Активирующее устройство с функцией светорегулятора - MyHOME - SCS - 1 выход, 1000 Вт | Legrand | Автоматизация Legrand | 299 | Управление освещением - шинные активаторы, управляющие и системные устройства (LEGRAND) | PL4 | 1 | ШТ | 35317.5 | Под заказ Т2 | сертифицировано | 2019-11-14 |  |  | 0.367 | 1.3154 | 148 | 101 | 88 |  | 3245060026219
002622 | Светорегулятор 2х500Вт все наг | Активирующее устройство с функцией светорегулятора - MyHOME - SCS - 2 выхода по 400 ВА | Legrand | Автоматизация Legrand | 299 | Управление освещением - шинные активаторы, управляющие и системные устройства (LEGRAND) | PL4 | 1 | ШТ | 41857.776 | Под заказ Т2 | сертифицировано | 2019-11-14 |  |  | 0.289 | 1.3154 | 148 | 101 | 88 |  | 3245060026226
002631 | Интерфейс SCS-DALI | Интерфейс SCS/DALI - MyHOME - SCS - 8 каналов | Legrand | Автоматизация Legrand | 299 | Управление освещением - шинные активаторы, управляющие и системные устройства (LEGRAND) | PL4 | 1 | ШТ | 55906.176 | Под заказ Т2 | сертифицировано | 2022-12-04 |  |  | 0.273 | 1.0053 | 112 | 102 | 88 |  | 3245060026318
002633 | SCS DIN диммер DALI 8х16 ПРА | Scs Din Диммер Dali 8х16 Пра | Legrand | Автоматизация Legrand | 299 | Управление освещением - шинные активаторы, управляющие и системные устройства (LEGRAND) | PL4 | 1 | ШТ | 49052.088 | Под заказ Т2 | информация по запросу |  | Будет удален |  | 0.347 | 1.6192 | 184 | 100 | 88 |  | 3245060026332
002638 | KNX IP-роутер | KNX. Роутер IP/KNX. DIN 2 модуля. | Legrand | Автоматизация Legrand | 299 | Управление освещением - шинные активаторы, управляющие и системные устройства (LEGRAND) | PL4 | 1 | ШТ | 71613.984 | На складе | не подлежит сертификации | 2019-12-31 |  |  | 0.125 | 0.36855 | 101 | 41 | 89 |  | 3245060026387
002650 | KNX модуль сценариев | KNX. Модуль сценариев. DIN 1 модуль. | Legrand | Автоматизация Legrand | 299 | Управление освещением - шинные активаторы, управляющие и системные устройства (LEGRAND) | PL4 | 1 | ШТ | 26041.452 | Под заказ Т1 | не подлежит сертификации | 2020-12-31 |  |  | 0.077 | 0.19776 | 101 | 22 | 89 |  | 3245060026509
002655 | KNX ввод 8кан. | KNX. Интерфейс сухих контактов 8-канальный.DIN 6 модулей. | Legrand | Автоматизация Legrand | 299 | Управление освещением - шинные активаторы, управляющие и системные устройства (LEGRAND) | PL4 | 1 | ШТ | 41666.316 | Под заказ Т2 | сертифицировано | 2021-11-27 |  |  | 0.335 | 1.3154 | 148 | 101 | 88 |  | 3245060026554
002663 | KNX DALI интерфейс 8вых. | KNX. Контроллер DALI 8 выходов. DIN 6 модулей. | Legrand | Автоматизация Legrand | 299 | Управление освещением - шинные активаторы, управляющие и системные устройства (LEGRAND) | PL4 | 1 | ШТ | 80728.488 | Под заказ Т1 | сертифицировано | 2020-01-31 |  |  | 0.296 | 0.70114 | 101 | 78 | 89 |  | 3245060026639
002680 | KNX Активатор реле 4х16А | KNX. Релейный активатор 4-канальный 16А. DIN 4 модуля. | Legrand | Автоматизация Legrand | 299 | Управление освещением - шинные активаторы, управляющие и системные устройства (LEGRAND) | PL4 | 1 | ШТ | 33853.884 | Под заказ Т2 | сертифицировано | 2020-01-31 |  |  | 0.31 | 0.94604 | 113 | 92 | 91 |  | 3414970601384
002681 | KNX Активатор реле 8х16А | KNX. Релейный активатор 8-канальный 16А. DIN 4 модуля. | Legrand | Автоматизация Legrand | 299 | Управление освещением - шинные активаторы, управляющие и системные устройства (LEGRAND) | PL4 | 1 | ШТ | 48957.924 | На складе | сертифицировано | 2020-01-31 |  |  | 0.507 | 1.6761 | 163 | 113 | 91 |  | 3414970601407
002682 | KNX Активатор реле 12х16А | KNX. Релейный активатор 12-канальный 16А. DIN 4 модуля. | Legrand | Автоматизация Legrand | 299 | Управление освещением - шинные активаторы, управляющие и системные устройства (LEGRAND) | PL4 | 1 | ШТ | 50164.044 | Под заказ Т2 | сертифицировано | 2020-01-31 |  |  | 0.704 | 2.4165 | 235 | 113 | 91 |  | 3414970601421
002686 | KNX Диммер универc.2х500Вт | KNX. Светорегулятор универсальный 500ВА 2-канальный. DIN 8 модулей. | Legrand | Автоматизация Legrand | 299 | Управление освещением - шинные активаторы, управляющие и системные устройства (LEGRAND) | PL4 | 1 | ШТ | 52082.892 | На складе | сертифицировано | 2020-01-31 |  |  | 0.5 | 1.6761 | 163 | 113 | 91 |  | 3414970601506
002687 | KNX Диммер универc.4х500Вт | KNX. Светорегулятор универсальный 500ВА 4-канальный. DIN 12 модулей. | Legrand | Автоматизация Legrand | 299 | Управление освещением - шинные активаторы, управляющие и системные устройства (LEGRAND) | PL4 | 1 | ШТ | 67707.756 | Под заказ Т2 | сертифицировано | 2020-01-31 |  |  | 0.64 | 2.4165 | 235 | 113 | 91 |  | 3414970601520
002688 | KNX Потенциометр 1-10В | KNX. Контроллер освещения 4 канала 1-10В/4 канала реле 16А. DIN 8 модулей. | Legrand | Автоматизация Legrand | 299 | Управление освещением - шинные активаторы, управляющие и системные устройства (LEGRAND) | PL4 | 1 | ШТ | 57291.18 | На складе | сертифицировано | 2020-01-31 |  |  | 0.424 | 1.6761 | 163 | 113 | 91 |  | 3414970601544
002691 | KNX Активатор жалюзи 4х6А 230В | KNX. Активатор для приводов жалюзи/рольставень 4-канальный 6А.DIN 4 модуля. | Legrand | Автоматизация Legrand | 299 | Управление освещением - шинные активаторы, управляющие и системные устройства (LEGRAND) | PL4 | 1 | ШТ | 36458.028 | На складе | сертифицировано | 2020-01-31 |  |  | 0.404 | 0.94604 | 113 | 92 | 91 |  | 3414970601605
002692 | KNX Универсальный интерфейс 4х | KNX. Интерфейс сухих контактов 4-канальный.Для установки в монтажную коробку. | Legrand | Автоматизация Legrand | 299 | Управление освещением - шинные активаторы, управляющие и системные устройства (LEGRAND) | PL4 | 1 | ШТ | 12499.896 | Под заказ Т1 | не подлежит сертификации | 2020-12-31 |  |  | 0.058 | 0.23911 | 108 | 82 | 27 |  | 3414970601629
002693 | KNX Бинарный ввод 4х | KNX.Бинарный ввод 220В 4-канальный. DIN 2 модуля. | Legrand | Автоматизация Legrand | 299 | Управление освещением - шинные активаторы, управляющие и системные устройства (LEGRAND) | PL4 | 1 | ШТ | 26041.452 | Под заказ Т1 | сертифицировано | 2021-11-27 |  |  | 0.144 | 0.94604 | 113 | 92 | 91 |  | 3414970607768
002694 | KNX Блок питания 640мА | KNX. Системный блок питания 640мА. DIN 6 модулей. | Legrand | Автоматизация Legrand | 299 | Управление освещением - шинные активаторы, управляющие и системные устройства (LEGRAND) | PL4 | 1 | ШТ | 43619.424 | На складе | сертифицировано | 2020-01-31 |  |  | 0.391 | 1.3162 | 128 | 113 | 91 |  | 3414970601643
002697 | KNX Фанкоил-контроллер | KNX. Контроллер управления фанкоилами ON-OFF (3 скорости вентилятора, 2 клапана ON-OFF, доп.бинарный вход). DIN 4 модуля | Legrand | Автоматизация Legrand | 1420 | Термоконтроль и управление энергопотреблением (LEGRAND) | PL4 | 1 | ШТ | 36458.028 | Под заказ Т1 | сертифицировано | 2019-02-16 |  |  | 0.376 | 0.94604 | 113 | 92 | 91 |  | 3414970607782
002698 | KNX Контроллер DALI 64 балл. | KNX контроллер DALI 64 балласта/8 групп. DIN 6 модулей | Legrand | Автоматизация Legrand | 299 | Управление освещением - шинные активаторы, управляющие и системные устройства (LEGRAND) | PL4 | 1 | ШТ | 80728.488 | Под заказ Т1 | сертифицировано | 2020-01-31 |  |  | 0.201 | 0.688 | 86 | 100 | 80 |  | 3414970891228
003512 | KNX DIN БП 240V/27V | KNX. Системный блок питания 320мА. DIN 4 модуля. | Legrand | Автоматизация Legrand | 299 | Управление освещением - шинные активаторы, управляющие и системные устройства (LEGRAND) | PL4 | 1 | ШТ | 33853.884 | На складе | сертифицировано | 2020-01-31 |  |  | 0.272 | 0.70114 | 101 | 78 | 89 |  | 3245060035129
003516 | KNX блок расширения | KNX. Линейный/зонный соединитель. DIN 1 модуль. | Legrand | Автоматизация Legrand | 299 | Управление освещением - шинные активаторы, управляющие и системные устройства (LEGRAND) | PL4 | 1 | ШТ | 54687.036 | На складе | не подлежит сертификации | 2020-12-31 |  |  | 0.105 | 0.70114 | 101 | 78 | 89 |  | 3245060035167
003543 | KNX Интерфейс IP/KNX | KNX. Интерфейс IP/KNX. DIN 4 модуля. | Legrand | Автоматизация Legrand | 299 | Управление освещением - шинные активаторы, управляющие и системные устройства (LEGRAND) | PL4 | 1 | ШТ | 65103.612 | На складе | не подлежит сертификации | 2019-12-31 |  |  | 0.156 | 0.70114 | 101 | 78 | 89 |  | 3245060035433
003547 | Интерфейс BUS/KNX-USB | KNX. Интерфейс KNX-USB. DIN 1 модуль. | Legrand | Автоматизация Legrand | 299 | Управление освещением - шинные активаторы, управляющие и системные устройства (LEGRAND) | PL4 | 1 | ШТ | 34504.92 | Под заказ Т1 | не подлежит сертификации | 2020-12-31 |  |  | 0.081 | 0.19776 | 101 | 22 | 89 |  | 3245060035471
003549 | MH Драйвер-менеджер | MyHome SCS. Драйвер-менеджер для интеграции сторонних систем. | Legrand | Автоматизация Legrand | 647 | Устройства сценарного и централизованного управления MYHOME (LEGRAND) | PL3 | 1 | ШТ | 37362.18 | Под заказ Т1 | сертифицировано | 2022-05-18 |  | Дата запуска - 01.03.18 | [6 empty] | 3414970669773
003551 | Модуль сценарный | Модуль сценариев - MyHOME - SCS - до 16 сценариев | Legrand | Автоматизация Legrand | 216 | Активаторы для управления освещением и жалюзи MYHOME (LEGRAND) | PL3 | 1 | ШТ | 8681.496 | Под заказ Т2 | сертифицировано | 2022-10-31 |  |  | 0.073 | 0.55577 | 108 | 62 | 83 | F420 | 3245060035518
003552 | Модуль памяти | Модуль памяти для активаторов - шинная технология SCS | Legrand | Автоматизация Legrand | 216 | Активаторы для управления освещением и жалюзи MYHOME (LEGRAND) | PL3 | 1 | ШТ | 14128.572 | Под заказ Т2 | сертифицировано | 2022-05-18 |  |  | 0.072 | 0.55577 | 108 | 62 | 83 | F425 | 3245060035525
003553 | Интерфейс контактный DIN | Контактный интерфейс - шинная технология SCS | Legrand | Автоматизация Legrand | 216 | Активаторы для управления освещением и жалюзи MYHOME (LEGRAND) | PL3 | 1 | ШТ | 10231.644 | Под заказ Т2 | сертифицировано | 2022-10-31 |  |  | 0.079 | 0.55577 | 108 | 62 | 83 | F428 | 3245060035532
003555 | Индикатор нагрузки CLN | MyHOME Система Энергоконтроля. Индикатор потребления | Legrand | Автоматизация Legrand | 649 | Устройства для измерения и регулирования энергопотребления MYHOME (LEGRAND) | PL3 | 1 | ШТ | 20412.24 | Под заказ Т2 | сертифицировано | 2022-10-18 |  |  | 0.098 | 0.36855 | 101 | 41 | 89 | F520 | 3245060035556
003556 | My Home Система энергоконтроля. Дополнительный тороид для измерения величины тока. | MyHOME Система энергоконтроля. Дополнительный тороид для измерения величины тока | Legrand | Автоматизация Legrand | 649 | Устройства для измерения и регулирования энергопотребления MYHOME (LEGRAND) | PL3 | 1 | ШТ | 3675.612 | Под заказ Т2 | сертифицировано | 2022-10-18 |  |  | 0.036 | 0.1053 | 65 | 60 | 27 | 3523 | 3245060035563
003557 | My Home Система энергоконтроля. Центральный блок управления нагрузками по приоритетам. | MyHOME Система энергоконтроля. Центральный блок управления нагрузками по приоритетам | Legrand | Автоматизация Legrand | 649 | Устройства для измерения и регулирования энергопотребления MYHOME (LEGRAND) | PL3 | 1 | ШТ | 18657.636 | Под заказ Т2 | сертифицировано | 2022-10-18 |  |  | 0.094 | 0.36855 | 101 | 89 | 41 | F521 | 3245060035570
003558 | My Home Система энергоконтроля. Активатор 16А со встроенным датчиком тока. | MyHOME Система энергоконтроля. Активатор 16А со встроенным датчиком тока | Legrand | Автоматизация Legrand | 649 | Устройства для измерения и регулирования энергопотребления MYHOME (LEGRAND) | PL3 | 1 | ШТ | 19518.564 | Под заказ Т2 | сертифицировано | 2022-10-18 |  |  | 0.084 | 0.2288 | 100 | 88 | 26 | F522 | 3245060035587
003559 | My Home Система энергоконтроля. Активатор 16А без встроенного датчика тока. | MyHOME Система энергоконтроля. Активатор 16А без встроенного датчика тока | Legrand | Автоматизация Legrand | 649 | Устройства для измерения и регулирования энергопотребления MYHOME (LEGRAND) | PL3 | 1 | ШТ | 16410.516 | Под заказ Т2 | сертифицировано | 2022-10-18 |  |  | 0.082 | 0.2288 | 100 | 88 | 26 | F523 | 3245060035594
003560 | Блок питан Свет+Термо SCS 1,2А | Источник питания шины - 8 DIN-модулей - для систем управления освещением | Legrand | Автоматизация Legrand | 682 | Дополнительные инфраструктурные устройства MYHOME (LEGRAND) | PL3 | 1 | ШТ | 23002.2 | На складе | сертифицировано | 2023-10-31 |  |  | 1.459 | 4.1553 | 225 | 162 | 114 | E46ADCN | 3245060035600
003562 | Интерфейс SCS-SCS | Интерфейс SCS-SCS (расширение) - шинная технология SCS | Legrand | Автоматизация Legrand | 682 | Дополнительные инфраструктурные устройства MYHOME (LEGRAND) | PL3 | 1 | ШТ | 23575.848 | Под заказ Т2 | сертифицировано | 2022-10-31 |  |  | 0.09 | 0.55577 | 108 | 62 | 83 | F422 | 3245060035624
003564 | Блок питания WEB-сервера SCS | Источник питания для веб-сервера и блока сценариев - шинная технология SCS | Legrand | Автоматизация Legrand | 648 | Прочие комплектующие изделия MYHOME (LEGRAND) | PL3 | 1 | ШТ | 14020.572 | Под заказ Т2 | информация по запросу |  | Будет удален |  | 0.917 | 1.0053 | 112 | 102 | 88 |  | 3245060035648
003567 | Блок питан Свет+Термо SCS 0,6А | Блок питания SCS 600мА 2 DIN | Legrand | Автоматизация Legrand | 682 | Дополнительные инфраструктурные устройства MYHOME (LEGRAND) | PL3 | 1 | ШТ | 13953.168 | Под заказ Т2 | сертифицировано | 2023-01-14 |  |  | 0.14 | 0.36855 | 101 | 41 | 89 | E49 | 3245060035679
003570 | SCS DIN PNL модуль адресации | SCS DIN PNL Адресный модуль - для источника питания шины | Legrand | Автоматизация Legrand | 299 | Управление освещением - шинные активаторы, управляющие и системные устройства (LEGRAND) | PL4 | 1 | ШТ | 9810.42 | Под заказ Т2 | не подлежит сертификации | 2019-12-31 | Будет удален |  | 0.094 | 0.70114 | 101 | 78 | 89 |  | 3245060035709
003572 | Тампер-контакт | Тампер-контакт | Legrand | Автоматизация Legrand | 915 | Устройства охранной сигнализации MYHOME (LEGRAND) | PL3 | 10 | ШТ | 422.28 | Под заказ Т2 | не подлежит сертификации | 2021-12-31 |  |  | 0.06 | 0.55577 | 108 | 62 | 83 | L4630 | 3245060035723
003573 | Интерфейс контактный DIN | Интерфейс Контактный Охран. Сист. 2DIN | Legrand | Автоматизация Legrand | 915 | Устройства охранной сигнализации MYHOME (LEGRAND) | PL3 | 1 | ШТ | 11173.08 | Под заказ Т2 | сертифицировано | 2019-06-30 |  |  | 0.106 | 0.55577 | 108 | 62 | 83 | F482 | 3245060035730
003575 | Транспондер-карта | Карта Вкл/Выкл сист. безопасности | Legrand | Автоматизация Legrand | 915 | Устройства охранной сигнализации MYHOME (LEGRAND) | PL3 | 3 | ШТ | 1761.408 | Под заказ Т2 | не подлежит сертификации | 2020-12-31 |  |  | 0.033 | 0.18602 | 103 | 21 | 86 | 3530S | 3245060035754
003579 | Активатор термо 2 реле | Активатор Термо 2 реле 2DIN | Legrand | Автоматизация Legrand | 646 | Управление климатом MYHOME (LEGRAND) | PL3 | 1 | ШТ | 12393.18 | Под заказ Т2 | сертифицировано | 2022-12-04 |  |  | 0.1 | 0.55577 | 108 | 62 | 83 | F430/2 | 3245060035792
003580 | Активатор термо 4 реле | Активатор Термо 4 реле 2DIN | Legrand | Автоматизация Legrand | 646 | Управление климатом MYHOME (LEGRAND) | PL3 | 1 | ШТ | 14179.932 | Под заказ Т2 | сертифицировано | 2022-12-04 |  |  | 0.103 | 0.079344 | 19 | 72 | 58 | F430/4 | 3245060035808
003582 | FM-тюнер внутр антенна+коакс | FM-Тюнер Внутр Антенна+Коакс. | Legrand | Автоматизация Legrand | 643 | Механизмы звуковой трансляции MYHOME (LEGRAND) | PL3 | 1 | ШТ | 38357.16 | Под заказ Т2 | информация по запросу | 2019-01-14 |  |  | 0.321 | 4.1553 | 225 | 162 | 114 | F500N | 3245060035822
003583 | Усилитель мощности DIN | Усилитель звуковой системы 10DIN | Legrand | Автоматизация Legrand | 643 | Механизмы звуковой трансляции MYHOME (LEGRAND) | PL3 | 1 | ШТ | 66764.484 | Под заказ Т2 | информация по запросу | 2019-01-14 |  |  | 0.805 | 4.1553 | 225 | 162 | 114 | F503 | 3245060035839
003584 | Узел коммутационный матричный | Узел коммутационный матричный 10DIN | Legrand | Автоматизация Legrand | 645 | Механизмы видео трансляции MYHOME (LEGRAND) | PL3 | 1 | ШТ | 72440.988 | Под заказ Т2 | информация по запросу | 2019-01-14 |  |  | 0.347 | 1.6192 | 184 | 100 | 88 |  | 3245060035846
003585 | Усилитель местный DIN | Усилитель звуковой системы 4DIN | Legrand | Автоматизация Legrand | 643 | Механизмы звуковой трансляции MYHOME (LEGRAND) | PL3 | 1 | ШТ | 27525.696 | Под заказ Т2 | информация по запросу | 2019-01-14 |  |  | 0.176 | 0.6545 | 110 | 85 | 70 | F502 | 3245060035853
003586 | Блок управл звуковой системой | Блок управления звуковой системой 4DIN | Legrand | Автоматизация Legrand | 643 | Механизмы звуковой трансляции MYHOME (LEGRAND) | PL3 | 1 | ШТ | 32552.7 | Под заказ Т2 | информация по запросу | 2019-01-14 |  |  | 0.477 | 3.3153 | 234 | 161 | 88 | L4561N | 3245060035860
003589 | Терминатор | Терминатор для звуковой системы | Legrand | Автоматизация Legrand | 643 | Механизмы звуковой трансляции MYHOME (LEGRAND) | PL3 | 1 | ШТ | 1383.252 | Под заказ Т2 | информация по запросу | 2019-01-14 |  |  | 0.0018 | 0.021 |  |  |  | 3499 | 3245060035891
003594 | My Home Шлюз подключения ПК | MyHome SCS. Интерфейс IP базовый для удаленного контроля системы MyHome | Legrand | Автоматизация Legrand | 647 | Устройства сценарного и централизованного управления MYHOME (LEGRAND) | PL3 | 1 | ШТ | 18942.564 | Под заказ Т1 | сертифицировано | 2021-01-13 | [8 empty] | 3245060035945
003598 | My Home Веб сервер A/V | MyHOME Веб-сервер A/V | Legrand | Автоматизация Legrand | 647 | Устройства сценарного и централизованного управления MYHOME (LEGRAND) | PL3 | 1 | ШТ | 67802.04 | Под заказ Т2 | сертифицировано | 2022-05-18 |  |  | 0.363 | 2.8958 | 195 | 165 | 90 |  | 3245060035983
003608 | Трехфазный обьединитель | Трёхфазный объединитель | Legrand | Автоматизация Legrand | 648 | Прочие комплектующие изделия MYHOME (LEGRAND) | PL3 | 1 | ШТ | 12951.576 | Под заказ Т2 | информация по запросу |  |  |  | 0.128 | 0.70114 | 101 | 78 | 89 |  | 3245060036089
003652 | Светорегулятор 1000Вт | Светорегулятор DIN - для ламп накаливания и низковольтных галогенных ламп с ферромагнитным трансформатором - 60-1000 Вт | Legrand | Автоматизация Legrand | 216 | Активаторы для управления освещением и жалюзи MYHOME (LEGRAND) | PL3 | 1 | ШТ | 24140.952 | Под заказ Т2 | сертифицировано | 2022-06-08 |  |  | 0.235 | 0.6545 | 110 | 85 | 70 | F414 | 3245060036522
003656 | Светорегулятор 0-10В 500ВА | Светорегулятор DIN - для электронного балласта 1-10 В | Legrand | Автоматизация Legrand | 299 | Управление освещением - шинные активаторы, управляющие и системные устройства (LEGRAND) | PL4 | 1 | ШТ | 18667.44 | Под заказ Т2 | сертифицировано | 2023-01-22 |  |  | 0.115 | 0.55577 | 108 | 62 | 83 |  | 3245060036560
003658 | Светорег.лист.лам.люм.600ВТ | Дистанционно управляемый светорегулятор - для люминесцентных ламп с электронными балластами 1-10 В - 600 ВА - 2 модуля | Legrand | General family | 154 | Светорегуляторы модульные | PL4 | 1 | ШТ | 21566.592 | Под заказ Т2 | сертифицировано | 2019-11-14 |  |  | 0.129 | 0.70114 | 101 | 78 | 89 |  | 3245060036584
003659 | Светорегулятор дистанц. 600Вт | Дистанционно управляемый светорегулятор - для ламп накаливания - 60-600 Вт - 2 модуля | Legrand | General family | 154 | Светорегуляторы модульные | PL4 | 1 | ШТ | 16349.7 | На складе | сертифицировано | 2019-11-14 |  |  | 0.115 | 0.70114 | 101 | 78 | 89 |  | 3245060036591
003660 | Регулятор Напряжения 1-10В | Дистанционно управляемый светорегулятор - для люминесцентных ламп с электронными балластами 1-10 В - 1000 ВА - 4 модуля | Legrand | General family | 154 | Светорегуляторы модульные | PL4 | 1 | ШТ | 36181.068 | Под заказ Т2 | сертифицировано | 2019-11-14 |  |  | 0.199 | 1.0053 | 112 | 102 | 88 |  | 3245060036607
003671 | Светорегулятор 1000ВТ Дист | Дистанционно управляемый светорегулятор - для ламп накаливания и галогенных ламп - 230 В~ - 6 модуля | Legrand | General family | 154 | Светорегуляторы модульные | PL4 | 1 | ШТ | 51573.708 | Под заказ Т2 | сертифицировано | 2019-11-14 |  |  | 0.437 | 1.3154 | 148 | 101 | 88 |  | 3245060036713
003680 | Блок Питания Д/Светорег | Источник питания BUS - для дистанционных светорегуляторов Кат. № 0 036 60 и 0 036 71 | Legrand | General family | 154 | Светорегуляторы модульные | PL4 | 1 | ШТ | 23479.884 | Под заказ Т2 | информация по запросу |  |  |  | 0.136 | 0.70114 | 101 | 78 | 89 |  | 3245060036805
003840 | Электронный комнатн. термостат | Комнатный термостат для установки в электрошкаф - диапазон регулировки от 3 до 30 (0)C - 2 модуля | Legrand | Power Legrand | 143 | Управление нагрузками | PL1 | 1 | ШТ | 19583.508 | Под заказ Т2 | сертифицировано | 2021-02-07 |  |  | 0.175 | 0.47281 | 105 | 79 | 57 |  | 3245060038403
003844 | Активатор DIN 4х6А | Релейный DIN-активатор - Н.О. контакт - 4 независимых выхода - 2 DIN-модуля | Legrand | Автоматизация Legrand | 216 | Активаторы для управления освещением и жалюзи MYHOME (LEGRAND) | PL3 | 1 | ШТ | 12301.272 | На складе | сертифицировано | 2022-12-04 |  |  | 0.102 | 0.55577 | 108 | 62 | 83 | F411/4 | 3245060038441
003901 | Блок управ.централиз.тестир. | Блок управления централиз.тестир. | Legrand | General family | 157 | Устройства дистанционного управления модульные, для аварийных светильников | PL4 | 1 | ШТ | 24315.012 | Под заказ Т2 | информация по запросу | 2018-10-29 |  |  | 0.206 | 0.70114 | 101 | 78 | 89 |  | 3245060039011
003920 | ОПН 1п 70кА 400В | Устройство защиты от импульсных перенапряжений - защита высшего уровня - Imax 70 кА - 1П | Legrand | Power Legrand | 50 | УЗИП модульные | PL1 | 1 | ШТ | 8261.628 | Под заказ Т2 | сертифицировано | 2019-03-20 | Будет удален |  | 0.153 | 0.19776 | 101 | 22 | 89 |  | 3245060039202
003921 | ОПН 2п 70кА 400В | Устройство защиты от импульсных перенапряжений - защита высшего уровня - Imax 70 кА - 2П | Legrand | Power Legrand | 50 | УЗИП модульные | PL1 | 1 | ШТ | 14571.336 | Под заказ Т2 | сертифицировано | 2019-03-20 | Будет удален |  | 0.292 | 0.36855 | 101 | 41 | 89 |  | 3245060039219
003922 | ОПН 3п 70кА 400В | Устройство защиты от импульсных перенапряжений - защита высшего уровня - Imax 70 кА - 3П | Legrand | Power Legrand | 50 | УЗИП модульные | PL1 | 1 | ШТ | 21455.952 | Под заказ Т1 | сертифицировано | 2019-03-20 | Будет удален |  | 0.431 | 0.52136 | 101 | 58 | 89 |  | 3245060039226
003923 | ОПН 4п 70кА 400В | Устройство защиты от импульсных перенапряжений - защита высшего уровня - Imax 70 кА - 4П | Legrand | Power Legrand | 50 | УЗИП модульные | PL1 | 1 | ШТ | 27099.372 | На складе | сертифицировано | 2019-03-20 | Будет удален |  | 0.566 | 0.70114 | 101 | 78 | 89 |  | 3245060039233
003928 | Смен.модуль ОПН 70kA 400В | Сменный модуль для устройств защиты от импульсных перенапряжений - для устройств Кат. № 0 039 20/21/22/23 - Imax 70 кА | Legrand | Power Legrand | 50 | УЗИП модульные | PL1 | 5 | ШТ | 5250.864 | Под заказ Т2 | сертифицировано | 2019-03-20 |  |  | 0.099 | 0.197 |  |  |  |  | 3245060039288
003930 | ОПН 1п 40кА 400В | Устройство защиты от импульсных перенапряжений - защита повышенного уровня - Imax 40 кА - 1П | Legrand | Power Legrand | 50 | УЗИП модульные | PL1 | 1 | ШТ | 5766.336 | Под заказ Т2 | сертифицировано | 2019-03-20 | Будет удален |  | 0.127 | 0.19776 | 101 | 22 | 89 |  | 3245060039301
003931 | ОПН 2п 40кА 400В | Устройство защиты от импульсных перенапряжений - защита повышенного уровня - Imax 40 кА - 2П | Legrand | Power Legrand | 50 | УЗИП модульные | PL1 | 1 | ШТ | 11323.98 | Под заказ Т1 | сертифицировано | 2019-03-20 | Будет удален |  | 0.231 | 0.36855 | 101 | 41 | 89 |  | 3245060039318
003932 | ОПН 3п 40кА 400В | Устройство защиты от импульсных перенапряжений - защита повышенного уровня - Imax 40 кА - 3П | Legrand | Power Legrand | 50 | УЗИП модульные | PL1 | 1 | ШТ | 15033.852 | На складе | сертифицировано | 2019-03-20 | Будет удален |  | 0.339 | 0.52136 | 101 | 58 | 89 |  | 3245060039325
003933 | Устройство Защ От ИП 4П 40KA | Устройство защиты от импульсных перенапряжений - защита повышенного уровня - Imax 40 кА - 4П | Legrand | Power Legrand | 50 | УЗИП модульные | PL1 | 1 | ШТ | 20068.2 | На складе | сертифицировано | 2019-03-20 | Будет удален |  | 0.446 | 0.70114 | 101 | 78 | 89 |  | 3245060039332
003934 | Смен.модуль ОПН 40kA 400В | Сменный модуль для устройств защиты от импульсных перенапряжений - для устройств Кат. № 0 039 30/31/32/33 - Imax 40 кА | Legrand | Power Legrand | 50 | УЗИП модульные | PL1 | 5 | ШТ | 4182.576 | На складе | сертифицировано | 2019-03-20 |  |  | 0.422 | 3.2175 | 228 | 98 | 144 |  | 3245060039349
003940 | ОПН 1п 15кА 230В | Устройство защиты от импульсных перенапряжений - защита стандартного уровня - Imax 15 кА - 1П | Legrand | Power Legrand | 50 | УЗИП модульные | PL1 | 1 | ШТ | 5398.836 | На складе | сертифицировано | 2019-03-20 | Будет удален |  | 0.103 | 0.19776 | 101 | 22 | 89 |  | 3245060039400
003941 | Устройство Защ От ИП 2П 15KA | Устройство защиты от импульсных перенапряжений - защита стандартного уровня - Imax 15 кА - 2П | Legrand | Power Legrand | 50 | УЗИП модульные | PL1 | 1 | ШТ | 7509.192 | На складе | сертифицировано | 2019-03-20 | Будет удален |  | 0.19 | 0.36855 | 101 | 41 | 89 |  | 3245060039417
003943 | ОПН 4п 15кА 230В | Устройство защиты от импульсных перенапряжений - защита стандартного уровня - Imax 15 кА - 4П | Legrand | Power Legrand | 50 | УЗИП модульные | PL1 | 1 | ШТ | 16946.472 | На складе | сертифицировано | 2019-03-20 | Будет удален |  | 0.365 | 0.70114 | 101 | 78 | 89 |  | 3245060039431
003944 | Смен.модуль ОПН 15kA 230В | Сменный модуль для устройств защиты от импульсных перенапряжений - для устройств Кат. № 0 039 40/41/43 - Imax 15 кА | Legrand | Power Legrand | 50 | УЗИП модульные | PL1 | 5 | ШТ | 3523.452 | Под заказ Т2 | сертифицировано | 2019-03-20 |  |  | 0.371 | 3.2175 | 228 | 98 | 144 |  | 3245060039448
003956 | Сигнальный Контакт Д/Узип 2п | Сигнальный контакт - для двухполюсных УЗИП | Legrand | Power Legrand | 50 | УЗИП модульные | PL1 | 1 | ШТ | 10403.196 | Под заказ Т2 | сертифицировано | 2019-03-20 | Будет удален |  | 0.036 | 0.19776 | 101 | 22 | 89 |  | 3245060039561
003957 | Сигнальный Контакт Д/Узип 3п | Сигнальный контакт - для трехполюсных УЗИП | Legrand | Power Legrand | 50 | УЗИП модульные | PL1 | 1 | ШТ | 11005.62 | Под заказ Т2 | сертифицировано | 2019-03-20 | Будет удален |  | 0.042 | 0.19776 | 101 | 22 | 89 |  | 3245060039578
003958 | Сигнальный Контакт Д/Узип 4п | Сигнальный контакт - для четырехполюсных УЗИП | Legrand | Power Legrand | 50 | УЗИП модульные | PL1 | 1 | ШТ | 11186.34 | Под заказ Т2 | сертифицировано | 2019-03-20 | Будет удален |  | 0.044 | 0.19776 | 101 | 22 | 89 |  | 3245060039585
004107 | ЗвонокIP30 230-240В на DINрейк | Звонок - 230 В~ - 4 ВА | Legrand | Power Distribution System | 130 | Звонки и зуммеры модульные | PL1 | 10 | ШТ | 3327.828 | Под заказ Т2 | информация по запросу | 2019-01-28 |  |  | 0.661 | 1.6192 | 184 | 100 | 88 |  | 3245060041076
004113 | ЗуммерIP30 230В | Зуммер - 230 В~ - 4 ВА | Legrand | Power Distribution System | 130 | Звонки и зуммеры модульные | PL1 | 10 | ШТ | 3071.856 | Под заказ Т2 | информация по запросу | 2019-01-28 |  |  | 0.553 | 1.6192 | 184 | 100 | 88 |  | 3245060041137
004210 | Блок питания 12 В 0,5 А | Блок питания 12V 0.5A | Legrand | General family | 911 | Охранная сигнализация | PL4 | 1 | ШТ | 61261.752 | Под заказ Т2 | сертифицировано | 2019-10-05 |  |  | 0.64 | 1.3154 | 148 | 101 | 88 |  | 3245060042103
004280 | Розетка на DIN-р 2К+З фр.стд. | Розетка На DIN-Р 2к+З французский стандарт | Legrand | Power Distribution System | 152 | Розетки | PL1 | 10 | ШТ | 1704.204 | На складе | сертифицировано | 2019-11-10 |  |  | 0.824 | 3.2175 | 228 | 98 | 144 |  | 3245060042806
004282 | Розетка на DIN-р 2К+З с ключом | Розетка На Din-Р 2к+З С Ключом | Legrand | Power Distribution System | 152 | Розетки | PL1 | 10 | ШТ | 2931.3 | Под заказ Т2 | сертифицировано | 2019-11-10 |  |  | 0.969 | 3.2175 | 228 | 98 | 144 |  | 3245060042820
004285 | Розетка 2К+З 10/16A | Розетка - 10/16 А - 250 В~ - 2К+З - с защитными шторками - немецкий стандарт | Legrand | Power Distribution System | 152 | Розетки | PL1 | 10 | ШТ | 894.036 | На складе | сертифицировано | 2019-11-10 |  |  | 0.874 | 3.2175 | 228 | 98 | 144 |  | 3245060042851
004409 | Суппорт для таймера | Аксессуары для крепления на рейке EN 50022 - для таймеров с креплением на винтах | Legrand | Power Distribution System | 85 | Щитки распределительные Ekinoxe | PL1 | 1 | ШТ | 559.548 | Под заказ Т2 | не подлежит сертификации | 2020-12-31 |  |  | 0.027 | 0.008 | 100 | 8 | 10 |  | 3245060044091
004416 | Зажим ширина 10мм | Захват для рейки EN 60715 - ширина 10 мм - под винт М4 | Legrand | Power Distribution System | 85 | Щитки распределительные Ekinoxe | PL1 | 10 | ШТ | 90.3 | На складе | не подлежит сертификации | 2021-12-31 |  |  | 0.036 | 0.19776 | 101 | 22 | 89 |  | 3245060044169
004417 | Захваты ширина 17,5мм | Захват для рейки EN 60715 - ширина 17,5 мм - длина 13 мм - ненарезное отверстие диам. 3,8 мм | Legrand | Power Distribution System | 85 | Щитки распределительные Ekinoxe | PL1 | 50 | ШТ | 150.636 | Под заказ Т2 | не подлежит сертификации | 2021-12-31 |  |  | 0.332 | 0.75762 | 145 | 95 | 55 |  | 3245060044176
004600 | Амперметр аналог.0-5А | Аналоговый амперметр - подключение через 5А трансформатор тока | Legrand | Power Legrand | 151 | КИПиА | PL1 | 1 | ШТ | 4426.632 | Под заказ Т2 | сертифицировано | 2020-03-02 |  |  | 0.178 | 0.70114 | 101 | 78 | 89 |  | 3245060046002
004602 | Амперметр аналог.0-30А | Аналоговый амперметр - прямое подключение | Legrand | Power Legrand | 151 | КИПиА | PL1 | 1 | ШТ | 4595.652 | Под заказ Т2 | сертифицировано | 2020-03-02 |  |  | 0.18 | 0.70114 | 101 | 78 | 89 |  | 3245060046026
004610 | Измерительная шкала 0- 50А | Шкала для амперметра Кат. № 0 046 00 - 0-50 А | Legrand | Power Legrand | 151 | КИПиА | PL1 | 2 | ШТ | 419.94 | Под заказ Т2 | не подлежит сертификации | 2021-12-31 |  |  | 0.021 | 0.19776 | 101 | 22 | 89 |  | 3245060046101
004613 | Измерительная шкала 0-100А | Шкала для амперметра Кат. № 0 046 00 - 0-150 A | Legrand | Power Legrand | 151 | КИПиА | PL1 | 2 | ШТ | 419.94 | Под заказ Т2 | не подлежит сертификации | 2021-12-31 |  |  | 0.021 | 0.19776 | 101 | 22 | 89 |  | 3245060046132
004615 | Измерительная шкала 0-200А | Шкала для амперметра Кат. № 0 046 00 - 0-200 A | Legrand | Power Legrand | 151 | КИПиА | PL1 | 2 | ШТ | 419.94 | Под заказ Т2 | не подлежит сертификации | 2021-12-31 |  |  | 0.024 | 0.19776 | 101 | 22 | 89 |  | 3245060046156
004616 | Шкала д/амперметра 0-250А | Шкала для амперметра Кат. № 0 046 00 - 0-250 A | Legrand | Power Legrand | 151 | КИПиА | PL1 | 2 | ШТ | 394.584 | Под заказ Т2 | не подлежит сертификации | 2021-12-31 |  |  | 0.018 | 0.19776 | 101 | 22 | 89 |  | 3245060046163
004617 | Измерительная шкала 0-300А | Шкала для амперметра Кат. № 0 046 00 - 0-300 A | Legrand | Power Legrand | 151 | КИПиА | PL1 | 2 | ШТ | 415.968 | Под заказ Т2 | не подлежит сертификации | 2021-12-31 |  |  | 0.024 | 0.19776 | 101 | 22 | 89 |  | 3245060046170
004618 | Измерительная шкала 0-400А | Шкала для амперметра Кат. № 0 046 00 - 0-400 A | Legrand | Power Legrand | 151 | КИПиА | PL1 | 2 | ШТ | 415.32 | Под заказ Т2 | не подлежит сертификации | 2021-12-31 |  |  | 0.025 | 0.19776 | 101 | 22 | 89 |  | 3245060046187
004620 | Измерительная шкала 0-600А | Шкала для амперметра Кат. № 0 046 00 - 0-600 A | Legrand | Power Legrand | 151 | КИПиА | PL1 | 2 | ШТ | 415.32 | Под заказ Т2 | не подлежит сертификации | 2021-12-31 |  |  | 0.023 | 0.19776 | 101 | 22 | 89 |  | 3245060046200
004621 | Измерительная шкала 0-800А | Шкала для амперметра Кат. № 0 046 00 - 0-800 A | Legrand | Power Legrand | 151 | КИПиА | PL1 | 2 | ШТ | 443.052 | Под заказ Т2 | не подлежит сертификации | 2021-12-31 |  |  | 0.024 | 0.19776 | 101 | 22 | 89 |  | 3245060046217
004622 | Измерительная шкала 0-1000А | Шкала для амперметра Кат. № 0 046 00 - 0-1000 A | Legrand | Power Legrand | 151 | КИПиА | PL1 | 2 | ШТ | 435.78 | Под заказ Т2 | не подлежит сертификации | 2021-12-31 |  |  | 0.024 | 0.19776 | 101 | 22 | 89 |  | 3245060046224
004624 | Шкала д/амперметра 0-1500А | Шкала для амперметра Кат. № 0 046 00 - 0-1500 A | Legrand | Power Legrand | 151 | КИПиА | PL1 | 2 | ШТ | 389.028 | Под заказ Т2 | не подлежит сертификации | 2021-12-31 |  |  | 0.023 | 0.19776 | 101 | 22 | 89 |  | 3245060046248
004625 | Шкала д/амперметра 0-2000А | Шкала для амперметра Кат. № 0 046 00 - 0-2000 A | Legrand | Power Legrand | 151 | КИПиА | PL1 | 2 | ШТ | 393.12 | Под заказ Т2 | не подлежит сертификации | 2021-12-31 |  |  | 0.021 | 0.19776 | 101 | 22 | 89 |  | 3245060046255
004650 | Перекл. 4-позиц.д/изм.тока | Переключатель для амперметра - трёхфазный - 4-позиционный - монтаж на рейке DIN | Legrand | Power Legrand | 151 | КИПиА | PL1 | 1 | ШТ | 4112.532 | Под заказ Т2 | информация по запросу | 2018-08-23 |  |  | 0.154 | 0.52136 | 101 | 58 | 89 |  | 3245060046507
004652 | Перекл. 4-позиц.д/изм.напряж. | Переключатель для вольтметра - трёхфазный - 4-позиционный - монтаж на рейке DIN | Legrand | Power Legrand | 151 | КИПиА | PL1 | 1 | ШТ | 2028.276 | Под заказ Т2 | информация по запросу | 2018-08-23 |  |  | 0.143 | 0.52136 | 101 | 58 | 89 |  | 3245060046521
004653 | Перекл. 7-позиц.д/изм.напряж. | Переключатель для вольтметра - трёхфазный - 7-позиционный - монтаж на рейке DIN | Legrand | Power Legrand | 151 | КИПиА | PL1 | 1 | ШТ | 3917.484 | На складе | информация по запросу | 2018-08-23 |  |  | 0.15 | 0.52136 | 101 | 58 | 89 |  | 3245060046538
004655 | Перекл. 4-позиц.с нул.точкой | Переключатель четырехпозиционный с нулевой точкой - 1П - 400 В~ - 16 А | Legrand | DX3 | 239 | CX3 Переключатели, кнопки, индикаторы | PL1 | 1 | ШТ | 11958.384 | Под заказ Т2 | информация по запросу | 2018-08-23 |  |  | 0.138 | 0.52136 | 101 | 58 | 89 |  | 3245060046552
004656 | Перекл.с нул.фронт.точкой | Переключатель с нулевой центральной точкой и автоматическим возвратом в центральную точку - 2П - 400 В~ - 16 А | Legrand | DX3 | 239 | CX3 Переключатели, кнопки, индикаторы | PL1 | 1 | ШТ | 13026.972 | Под заказ Т2 | информация по запросу | 2018-08-23 |  |  | 0.138 | 0.52136 | 101 | 58 | 89 |  | 3245060046569
004660 | Вольтметр аналог. 0-500В | Аналоговый вольтметр - 4 модуля | Legrand | Power Legrand | 151 | КИПиА | PL1 | 1 | ШТ | 4630.332 | На складе | сертифицировано | 2020-03-03 |  |  | 0.174 | 0.70114 | 101 | 78 | 89 |  | 3245060046606
004663 | Цифровой амперметр/вольтметр | Цифровой амперметр/вольтметр - 0-500 В - монтаж на рейке DIN | Legrand | Power Legrand | 151 | КИПиА | PL1 | 1 | ШТ | 5850.132 | На складе | сертифицировано | 2020-03-02 |  |  | 0.237 | 0.70114 | 101 | 78 | 89 |  | 3245060046637
004664 | Изм.частот цифровой 40-80гц | Цифровой измеритель частоты - диапазон измерения 40-80 Гц - монтаж на рейке DIN | Legrand | Power Legrand | 151 | КИПиА | PL1 | 1 | ШТ | 16100.82 | Под заказ Т2 | сертифицировано | 2020-03-02 |  |  | 0.311 | 0.70114 | 101 | 78 | 89 |  | 3245060046644
004666 | Шкала д/амперметра 0-1250А | Шкала для амперметра Кат. № 0 046 00 - 0-1250 A | Legrand | Power Legrand | 151 | КИПиА | PL1 | 2 | ШТ | 379.512 | Под заказ Т2 | не подлежит сертификации | 2021-12-31 |  |  | 0.018 | 0.19776 | 101 | 22 | 89 |  | 3245060046668
004670 | Счетчик,32A,моно,1мод.,имп.. | Однофазный счётчик EMDX³ - 32 А - 1 модуль - импульсный выход | Legrand | Power Legrand | 151 | КИПиА | PL1 | 1 | ШТ | 4578.444 | Под заказ Т2 | сертифицировано | 2019-05-27 |  |  | 0.093 | 0.17672 | 99 | 85 | 21 |  | 3245060046705
004672 | Счетчик Прям. 63А 1Ф | Однофазный счётчик EMDX³ - 63 А - 2 модуля - импульсный выход | Legrand | Power Legrand | 151 | КИПиА | PL1 | 1 | ШТ | 9991.152 | Под заказ Т2 | сертифицировано | 2019-05-27 |  |  | 0.26 | 0.36855 | 101 | 41 | 89 |  | 3245060046729
004673 | Счетчик Прям. 63А 3Ф | Трёхфазный счётчик EMDX³ - 63 А - 4 модуля - импульсный выход | Legrand | Power Legrand | 151 | КИПиА | PL1 | 1 | ШТ | 15744.828 | Под заказ Т2 | сертифицировано | 2019-05-27 |  |  | 0.31 | 0.70114 | 101 | 78 | 89 |  | 3245060046736
004674 | Счетчик 3Ф Ч/Транс 5А | Трёхфазный счётчик EMDX³ - 5 А - 4 модуля - импульсный выход | Legrand | Power Legrand | 151 | КИПиА | PL1 | 1 | ШТ | 15282.624 | Под заказ Т2 | сертифицировано | 2019-05-27 |  |  | 0.317 | 0.70114 | 101 | 78 | 89 |  | 3245060046743
004677 | Счетчик,63A,моно,2мод.,RS485 | Однофазный счётчик EMDX³ - 63 А - 2 модуля - выход RS 485 | Legrand | Power Legrand | 151 | КИПиА | PL1 | 1 | ШТ | 12037.272 | Под заказ Т2 | сертифицировано | 2019-05-27 |  |  | 0.268 | 0.35955 | 102 | 75 | 47 |  | 3245060046774
004678 | Счетчик,63A,моно,2мод.,MID | Однофазный счётчик EMDX³ - сертификат MID - 63 А - 2 модуля - импульсный выход | Legrand | Power Legrand | 151 | КИПиА | PL1 | 1 | ШТ | 11034.168 | Под заказ Т2 | сертифицировано | 2019-05-27 |  |  | 0.267 | 0.35955 | 102 | 75 | 47 |  | 3245060046781
004679 | Счетчик,63A,моно,2мод.,MID,RS485 | Однофазный счётчик EMDX³ - сертификат MID - 63 А - 2 модуля - выход RS 485 | Legrand | Power Legrand | 151 | КИПиА | PL1 | 1 | ШТ | 13541.928 | Под заказ Т2 | сертифицировано | 2019-05-27 |  |  | 0.275 | 0.35955 | 102 | 75 | 47 |  | 3245060046798
004680 | Счетчик,63A,3Ф,4мод.,RS485 | Трёхфазный счётчик EMDX³ - 63 А - 4 модуля - выход RS 485 и импульсный | Legrand | Power Legrand | 151 | КИПиА | PL1 | 1 | ШТ | 17679.744 | Под заказ Т2 | сертифицировано | 2019-05-27 |  |  | 0.318 | 0.60021 | 95 | 78 | 81 |  | 3245060046804
004681 | Счетчик Прям. 32А | Однофазный счётчик EMDX³ - 36 А - 2 модуля - импульсный выход | Legrand | Power Legrand | 151 | КИПиА | PL1 | 1 | ШТ | 8549.832 | Под заказ Т2 | сертифицировано | 2019-05-27 |  |  | 0.258 | 0.36855 | 101 | 41 | 89 |  | 3245060046811
004682 | Счетчик,63A,3Ф,4мод.,MID | Трёхфазный счётчик EMDX³ - сертификат MID - 63 А - 4 модуля - импульсный выход | Legrand | Power Legrand | 151 | КИПиА | PL1 | 1 | ШТ | 16759.392 | Под заказ Т2 | сертифицировано | 2019-05-27 |  |  | 0.322 | 0.76296 | 85 | 102 | 88 |  | 3245060046828
004683 | Счетчик,63A,3Ф,4мод.,MID,RS485 | Трёхфазный счётчик EMDX³ - сертификат MID - 63 А - 4 модуля - выход RS 485 и импульсный | Legrand | Power Legrand | 151 | КИПиА | PL1 | 1 | ШТ | 19252.104 | Под заказ Т2 | сертифицировано | 2019-05-27 |  |  | 0.315 | 0.76296 | 85 | 102 | 88 |  | 3245060046835
004684 | Счетчик,5A,3Ф,4мод.,RS485, имп. | Трёхфазный счётчик EMDX³ - 5 А - 4 модуля - выход RS 485 и импульсный | Legrand | Power Legrand | 151 | КИПиА | PL1 | 1 | ШТ | 15798.912 | Под заказ Т2 | сертифицировано | 2019-05-27 |  |  | 0.332 | 0.60021 | 95 | 78 | 81 |  | 3245060046842
004685 | Счетчик,5A,3Ф,4мод.,MID | Трёхфазный счётчик EMDX³ - сертификат MID - 5 А - 4 модуля - импульсный выход | Legrand | Power Legrand | 151 | КИПиА | PL1 | 1 | ШТ | 16628.988 | Под заказ Т2 | сертифицировано | 2019-05-27 |  |  | 0.341 | 0.76296 | 85 | 102 | 88 |  | 3245060046859
004686 | Счетчик,5A,3Ф,4мод.,MID,RS485 | Трёхфазный счётчик EMDX³ - сертификат MID - 5 А - 4 модуля - выход RS 485 и импульсный | Legrand | Power Legrand | 151 | КИПиА | PL1 | 1 | ШТ | 19136.748 | Под заказ Т2 | сертифицировано | 2019-05-27 |  |  | 0.344 | 0.76296 | 85 | 102 | 88 |  | 3245060046866
004689 | Интерфейс Ethernet | Интерфейс Ethernet | Legrand | Power Legrand | 142 | Система диспетчеризации | PL1 | 1 | ШТ | 51825.696 | На складе | сертифицировано | 2020-11-01 |  |  | 0.154 | 0.6048 | 112 | 90 | 60 |  | 3245060046897
004704 | Реле 16A 230В | Мультифункциональное реле времени - 16 А - 230 В~ - 50/60 Гц | Legrand | Power Distribution System | 100 | Реле времени модульные | PL1 | 10 | ШТ | 6767.016 | Под заказ Т2 | сертифицировано | 2023-04-03 |  |  | 0.959 | 2.2 | 220 | 100 | 100 |  | 3245060047047
004740 | РЕЛЕ ВРЕМЕНИ | Реле времени с выдержкой на включение - 8 А - 250 В~ | Legrand | Power Distribution System | 120 | Контакторы и реле модульные | PL1 | 1 | ШТ | 5338.5 | На складе | сертифицировано | 2023-04-16 |  |  | 0.087 | 0.19166 | 99 | 22 | 88 |  | 3245060047405
004741 | Реле Задержки На Отключение | Реле времени с выдержкой на отключение - 8 А - 250 В~ | Legrand | Power Distribution System | 120 | Контакторы и реле модульные | PL1 | 1 | ШТ | 6090.864 | На складе | сертифицировано | 2023-04-16 |  |  | 0.086 | 0.19166 | 99 | 22 | 88 |  | 3245060047412
004742 | РЕЛЕ TВРЕМЕНИ ИМП. | Генератор импульсов с запуском по переднему фронту сигнала управления | Legrand | Power Distribution System | 120 | Контакторы и реле модульные | PL1 | 1 | ШТ | 6819.228 | Под заказ Т2 | сертифицировано | 2023-04-16 |  |  | 0.088 | 0.19166 | 99 | 22 | 88 |  | 3245060047429
004743 | РЕЛЕ ВРЕМЕНИ | Реле включения нагрузки по короткому входному импульсу | Legrand | Power Distribution System | 120 | Контакторы и реле модульные | PL1 | 1 | ШТ | 6090.864 | Под заказ Т2 | сертифицировано | 2023-04-16 |  |  | 0.086 | 0.19166 | 99 | 22 | 88 |  | 3245060047436
004744 | РЕЛЕ ВРЕМЕНИ МНОГ. | Многофункциональное реле | Legrand | Power Distribution System | 120 | Контакторы и реле модульные | PL1 | 1 | ШТ | 6753.72 | На складе | сертифицировано | 2023-04-16 |  |  | 0.085 | 0.16907 | 97 | 83 | 21 |  | 3245060047443
004745 | РЕЛЕ ВРЕМЕНИ | Реле включения нагрузки по входному импульсу | Legrand | Power Distribution System | 120 | Контакторы и реле модульные | PL1 | 1 | ШТ | 6101.4 | Под заказ Т2 | сертифицировано | 2023-04-16 |  |  | 0.086 | 0.19166 | 99 | 22 | 88 |  | 3245060047450
004770 | Выкл. Сумеречн. 4К 230В | Годовой таймер - многофункциональный - цифровой - 230 В~ - 4 выхода, 120/230 В~ | Legrand | Power Distribution System | 110 | Таймеры модульные | PL1 | 1 | ШТ | 44176.62 | Под заказ Т2 | сертифицировано | 2023-04-16 |  |  | 0.455 | 1.3154 | 148 | 101 | 88 |  | 3245060047702
004781 | Внеш. Память Для 04770 | Внешняя память для Кат. № 0 047 70 | Legrand | Power Distribution System | 110 | Таймеры модульные | PL1 | 1 | ШТ | 3626.028 | Под заказ Т2 | информация по запросу |  |  |  | 0.016 | 0.18129 | 97 | 89 | 21 |  | 3245060047818
004801 | Клем.б/изол.1х6-25+4х1.5-16мм2 | Клеммная колодка - крепятся винтами М4 - 1 x 6-25 мм² - 4 x 1,5-16 мм² - длина 45 мм | Legrand | Power Distribution System | 81 | Аксессуары для распределительного оборудования | PL1 | 10 | ШТ | 316.932 | На складе | сертифицировано | 2023-06-26 |  |  | 0.241 | 0.19776 | 101 | 22 | 89 |  | 3245060048013
004803 | Клем.б/изол.1х6-25+8х1.5-16мм2 | Клеммная колодка - крепятся винтами М4 - 1 x 6-25 мм² - 8 x 1,5-16 мм² - длина 73 мм | Legrand | Power Distribution System | 81 | Аксессуары для распределительного оборудования | PL1 | 10 | ШТ | 417.264 | На складе | сертифицировано | 2023-06-26 |  |  | 0.399 | 0.19776 | 101 | 22 | 89 |  | 3245060048037
004805 | Кл.б/изол.1х6-25+14х1.5-16мм2 | Клеммная колодка - крепятся винтами М4 - 1 x 6-25 мм² - 14 x 1,5-16 мм² - длина 122 мм | Legrand | Power Distribution System | 81 | Аксессуары для распределительного оборудования | PL1 | 10 | ШТ | 577.86 | На складе | сертифицировано | 2023-06-26 |  |  | 0.66 | 0.57728 | 160 | 88 | 41 |  | 3245060048051
004806 | Кл.б/изол.1х6-25+19х1.5-16мм2 | Клеммная колодка - крепятся винтами М4 - 1 x 6-25 мм² - 19 x 1,5-16 мм² - длина 157 мм | Legrand | Power Distribution System | 81 | Аксессуары для распределительного оборудования | PL1 | 10 | ШТ | 913.92 | На складе | сертифицировано | 2023-06-26 |  |  | 0.856 | 0.57728 | 160 | 88 | 41 |  | 3245060048068
004807 | Кл.б/изол.1х6-25+24х1.5-16мм2 | Клеммная колодка - крепятся винтами М4 - 1 x 6-25 мм² - 24 x 1,5-16 мм² - длина 192 мм | Legrand | Power Distribution System | 81 | Аксессуары для распределительного оборудования | PL1 | 10 | ШТ | 1130.544 | На складе | сертифицировано | 2023-06-26 |  |  | 1.036 | 0.69043 | 96 | 29 | 248 |  | 3245060048075
004810 | Супп.д/крепежа клемм.блоков | Основание для распределительного блока - для подключения до 4 колодок IP 2 x одного размера | Legrand | Power Distribution System | 81 | Аксессуары для распределительного оборудования | PL1 | 1 | ШТ | 1015.188 | На складе | не подлежит сертификации | 2021-12-31 |  |  | 0.04 | 0.19776 | 101 | 22 | 89 |  | 3245060048105
004811 | Супп.д/крепежа клеммников | Универсальное основание колодок - для установки клеммных колодок любого типа | Legrand | Power Distribution System | 81 | Аксессуары для распределительного оборудования | PL1 | 5 | ШТ | 231.36 | На складе | не подлежит сертификации | 2021-12-31 |  |  | 0.082 | 0.75762 | 145 | 95 | 55 |  | 3245060048112
004815 | Шина Нейтр. 2X35Mm2+4X25Mm2 | Клеммная колодка IP 2X - нейтраль - синяя - 1 x 6-25 мм² - 5 x 1,5-16 мм² - длина 62 мм | Legrand | Power Distribution System | 81 | Аксессуары для распределительного оборудования | PL1 | 10 | ШТ | 373.44 | Под заказ Т1 | сертифицировано | 2023-06-26 |  |  | 0.43 | 0.70114 | 101 | 78 | 89 |  | 3245060048150
004816 | Шина Фазн. 2X35Mm2+4X25Mm2 | Клеммная колодка IP 2X - фаза - чёрная - 1 x 6-25 мм² - 5 x 1,5-16 мм² - длина 62 мм | Legrand | Power Distribution System | 81 | Аксессуары для распределительного оборудования | PL1 | 10 | ШТ | 363.024 | Под заказ Т1 | сертифицировано | 2023-06-26 |  |  | 0.429 | 0.70114 | 101 | 78 | 89 |  | 3245060048167
004817 | Основание д/клемм.колод.35отв. | Основание клеммных колодок - 35 отверстий - длина 276 мм | Legrand | Power Distribution System | 81 | Аксессуары для распределительного оборудования | PL1 | 5 | ШТ | 485.796 | Под заказ Т2 | не подлежит сертификации | 2021-12-31 |  |  | 0.187 | 1.5813 | 286 | 97 | 57 |  | 3245060048174
004819 | Плоская планка 12Х2 | Плоская шинка 12 х 2 мм - длина 1 м | Legrand | Power Distribution System | 81 | Аксессуары для распределительного оборудования | PL1 | 10 | ШТ | 517.98 | На складе | не подлежит сертификации | 2020-12-31 |  |  | 1.979 | 2.583 | 1025 | 63 | 40 |  | 3245060048198
004820 | Клеммник универсал.4х1.5-16мм2 | Клеммная колодка - на изолирующих основаниях - 4 x 1,5-16 мм² - длина 47 мм | Legrand | Power Distribution System | 81 | Аксессуары для распределительного оборудования | PL1 | 10 | ШТ | 426.276 | На складе | сертифицировано | 2023-06-26 |  |  | 0.234 | 0.52136 | 101 | 58 | 89 |  | 3245060048204
004822 | Клеммник универсал.8х1.5-16мм2 | Клеммная колодка - на изолирующих основаниях - 8 x 1,5-16 мм² - длина 75 мм | Legrand | Power Distribution System | 81 | Аксессуары для распределительного оборудования | PL1 | 10 | ШТ | 470.928 | На складе | сертифицировано | 2023-06-26 |  |  | 0.413 | 0.70114 | 101 | 78 | 89 |  | 3245060048228
004824 | Клемм.унив.1х6-25+12х1.5-16мм2 | Клеммная колодка - на изолирующих основаниях - 1 x 6-25 мм² - 12 x 1,5-16 мм² - длина 113 мм | Legrand | Power Distribution System | 81 | Аксессуары для распределительного оборудования | PL1 | 10 | ШТ | 569.508 | На складе | сертифицировано | 2023-06-26 |  |  | 0.669 | 1.3154 | 148 | 101 | 88 |  | 3245060048242
004825 | Клемм.унив.1х6-25+16х1.5-16мм2 | Клеммная колодка - на изолирующих основаниях - 1 x 6-25 мм² - 16 x 1,5-16 мм² - длина 141 мм | Legrand | Power Distribution System | 81 | Аксессуары для распределительного оборудования | PL1 | 10 | ШТ | 913.752 | На складе | сертифицировано | 2023-06-26 |  |  | 0.842 | 1.3154 | 148 | 101 | 88 |  | 3245060048259
004826 | Клемм.унив.1х6-25+21х1.5-16мм2 | Клеммник универсальный 1х(6-25)+21х(1.5х16мм²) синий | Legrand | Power Distribution System | 81 | Аксессуары для распределительного оборудования | PL1 | 10 | ШТ | 1219.104 | На складе | сертифицировано | 2023-06-26 |  |  | 1.059 | 1.6192 | 184 | 100 | 88 |  | 3245060048266
004828 | Клемм.унив.2х6-25+33х1.5-16мм2 | Клеммик универсальный 2х6-25+33х1.5-16мм² | Legrand | Power Distribution System | 81 | Аксессуары для распределительного оборудования | PL1 | 10 | ШТ | 1539.264 | На складе | сертифицировано | 2023-06-26 |  |  | 1.714 | 2.3507 | 288 | 106 | 77 |  | 3245060048280
004830 | Клеммник зеленый 4х1.5-16мм2 | Клеммная колодка IP 2X -земля - вертикальная - длина 47 мм | Legrand | Power Distribution System | 81 | Аксессуары для распределительного оборудования | PL1 | 10 | ШТ | 561.756 | На складе | сертифицировано | 2023-06-26 |  |  | 0.243 | 0.52136 | 101 | 58 | 89 |  | 3245060048303
004832 | Колодка Земляная 8X16 | Клеммная колодка IP 2X - земля - зеленая - 8 x 1,5-16 мм² - длина 75 мм | Legrand | Power Distribution System | 81 | Аксессуары для распределительного оборудования | PL1 | 10 | ШТ | 496.092 | На складе | сертифицировано | 2023-06-26 |  |  | 0.441 | 0.70114 | 101 | 78 | 89 |  | 3245060048327
004834 | Колодка Земляная 12X16+1X25 | Клеммная колодка IP 2X - земля - зеленая - 1 x 6-25 мм² - 12 x 1,5-16 мм² - длина 113 мм | Legrand | Power Distribution System | 81 | Аксессуары для распределительного оборудования | PL1 | 10 | ШТ | 609.768 | На складе | сертифицировано | 2023-06-26 |  |  | 0.714 | 1.3154 | 148 | 101 | 88 |  | 3245060048341
004835 | Клемм.зел.1х6-25+16х1.5-16мм2 | Клеммная колодка IP 2X - земля - зеленая - 1 x 6-25 мм² - 16 x 1,5-16 мм² - длина 141 мм | Legrand | Power Distribution System | 81 | Аксессуары для распределительного оборудования | PL1 | 10 | ШТ | 850.932 | На складе | сертифицировано | 2023-06-26 |  |  | 0.886 | 1.3154 | 148 | 101 | 88 |  | 3245060048358
004836 | Клемм.зел.1х6-25+21х1.5-16мм2 | Клеммная колодка IP 2X - земля - зеленая - 1 x 6-25 мм² - 21 x 1,5-16 мм² - длина 176 мм | Legrand | Power Distribution System | 81 | Аксессуары для распределительного оборудования | PL1 | 10 | ШТ | 1426.32 | На складе | сертифицировано | 2023-06-26 |  |  | 1.118 | 1.6192 | 184 | 100 | 88 |  | 3245060048365
004838 | Клемм.зел.2х6-25+33х1.5-16мм2 | Клеммная колодка IP 2X - земля - зеленая - 2 x 6-25 мм² - 32 x 1,5-16 мм² - длина 276 мм | Legrand | Power Distribution System | 81 | Аксессуары для распределительного оборудования | PL1 | 10 | ШТ | 1860.768 | Под заказ Т2 | сертифицировано | 2023-06-26 |  |  | 1.806 | 2.3507 | 288 | 106 | 77 |  | 3245060048389
004840 | Клеммник синий 4х1.5-16мм2 | Клеммная колодка IP 2X - нейтраль - синий - длина 47 мм | Legrand | Power Distribution System | 81 | Аксессуары для распределительного оборудования | PL1 | 10 | ШТ | 550.368 | На складе | сертифицировано | 2023-06-26 |  |  | 0.243 | 0.52136 | 101 | 58 | 89 |  | 3245060048402
004842 | Колодка Клеммная 8X16 Синяя | Клеммная колодка IP 2X - нейтраль - синяя - 8 x 1,5-16 мм² - длина 75 мм | Legrand | Power Distribution System | 81 | Аксессуары для распределительного оборудования | PL1 | 10 | ШТ | 667.824 | На складе | сертифицировано | 2023-06-26 |  |  | 0.439 | 0.70114 | 101 | 78 | 89 |  | 3245060048426
004844 | Колодка Клеммная 12X16 Синяя | Клеммная колодка IP 2X - нейтраль - синяя - 1 x 6-25 мм² - 12 x 1,5-16 мм² - длина 113 мм | Legrand | Power Distribution System | 81 | Аксессуары для распределительного оборудования | PL1 | 10 | ШТ | 640.452 | На складе | сертифицировано | 2023-06-26 |  |  | 0.705 | 1.3154 | 148 | 101 | 88 |  | 3245060048440
004845 | Клемм.син.1х6-25+16х1.5-16мм2 | Клеммная колодка IP 2X - нейтраль - синяя - 1 x 6-25 мм² - 21 x 1,5-16 мм² - длина 141 мм | Legrand | Power Distribution System | 81 | Аксессуары для распределительного оборудования | PL1 | 10 | ШТ | 850.932 | На складе | сертифицировано | 2023-06-26 |  |  | 0.89 | 1.3154 | 148 | 101 | 88 |  | 3245060048457
004846 | Клемм.син.1х6-25+21х1.5-16мм2 | Клеммная колодка IP 2X - нейтраль - синяя - 1 x 6-25 мм² - 21 x 1,5-16 мм² - длина 176 мм | Legrand | Power Distribution System | 81 | Аксессуары для распределительного оборудования | PL1 | 10 | ШТ | 912.084 | На складе | сертифицировано | 2023-06-26 |  |  | 1.107 | 1.6192 | 184 | 100 | 88 |  | 3245060048464
004848 | Клемм.син.2х6-25+33х1.5-16мм2 | Клеммник 1х(6-25)+33х(1.5-16мм²) синий | Legrand | Power Distribution System | 81 | Аксессуары для распределительного оборудования | PL1 | 10 | ШТ | 1843.08 | Под заказ Т2 | сертифицировано | 2023-06-26 |  |  | 1.817 | 2.3507 | 288 | 106 | 77 |  | 3245060048488
004850 | Клеммник черный 4х1.5-16мм2 | Клеммная колодка IP 2X - фаза - чёрный - длина 47 мм | Legrand | Power Distribution System | 81 | Аксессуары для распределительного оборудования | PL1 | 10 | ШТ | 353.544 | На складе | сертифицировано | 2023-06-26 |  |  | 0.242 | 0.52136 | 101 | 58 | 89 |  | 3245060048501
004852 | Клеммник черный 8х1.5-16мм2 | Клеммная колодка IP 2X - фаза - чёрная - 8 x 1,5-16 мм² - длина 75 мм | Legrand | Power Distribution System | 81 | Аксессуары для распределительного оборудования | PL1 | 10 | ШТ | 674.184 | На складе | сертифицировано | 2023-06-26 |  |  | 0.438 | 0.70114 | 101 | 78 | 89 |  | 3245060048525
004854 | Клемм.черн.1х6-25+12х1.5-16мм2 | Клеммная колодка IP 2X - фаза - чёрная - 1 x 6-25 мм² - 12 x 1,5-16 мм² - длина 113 мм | Legrand | Power Distribution System | 81 | Аксессуары для распределительного оборудования | PL1 | 10 | ШТ | 877.476 | На складе | сертифицировано | 2023-06-26 |  |  | 0.697 | 1.3154 | 148 | 101 | 88 |  | 3245060048549
004855 | Клемм.черн.1х6-25+16х1.5-16мм2 | Клеммная колодка IP 2X - фаза - чёрная - 1 x 6-25 мм² - 16 x 1,5-16 мм² - длина 141 мм | Legrand | Power Distribution System | 81 | Аксессуары для распределительного оборудования | PL1 | 10 | ШТ | 1140.36 | На складе | сертифицировано | 2023-06-26 |  |  | 0.882 | 1.3154 | 148 | 101 | 88 |  | 3245060048556
004856 | Клемм.черн.1х6-25+21х1.5-16мм2 | Клеммная колодка IP 2X - фаза - чёрная - 1 x 6-25 мм² - 21 x 1,5-16 мм² - длина 176 мм | Legrand | Power Distribution System | 81 | Аксессуары для распределительного оборудования | PL1 | 10 | ШТ | 1448.424 | Под заказ Т2 | сертифицировано | 2023-06-26 |  |  | 1.12 | 1.6192 | 184 | 100 | 88 |  | 3245060048563
004858 | Клемм.черн.2х6-25+33х1.5-16мм2 | Колодка клеммная чёрная 2х6-25+33х1.5-16мм² | Legrand | Power Distribution System | 81 | Аксессуары для распределительного оборудования | PL1 | 10 | ШТ | 2009.46 | Под заказ Т2 | сертифицировано | 2023-06-26 |  |  | 1.821 | 2.3507 | 288 | 106 | 77 |  | 3245060048587
004867 | Распределит. клемма д.DPX160A | Распределительные клеммы для подключения сзади - 160 A | Legrand | Power Distribution System | 81 | Аксессуары для распределительного оборудования | PL1 | 1 | ШТ | 2669.196 | Под заказ Т2 | сертифицировано | 2020-11-23 |  |  | 0.105 | 0.157 | 89 | 49 | 36 |  | 3245060048679
004868 | Расп.клеммы 250A 4 по 35мм2 | Распределительные клеммы для подключения сзади - 250 A | Legrand | Power Distribution System | 81 | Аксессуары для распределительного оборудования | PL1 | 1 | ШТ | 2535.336 | Под заказ Т2 | сертифицировано | 2020-11-23 |  |  | 0.163 | 0.22058 | 113 | 61 | 32 |  | 3245060048686
004871 | Мод.расп.бл.1пх16контк.125A | Модульный распределительный блок - 1П - 125 A - 16 подключений | Legrand | Power Distribution System | 80 | Распределительные блоки модульные | PL1 | 4 | ШТ | 4273.512 | На складе | сертифицировано | 2020-11-23 |  |  | 0.931 | 1.8535 | 154 | 118 | 102 |  | 3245060048716
004873 | Блок Распред. 1П 250A 11 Конт. | Модульный распределительный блок - 1П - 250 A - 11 подключений | Legrand | Power Distribution System | 80 | Распределительные блоки модульные | PL1 | 4 | ШТ | 3950.196 | На складе | сертифицировано | 2020-11-23 |  |  | 1.282 | 1.8535 | 154 | 118 | 102 |  | 3245060048730
004876 | Блок распред. 4П 125A, 10 мод | Модульный распределительный блок - 4П - 125 A - 16 подключений | Legrand | Power Distribution System | 80 | Распределительные блоки модульные | PL1 | 1 | ШТ | 3532.824 | На складе | сертифицировано | 2020-11-23 |  |  | 0.546 | 1.6192 | 184 | 100 | 88 |  | 3245060048761
004877 | Блок распред. 4П 250A | Модульный распределительный блок - 4П - 250 A - 12 подключений | Legrand | Power Distribution System | 80 | Распределительные блоки модульные | PL1 | 1 | ШТ | 15782.208 | На складе | сертифицировано | 2020-11-23 |  |  | 1.502 | 2.601 | 170 | 170 | 90 |  | 3245060048778
004879 | Блок Распред. 4П 160A 15 Конт. | Модульный распределительный блок - 4П - 160 A - 15 подключений | Legrand | Power Distribution System | 80 | Распределительные блоки модульные | PL1 | 1 | ШТ | 12333.708 | На складе | сертифицировано | 2020-11-23 |  |  | 0.705 | 1.6192 | 184 | 100 | 88 |  | 3245060048792
004880 | Мод.расп.бл.2пх7контк.100А | Модульный распределительный блок - 2П - 100 A - 7 подключений | Legrand | Power Distribution System | 80 | Распределительные блоки модульные | PL1 | 10 | ШТ | 1860.132 | На складе | сертифицировано | 2020-11-23 |  |  | 1.154 | 2.2315 | 253 | 147 | 60 |  | 3245060048808
004881 | Мод.расп.бл.2пх13 контк.40А | Модульный распределительный блок - 2П - 40 A - 13 подключений | Legrand | Power Distribution System | 80 | Распределительные блоки модульные | PL1 | 5 | ШТ | 2064.732 | На складе | сертифицировано | 2020-11-23 |  |  | 0.843 | 2.2315 | 253 | 147 | 60 |  | 3245060048815
004882 | Мод.расп.бл.2пх15 контк.125А | Модульный распределительный блок - 2П - 125 A - 15 подключений | Legrand | Power Distribution System | 80 | Распределительные блоки модульные | PL1 | 5 | ШТ | 2253.348 | На складе | сертифицировано | 2020-11-23 |  |  | 1.1 | 2.2315 | 253 | 147 | 60 |  | 3245060048822
004883 | Блок Распред. 1П 160A 13 Конт. | Модульный распределительный блок - 1П - 160 A - 13 подключений | Legrand | Power Distribution System | 80 | Распределительные блоки модульные | PL1 | 4 | ШТ | 3017.592 | На складе | сертифицировано | 2020-11-23 |  |  | 0.935 | 1.8535 | 154 | 118 | 102 |  | 3245060048839
004884 | Блок Распред. 4П 100A 7 Конт. | Модульный распределительный блок - 4П - 100 A - 7 подключений | Legrand | Power Distribution System | 80 | Распределительные блоки модульные | PL1 | 10 | ШТ | 2043.696 | На складе | сертифицировано | 2020-11-23 |  |  | 2.23 | 4.4589 | 269 | 148 | 112 |  | 3245060048846
004885 | Мод.расп.бл.4пх13 контк.40А | Модульный распределительный блок - 4П - 40 A - 13 подключений | Legrand | Power Distribution System | 80 | Распределительные блоки модульные | PL1 | 5 | ШТ | 2817.6 | На складе | сертифицировано | 2020-11-23 |  |  | 1.61 | 3.4948 | 269 | 116 | 112 |  | 3245060048853
004886 | Блок Распред. 4П 125A 11 Конт. | Модульный распределительный блок - 4П - 125 A - 11 подключений | Legrand | Power Distribution System | 80 | Распределительные блоки модульные | PL1 | 5 | ШТ | 2788.32 | На складе | сертифицировано | 2020-11-23 |  |  | 1.645 | 3.4948 | 269 | 116 | 112 |  | 3245060048860
004888 | Блок Распред. 4П 125A 15 Конт. | Модульный распределительный блок - 4П - 125 A - 15 подключений | Legrand | Power Distribution System | 80 | Распределительные блоки модульные | PL1 | 5 | ШТ | 3754.248 | На складе | сертифицировано | 2020-11-23 |  |  | 2.181 | 4.4589 | 269 | 148 | 112 |  | 3245060048884
004953 | Зап.кассета ш.9мм д./принтера | Кассета для принтера, ширина 9мм | Legrand | Индустриальное оборудование | 799 | Принтер и аксессуары для маркировки Logicab | PL5 | 5 | ШТ | 5750.796 | Под заказ Т2 | не подлежит сертификации | 2021-12-31 |  |  | 0.16 | 0.47628 | 81 | 105 | 56 |  | 3245060049539
004954 | Зап.кассета ш.12мм д./принтера | Кассета для принтера, ширина 12мм | Legrand | Индустриальное оборудование | 799 | Принтер и аксессуары для маркировки Logicab | PL5 | 5 | ШТ | 6997.248 | Под заказ Т2 | не подлежит сертификации | 2021-12-31 |  |  | 0.204 | 0.47628 | 81 | 105 | 56 |  | 3245060049546
004996 | Держ.д/этикеток на автоматы | Держатель для этикеток на автоматические выключатели | Legrand | Power Distribution System | 85 | Щитки распределительные Ekinoxe | PL1 | 10 | ШТ | 946.104 | Под заказ Т2 | не подлежит сертификации | 2021-12-31 |  |  | 0.28 | 1.63 | 510 | 68 | 47 |  | 3245060049966
005790 | Индикатор 250/400В | Индикатор 250/400В | Legrand | Power Distribution System | 60 | Держатели плавких вставок | PL1 | 10 | ШТ | 411.408 | Под заказ Т2 | сертифицировано | 2019-08-25 |  |  | 0.039 | 0.36855 | 101 | 41 | 89 |  | 3245060057909
005800 | Держ.плав.вст. 1п 5Х20 230В | Разъединитель-держатель предохранителей - 1П - миниатюрные цилиндрические бытовые предохранители - 250 В~ | Legrand | Power Distribution System | 60 | Держатели плавких вставок | PL1 | 5 | ШТ | 1208.964 | На складе | сертифицировано | 2019-08-25 |  |  | 0.418 | 1.0053 | 112 | 102 | 88 |  | 3245060058005
005802 | Держ.плав.вст. 1п+н 5х20 230В | Разъединитель-держатель предохранителей - 1П+Н - миниатюрные цилиндрические бытовые предохранители - 250 В~ | Legrand | Power Distribution System | 60 | Держатели плавких вставок | PL1 | 5 | ШТ | 1852.416 | На складе | сертифицировано | 2019-08-25 |  |  | 0.461 | 1.0053 | 112 | 102 | 88 |  | 3245060058029
005806 | Держ.плав.вст.1п 8,5Х31,5 400В | Держатель плавких вставок 1П 8,5х31,5 400В | Legrand | Power Distribution System | 60 | Держатели плавких вставок | PL1 | 10 | ШТ | 806.856 | Под заказ Т2 | сертифицировано | 2019-08-25 |  |  | 0.78 | 1.6192 | 184 | 100 | 88 |  | 3245060058067
005808 | Держ.плав.вст. 1п 10Х38 500В | Держатель плавких вставок 1П 10х38 500В | Legrand | Power Distribution System | 60 | Держатели плавких вставок | PL1 | 10 | ШТ | 812.928 | На складе | сертифицировано | 2019-08-25 |  |  | 0.81 | 1.6192 | 184 | 100 | 88 |  | 3245060058081
005810 | Держ.плав.вставок 1п 230В 10А | Разъединитель-держатель предохранителей - 1П - цилиндрические бытовые предохранители - 10 А | Legrand | Power Distribution System | 60 | Держатели плавких вставок | PL1 | 10 | ШТ | 694.128 | На складе | сертифицировано | 2019-08-25 |  |  | 0.786 | 1.6192 | 184 | 100 | 88 |  | 3245060058104
005811 | Держ.плав.вставок 1п 16А | Разъединитель-держатель предохранителей - 1П - цилиндрические бытовые предохранители - 16 А | Legrand | Power Distribution System | 60 | Держатели плавких вставок | PL1 | 10 | ШТ | 680.28 | Под заказ Т2 | сертифицировано | 2019-08-25 |  |  | 0.788 | 1.6192 | 184 | 100 | 88 |  | 3245060058111
005812 | Держ.плав.вставок 1п 400В 20А | Разъединитель-держатель предохранителей - 1П - цилиндрические бытовые предохранители - 20 А | Legrand | Power Distribution System | 60 | Держатели плавких вставок | PL1 | 10 | ШТ | 723.696 | На складе | сертифицировано | 2019-08-25 |  |  | 0.784 | 1.6192 | 184 | 100 | 88 |  | 3245060058128
005813 | Держ.плав.вставок 1п 25А | Разъединитель-держатель предохранителей - 1П - цилиндрические бытовые предохранители - 25 А | Legrand | Power Distribution System | 60 | Держатели плавких вставок | PL1 | 10 | ШТ | 794.88 | На складе | сертифицировано | 2019-08-25 |  |  | 0.784 | 1.6192 | 184 | 100 | 88 |  | 3245060058135
005814 | Держ.плав.вставок 1п 32А | Разъединитель-держатель предохранителей - 1П - цилиндрические бытовые предохранители - 32 А | Legrand | Power Distribution System | 60 | Держатели плавких вставок | PL1 | 10 | ШТ | 670.5 | На складе | сертифицировано | 2019-08-25 |  |  | 0.781 | 1.6192 | 184 | 100 | 88 |  | 3245060058142
005818 | Держ.плав.вст.1п+н 10Х38 500В | Держатель плавких вставок 1П+Н 10х38 500В | Legrand | Power Distribution System | 60 | Держатели плавких вставок | PL1 | 10 | ШТ | 1934.304 | Под заказ Т1 | сертифицировано | 2019-08-25 |  |  | 0.936 | 1.6192 | 184 | 100 | 88 |  | 3245060058180
005820 | Держ.плав.вставок 1п+н 230В10А | Разъединитель-держатель предохранителей - 1П+Н - цилиндрические бытовые предохранители - 10 А | Legrand | Power Distribution System | 60 | Держатели плавких вставок | PL1 | 10 | ШТ | 1520.94 | Под заказ Т2 | сертифицировано | 2019-08-25 |  |  | 0.883 | 1.6192 | 184 | 100 | 88 |  | 3245060058203
005821 | Держ.плав.вставок 1п+н16А | Разъединитель-держатель предохранителей - 1П+Н - цилиндрические бытовые предохранители - 16 А | Legrand | Power Distribution System | 60 | Держатели плавких вставок | PL1 | 10 | ШТ | 1505.868 | Под заказ Т2 | сертифицировано | 2019-08-25 |  |  | 0.877 | 1.6192 | 184 | 100 | 88 |  | 3245060058210
005822 | Держатель Предохранителя 20A | Разъединитель-держатель предохранителей - 1П+Н - цилиндрические бытовые предохранители - 20 А | Legrand | Power Distribution System | 60 | Держатели плавких вставок | PL1 | 10 | ШТ | 1352.304 | На складе | сертифицировано | 2019-08-25 |  |  | 0.884 | 1.6192 | 184 | 100 | 88 |  | 3245060058227
005823 | Держ.плав.вст.1п+н 400 В 25А | Разъединитель-держатель предохранителей - 1П+Н - цилиндрические бытовые предохранители - 25 А | Legrand | Power Distribution System | 60 | Держатели плавких вставок | PL1 | 10 | ШТ | 1427.304 | Под заказ Т2 | сертифицировано | 2019-08-25 |  |  | 0.893 | 1.6192 | 184 | 100 | 88 |  | 3245060058234
005824 | Держ.плав.вст.1п+н 32А | Разъединитель-держатель предохранителей - 1П+Н - цилиндрические бытовые предохранители - 32 А | Legrand | Power Distribution System | 60 | Держатели плавких вставок | PL1 | 10 | ШТ | 1375.164 | На складе | сертифицировано | 2019-08-25 |  |  | 0.934 | 1.6192 | 184 | 100 | 88 |  | 3245060058241
005826 | Держ.плав.вст.2п 8,5Х31,5 400В | Держатель плавких вставок 2П 8,5х31,5 400В | Legrand | Power Distribution System | 60 | Держатели плавких вставок | PL1 | 5 | ШТ | 2480.424 | Под заказ Т2 | сертифицировано | 2019-08-25 |  |  | 0.793 | 1.6192 | 184 | 100 | 88 |  | 3245060058265
005828 | Держ.плав.вст.2п 10Х38 500В | Держатель плавких вставок 2П 10х38 500В | Legrand | Power Distribution System | 60 | Держатели плавких вставок | PL1 | 5 | ШТ | 2532.408 | На складе | сертифицировано | 2019-08-25 |  |  | 0.827 | 1.6192 | 184 | 100 | 88 |  | 3245060058289
005836 | Держ.плав.вст.3п 8,5Х31,5 400В | Держатель плавких вставок 3П 8,5х31,5 400В | Legrand | Power Distribution System | 60 | Держатели плавких вставок | PL1 | 3 | ШТ | 3312.18 | Под заказ Т2 | сертифицировано | 2019-08-25 |  |  | 0.71 | 1.6192 | 184 | 100 | 88 |  | 3245060058364
005838 | Держ.плав.вст.3п 10Х38 500В | Держатель плавких вставок 3П 10х38 500В | Legrand | Power Distribution System | 60 | Держатели плавких вставок | PL1 | 3 | ШТ | 3506.052 | На складе | сертифицировано | 2019-08-25 |  |  | 0.709 | 1.6192 | 184 | 100 | 88 |  | 3245060058388
005848 | Держатель плавк. вставок 3П+Н 10х38 | Держатель плавких вставок 3П+Н | Legrand | Power Distribution System | 60 | Держатели плавких вставок | PL1 | 2 | ШТ | 2899.248 | На складе | сертифицировано | 2019-08-25 |  |  | 0.646 | 1.3154 | 148 | 101 | 88 |  | 3245060058487
006321 | Заправ.кассета д/06320 ш.12мм | Заправ. кассета для Кат. № 0 063 20, ширина 12мм | Legrand | Индустриальное оборудование | 799 | Принтер и аксессуары для маркировки Logicab | PL5 | 5 | ШТ | 6930.588 | Под заказ Т2 | не подлежит сертификации | 2021-12-31 |  |  | 0.217 | 0.87725 | 145 | 110 | 55 |  | 3245060063214
009799 | XL3 Держ.докум.пласт.гибк. | Конверт пластмассовый гибкий A4 - 305 x 220 мм | Legrand | Индустриальное оборудование | 755 | Комплектующие изделия для Atlantic и Marina | PL5 | 10 | ШТ | 985.74 | На складе | не подлежит сертификации | 2021-12-31 |  |  | 0.248 | 0.6314 | 328 | 275 | 7 |  | 3245060097998
009882 | Шина | С-образная медная шина - 640 мм² - 1450/1200 A - длина 1780 мм | Legrand | Power Distribution System | 81 | Аксессуары для распределительного оборудования | PL1 | 1 | ШТ | 54029.4 | Под заказ Т2 | информация по запросу |  | Будет удален |  | 9.652 | 3.5355 | 1782 | 62 | 32 |  | 3245060098827
009883 | Шина | С-образная медная шина - 710 мм² - 1600 A - длина 1780 мм | Legrand | Power Distribution System | 81 | Аксессуары для распределительного оборудования | PL1 | 1 | ШТ | 65336.712 | Под заказ Т2 | информация по запросу |  | Будет удален |  | 11.15 | 3.3642 | 1780 | 42 | 45 |  | 3245060098834
010202 | Пл.вст. быт.5х20 0,2А | Миниатюрный цилиндрический предохранитель - 5x20 мм - 200 мА | Legrand | Power Distribution System | 170 | Плавкие вставки бытовые | PL1 | 10 | ШТ | 147.84 | На складе | сертифицировано | 2019-08-25 |  |  | 0.011 | 0.024804 | 36 | 13 | 53 |  | 3245060102029
010205 | Пл.вст. быт. 5х20 0,5А | Миниатюрный цилиндрический предохранитель - 5x20 мм - 500 мА | Legrand | Power Distribution System | 170 | Плавкие вставки бытовые | PL1 | 10 | ШТ | 145.056 | На складе | сертифицировано | 2019-08-25 |  |  | 0.01 | 0.024804 | 36 | 13 | 53 |  | 3245060102050
010206 | Пред. Ц. 5X20 630Ma | Миниатюрный цилиндрический предохранитель - 5x20 мм - 630 мА | Legrand | Power Distribution System | 170 | Плавкие вставки бытовые | PL1 | 10 | ШТ | 109.896 | На складе | сертифицировано | 2019-08-25 |  |  | 0.012 | 0.024804 | 36 | 13 | 53 |  | 3245060102067
010210 | Пл.вст. быт.5х20 1А | Миниатюрный цилиндрический предохранитель - 5x20 мм - 1 А | Legrand | Power Distribution System | 170 | Плавкие вставки бытовые | PL1 | 10 | ШТ | 143.652 | На складе | сертифицировано | 2019-08-25 |  |  | 0.014 | 0.024804 | 36 | 13 | 53 |  | 3245060102104
010212 | Пл.вст. быт.5х20 1,25А | Миниатюрный цилиндрический предохранитель - 5x20 мм - 1,25 А | Legrand | Power Distribution System | 170 | Плавкие вставки бытовые | PL1 | 10 | ШТ | 149.232 | На складе | сертифицировано | 2019-08-25 |  |  | 0.014 | 0.024804 | 36 | 13 | 53 |  | 3245060102128
010216 | Пл.вст. быт.5х20 1,6А | Миниатюрный цилиндрический предохранитель - 5x20 мм - 1,6 А | Legrand | Power Distribution System | 170 | Плавкие вставки бытовые | PL1 | 10 | ШТ | 146.448 | На складе | сертифицировано | 2019-08-25 |  |  | 0.013 | 0.024804 | 36 | 13 | 53 |  | 3245060102166
010220 | Пл.вст. быт.5х20 2А | Миниатюрный цилиндрический предохранитель - 5x20 мм - 2 А | Legrand | Power Distribution System | 170 | Плавкие вставки бытовые | PL1 | 10 | ШТ | 143.652 | На складе | сертифицировано | 2019-08-25 |  |  | 0.013 | 0.024804 | 36 | 13 | 53 |  | 3245060102203
010225 | Пл.вст. быт.5х20 2,5А | Миниатюрный цилиндрический предохранитель - 5x20 мм - 2,5 А | Legrand | Power Distribution System | 170 | Плавкие вставки бытовые | PL1 | 10 | ШТ | 149.232 | На складе | сертифицировано | 2019-08-25 |  |  | 0.014 | 0.024804 | 36 | 13 | 53 |  | 3245060102258
010230 | Пл.вст. быт.5х20 3,15А | Миниатюрный цилиндрический предохранитель - 5x20 мм - 3,15 А | Legrand | Power Distribution System | 170 | Плавкие вставки бытовые | PL1 | 10 | ШТ | 145.056 | На складе | сертифицировано | 2019-08-25 |  |  | 0.014 | 0.024804 | 36 | 13 | 53 |  | 3245060102302
010250 | Пл.вст. быт.5х20 5А | Миниатюрный цилиндрический предохранитель - 5x20 мм - 5 А | Legrand | Power Distribution System | 170 | Плавкие вставки бытовые | PL1 | 10 | ШТ | 147.132 | На складе | сертифицировано | 2019-08-25 |  |  | 0.013 | 0.024804 | 36 | 13 | 53 |  | 3245060102500
010263 | Пл.вст. быт.5х20 6,3А | Миниатюрный цилиндрический предохранитель - 5x20 мм - 6,3 А | Legrand | Power Distribution System | 170 | Плавкие вставки бытовые | PL1 | 10 | ШТ | 146.448 | На складе | сертифицировано | 2019-08-25 |  |  | 0.013 | 0.024804 | 36 | 13 | 53 |  | 3245060102630
010296 | Пл.вст. быт.5х20 10А | Миниатюрный цилиндрический предохранитель - 5x20 мм - 10 А | Legrand | Power Distribution System | 170 | Плавкие вставки бытовые | PL1 | 10 | ШТ | 147.84 | На складе | сертифицировано | 2019-08-25 |  |  | 0.013 | 0.024804 | 36 | 13 | 53 |  | 3245060102968
010304 | Пл.вст. быт.6.3х23 4А б/и | Бытовой цилиндрический предохранитель 6.3х23 4а без индикатора | Legrand | Power Distribution System | 170 | Плавкие вставки бытовые | PL1 | 10 | ШТ | 293.256 | Под заказ Т2 | сертифицировано | 2019-08-25 |  |  | 0.02 | 0.024804 | 36 | 13 | 53 |  | 3245060103040
010306 | Пл.вст. быт.6.3х23 6А б/и | Бытовой цилиндрический предохранитель 6.3х23 6а без индикатора | Legrand | Power Distribution System | 170 | Плавкие вставки бытовые | PL1 | 10 | ШТ | 198.276 | Под заказ Т2 | сертифицировано | 2019-08-25 |  |  | 0.021 | 0.024804 | 36 | 13 | 53 |  | 3245060103064
010411 | DLP Кабель-канал 80x35 | Профиль DLP - 35х80 - 2 м - без крышки - белый | Legrand | DLP/Mosaic | 271 | Кабельные каналы DLP | PL7 | 20 | М | 449.184 | На складе | сертифицировано | 2021-12-28 |  |  | 10.4 | 39.0405 | 2020 | 251 | 77 |  | 3245060104115
010419 | DLP Кабель-канал 80x50 | Кабель-канал DLP 50x80 - 1 секция - 1 крышка 65 мм - длина 2 м - белый | Legrand | DLP/Mosaic | 271 | Кабельные каналы DLP | PL7 | 300 | М | 961.14 | На складе | сертифицировано | 2021-12-28 |  |  | 0.9 | 3.523 | 2200 | 1000 | 810 |  | 3245060104191
010427 | DLP Кабель-канал 150x50 | Кабель-канал DLP 50x150 - 2 секции - 2 крышки 65 мм - длина 2 м - белый | Legrand | DLP/Mosaic | 271 | Кабельные каналы DLP | PL7 | 12 | М | 2353.056 | На складе | сертифицировано | 2021-12-28 |  |  | 19.6 | 80.5536 | 2020 | 254 | 157 |  | 3245060104276
010429 | DLP Кабель-канал 105x50 | Кабель-канал DLP 50x105 - 1 секция - 1 крышка 65 мм - длина 2 м - белый | Legrand | DLP/Mosaic | 271 | Кабельные каналы DLP | PL7 | 180 | М | 1081.92 | На складе | сертифицировано | 2021-12-28 |  |  | 1.0188 | 4.757 |  |  |  |  | 3245060104290
010433 | DLP Кабель-канал 150x65 | Кабель-канал DLP 65x150 -1 или 2 секции - длина 2 м - белый | Legrand | DLP/Mosaic | 271 | Кабельные каналы DLP | PL7 | 8 | М | 1831.944 | На складе | сертифицировано | 2021-12-28 |  |  | 11.7 | 77.1831 | 2038 | 263 | 144 |  | 3245060104337
010453 | DLP Кабель-канал 195x65 | Кабель-канал DLP 65x195 -1, 2 или 3 секции - длина 2 м - белый | Legrand | DLP/Mosaic | 271 | Кабельные каналы DLP | PL7 | 8 | М | 2189.436 | На складе | сертифицировано | 2023-04-05 |  |  | 13.6 | 77.1831 | 2038 | 263 | 144 |  | 3245060104535
010459 | DLP Кабель-канал 220x65 | Кабель-канал DLP 65x220 - 2 или 3 секции - длина 2 м - белый | Legrand | DLP/Mosaic | 271 | Кабельные каналы DLP | PL7 | 8 | М | 2297.076 | На складе | сертифицировано | 2023-04-05 |  |  | 14.6 | 99.9804 | 2040 | 338 | 145 |  | 3245060104597
010463 | DLP Кабель-канал 105x35 | Кабель-канал DLP 35x105 - 1 секция - 1 крышка 85 мм - длина 2 м - белый | Legrand | DLP/Mosaic | 271 | Кабельные каналы DLP | PL7 | 20 | М | 931.44 | На складе | сертифицировано | 2021-12-28 |  |  | 19.4 | 83.5967 | 2038 | 339 | 121 |  | 3245060104634
010473 | DLP Перегородка несущая | Перегородка несущая - для кабель-каналов DLP 65х150/195/220 - 2 м - белый | Legrand | DLP/Mosaic | 271 | Кабельные каналы DLP | PL7 | 36 | М | 566.16 | На складе | сертифицировано | 2023-04-05 |  |  | 12 | 30.4294 | 2038 | 237 | 63 |  | 3245060104733
010520 | DLP Крышка 40 мм | Частичная крышка шириной 40 мм - для кабель-канала DLP 65x195 - 2м - белый | Legrand | DLP/Mosaic | 271 | Кабельные каналы DLP | PL7 | 20 | М | 323.652 | Под заказ Т2 | сертифицировано | 2023-04-05 |  |  | 3.2 | 10.1227 | 2045 | 90 | 55 |  | 3245060105204
010521 | DLP Крышка 65 мм | Частичная крышка шириной 65 мм - для кабель-канала DLP 65x195 - 2м - белый | Legrand | DLP/Mosaic | 271 | Кабельные каналы DLP | PL7 | 24 | М | 397.128 | На складе | сертифицировано | 2023-04-05 |  |  | 6.72 | 16.1242 | 2040 | 152 | 52 |  | 3245060105211
010522 | DLP Крышка 85 мм | Частичная крышка шириной 85 мм - для кабель-канала DLP 65x195 - 2м - белый | Legrand | DLP/Mosaic | 271 | Кабельные каналы DLP | PL7 | 20 | М | 439.98 | На складе | сертифицировано | 2023-04-05 |  |  | 5.9 | 15.9936 | 2040 | 98 | 80 |  | 3245060105228
010524 | DLP Крышка 130 мм | Частичная крышка шириной 130 мм - для кабель-каналов DLP 65x150/220 - 2м - белый | Legrand | DLP/Mosaic | 271 | Кабельные каналы DLP | PL7 | 8 | М | 511.716 | На складе | сертифицировано | 2023-04-05 |  |  | 3.5 | 11.4617 | 2038 | 148 | 38 |  | 3245060105242
010526 | DLP Крышка 180 мм | Полная крышка шириной 180 мм - для кабель-канала DLP 65x195 - 2м - белый | Legrand | DLP/Mosaic | 271 | Кабельные каналы DLP | PL7 | 8 | М | 866.088 | На складе | сертифицировано | 2023-04-05 |  |  | 5.4 | 14.1233 | 2038 | 198 | 35 |  | 3245060105266
010580 | DLP Накладка плинтусная 2м | Накладка плинтусная - для кабель-канала DLP 35x80 - 2 м - угольно-серый | Legrand | DLP/Mosaic | 271 | Кабельные каналы DLP | PL7 | 24 | М | 502.716 | Под заказ Т2 | не подлежит сертификации | 2021-12-31 |  |  | 3.4 | 14.1233 | 2038 | 198 | 35 |  | 3245060105808
010582 | DLPПерегородка раздел. 50/35мм | Разделительная перегородка - для кабель-каналов DLP 50х80/105/150 - 2м - белый | Legrand | DLP/Mosaic | 271 | Кабельные каналы DLP | PL7 | 24 | М | 309.708 | На складе | сертифицировано | 2021-12-28 |  |  | 2.8 | 11.4617 | 2038 | 148 | 38 |  | 3245060105822
010583 | DLP Перегородка раздел. 65мм | Разделительная перегородка - DLP - секционируемая - профиль 65 - 2 м - белая | Legrand | DLP/Mosaic | 271 | Кабельные каналы DLP | PL7 | 48 | М | 332.82 | На складе | сертифицировано | 2023-04-05 |  |  | 10.6 | 30.4294 | 2038 | 237 | 63 |  | 3245060105839
010584 | DLP Перег.разд.д/к-кан 35х80 | Самоклеющаяся разделительная перегородка - для кабель-канала DLP 35x80 - 2 м - белая | Legrand | DLP/Mosaic | 271 | Кабельные каналы DLP | PL7 | 16 | М | 295.176 | На складе | сертифицировано | 2023-04-05 |  |  | 1.5 | 7.3465 | 2135 | 93 | 37 |  | 3245060105846
010601 | DLPУг.внутр. на выс.35мм | Угол внутренний переменный от 80° до 100° - для кабель-каналов DLP 35х80/105 - белый | Legrand | DLP/Mosaic | 271 | Кабельные каналы DLP | PL7 | 10 | ШТ | 693.624 | На складе | не подлежит сертификации | 2021-12-31 |  |  | 0.668 | 11.0356 | 294 | 184 | 204 |  | 3245060106010
010602 | DLPУг.внутр. на выс.50мм | Угол внутренний переменный от 80° до 100° - для кабель-каналов DLP 50х80 - белый | Legrand | DLP/Mosaic | 271 | Кабельные каналы DLP | PL7 | 10 | ШТ | 759.432 | На складе | не подлежит сертификации | 2021-12-31 |  |  | 0.822 | 11.0356 | 294 | 184 | 204 |  | 3245060106027
010603 | DLPУг.внутр.д/65x150/195 1сек. | Угол внутренний переменный от 80° до 100° - для кабель-каналов DLP 65х150/195 - 1 секция - белый | Legrand | DLP/Mosaic | 271 | Кабельные каналы DLP | PL7 | 10 | ШТ | 2164.692 | На складе | не подлежит сертификации | 2021-12-31 |  |  | 1.396 | 15.01 | 395 | 304 | 125 |  | 3245060106034
010605 | DLPУг.внутр. 50х105 | Угол внутренний переменный от 80° до 100° - для кабель-каналов DLP 50х105 - белый | Legrand | DLP/Mosaic | 271 | Кабельные каналы DLP | PL7 | 10 | ШТ | 766.524 | На складе | не подлежит сертификации | 2021-12-31 |  |  | 1.294 | 17.4 | 400 | 300 | 145 |  | 3245060106058
010606 | DLP Уг.внут. для к/к 150х50 мм | Угол внутренний переменный от 80° до 100° - для кабель-каналов DLP 50х150 - белый | Legrand | DLP/Mosaic | 271 | Кабельные каналы DLP | PL7 | 5 | ШТ | 1729.56 | На складе | не подлежит сертификации | 2021-12-31 |  |  | 0.528 | 9.1062 | 392 | 202 | 115 |  | 3245060106065
010607 | DLPУг.внут.для к/к 65мм 2секц. | Угол внутренний переменный от 80° до 100° - для кабель-каналов DLP 65х150/195/220 - 2 секции | Legrand | DLP/Mosaic | 271 | Кабельные каналы DLP | PL7 | 5 | ШТ | 1737.96 | На складе | не подлежит сертификации | 2021-12-31 |  |  | 0.627 | 8.3863 | 387 | 197 | 110 |  | 3245060106072
010611 | DLPСепаратор внутр. | DLP Сепаратор внутренний | Legrand | DLP/Mosaic | 271 | Кабельные каналы DLP | PL7 | 5 | ШТ | 1139.544 | Под заказ Т2 | не подлежит сертификации | 2021-12-31 |  |  | 0.13 | 1.1591 | 176 | 89 | 74 |  | 3245060106119
010619 | DLPУг.внеш. д/ 50х105 | Угол внешний переменный от 60° до 120° - для кабель-каналов DLP 50х105 - белый | Legrand | DLP/Mosaic | 271 | Кабельные каналы DLP | PL7 | 10 | ШТ | 853.104 | На складе | не подлежит сертификации | 2021-12-31 |  |  | 0.612 | 9.1062 | 392 | 202 | 115 |  | 3245060106195
010621 | DLPУг.внеш. на выс. 35мм | Угол внешний переменный от 60° до 120° - для кабель-каналов DLP 35х80/105 - белый | Legrand | DLP/Mosaic | 271 | Кабельные каналы DLP | PL7 | 10 | ШТ | 775.74 | На складе | не подлежит сертификации | 2021-12-31 |  |  | 0.396 | 5.6385 | 326 | 184 | 94 |  | 3245060106218
010622 | DLPУг.внеш. на выс. 50мм | Угол внешний переменный от 60° до 120° - для кабель-каналов DLP 50х80 - белый | Legrand | DLP/Mosaic | 271 | Кабельные каналы DLP | PL7 | 10 | ШТ | 833.904 | На складе | не подлежит сертификации | 2021-12-31 |  |  | 0.434 | 5.6385 | 326 | 184 | 94 |  | 3245060106225
010623 | DLPУг.внеш.д/65x150/195 1сек. | Угол внешний переменный от 60° до 120° - для кабель-каналов DLP 65х150/195 - 1 секция - белый | Legrand | DLP/Mosaic | 271 | Кабельные каналы DLP | PL7 | 10 | ШТ | 3115.032 | На складе | не подлежит сертификации | 2021-12-31 |  |  | 0.707 | 6.8103 | 312 | 204 | 107 |  | 3245060106232
010632 | DLP Сепаратор для углов | DLP Сепаратор для углов | Legrand | DLP/Mosaic | 271 | Кабельные каналы DLP | PL7 | 5 | ШТ | 1236.504 | Под заказ Т2 | не подлежит сертификации | 2021-12-31 |  |  | 0.118 | 2.0061 | 153 | 149 | 88 |  | 3245060106324
010635 | DLP Уг.внеш. для к/к 150х50 мм | Угол внешний переменный от 60° до 120° - для кабель-каналов DLP 50х150 - белый | Legrand | DLP/Mosaic | 271 | Кабельные каналы DLP | PL7 | 5 | ШТ | 2050.152 | На складе | не подлежит сертификации | 2021-12-31 |  |  | 0.344 | 4.7823 | 235 | 185 | 110 |  | 3245060106355
010636 | DLPУг.внеш.для к/к 65мм 2секц. | Угол внешний переменный от 60° до 120° - для кабель-каналов DLP 65х150/195/220 - 2 секции | Legrand | DLP/Mosaic | 271 | Кабельные каналы DLP | PL7 | 5 | ШТ | 2050.152 | На складе | не подлежит сертификации | 2021-12-31 |  |  | 0.495 | 4.7823 | 235 | 185 | 110 |  | 3245060106362
010639 | DLPУг.внеш.для к/к 65мм 3секц. | Угол внешний переменный от 60° до 120° - для кабель-каналов DLP 65х195/220 - 3 секции | Legrand | DLP/Mosaic | 271 | Кабельные каналы DLP | PL7 | 5 | ШТ | 4098.492 | На складе | не подлежит сертификации | 2021-12-31 |  |  | 0.617 | 4.7823 | 235 | 185 | 110 |  | 3245060106393
010658 | DLPУг.внут.для к/к 65мм 3секц. | Угол внутренний переменный от 80° до 100° - для кабель-каналов DLP 65х195/220 - 3 секции | Legrand | DLP/Mosaic | 271 | Кабельные каналы DLP | PL7 | 5 | ШТ | 3375.96 | На складе | не подлежит сертификации | 2021-12-31 |  |  | 0.822 | 9.1062 | 392 | 202 | 115 |  | 3245060106584
010681 | DLPФиксатор кабеля скоба | Скоба - для кабель-каналов DLP 35/50X80, 50х105/150, 65х150/220 | Legrand | DLP/Mosaic | 271 | Кабельные каналы DLP | PL7 | 50 | ШТ | 125.256 | На складе | не подлежит сертификации | 2021-12-31 |  |  | 1.5 | 5.2675 | 215 | 175 | 140 |  | 3245060106812
010682 | DLPДержатель кабеля скоба | DLP Держатель кабеля (скоба) | Legrand | DLP/Mosaic | 271 | Кабельные каналы DLP | PL7 | 50 | ШТ | 126.48 | На складе | не подлежит сертификации | 2021-12-31 |  |  | 0.364 | 5.2675 | 215 | 175 | 140 |  | 3245060106829
010686 | DLPДерж.каб.скоба 2 сек. | Скоба - для кабель-каналов DLP с шириной крышки 130/180 мм | Legrand | DLP/Mosaic | 271 | Кабельные каналы DLP | PL7 | 50 | ШТ | 126.48 | На складе | не подлежит сертификации | 2021-12-31 |  |  | 1.5 | 12.8828 | 268 | 253 | 190 |  | 3245060106867
010690 | Переход.на нап.к/к 32800 | Переходник на напольный кабель-канал Кат. № 0 328 00 | Legrand | DLP/Mosaic | 271 | Кабельные каналы DLP | PL7 | 5 | ШТ | 1151.592 | Под заказ Т1 | не подлежит сертификации | 2020-12-31 |  |  | 0.363 | 3.3247 | 275 | 130 | 93 |  | 3245060106904
010691 | DLP Накл. профиля на защелках | Накладка на стык - DLP - на защелках - для DLP - секционируемая - белая | Legrand | DLP/Mosaic | 271 | Кабельные каналы DLP | PL7 | 20 | ШТ | 83.892 | На складе | не подлежит сертификации | 2021-12-31 |  |  | 0.156 | 1.386 | 144 | 125 | 77 |  | 3245060106911
010692 | DLP Накл. профиля клейк. осн. | Накладка на стык профиля - самоклеющаяся - для односекционных кабель-каналов DLP - белый | Legrand | DLP/Mosaic | 271 | Кабельные каналы DLP | PL7 | 20 | ШТ | 84.708 | На складе | не подлежит сертификации | 2021-12-31 |  |  | 0.092 | 0.75762 | 145 | 95 | 55 |  | 3245060106928
010696 | DLPНакл.на стык проф.50x105 | Накладка на стык профиля - на защелках - для односекционных кабель-каналов DLP 50х105 - белый | Legrand | DLP/Mosaic | 271 | Кабельные каналы DLP | PL7 | 20 | ШТ | 46.884 | На складе | не подлежит сертификации | 2021-12-31 |  |  | 0.099 | 1.2441 | 145 | 110 | 78 |  | 3245060106966
010698 | Накладка на ввод 80/150 | Накладка на стык со стеной - для кабель-каналов шириной от 80 до 150 мм | Legrand | DLP/Mosaic | 271 | Кабельные каналы DLP | PL7 | 5 | ШТ | 853.308 | Под заказ Т2 | не подлежит сертификации | 2020-12-31 |  |  | 0.53 | 5.6385 | 326 | 184 | 94 |  | 3245060106980
010699 | Накладка на ввод 80/151 | Накладка на стык со стеной - для кабель-каналов шириной от 195 до 220 мм | Legrand | DLP/Mosaic | 271 | Кабельные каналы DLP | PL7 | 5 | ШТ | 853.308 | Под заказ Т2 | не подлежит сертификации | 2020-12-31 |  |  | 0.64 | 5.6385 | 326 | 184 | 94 |  | 3245060106997
010700 | DLPЗаглушка 105x50 | Заглушка торцевая - для односекционных кабель-каналов DLP 50х105 - белый | Legrand | DLP/Mosaic | 271 | Кабельные каналы DLP | PL7 | 20 | ШТ | 151.848 | На складе | не подлежит сертификации | 2021-12-31 |  |  | 0.646 | 9.1062 | 392 | 202 | 115 |  | 3245060107000
010701 | DLPЗаглушка 105x35 | Заглушка торцевая - для односекционных кабель-каналов DLP 35х105 - белый | Legrand | DLP/Mosaic | 271 | Кабельные каналы DLP | PL7 | 20 | ШТ | 159.888 | На складе | не подлежит сертификации | 2021-12-31 |  |  | 0.5 | 9.1062 | 392 | 202 | 115 |  | 3245060107017
010703 | DLPЗаглушка 150x50 | Заглушка торцевая - для односекционных кабель-каналов DLP 50х150 - белый | Legrand | DLP/Mosaic | 271 | Кабельные каналы DLP | PL7 | 10 | ШТ | 293.268 | На складе | не подлежит сертификации | 2021-12-31 |  |  | 0.592 | 6.1456 | 374 | 158 | 104 |  | 3245060107031
010706 | DLPЗаглушка 150x65 | Заглушка торцевая - для односекционных кабель-каналов DLP 65х150 - белый | Legrand | DLP/Mosaic | 271 | Кабельные каналы DLP | PL7 | 10 | ШТ | 293.316 | На складе | не подлежит сертификации | 2021-12-31 |  |  | 0.646 | 6.1456 | 374 | 158 | 104 |  | 3245060107062
010707 | DLPЗаглушка 195x65 | Заглушка торцевая - для кабель-каналов DLP 65х195 - белый | Legrand | DLP/Mosaic | 271 | Кабельные каналы DLP | PL7 | 5 | ШТ | 345.492 | На складе | не подлежит сертификации | 2021-12-31 |  |  | 0.418 | 4.7823 | 235 | 185 | 110 |  | 3245060107079
010708 | DLPЗаглушка 220x65 | Заглушка торцевая - для кабель-каналов DLP 65х220 - белый | Legrand | DLP/Mosaic | 271 | Кабельные каналы DLP | PL7 | 5 | ШТ | 545.136 | На складе | не подлежит сертификации | 2021-12-31 |  |  | 0.451 | 4.2228 | 230 | 180 | 102 |  | 3245060107086
010722 | DLP Заглушка для к/к 80x35/50 | Заглушка торцевая - для односекционных кабель-каналов DLP 35/50х80 - белый | Legrand | DLP/Mosaic | 271 | Кабельные каналы DLP | PL7 | 10 | ШТ | 198.06 | На складе | не подлежит сертификации | 2021-12-31 |  |  | 0.323 | 5.6385 | 326 | 184 | 94 |  | 3245060107222
010733 | DLPОтвод T к профилю 80 мм | Отвод плоский - для перехода на кабель-канал шириной 80 мм - белый | Legrand | DLP/Mosaic | 271 | Кабельные каналы DLP | PL7 | 5 | ШТ | 3141.408 | Под заказ Т1 | не подлежит сертификации | 2021-12-31 |  |  | 0.85 | 12.8828 | 268 | 253 | 190 |  | 3245060107338
010735 | DLPОтвод Т ш.80мм | Отвод плоский - для односекционных кабель-каналов DLP 35х80/105, 50х80/150 - белый | Legrand | DLP/Mosaic | 271 | Кабельные каналы DLP | PL7 | 5 | ШТ | 1509.324 | На складе | не подлежит сертификации | 2021-12-31 |  |  | 0.265 | 6.1456 | 374 | 158 | 104 |  | 3245060107352
010736 | DLPОтвод T на 150/220 | Отвод плоский - для односекционных кабель-каналов DLP 35х105, 50х150 - ширина крышки 85 мм - белый | Legrand | DLP/Mosaic | 271 | Кабельные каналы DLP | PL7 | 5 | ШТ | 1410.48 | На складе | не подлежит сертификации | 2021-12-31 |  |  | 0.244 | 6.5723 | 345 | 150 | 127 |  | 3245060107369
010737 | DLPОтвод T 150/220 50x105/150 | Отвод плоский - для односекционных кабель-каналов DLP 35х105, 50х150 - ширина крышки 65 мм - белый | Legrand | DLP/Mosaic | 271 | Кабельные каналы DLP | PL7 | 5 | ШТ | 3126.372 | На складе | не подлежит сертификации | 2021-12-31 |  |  | 0.246 | 6.5723 | 345 | 150 | 127 |  | 3245060107376
010738 | DLPОтвод T к профилю 105 мм | Отвод плоский - для односекционных кабель-каналов DLP 65х150/195/220 - ширина профиля 105 мм - белый | Legrand | DLP/Mosaic | 271 | Кабельные каналы DLP | PL7 | 5 | ШТ | 2522.148 | На складе | не подлежит сертификации | 2021-12-31 |  |  | 0.369 | 8.3863 | 387 | 197 | 110 |  | 3245060107383
010739 | DLP Отвод Т 50х105 д/шир. 80 | Отвод плоский - для односекционных кабель-каналов DLP 50х105 - ширина профиля 80 мм - белый | Legrand | DLP/Mosaic | 271 | Кабельные каналы DLP | PL7 | 5 | ШТ | 1410.48 | На складе | не подлежит сертификации | 2021-12-31 |  |  | 0.277 | 6.1456 | 374 | 158 | 104 |  | 3245060107390
010740 | DLP Отвод Т 50х105 д/шир. 105 | Отвод плоский - для односекционных кабель-каналов DLP 50х105 - ширина профиля 105 мм - белый | Legrand | DLP/Mosaic | 271 | Кабельные каналы DLP | PL7 | 5 | ШТ | 2160.048 | На складе | не подлежит сертификации | 2021-12-31 |  |  | 0.297 | 6.5723 | 345 | 150 | 127 |  | 3245060107406
010763 | DLP Отвод угл. на 80/105/150 | Отводы угловые - для односекционных кабель-каналов DLP 35х80/105, 50х80/150 - белый | Legrand | DLP/Mosaic | 271 | Кабельные каналы DLP | PL7 | 5 | ШТ | 2285.544 | На складе | не подлежит сертификации | 2021-12-31 |  |  | 0.695 | 6.1456 | 374 | 158 | 104 |  | 3245060107635
010764 | DLPОтвод угл. выс. 65 мм | Отводы угловые - для односекционных кабель-каналов DLP 65х150/195/220 - белый | Legrand | DLP/Mosaic | 271 | Кабельные каналы DLP | PL7 | 5 | ШТ | 2672.736 | Под заказ Т2 | не подлежит сертификации | 2021-12-31 |  |  | 0.911 | 6.8103 | 312 | 204 | 107 |  | 3245060107642
010765 | DLPОтвод угл. д/ 50х105 | Отводы угловые - для односекционных кабель-каналов DLP 50х105 - белый | Legrand | DLP/Mosaic | 271 | Кабельные каналы DLP | PL7 | 5 | ШТ | 1968.348 | На складе | не подлежит сертификации | 2021-12-31 |  |  | 0.732 | 6.1456 | 374 | 158 | 104 |  | 3245060107659
010767 | DLPУг.плоск. д/ 50х80 бел. | Угол плоский 90 - для односекционных кабель-каналов DLP 35/50х80 - белый | Legrand | DLP/Mosaic | 271 | Кабельные каналы DLP | PL7 | 10 | ШТ | 1138.992 | На складе | не подлежит сертификации | 2021-12-31 |  |  | 1.614 | 19.2 | 400 | 300 | 160 |  | 3245060107673
010771 | Переход.на напол.к/к кр.65мм | Переходник на напольный кабель-канал, крышка 65мм | Legrand | DLP/Mosaic | 271 | Кабельные каналы DLP | PL7 | 5 | ШТ | 2303.184 | Под заказ Т1 | не подлежит сертификации | 2020-12-31 |  |  | 0.766 | 9.1062 | 392 | 202 | 115 |  | 3245060107710
010772 | Переход.на напол.к/к кр.85мм | Переходник на напольный кабель-канал, крышка 85мм | Legrand | DLP/Mosaic | 271 | Кабельные каналы DLP | PL7 | 5 | ШТ | 2486.952 | Под заказ Т2 | не подлежит сертификации | 2020-12-31 |  |  | 0.887 | 9.1062 | 392 | 202 | 115 |  | 3245060107727
010784 | DLPУг.плоск. 35х105 бел. | Угол плоский 90° - для односекционных кабель-каналов DLP 35х105 - белый | Legrand | DLP/Mosaic | 271 | Кабельные каналы DLP | PL7 | 10 | ШТ | 1162.704 | На складе | не подлежит сертификации | 2021-12-31 |  |  | 1.812 | 18.5468 | 328 | 263 | 215 |  | 3245060107840
010786 | DLPУг.плоск. д/ 50х105 бел. | Угол плоский 90° - для односекционных кабель-каналов DLP 50х105 - белый | Legrand | DLP/Mosaic | 271 | Кабельные каналы DLP | PL7 | 10 | ШТ | 1157.088 | На складе | не подлежит сертификации | 2021-12-31 |  |  | 2.188 | 20.8743 | 398 | 298 | 176 |  | 3245060107864
010789 | DLP Уг.плос. для к/к 150х50 мм | Угол плоский 90° - для односекционных кабель-каналов DLP 50х150 - белый | Legrand | DLP/Mosaic | 271 | Кабельные каналы DLP | PL7 | 5 | ШТ | 3928.476 | На складе | не подлежит сертификации | 2021-12-31 |  |  | 1.944 | 18.5468 | 328 | 263 | 215 |  | 3245060107895
010790 | DLPУг.плоск. 65х150 бел. | Угол плоский 90° - для односекционных кабель-каналов DLP 65х150 - белый | Legrand | DLP/Mosaic | 271 | Кабельные каналы DLP | PL7 | 2 | ШТ | 3947.544 | На складе | не подлежит сертификации | 2021-12-31 |  |  | 0.952 | 12.8828 | 268 | 253 | 190 |  | 3245060107901
010793 | DLPУг.плоск. д/ 65x195 бел. | Угол плоский 90° - для кабель-каналов DLP 65х195 - белый | Legrand | DLP/Mosaic | 271 | Кабельные каналы DLP | PL7 | 2 | ШТ | 4334.904 | На складе | не подлежит сертификации | 2021-12-31 |  |  | 1.447 | 19.2 | 400 | 300 | 160 |  | 3245060107932
010796 | DLPУг.плоск. 65х220 бел. | Угол плоский 90° - для кабель-каналов DLP 65х220 - белый | Legrand | DLP/Mosaic | 271 | Кабельные каналы DLP | PL7 | 2 | ШТ | 5227.02 | На складе | не подлежит сертификации | 2021-12-31 |  |  | 1.796 | 19.2 | 400 | 300 | 160 |  | 3245060107963
010800 | DLPНакладка на стык 40 мм | Накладка на стык - для крышек 40 мм - для кабель-канала DLP 65х195 - белый | Legrand | DLP/Mosaic | 271 | Кабельные каналы DLP | PL7 | 10 | ШТ | 138.504 | Под заказ Т1 | не подлежит сертификации | 2021-12-31 |  |  | 0.114 | 1.835 | 224 | 128 | 64 |  | 3245060108007
010801 | DLPНакл. на стык крышки 65мм | Накладка на стык крышки 65 мм DLP - для любых DLP - секционируемая - белая | Legrand | DLP/Mosaic | 271 | Кабельные каналы DLP | PL7 | 100 | ШТ | 147.552 | На складе | не подлежит сертификации | 2021-12-31 |  |  | 1.763 | 32.4 | 400 | 300 | 270 |  | 3245060108014
010802 | DLPНакл. на стык крышки 85мм | Накладка на стык - для крышек 85 мм - для кабель-канала DLP 35х105 и 65х195 - белый | Legrand | DLP/Mosaic | 271 | Кабельные каналы DLP | PL7 | 10 | ШТ | 149.772 | На складе | не подлежит сертификации | 2021-12-31 |  |  | 0.139 | 2.3629 | 174 | 140 | 97 |  | 3245060108021
010804 | DLPНакл.на стык крышек 130 | Накладка на стык - для крышек 130 мм - для кабель-канала DLP 65х150/220 - белый | Legrand | DLP/Mosaic | 271 | Кабельные каналы DLP | PL7 | 10 | ШТ | 340.656 | На складе | не подлежит сертификации | 2021-12-31 |  |  | 0.204 | 2.9025 | 270 | 125 | 86 |  | 3245060108045
010806 | DLPНакл.на стык крышек 180 | Накладка на стык - для крышек 180 мм - для кабель-канала DLP 65х195 - белый | Legrand | DLP/Mosaic | 271 | Кабельные каналы DLP | PL7 | 10 | ШТ | 350.304 | На складе | не подлежит сертификации | 2021-12-31 |  |  | 0.307 | 3.3247 | 275 | 130 | 93 |  | 3245060108069
010900 | P17 Суппорт д/кр.130мм | Суппорт для розеток Р17 - для кабель-канала DLP с шириной крышек 130 мм - белый | Legrand | DLP/Mosaic | 271 | Кабельные каналы DLP | PL7 | 5 | ШТ | 1765.74 | Под заказ Т2 | не подлежит сертификации | 2021-12-31 |  |  | 2.071 | 19.2 | 400 | 300 | 160 |  | 3245060109004
010910 | DLP 1 модуль д/крышек 40мм | Модуль для крышек 40мм | Legrand | DLP/Mosaic | 271 | Кабельные каналы DLP | PL7 | 5 | ШТ | 151.644 | Под заказ Т2 | не подлежит сертификации | 2021-12-31 |  |  | 0.182 | 1.835 | 224 | 128 | 64 |  | 3245060109103
010913 | Суппорт 1 пост, кр. 85 | Суппорт универсальный - 1 пост - для кабель-каналов DLP с шириной крышки 85 мм и розеточных блоков - белый | Legrand | DLP/Mosaic | 271 | Кабельные каналы DLP | PL7 | 10 | ШТ | 772.08 | Под заказ Т2 | не подлежит сертификации | 2021-12-31 |  |  | 0.782 | 9.1062 | 392 | 202 | 115 |  | 3245060109134
010914 | Суппорт 1 пост, кр. 130 | Суппорт универсальный - 1 пост - для кабель-каналов DLP с шириной крышки 130 мм - белый | Legrand | DLP/Mosaic | 271 | Кабельные каналы DLP | PL7 | 5 | ШТ | 911.976 | Под заказ Т2 | не подлежит сертификации | 2021-12-31 |  |  | 0.628 | 5.1439 | 215 | 145 | 165 |  | 3245060109141
010917 | Коробка для 1 поста | Изолирующая коробка - 1 пост - суппорт универсальный - для монтажа 2/3/4 постов | Legrand | DLP/Mosaic | 271 | Кабельные каналы DLP | PL7 | 10 | ШТ | 274.968 | Под заказ Т1 | не подлежит сертификации | 2021-12-31 |  |  | 0.05 | 5.1439 | 215 | 145 | 165 |  | 3245060109172
010921 | Mosaic Суппорт на 2 мод., 65мм | Mosaic Суппорт на 2 модуля, 65мм | Legrand | DLP/Mosaic | 271 | Кабельные каналы DLP | PL7 | 20 | ШТ | 180.492 | На складе | не подлежит сертификации | 2020-12-31 |  |  | 1.304 | 13.6116 | 398 | 300 | 114 |  | 3245060109219
010923 | Суппорт 2 поста, кр. 85 | Суппорт универсальный - 2 поста - для кабель-каналов DLP с шириной крышки 85 мм - белый | Legrand | DLP/Mosaic | 271 | Кабельные каналы DLP | PL7 | 5 | ШТ | 1412.208 | Под заказ Т1 | не подлежит сертификации | 2021-12-31 |  |  | 0.532 | 4.7823 | 235 | 185 | 110 |  | 3245060109233
010924 | Суппорт 2 поста, кр. 130 | Суппорт универсальный - 2 поста - для кабель-каналов DLP с шириной крышки 130 мм - белый | Legrand | DLP/Mosaic | 271 | Кабельные каналы DLP | PL7 | 5 | ШТ | 1546.248 | Под заказ Т2 | не подлежит сертификации | 2021-12-31 |  |  | 0.959 | 13.1175 | 330 | 265 | 150 |  | 3245060109240
010925 | Суппорт мод.об. на 2 мод.65мм | Суппорт для модульного оборудования - 2 модуля - для кабель-каналов DLP с шириной крышки 65 мм - белый | Legrand | DLP/Mosaic | 271 | Кабельные каналы DLP | PL7 | 5 | ШТ | 958.728 | На складе | не подлежит сертификации | 2021-12-31 |  |  | 1.167 | 12.1635 | 265 | 255 | 180 |  | 3245060109257
010927 | Изоляционная коробка 2 мод. | Изолирующая коробка - 2 модуля - суппорт Mosaic - для кабель-каналов DLP с шириной крышки 40/65/85/130 мм | Legrand | DLP/Mosaic | 271 | Кабельные каналы DLP | PL7 | 10 | ШТ | 305.58 | На складе | не подлежит сертификации | 2021-12-31 |  |  | 0.286 | 3.3708 | 304 | 144 | 77 |  | 3245060109271
010933 | DLP Суппорт 4 п. кр. 85 | Суппорт универсальный - 3, 4 поста - для кабель-каналов DLP с шириной крышки 85 мм - белый | Legrand | DLP/Mosaic | 271 | Кабельные каналы DLP | PL7 | 5 | ШТ | 1930.212 | Под заказ Т2 | не подлежит сертификации | 2021-12-31 |  |  | 0.677 | 6.5723 | 345 | 150 | 127 |  | 3245060109332
010934 | Суппорт 3 поста, кр. 130 | Суппорт универсальный - 3 поста - для кабель-каналов DLP с шириной крышки 130 мм - белый | Legrand | DLP/Mosaic | 271 | Кабельные каналы DLP | PL7 | 5 | ШТ | 2086.752 | Под заказ Т2 | не подлежит сертификации | 2021-12-31 |  |  | 1.235 | 13.1175 | 330 | 265 | 150 |  | 3245060109349
010935 | Суппорт 3 модуля для кр 85 мм | Суппорт для модульного оборудования - 3 модуля - для кабель-каналов DLP с шириной крышки 85 мм - белый | Legrand | DLP/Mosaic | 271 | Кабельные каналы DLP | PL7 | 5 | ШТ | 967.5 | Под заказ Т2 | не подлежит сертификации | 2021-12-31 |  |  | 1.415 | 13.6308 | 393 | 299 | 116 |  | 3245060109356
010941 | Mosaic Суппорт на 4 мод., 65мм | Mosaic Суппорт на 4 модуля, 65мм | Legrand | DLP/Mosaic | 271 | Кабельные каналы DLP | PL7 | 50 | ШТ | 298.428 | На складе | не подлежит сертификации | 2020-12-31 |  |  | 3.225 | 42.2389 | 603 | 398 | 176 |  | 3245060109417
010942 | Mosaic Суппорт на 4 мод., 85мм | Mosaic Суппорт на 4 модуля, 85мм | Legrand | DLP/Mosaic | 271 | Кабельные каналы DLP | PL7 | 20 | ШТ | 757.536 | На складе | не подлежит сертификации | 2020-12-31 |  |  | 2.2 | 19.2 | 400 | 300 | 160 |  | 3245060109424
010952 | Суппорт/Рамка 2 М Dlp Кр.65 | Суппорт Mosaic - для кабель-каналов DLP с шириной крышки 65 мм - 2 модуля | Legrand | DLP/Mosaic | 271 | Кабельные каналы DLP | PL7 | 20 | ШТ | 164.052 | На складе | не подлежит сертификации | 2020-12-31 |  |  | 1.035 | 13.6116 | 398 | 300 | 114 |  | 3245060109523
010954 | Суппорт/Рамка 4 М Dlp Кр.65 | Суппорт Mosaic - для кабель-каналов DLP с шириной крышки 65 мм - 4 модуля | Legrand | DLP/Mosaic | 271 | Кабельные каналы DLP | PL7 | 20 | ШТ | 271.236 | На складе | не подлежит сертификации | 2020-12-31 |  |  | 1.2 | 13.6116 | 398 | 300 | 114 |  | 3245060109547
010956 | Суппорт/Рамка 6 М Dlp Кр.65 | Суппорт Mosaic - для кабель-каналов DLP с шириной крышки 65 мм - 6 модулей | Legrand | DLP/Mosaic | 271 | Кабельные каналы DLP | PL7 | 10 | ШТ | 454.02 | На складе | не подлежит сертификации | 2020-12-31 |  |  | 0.935 | 13.6116 | 398 | 300 | 114 |  | 3245060109561
010958 | Суппорт/Рамка 8 М Dlp Кр.65 | Суппорт Mosaic - для кабель-каналов DLP с шириной крышки 65 мм - 8 модулей | Legrand | DLP/Mosaic | 271 | Кабельные каналы DLP | PL7 | 10 | ШТ | 618.624 | На складе | не подлежит сертификации | 2020-12-31 |  |  | 1.5 | 13.6116 | 398 | 300 | 114 |  | 3245060109585
010961 | Mosaic Суппорт на 6 мод., 65мм | Mosaic Суппорт на 6 модуля, 65мм | Legrand | DLP/Mosaic | 271 | Кабельные каналы DLP | PL7 | 25 | ШТ | 499.56 | На складе | не подлежит сертификации | 2020-12-31 |  |  | 2.14 | 37.125 | 495 | 375 | 200 |  | 3245060109615
010962 | Mosaic Суппорт на 6 мод., 85мм | Mosaic Суппорт на 6 модуля, 85мм | Legrand | DLP/Mosaic | 271 | Кабельные каналы DLP | PL7 | 10 | ШТ | 1002.792 | Под заказ Т2 | не подлежит сертификации | 2020-12-31 |  |  | 1.367 | 12.8828 | 268 | 253 | 190 |  | 3245060109622
010965 | Суппорт мод. об. на 6 мод. | Суппорт для модульного оборудования - 6 модулей - для кабель-каналов DLP с шириной крышки 130 мм - белый | Legrand | DLP/Mosaic | 271 | Кабельные каналы DLP | PL7 | 5 | ШТ | 2061.696 | Под заказ Т2 | не подлежит сертификации | 2021-12-31 |  |  | 1.957 | 19.2 | 400 | 300 | 160 |  | 3245060109653
010981 | Mosaic Суппорт на 8 мод., 65мм | Mosaic Суппорт на 8 модулей, 65мм | Legrand | DLP/Mosaic | 271 | Кабельные каналы DLP | PL7 | 5 | ШТ | 680.652 | На складе | не подлежит сертификации | 2020-12-31 |  |  | 0.545 | 5.6385 | 326 | 184 | 94 |  | 3245060109813
010982 | Mosaic Суппорт на 8 мод., 85мм | Mosaic Суппорт на 8 модулей, 85мм | Legrand | DLP/Mosaic | 271 | Кабельные каналы DLP | PL7 | 10 | ШТ | 1608.288 | Под заказ Т2 | не подлежит сертификации | 2020-12-31 |  |  | 1.249 | 15.1948 | 398 | 303 | 126 |  | 3245060109820
010992 | Суппорт/Рамка 2 М. Dlp Кр.85 | Суппорт Mosaic - для кабель-каналов DLP с шириной крышки 85 мм - 2 модуля | Legrand | DLP/Mosaic | 271 | Кабельные каналы DLP | PL7 | 20 | ШТ | 550.284 | На складе | не подлежит сертификации | 2020-12-31 |  |  | 1.588 | 19.2 | 400 | 300 | 160 |  | 3245060109929
010994 | Суппорт/Рамка 4 М. Dlp Кр.85 | Суппорт Mosaic - для кабель-каналов DLP с шириной крышки 85 мм - 4 модуля | Legrand | DLP/Mosaic | 271 | Кабельные каналы DLP | PL7 | 20 | ШТ | 688.488 | На складе | не подлежит сертификации | 2020-12-31 |  |  | 2.018 | 19.2 | 400 | 300 | 160 |  | 3245060109943
010996 | Суппорт/Рамка 6 М. Dlp Кр.85 | Суппорт Mosaic - для кабель-каналов DLP с шириной крышки 85 мм - 6 модулей | Legrand | DLP/Mosaic | 271 | Кабельные каналы DLP | PL7 | 10 | ШТ | 911.4 | На складе | не подлежит сертификации | 2020-12-31 |  |  | 1.262 | 13.6116 | 398 | 300 | 114 |  | 3245060109967
010998 | Суппорт/Рамка 8 М. Dlp Кр.85 | Суппорт Mosaic - для кабель-каналов DLP с шириной крышки 85 мм - 8 модулей | Legrand | DLP/Mosaic | 271 | Кабельные каналы DLP | PL7 | 10 | ШТ | 1524.372 | На складе | не подлежит сертификации | 2020-12-31 |  |  | 1.414 | 13.6116 | 398 | 300 | 114 |  | 3245060109981
011302 | Пл.вст. быт.8.5х23 2А б/и | Бытовой цилиндрический предохранитель - 8,5x23 мм - без индикатора - 2 А | Legrand | Power Distribution System | 170 | Плавкие вставки бытовые | PL1 | 10 | ШТ | 127.02 | Под заказ Т2 | сертифицировано | 2019-08-25 |  |  | 0.032 | 0.025806 | 46 | 11 | 51 |  | 3245060113025
011304 | Пл.вст. быт.8.5х23 4А б/и | Бытовой цилиндрический предохранитель - 8,5x23 мм - без индикатора - 4 А | Legrand | Power Distribution System | 170 | Плавкие вставки бытовые | PL1 | 10 | ШТ | 127.02 | Под заказ Т2 | сертифицировано | 2019-08-25 |  |  | 0.034 | 0.025806 | 46 | 11 | 51 |  | 3245060113049
011306 | Пл.вст. быт.8.5х23 6А б/и | Бытовой цилиндрический предохранитель - 8,5x23 мм - без индикатора - 6 А | Legrand | Power Distribution System | 170 | Плавкие вставки бытовые | PL1 | 10 | ШТ | 122.484 | Под заказ Т2 | сертифицировано | 2019-08-25 |  |  | 0.034 | 0.025806 | 46 | 11 | 51 |  | 3245060113063
011310 | Пл.вст. быт.8.5х23 10А б/и | Бытовой цилиндрический предохранитель - 8,5x23 мм - без индикатора - 10 А | Legrand | Power Distribution System | 170 | Плавкие вставки бытовые | PL1 | 10 | ШТ | 121.356 | Под заказ Т2 | сертифицировано | 2019-08-25 |  |  | 0.035 | 0.025806 | 46 | 11 | 51 |  | 3245060113100
011402 | Пл.вст. быт.8.5х23 2А с/и | Бытовой цилиндрический предохранитель - 8,5x23 мм - с индикатором - 2 А | Legrand | Power Distribution System | 170 | Плавкие вставки бытовые | PL1 | 10 | ШТ | 229.164 | На складе | сертифицировано | 2019-08-25 |  |  | 0.032 | 0.025806 | 46 | 11 | 51 |  | 3245060114022
011404 | Пл.вст. быт.8.5х23 4А с/и | Бытовой цилиндрический предохранитель - 8,5x23 мм - с индикатором - 4 А | Legrand | Power Distribution System | 170 | Плавкие вставки бытовые | PL1 | 10 | ШТ | 229.164 | Под заказ Т2 | сертифицировано | 2019-08-25 |  |  | 0.032 | 0.02574 | 90 | 26 | 11 |  | 3245060114046
011406 | Пл.вст. быт.8.5х23 6А с/и | Бытовой цилиндрический предохранитель - 8,5x23 мм - с индикатором - 6 А | Legrand | Power Distribution System | 170 | Плавкие вставки бытовые | PL1 | 10 | ШТ | 229.164 | Под заказ Т2 | сертифицировано | 2019-08-25 |  |  | 0.031 | 0.025806 | 46 | 11 | 51 |  | 3245060114060
011410 | Пл.вст. быт.8.5х23 10А с/и | Бытовой цилиндрический предохранитель - 8,5x23 мм - с индикатором - 10 А | Legrand | Power Distribution System | 170 | Плавкие вставки бытовые | PL1 | 10 | ШТ | 242.352 | Под заказ Т2 | сертифицировано | 2019-08-25 |  |  | 0.034 | 0.025806 | 46 | 11 | 51 |  | 3245060114107
011606 | Пл.вст. быт.10х25.8 6А б/и | Бытовой цилиндрический предохранитель - 10,3x25,8 мм - без индикатора - 6 A | Legrand | Power Distribution System | 170 | Плавкие вставки бытовые | PL1 | 10 | ШТ | 171.264 | Под заказ Т2 | сертифицировано | 2019-08-25 |  |  | 0.056 | 0.03861 | 54 | 13 | 55 |  | 3245060116064
011610 | Пл.вст. быт.10х25.8 10А б/и | Бытовой цилиндрический предохранитель - 10,3x25,8 мм - без индикатора - 10 A | Legrand | Power Distribution System | 170 | Плавкие вставки бытовые | PL1 | 10 | ШТ | 171.984 | Под заказ Т2 | сертифицировано | 2019-08-25 |  |  | 0.055 | 0.03861 | 54 | 13 | 55 |  | 3245060116101
011616 | Пл.вст. быт.10х25.8 16А б/и | Бытовой цилиндрический предохранитель - 10,3x25,8 мм - без индикатора - 16 A | Legrand | Power Distribution System | 170 | Плавкие вставки бытовые | PL1 | 10 | ШТ | 169.896 | Под заказ Т2 | сертифицировано | 2019-08-25 |  |  | 0.055 | 0.03861 | 54 | 13 | 55 |  | 3245060116163
011716 | Пл.вст. быт.10х25.8 16А с/и | Бытовой цилиндрический предохранитель - 10,3x25,8 мм - с индикатором - 16 A | Legrand | Power Distribution System | 170 | Плавкие вставки бытовые | PL1 | 10 | ШТ | 294.42 | Под заказ Т2 | сертифицировано | 2019-08-25 |  |  | 0.056 | 0.37666 | 118 | 56 | 57 |  | 3245060117160
012001 | Пл.вст.быт.аМ 8.5х31.5 1А б/и | Промышленный цилиндрический предохранитель аМ 8.5х31.5 1А без индикатора | Legrand | Индустриальное оборудование | 650 | Плавкие вставки промышленные цилиндр. | PL5 | 10 | ШТ | 129.84 | Под заказ Т2 | сертифицировано | 2019-08-25 |  |  | 0.044 | 0.03542 | 46 | 11 | 70 |  | 3245060120016
012002 | Пл.вст.быт. aM 8.5х31.5 2А б/и | Промышленный цилиндрический предохранитель аМ 8.5х31.5 2А без индикатора | Legrand | Индустриальное оборудование | 650 | Плавкие вставки промышленные цилиндр. | PL5 | 10 | ШТ | 135.852 | Под заказ Т2 | сертифицировано | 2019-08-25 |  |  | 0.044 | 0.03542 | 46 | 11 | 70 |  | 3245060120023
012004 | Пл.вст.быт. aM 8.5х31.5 4А б/и | Промышленный цилиндрический предохранитель аМ 8.5х31.5 4А без индикатора | Legrand | Индустриальное оборудование | 650 | Плавкие вставки промышленные цилиндр. | PL5 | 10 | ШТ | 136.14 | На складе | сертифицировано | 2019-08-25 |  |  | 0.043 | 0.03542 | 46 | 11 | 70 |  | 3245060120047
012006 | Пл.вст.быт. aM 8.5х31.5 6А б/и | Промышленный цилиндрический предохранитель аМ 8.5х31.5 6А без индикатора | Legrand | Индустриальное оборудование | 650 | Плавкие вставки промышленные цилиндр. | PL5 | 10 | ШТ | 136.284 | Под заказ Т2 | сертифицировано | 2019-08-25 |  |  | 0.045 | 0.03542 | 46 | 11 | 70 |  | 3245060120061
012008 | Пл.вст.быт. aM 8.5х31.5 8А б/и | Промышленный цилиндрический предохранитель аМ 8.5х31.5 8А без индикатора | Legrand | Индустриальное оборудование | 650 | Плавкие вставки промышленные цилиндр. | PL5 | 10 | ШТ | 136.572 | Под заказ Т2 | сертифицировано | 2019-08-25 |  |  | 0.043 | 0.03542 | 46 | 11 | 70 |  | 3245060120085
012010 | Пл.вст.быт. aM 8.5х31.5 10А б/и | Промышленный цилиндрический предохранитель аМ 8.5х31.5 10А без индикатора | Legrand | Индустриальное оборудование | 650 | Плавкие вставки промышленные цилиндр. | PL5 | 10 | ШТ | 136.872 | Под заказ Т2 | сертифицировано | 2019-08-25 |  |  | 0.045 | 0.03542 | 46 | 11 | 70 |  | 3245060120108
012300 | Нейтраль 8.5х31.5 | Промышленный цилиндрический предохранитель для нейтрали - тип аМ - 8,5x31,5 мм | Legrand | Индустриальное оборудование | 650 | Плавкие вставки промышленные цилиндр. | PL5 | 10 | ШТ | 132.48 | Под заказ Т2 | сертифицировано | 2019-08-25 |  |  | 0.039 | 0.03542 | 46 | 11 | 70 |  | 3245060123000
012301 | Пл.вст. быт.8.5х31.5 1А б/и | Промышленный цилиндрический предохранитель - тип gG - 8,5x31,5 мм - без индикатора - 1 A | Legrand | Power Distribution System | 170 | Плавкие вставки бытовые | PL1 | 10 | ШТ | 152.688 | На складе | сертифицировано | 2019-08-25 |  |  | 0.045 | 0.03542 | 46 | 11 | 70 |  | 3245060123017
012302 | Пл.вст. быт.8.5х31.5 2А б/и | Промышленный цилиндрический предохранитель - тип gG - 8,5x31,5 мм - без индикатора - 2 A | Legrand | Power Distribution System | 170 | Плавкие вставки бытовые | PL1 | 10 | ШТ | 151.26 | На складе | сертифицировано | 2019-08-25 |  |  | 0.045 | 0.03542 | 46 | 11 | 70 |  | 3245060123024
012304 | Пл.вст. быт.8.5х31.5 4А б/и | Промышленный цилиндрический предохранитель - тип gG - 8,5x31,5 мм - без индикатора - 4 A | Legrand | Power Distribution System | 170 | Плавкие вставки бытовые | PL1 | 10 | ШТ | 151.26 | На складе | сертифицировано | 2019-08-25 |  |  | 0.045 | 0.03542 | 46 | 11 | 70 |  | 3245060123048
012306 | Пл.вст. быт.8.5х31.5 6А б/и | Промышленный цилиндрический предохранитель - тип gG - 8,5x31,5 мм - без индикатора - 6 A | Legrand | Power Distribution System | 170 | Плавкие вставки бытовые | PL1 | 10 | ШТ | 151.26 | На складе | сертифицировано | 2019-08-25 |  |  | 0.044 | 0.03542 | 46 | 11 | 70 |  | 3245060123062
012308 | Пл.вст. быт.8.5х31.5 8А б/и | Промышленный цилиндрический предохранитель - тип gG - 8,5x31,5 мм - без индикатора - 8 A | Legrand | Power Distribution System | 170 | Плавкие вставки бытовые | PL1 | 10 | ШТ | 195.744 | На складе | сертифицировано | 2019-08-25 |  |  | 0.042 | 0.03542 | 46 | 11 | 70 |  | 3245060123086
012310 | Пл.вст. быт.8.5х31.5 10А б/и | Промышленный цилиндрический предохранитель - тип gG - 8,5x31,5 мм - без индикатора - 10 A | Legrand | Power Distribution System | 170 | Плавкие вставки бытовые | PL1 | 10 | ШТ | 151.26 | На складе | сертифицировано | 2019-08-25 |  |  | 0.045 | 0.03542 | 46 | 11 | 70 |  | 3245060123109
012312 | Пл.вст. быт.8.5х31.5 12А б/и | Промышленный цилиндрический предохранитель - тип gG - 8,5x31,5 мм - без индикатора - 12 A | Legrand | Power Distribution System | 170 | Плавкие вставки бытовые | PL1 | 10 | ШТ | 155.028 | Под заказ Т2 | сертифицировано | 2019-08-25 |  |  | 0.043 | 0.03542 | 46 | 11 | 70 |  | 3245060123123
012316 | Пл.вст. быт.8.5х31.5 16А б/и | Промышленный цилиндрический предохранитель - тип gG - 8,5x31,5 мм - без индикатора - 16 A | Legrand | Power Distribution System | 170 | Плавкие вставки бытовые | PL1 | 10 | ШТ | 149.832 | На складе | сертифицировано | 2019-08-25 |  |  | 0.045 | 0.03542 | 46 | 11 | 70 |  | 3245060123161
012320 | Пл.вст. быт.8.5х31.5 20А б/и | Бытовой цилиндрический предохранитель - 8,5x31,5 мм - без индикатора - 20 A | Legrand | Power Distribution System | 170 | Плавкие вставки бытовые | PL1 | 10 | ШТ | 151.98 | На складе | сертифицировано | 2019-08-25 |  |  | 0.044 | 0.03542 | 46 | 11 | 70 |  | 3245060123208
012330 | Адаптер для пред. 8,5х31,5 | Адаптер для плавких вставок 8,5x31,5 мм | Legrand | Power Distribution System | 940 | Держатели плавких вставок штыревых | PL1 | 20 | ШТ | 1065.54 | Под заказ Т2 | сертифицировано | 2019-08-25 |  |  | 0.328 | 0.57728 | 160 | 88 | 41 |  | 3245060123307
012335 | Адаптер для пред. 10х38 | Адаптер для плавких вставок 10x38 мм | Legrand | Power Distribution System | 940 | Держатели плавких вставок штыревых | PL1 | 20 | ШТ | 1775.904 | Под заказ Т2 | сертифицировано | 2019-08-25 |  |  | 0.909 | 1.5372 | 183 | 120 | 70 |  | 3245060123352
012336 | Адаптер для пред. 14х51 | Адаптер для плавких вставок 14x51 мм | Legrand | Power Distribution System | 940 | Держатели плавких вставок штыревых | PL1 | 20 | ШТ | 1879.968 | Под заказ Т2 | сертифицировано | 2019-08-25 |  |  | 1.043 | 1.5372 | 183 | 120 | 70 |  | 3245060123369
012402 | Пл.вст. быт.8.5х31.5 4А с/и | Промышленный цилиндрический предохранитель - тип gG - 8,5x31,5 мм - c индикатором - 2 A | Legrand | Power Distribution System | 170 | Плавкие вставки бытовые | PL1 | 10 | ШТ | 265.008 | Под заказ Т2 | сертифицировано | 2019-08-25 |  |  | 0.042 | 0.03542 | 46 | 11 | 70 |  | 3245060124021
012404 | Пл.вст. быт.8.5х31.5 4А с/и | Промышленный цилиндрический предохранитель - тип gG - 8,5x31,5 мм - c индикатором - 4 A | Legrand | Power Distribution System | 170 | Плавкие вставки бытовые | PL1 | 10 | ШТ | 257.844 | На складе | сертифицировано | 2019-08-25 |  |  | 0.042 | 0.03542 | 46 | 11 | 70 |  | 3245060124045
012406 | Пл.вст. быт.8.5х31.5 6А с/и | Промышленный цилиндрический предохранитель - тип gG - 8,5x31,5 мм - c индикатором - 6 A | Legrand | Power Distribution System | 170 | Плавкие вставки бытовые | PL1 | 10 | ШТ | 265.764 | Под заказ Т2 | сертифицировано | 2019-08-25 |  |  | 0.043 | 0.03542 | 46 | 11 | 70 |  | 3245060124069
012408 | Пл.вст. быт.8.5х31.5 8А с/и | Промышленный цилиндрический предохранитель - тип gG - 8,5x31,5 мм - c индикатором - 8 A | Legrand | Power Distribution System | 170 | Плавкие вставки бытовые | PL1 | 10 | ШТ | 257.844 | Под заказ Т2 | сертифицировано | 2019-08-25 |  |  | 0.042 | 0.03542 | 46 | 11 | 70 |  | 3245060124083
012410 | Пл.вст. быт.8.5х31.5 10А с/и | Промышленный цилиндрический предохранитель - тип gG - 8,5x31,5 мм - c индикатором - 10 A | Legrand | Power Distribution System | 170 | Плавкие вставки бытовые | PL1 | 10 | ШТ | 268.008 | Под заказ Т2 | сертифицировано | 2019-08-25 |  |  | 0.044 | 0.03542 | 46 | 11 | 70 |  | 3245060124106
012412 | Пл.вст. быт.8.5х31.5 12А с/и | Промышленный цилиндрический предохранитель - тип gG - 8,5x31,5 мм - c индикатором - 12 A | Legrand | Power Distribution System | 170 | Плавкие вставки бытовые | PL1 | 10 | ШТ | 275.184 | Под заказ Т2 | сертифицировано | 2019-08-25 |  |  | 0.043 | 0.03542 | 46 | 11 | 70 |  | 3245060124120
012416 | Пл.вст. быт.8.5х31.5 16А с/и | Промышленный цилиндрический предохранитель - тип gG - 8,5x31,5 мм - c индикатором - 16 A | Legrand | Power Distribution System | 170 | Плавкие вставки бытовые | PL1 | 10 | ШТ | 264.756 | Под заказ Т2 | сертифицировано | 2019-08-25 |  |  | 0.045 | 0.03542 | 46 | 11 | 70 |  | 3245060124168
012420 | Пл.вст. быт.8.5х31.5 20А с/и | Бытовой цилиндрический предохранитель - 8,5x31,5 мм - c индикатором - 20 A | Legrand | Power Distribution System | 170 | Плавкие вставки бытовые | PL1 | 10 | ШТ | 258.096 | Под заказ Т2 | сертифицировано | 2019-08-25 |  |  | 0.044 | 0.03542 | 46 | 11 | 70 |  | 3245060124205
012616 | Пл.вст. быт.10х31.5 16А б/и | Бытовой цилиндрический предохранитель - 10,3x31,5 мм - без индикатора - 16 A | Legrand | Power Distribution System | 170 | Плавкие вставки бытовые | PL1 | 10 | ШТ | 231.576 | Под заказ Т2 | сертифицировано | 2019-08-25 |  |  | 0.067 | 0.044928 | 54 | 13 | 64 |  | 3245060126162
012620 | Пл.вст. быт.10х31.5 20А б/и | Бытовой цилиндрический предохранитель - 10,3x31,5 мм - без индикатора - 20 A | Legrand | Power Distribution System | 170 | Плавкие вставки бытовые | PL1 | 10 | ШТ | 216.504 | Под заказ Т2 | сертифицировано | 2019-08-25 |  |  | 0.067 | 0.044928 | 54 | 13 | 64 |  | 3245060126209
012625 | Пл.вст. быт.10х31.5 25А б/и | Бытовой цилиндрический предохранитель - 10,3x31,5 мм - без индикатора - 25 A | Legrand | Power Distribution System | 170 | Плавкие вставки бытовые | PL1 | 10 | ШТ | 230.196 | Под заказ Т2 | сертифицировано | 2019-08-25 |  |  | 0.063 | 0.044928 | 54 | 13 | 64 |  | 3245060126254
012716 | Пл.вст. быт.10х31.5 16А с/и | Бытовой цилиндрический предохранитель - 10,3x31,5 мм - с индикатором - 16 A | Legrand | Power Distribution System | 170 | Плавкие вставки бытовые | PL1 | 10 | ШТ | 317.256 | Под заказ Т2 | сертифицировано | 2019-08-25 |  |  | 0.067 | 0.044928 | 54 | 13 | 64 |  | 3245060127169
012720 | Пл.вст. быт.10х31.5 20А с/и | Бытовой цилиндрический предохранитель - 10,3x31,5 мм - с индикатором - 20 A | Legrand | Power Distribution System | 170 | Плавкие вставки бытовые | PL1 | 10 | ШТ | 317.256 | Под заказ Т2 | сертифицировано | 2019-08-25 |  |  | 0.064 | 0.044928 | 54 | 13 | 64 |  | 3245060127206
012725 | Пл.вст. быт.10х31.5 25А с/и | Бытовой цилиндрический предохранитель - 10,3x31,5 мм - с индикатором - 25 A | Legrand | Power Distribution System | 170 | Плавкие вставки бытовые | PL1 | 10 | ШТ | 297.228 | Под заказ Т2 | сертифицировано | 2019-08-25 |  |  | 0.063 | 0.044928 | 54 | 13 | 64 |  | 3245060127251
013001 | Пл.вст. aM 10x38 1А 500В б/и | Промышленный цилиндрический предохранитель аМ 10x38 1а 500В без индикатора | Legrand | Индустриальное оборудование | 650 | Плавкие вставки промышленные цилиндр. | PL5 | 10 | ШТ | 169.692 | На складе | сертифицировано | 2019-08-25 |  |  | 0.076 | 0.05616 | 54 | 13 | 80 |  | 3245060130015
013002 | Пл.вст. aM 10x38 2А 500В б/и | Промышленный цилиндрический предохранитель аМ 10x38 2а 500В без индикатора | Legrand | Индустриальное оборудование | 650 | Плавкие вставки промышленные цилиндр. | PL5 | 10 | ШТ | 170.58 | На складе | сертифицировано | 2019-08-25 |  |  | 0.077 | 0.05616 | 54 | 13 | 80 |  | 3245060130022
013004 | Пл.вст. aM 10x38 4А 500В б/и | Промышленный цилиндрический предохранитель аМ 10x38 4а 500В без индикатора | Legrand | Индустриальное оборудование | 650 | Плавкие вставки промышленные цилиндр. | PL5 | 10 | ШТ | 169.992 | На складе | сертифицировано | 2019-08-25 |  |  | 0.077 | 0.05616 | 54 | 13 | 80 |  | 3245060130046
013006 | Пл.вст. aM 10x38 6А 500В б/и | Промышленный цилиндрический предохранитель аМ 10x38 6а 500В без индикатора | Legrand | Индустриальное оборудование | 650 | Плавкие вставки промышленные цилиндр. | PL5 | 10 | ШТ | 171.42 | На складе | сертифицировано | 2019-08-25 |  |  | 0.078 | 0.05616 | 54 | 13 | 80 |  | 3245060130060
013008 | Пл.вст. aM 10x38 8А 500В б/и | Промышленный цилиндрический предохранитель аМ 10x38 8а 500В без индикатора | Legrand | Индустриальное оборудование | 650 | Плавкие вставки промышленные цилиндр. | PL5 | 10 | ШТ | 171.612 | На складе | сертифицировано | 2019-08-25 |  |  | 0.076 | 0.05616 | 54 | 13 | 80 |  | 3245060130084
013010 | Пл.вст. aM 10x38 10А 500В б/и | Промышленный цилиндрический предохранитель аМ 10x38 10А 500В без индикатора | Legrand | Индустриальное оборудование | 650 | Плавкие вставки промышленные цилиндр. | PL5 | 10 | ШТ | 171.408 | На складе | сертифицировано | 2019-08-25 |  |  | 0.077 | 0.05616 | 54 | 13 | 80 |  | 3245060130107
013012 | Пл.вст. aM 10x38 12А 500В б/и | Промышленный цилиндрический предохранитель аМ 10x38 12а 500В без индикатора | Legrand | Индустриальное оборудование | 650 | Плавкие вставки промышленные цилиндр. | PL5 | 10 | ШТ | 173.064 | На складе | сертифицировано | 2019-08-25 |  |  | 0.077 | 0.05616 | 54 | 13 | 80 |  | 3245060130121
013016 | Пл.вст. aM 10x38 16А 500В б/и | Промышленный цилиндрический предохранитель аМ 10x38 16А 500В без индикатора | Legrand | Индустриальное оборудование | 650 | Плавкие вставки промышленные цилиндр. | PL5 | 10 | ШТ | 171.024 | На складе | сертифицировано | 2019-08-25 |  |  | 0.078 | 0.05616 | 54 | 13 | 80 |  | 3245060130169
013020 | Пл.вст. aM 10x38 20А 500В б/и | Промышленный цилиндрический предохранитель аМ 10x38 20а 500В без индикатора | Legrand | Индустриальное оборудование | 650 | Плавкие вставки промышленные цилиндр. | PL5 | 10 | ШТ | 173.4 | На складе | сертифицировано | 2019-08-25 |  |  | 0.078 | 0.05616 | 54 | 13 | 80 |  | 3245060130206
013025 | Пл.вст. aM 10x38 25А 500В б/и | Промышленный цилиндрический предохранитель аМ 10x38 25а 500В без индикатора | Legrand | Индустриальное оборудование | 650 | Плавкие вставки промышленные цилиндр. | PL5 | 10 | ШТ | 171.156 | На складе | сертифицировано | 2019-08-25 |  |  | 0.078 | 0.05616 | 54 | 13 | 80 |  | 3245060130251
013092 | Пл.вст. aM 10x38 0,25А 500В б/и | Промышленный цилиндрический предохранитель аМ 10x38 0,25а 500В без индикатора | Legrand | Индустриальное оборудование | 650 | Плавкие вставки промышленные цилиндр. | PL5 | 10 | ШТ | 185.724 | На складе | сертифицировано | 2019-08-25 |  |  | 0.078 | 0.05616 | 54 | 13 | 80 |  | 3245060130923
013095 | Пл.вст. aM 10x38 0,50А 500В б/и | Промышленный цилиндрический предохранитель аМ 10x38 0,50а 500В без индикатора | Legrand | Индустриальное оборудование | 650 | Плавкие вставки промышленные цилиндр. | PL5 | 10 | ШТ | 170.076 | На складе | сертифицировано | 2019-08-25 |  |  | 0.076 | 0.05616 | 54 | 13 | 80 |  | 3245060130954
013300 | Нейтраль 10х38 | Промышленный цилиндрический предохранитель для нейтрали - тип аМ - 10x38 мм | Legrand | Индустриальное оборудование | 650 | Плавкие вставки промышленные цилиндр. | PL5 | 10 | ШТ | 140.868 | Под заказ Т2 | сертифицировано | 2019-08-25 |  |  | 0.053 | 0.05616 | 54 | 13 | 80 |  | 3245060133009
013301 | Пл.вст. gG 10х38 1А 500В б/и | Промышленный цилиндрический предохранитель gG 10х38 1А 500В без индикатора | Legrand | Индустриальное оборудование | 650 | Плавкие вставки промышленные цилиндр. | PL5 | 10 | ШТ | 166.26 | На складе | сертифицировано | 2019-08-25 |  |  | 0.077 | 0.05616 | 54 | 13 | 80 |  | 3245060133016
013302 | Пл.вст. gG 10х38 2А 500В б/и | Промышленный цилиндрический предохранитель gG 10х38 2А 500В без индикатора | Legrand | Индустриальное оборудование | 650 | Плавкие вставки промышленные цилиндр. | PL5 | 10 | ШТ | 167.568 | На складе | сертифицировано | 2019-08-25 |  |  | 0.08 | 0.05616 | 54 | 13 | 80 |  | 3245060133023
013304 | Пл.вст. gG 10х38 4А 500В б/и | Промышленный цилиндрический предохранитель gG 10х38 4А 500В без индикатора | Legrand | Индустриальное оборудование | 650 | Плавкие вставки промышленные цилиндр. | PL5 | 10 | ШТ | 167.268 | На складе | сертифицировано | 2019-08-25 |  |  | 0.08 | 0.05616 | 54 | 13 | 80 |  | 3245060133047
013306 | Пл.вст. gG 10X38 6A 500В б/и | Промышленный цилиндрический предохранитель gG 10X38 6A 500В без индикатора | Legrand | Индустриальное оборудование | 650 | Плавкие вставки промышленные цилиндр. | PL5 | 10 | ШТ | 167.88 | На складе | сертифицировано | 2019-08-25 |  |  | 0.077 | 0.05616 | 54 | 13 | 80 |  | 3245060133061
013308 | Пл.вст. gG 10х38 8А 500В б/и | Промышленный цилиндрический предохранитель gG 10х38 8а 500В без индикатора | Legrand | Индустриальное оборудование | 650 | Плавкие вставки промышленные цилиндр. | PL5 | 10 | ШТ | 169.344 | На складе | сертифицировано | 2019-08-25 |  |  | 0.076 | 0.05616 | 54 | 13 | 80 |  | 3245060133085
013310 | Пл.вст. gG 10х38 10А 500В б/и | Промышленный цилиндрический предохранитель gG 10х38 10А 500В без индикатора | Legrand | Индустриальное оборудование | 650 | Плавкие вставки промышленные цилиндр. | PL5 | 10 | ШТ | 169.536 | На складе | сертифицировано | 2019-08-25 |  |  | 0.078 | 0.05616 | 54 | 13 | 80 |  | 3245060133108
013312 | Пл.вст. gG 10х38 12А 500В б/и | Промышленный цилиндрический предохранитель gG 10х38 12а 500В без индикатора | Legrand | Индустриальное оборудование | 650 | Плавкие вставки промышленные цилиндр. | PL5 | 10 | ШТ | 169.452 | На складе | сертифицировано | 2019-08-25 |  |  | 0.078 | 0.05616 | 54 | 13 | 80 |  | 3245060133122
013316 | Пл.вст. gG 10х38 16А 500В б/и | Промышленный цилиндрический предохранитель gG 10х38 16А 500В без индикатора | Legrand | Индустриальное оборудование | 650 | Плавкие вставки промышленные цилиндр. | PL5 | 10 | ШТ | 169.452 | На складе | сертифицировано | 2019-08-25 |  |  | 0.077 | 0.05616 | 54 | 13 | 80 |  | 3245060133160
013320 | Пл.вст. gG 10х38 20А 500В б/и | Промышленный цилиндрический предохранитель gG 10х38 20А 500В без индикатора | Legrand | Индустриальное оборудование | 650 | Плавкие вставки промышленные цилиндр. | PL5 | 10 | ШТ | 170.136 | На складе | сертифицировано | 2019-08-25 |  |  | 0.078 | 0.05616 | 54 | 13 | 80 |  | 3245060133207
013325 | Пл.вст. gG10х38 25А 500В б/и | Промышленный цилиндрический предохранитель gG10х38 25А 500В без индикатора | Legrand | Power Distribution System | 170 | Плавкие вставки бытовые | PL1 | 10 | ШТ | 170.484 | На складе | сертифицировано | 2019-08-25 |  |  | 0.078 | 0.05616 | 54 | 13 | 80 |  | 3245060133252
013332 | Пл.вст.быт.10х38 32А 500В б/и | Бытовой цилиндрический предохранитель - 10,3x38 мм - без индикатора - 32 A | Legrand | Power Distribution System | 170 | Плавкие вставки бытовые | PL1 | 10 | ШТ | 160.212 | На складе | сертифицировано | 2019-08-25 |  |  | 0.082 | 0.05616 | 54 | 13 | 80 |  | 3245060133320
013394 | Пл.вст. gG 10х38 0,5А 500В б/и | Промышленный цилиндрический предохранитель gG 10х38 0,5А 500В без индикатора | Legrand | Индустриальное оборудование | 650 | Плавкие вставки промышленные цилиндр. | PL5 | 10 | ШТ | 165.528 | На складе | сертифицировано | 2019-08-25 |  |  | 0.077 | 0.05616 | 54 | 13 | 80 |  | 3245060133948
013402 | Пл.вст. gG 10х38 2А 500В c/и | Промышленный цилиндрический предохранитель gG 10х38 2А 500В с индикатором | Legrand | Индустриальное оборудование | 650 | Плавкие вставки промышленные цилиндр. | PL5 | 10 | ШТ | 194.46 | На складе | сертифицировано | 2019-08-25 |  |  | 0.077 | 0.05616 | 54 | 13 | 80 |  | 3245060134020
013404 | Пл.вст. gG 10х38 4А 500В c/и | Промышленный цилиндрический предохранитель gG 10х38 4а 500В с индикатором | Legrand | Индустриальное оборудование | 650 | Плавкие вставки промышленные цилиндр. | PL5 | 10 | ШТ | 194.256 | На складе | сертифицировано | 2019-08-25 |  |  | 0.078 | 0.05616 | 54 | 13 | 80 |  | 3245060134044
013406 | Пл.вст. gG 10х38 6А 500В c/и | Промышленный цилиндрический предохранитель gG 10х38 6А 500В с индикатором | Legrand | Индустриальное оборудование | 650 | Плавкие вставки промышленные цилиндр. | PL5 | 10 | ШТ | 186.888 | На складе | сертифицировано | 2019-08-25 |  |  | 0.077 | 0.05616 | 54 | 13 | 80 |  | 3245060134068
013408 | Пл.вст. gG 10х38 8А 500В с/и | Промышленный цилиндрический предохранитель gG 10х38 8а 500В с индикатором | Legrand | Индустриальное оборудование | 650 | Плавкие вставки промышленные цилиндр. | PL5 | 10 | ШТ | 197.616 | На складе | сертифицировано | 2019-08-25 |  |  | 0.078 | 0.05616 | 54 | 13 | 80 |  | 3245060134082
013410 | Пл.вст. gG 10х38 10А 500В c/и | Промышленный цилиндрический предохранитель gG 10х38 10а 500В с индикатором | Legrand | Индустриальное оборудование | 650 | Плавкие вставки промышленные цилиндр. | PL5 | 10 | ШТ | 195.66 | На складе | сертифицировано | 2019-08-25 |  |  | 0.08 | 0.05616 | 54 | 13 | 80 |  | 3245060134105
013412 | Пл.вст. gG 10х38 12А 500В с/и | Промышленный цилиндрический предохранитель gG 10х38 12а 500В с индикатором | Legrand | Индустриальное оборудование | 650 | Плавкие вставки промышленные цилиндр. | PL5 | 10 | ШТ | 211.14 | На складе | сертифицировано | 2019-08-25 |  |  | 0.08 | 0.05616 | 54 | 13 | 80 |  | 3245060134129
013416 | Пл.вст. gG 10х38 16А 500В c/и | Промышленный цилиндрический предохранитель gG 10х38 16а 500В с индикатором | Legrand | Индустриальное оборудование | 650 | Плавкие вставки промышленные цилиндр. | PL5 | 10 | ШТ | 202.236 | На складе | сертифицировано | 2019-08-25 |  |  | 0.078 | 0.05616 | 54 | 13 | 80 |  | 3245060134167
013420 | Пл.вст. gG 10х38 20А 500В с/и | Промышленный цилиндрический предохранитель gG 10х38 20а 500В с индикатором | Legrand | Индустриальное оборудование | 650 | Плавкие вставки промышленные цилиндр. | PL5 | 10 | ШТ | 203.628 | Под заказ Т1 | сертифицировано | 2019-08-25 |  |  | 0.078 | 0.05616 | 54 | 13 | 80 |  | 3245060134204
013425 | Пл.вст. gG 10х38 25А 500Вс/и | Промышленный цилиндрический предохранитель gG 10х38 25а 500vс индикатором | Legrand | Power Distribution System | 170 | Плавкие вставки бытовые | PL1 | 10 | ШТ | 368.064 | На складе | сертифицировано | 2019-08-25 |  |  | 0.08 | 0.05616 | 54 | 13 | 80 |  | 3245060134259
013432 | Пл.вст.быт.10х38 32А 500Вс/и | Бытовой цилиндрический предохранитель - 10,3x38 мм - с индикатором - 32 A | Legrand | Power Distribution System | 170 | Плавкие вставки бытовые | PL1 | 10 | ШТ | 357.444 | Под заказ Т2 | сертифицировано | 2019-08-25 |  |  | 0.077 | 0.05616 | 54 | 13 | 80 |  | 3245060134327
014002 | Пл.вст. aM 14х51 2А 500В б/б | Промышленный цилиндрический предохранитель аМ 14х51 2а 500В без бойка | Legrand | Индустриальное оборудование | 650 | Плавкие вставки промышленные цилиндр. | PL5 | 10 | ШТ | 314.352 | Под заказ Т2 | сертифицировано | 2019-08-25 |  |  | 0.186 | 0.16093 | 77 | 19 | 110 |  | 3245060140021
014004 | Пл.вст. aM 14х51 4А 500В б/б | Промышленный цилиндрический предохранитель аМ 14х51 4а 500В без бойка | Legrand | Индустриальное оборудование | 650 | Плавкие вставки промышленные цилиндр. | PL5 | 10 | ШТ | 314.628 | Под заказ Т2 | сертифицировано | 2019-08-25 |  |  | 0.188 | 0.16093 | 77 | 19 | 110 |  | 3245060140045
014006 | Пл.вст. aM 14х51 6А 500В б/б | Промышленный цилиндрический предохранитель аМ 14х51 6а 500В без бойка | Legrand | Индустриальное оборудование | 650 | Плавкие вставки промышленные цилиндр. | PL5 | 10 | ШТ | 314.784 | Под заказ Т2 | сертифицировано | 2019-08-25 |  |  | 0.187 | 0.16093 | 77 | 19 | 110 |  | 3245060140069
014008 | Пл.вст. aM 14х51 8А 500В б/б | Промышленный цилиндрический предохранитель аМ 14х51 8а 500В без бойка | Legrand | Индустриальное оборудование | 650 | Плавкие вставки промышленные цилиндр. | PL5 | 10 | ШТ | 280.164 | Под заказ Т2 | сертифицировано | 2019-08-25 |  |  | 0.184 | 0.16093 | 77 | 19 | 110 |  | 3245060140083
014010 | Пл.вст. aM 14х51 10А 500В б/б | Промышленный цилиндрический предохранитель аМ 14х51 10а 500В без бойка | Legrand | Индустриальное оборудование | 650 | Плавкие вставки промышленные цилиндр. | PL5 | 10 | ШТ | 316.224 | Под заказ Т2 | сертифицировано | 2019-08-25 |  |  | 0.187 | 0.16093 | 77 | 19 | 110 |  | 3245060140106
014012 | Пл.вст. aM 14х51 12А 500В б/б | Промышленный цилиндрический предохранитель аМ 14х51 12а 500В без бойка | Legrand | Индустриальное оборудование | 650 | Плавкие вставки промышленные цилиндр. | PL5 | 10 | ШТ | 317.028 | Под заказ Т2 | сертифицировано | 2019-08-25 |  |  | 0.183 | 0.16093 | 77 | 19 | 110 |  | 3245060140120
014016 | Пл.вст. аМ 14х51 16А 500В б/б | Промышленный цилиндрический предохранитель аМ 14х51 16а 500В без бойка | Legrand | Индустриальное оборудование | 650 | Плавкие вставки промышленные цилиндр. | PL5 | 10 | ШТ | 281.7 | Под заказ Т2 | сертифицировано | 2019-08-25 |  |  | 0.194 | 0.16093 | 77 | 19 | 110 |  | 3245060140168
014020 | Пл.вст. аМ 14х51 20А 500В б/б | Промышленный цилиндрический предохранитель аМ 14х51 20а 500В без бойка | Legrand | Индустриальное оборудование | 650 | Плавкие вставки промышленные цилиндр. | PL5 | 10 | ШТ | 281.568 | Под заказ Т2 | сертифицировано | 2019-08-25 |  |  | 0.197 | 0.16093 | 77 | 19 | 110 |  | 3245060140205
014025 | Пл.вст. аМ 14х51 25А 500В б/б | Промышленный цилиндрический предохранитель аМ 14х51 25а 500В без бойка | Legrand | Индустриальное оборудование | 650 | Плавкие вставки промышленные цилиндр. | PL5 | 10 | ШТ | 281.46 | На складе | сертифицировано | 2019-08-25 |  |  | 0.197 | 0.16093 | 77 | 19 | 110 |  | 3245060140250
014032 | Пл.вст. аМ 14х51 32А 500В б/б | Промышленный цилиндрический предохранитель аМ 14х51 32а 500В без бойка | Legrand | Индустриальное оборудование | 650 | Плавкие вставки промышленные цилиндр. | PL5 | 10 | ШТ | 281.532 | На складе | сертифицировано | 2019-08-25 |  |  | 0.2 | 0.16093 | 77 | 19 | 110 |  | 3245060140328
014040 | Пл.вст. аМ 14х51 40A 500В б/б | Промышленный цилиндрический предохранитель аМ 14х51 40a 500В без бойка | Legrand | Индустриальное оборудование | 650 | Плавкие вставки промышленные цилиндр. | PL5 | 10 | ШТ | 279.972 | На складе | сертифицировано | 2019-08-25 |  |  | 0.202 | 0.16093 | 77 | 19 | 110 |  | 3245060140403
014045 | Пл.вст. аМ 14х51 45A 500В б/б | Промышленный цилиндрический предохранитель аМ 14х51 45a 500В без бойка | Legrand | Индустриальное оборудование | 650 | Плавкие вставки промышленные цилиндр. | PL5 | 10 | ШТ | 330.684 | Под заказ Т2 | сертифицировано | 2019-08-25 |  |  | 0.192 | 0.16093 | 77 | 19 | 110 |  | 3245060140458
014050 | Пл.вст. аМ 14х51 50А 500В б/б | Промышленный цилиндрический предохранитель аМ 14х51 50а 500В без бойка | Legrand | Индустриальное оборудование | 650 | Плавкие вставки промышленные цилиндр. | PL5 | 10 | ШТ | 288.888 | На складе | сертифицировано | 2019-08-25 |  |  | 0.2 | 0.16093 | 77 | 19 | 110 |  | 3245060140502
014102 | Пл.вст. aM 14х51 2А 500В с/б | Промышленный цилиндрический предохранитель аМ 14х51 2а 500В с бойком | Legrand | Индустриальное оборудование | 650 | Плавкие вставки промышленные цилиндр. | PL5 | 10 | ШТ | 480.36 | Под заказ Т2 | сертифицировано | 2019-08-25 |  |  | 0.211 | 0.16093 | 77 | 19 | 110 |  | 3245060141028
014104 | Пл.вст. aM 14х51 4А 500В с/б | Промышленный цилиндрический предохранитель аМ 14х51 4а 500В с бойком | Legrand | Индустриальное оборудование | 650 | Плавкие вставки промышленные цилиндр. | PL5 | 10 | ШТ | 480.36 | Под заказ Т2 | сертифицировано | 2019-08-25 |  |  | 0.202 | 0.16093 | 77 | 19 | 110 |  | 3245060141042
014106 | Пл.вст. aM 14х51 6А 500В с/б | Промышленный цилиндрический предохранитель аМ 14х51 6а 500В с бойком | Legrand | Индустриальное оборудование | 650 | Плавкие вставки промышленные цилиндр. | PL5 | 10 | ШТ | 480.36 | Под заказ Т2 | сертифицировано | 2019-08-25 |  |  | 0.211 | 0.16093 | 77 | 19 | 110 |  | 3245060141066
014108 | Пл.вст. aM 14х51 8А 500В с/б | Промышленный цилиндрический предохранитель аМ 14х51 8а 500В с бойком | Legrand | Индустриальное оборудование | 650 | Плавкие вставки промышленные цилиндр. | PL5 | 10 | ШТ | 480.36 | Под заказ Т2 | сертифицировано | 2019-08-25 |  |  | 0.212 | 0.16093 | 77 | 19 | 110 |  | 3245060141080
014110 | Пл.вст. аМ 14х51 10А 500В с/б | Промышленный цилиндрический предохранитель аМ 14х51 10а 500В с бойком | Legrand | Индустриальное оборудование | 650 | Плавкие вставки промышленные цилиндр. | PL5 | 10 | ШТ | 374.892 | Под заказ Т2 | сертифицировано | 2019-08-25 |  |  | 0.214 | 0.16093 | 77 | 19 | 110 |  | 3245060141103
014112 | Пл.вст. aM 14х51 12А 500В с/б | Промышленный цилиндрический предохранитель аМ 14х51 12а 500В с бойком | Legrand | Индустриальное оборудование | 650 | Плавкие вставки промышленные цилиндр. | PL5 | 10 | ШТ | 481.572 | Под заказ Т2 | сертифицировано | 2019-08-25 |  |  | 0.212 | 0.16093 | 77 | 19 | 110 |  | 3245060141127
014116 | Пл.вст. aM 14х51 16А 500В с/б | Промышленный цилиндрический предохранитель аМ 14х51 16а 500В с бойком | Legrand | Индустриальное оборудование | 650 | Плавкие вставки промышленные цилиндр. | PL5 | 10 | ШТ | 481.572 | Под заказ Т2 | сертифицировано | 2019-08-25 |  |  | 0.205 | 0.16093 | 77 | 19 | 110 |  | 3245060141165
014120 | Пл.вст. aM 14х51 20А 500В с/б | Промышленный цилиндрический предохранитель аМ 14х51 20а 500В с бойком | Legrand | Индустриальное оборудование | 650 | Плавкие вставки промышленные цилиндр. | PL5 | 10 | ШТ | 481.572 | Под заказ Т2 | сертифицировано | 2019-08-25 |  |  | 0.202 | 0.16093 | 77 | 19 | 110 |  | 3245060141202
014125 | Пл.вст. aM 14х51 25А 500В с/б | Промышленный цилиндрический предохранитель аМ 14х51 25а 500В с бойком | Legrand | Индустриальное оборудование | 650 | Плавкие вставки промышленные цилиндр. | PL5 | 10 | ШТ | 481.644 | Под заказ Т2 | сертифицировано | 2019-08-25 |  |  | 0.201 | 0.16093 | 77 | 19 | 110 |  | 3245060141257
014132 | Пл.вст. aM 14х51 32А 500В с/б | Промышленный цилиндрический предохранитель аМ 14х51 32а 500В с бойком | Legrand | Индустриальное оборудование | 650 | Плавкие вставки промышленные цилиндр. | PL5 | 10 | ШТ | 481.644 | Под заказ Т2 | сертифицировано | 2019-08-25 |  |  | 0.205 | 0.16093 | 77 | 19 | 110 |  | 3245060141325
014140 | Пл.вст. аМ 14х51 40А 500В с/б | Промышленный цилиндрический предохранитель аМ 14х51 40а 500В с бойком | Legrand | Индустриальное оборудование | 650 | Плавкие вставки промышленные цилиндр. | PL5 | 10 | ШТ | 375.444 | Под заказ Т2 | сертифицировано | 2019-08-25 |  |  | 0.205 | 0.16093 | 77 | 19 | 110 |  | 3245060141400
014145 | Пл.вст. aM 14х51 45А 500В с/б | Промышленный цилиндрический предохранитель аМ 14х51 45а 500В с бойком | Legrand | Индустриальное оборудование | 650 | Плавкие вставки промышленные цилиндр. | PL5 | 10 | ШТ | 482.352 | Под заказ Т2 | сертифицировано | 2019-08-25 |  |  | 0.216 | 0.16093 | 77 | 19 | 110 |  | 3245060141455
014150 | Пл.вст. aM 14х51 50А 500В с/б | Промышленный цилиндрический предохранитель аМ 14х51 50а 500В с бойком | Legrand | Индустриальное оборудование | 650 | Плавкие вставки промышленные цилиндр. | PL5 | 10 | ШТ | 482.352 | Под заказ Т2 | сертифицировано | 2019-08-25 |  |  | 0.217 | 0.16093 | 77 | 19 | 110 |  | 3245060141509
014300 | Нейтраль 14х51 | Вставка для нейтрали 14х51 | Legrand | Индустриальное оборудование | 650 | Плавкие вставки промышленные цилиндр. | PL5 | 10 | ШТ | 210.408 | Под заказ Т2 | сертифицировано | 2019-08-25 |  |  | 0.102 | 0.16093 | 77 | 19 | 110 |  | 3245060143008
014302 | Пл.вст. gG 14x51 2А 500В б/б | Промышленный цилиндрический предохранитель gG 14x51 2а 500В без бойка | Legrand | Индустриальное оборудование | 650 | Плавкие вставки промышленные цилиндр. | PL5 | 10 | ШТ | 231.096 | Под заказ Т2 | сертифицировано | 2019-08-25 |  |  | 0.196 | 0.16093 | 77 | 19 | 110 |  | 3245060143022
014304 | Пл.вст. gG 14x51 4А 500В б/б | Промышленный цилиндрический предохранитель gG 14x51 4а 500В без бойка | Legrand | Индустриальное оборудование | 650 | Плавкие вставки промышленные цилиндр. | PL5 | 10 | ШТ | 231.024 | Под заказ Т2 | сертифицировано | 2019-08-25 |  |  | 0.196 | 0.16093 | 77 | 19 | 110 |  | 3245060143046
014306 | Пл.вст. gG 14x51 6А 500В б/б | Промышленный цилиндрический предохранитель gG 14x51 6а 500В без бойка | Legrand | Индустриальное оборудование | 650 | Плавкие вставки промышленные цилиндр. | PL5 | 10 | ШТ | 243.264 | На складе | сертифицировано | 2019-08-25 |  |  | 0.193 | 0.16093 | 77 | 19 | 110 |  | 3245060143060
014310 | Пл.вст. gG 14x51 10А 500В б/б | Промышленный цилиндрический предохранитель gG 14x51 10а 500В без бойка | Legrand | Индустриальное оборудование | 650 | Плавкие вставки промышленные цилиндр. | PL5 | 10 | ШТ | 245.952 | Под заказ Т2 | сертифицировано | 2019-08-25 |  |  | 0.203 | 0.16093 | 77 | 19 | 110 |  | 3245060143107
014316 | Пл.вст. gG 14x51 16А 500В б/б | Промышленный цилиндрический предохранитель gG 14x51 16а 500В без бойка | Legrand | Индустриальное оборудование | 650 | Плавкие вставки промышленные цилиндр. | PL5 | 10 | ШТ | 254.112 | На складе | сертифицировано | 2019-08-25 |  |  | 0.196 | 0.16093 | 77 | 19 | 110 |  | 3245060143169
014320 | Пл.вст. gG 14x51 20А 500В б/б | Промышленный цилиндрический предохранитель gG 14x51 20а 500В без бойка | Legrand | Индустриальное оборудование | 650 | Плавкие вставки промышленные цилиндр. | PL5 | 10 | ШТ | 254.088 | На складе | сертифицировано | 2019-08-25 |  |  | 0.196 | 0.16093 | 77 | 19 | 110 |  | 3245060143206
014325 | Пл.вст. gG 14x51 25А 500В б/б | Промышленный цилиндрический предохранитель gG 14x51 25а 500В без бойка | Legrand | Индустриальное оборудование | 650 | Плавкие вставки промышленные цилиндр. | PL5 | 10 | ШТ | 253.992 | На складе | сертифицировано | 2019-08-25 |  |  | 0.197 | 0.16093 | 77 | 19 | 110 |  | 3245060143251
014332 | Пл.вст. gG 14x51 32А 500В б/б | Промышленный цилиндрический предохранитель gG 14x51 32А 500В без бойка | Legrand | Индустриальное оборудование | 650 | Плавкие вставки промышленные цилиндр. | PL5 | 10 | ШТ | 264.624 | На складе | сертифицировано | 2019-08-25 |  |  | 0.195 | 0.16093 | 77 | 19 | 110 |  | 3245060143329
014340 | Пл.вст. gG 14x51 40А 500В б/б | Промышленный цилиндрический предохранитель gG 14x51 40А 500В без бойка | Legrand | Индустриальное оборудование | 650 | Плавкие вставки промышленные цилиндр. | PL5 | 10 | ШТ | 263.04 | На складе | сертифицировано | 2019-08-25 |  |  | 0.195 | 0.16093 | 77 | 19 | 110 |  | 3245060143404
014350 | Пл.вст. gG 14x51 50А 500В б/б | Промышленный цилиндрический предохранитель gG 14x51 50а 500В без бойка | Legrand | Индустриальное оборудование | 650 | Плавкие вставки промышленные цилиндр. | PL5 | 10 | ШТ | 272.196 | На складе | сертифицировано | 2019-08-25 |  |  | 0.207 | 0.16093 | 77 | 19 | 110 |  | 3245060143503
014504 | Пл.вст. gG 14x51 4А 500В с/б | Промышленный цилиндрический предохранитель gG 14x51 4а 500В с бойком | Legrand | Индустриальное оборудование | 650 | Плавкие вставки промышленные цилиндр. | PL5 | 10 | ШТ | 480.36 | Под заказ Т2 | сертифицировано | 2019-08-25 |  |  | 0.188 | 0.16093 | 77 | 19 | 110 |  | 3245060145040
014506 | Пл.вст. gG 14x51 6А 500В с/б | Промышленный цилиндрический предохранитель gG 14x51 6а 500В с бойком | Legrand | Индустриальное оборудование | 650 | Плавкие вставки промышленные цилиндр. | PL5 | 10 | ШТ | 480.36 | Под заказ Т2 | сертифицировано | 2019-08-25 |  |  | 0.212 | 0.16093 | 77 | 19 | 110 |  | 3245060145064
014510 | Пл.вст. gG 14x51 6А 500В с/б | Промышленный цилиндрический предохранитель gG 14x51 6а 500В с бойком | Legrand | Индустриальное оборудование | 650 | Плавкие вставки промышленные цилиндр. | PL5 | 10 | ШТ | 408.852 | Под заказ Т2 | сертифицировано | 2019-08-25 |  |  | 0.214 | 0.16093 | 77 | 19 | 110 |  | 3245060145101
014516 | Пл.вст. gG 14x51 16А 500В с/б | Промышленный цилиндрический предохранитель gG 14x51 16а 500В с бойком | Legrand | Индустриальное оборудование | 650 | Плавкие вставки промышленные цилиндр. | PL5 | 10 | ШТ | 408.852 | Под заказ Т2 | сертифицировано | 2019-08-25 |  |  | 0.217 | 0.16093 | 77 | 19 | 110 |  | 3245060145163
014520 | Пл.вст. gG 14x51 20А 500В с/б | Промышленный цилиндрический предохранитель gG 14x51 20а 500В с бойком | Legrand | Индустриальное оборудование | 650 | Плавкие вставки промышленные цилиндр. | PL5 | 10 | ШТ | 524.976 | Под заказ Т2 | сертифицировано | 2019-08-25 |  |  | 0.213 | 0.16093 | 77 | 19 | 110 |  | 3245060145200
014525 | Пл.вст. gG 14x51 25А 500В с/б | Промышленный цилиндрический предохранитель gG 14x51 25а 500В с бойком | Legrand | Индустриальное оборудование | 650 | Плавкие вставки промышленные цилиндр. | PL5 | 10 | ШТ | 524.976 | Под заказ Т2 | сертифицировано | 2019-08-25 |  |  | 0.205 | 0.16093 | 77 | 19 | 110 |  | 3245060145255
014532 | Пл.вст. gG 14x51 32А 500В с/б | Промышленный цилиндрический предохранитель gG 14x51 32а 500В с бойком | Legrand | Индустриальное оборудование | 650 | Плавкие вставки промышленные цилиндр. | PL5 | 10 | ШТ | 526.404 | Под заказ Т2 | сертифицировано | 2019-08-25 |  |  | 0.204 | 0.16093 | 77 | 19 | 110 |  | 3245060145323
014540 | Пл.вст. gG 14x51 40А 500В с/б | Промышленный цилиндрический предохранитель gG 14x51 40а 500В с бойком | Legrand | Индустриальное оборудование | 650 | Плавкие вставки промышленные цилиндр. | PL5 | 10 | ШТ | 409.968 | Под заказ Т2 | сертифицировано | 2019-08-25 |  |  | 0.205 | 0.16093 | 77 | 19 | 110 |  | 3245060145408
014550 | Пл.вст. gG 14x51 50А 500В с/б | Промышленный цилиндрический предохранитель gG 14x51 50а 500В с бойком | Legrand | Индустриальное оборудование | 650 | Плавкие вставки промышленные цилиндр. | PL5 | 10 | ШТ | 527.112 | Под заказ Т2 | сертифицировано | 2019-08-25 |  |  | 0.206 | 0.16093 | 77 | 19 | 110 |  | 3245060145507
014600 | Амперметр 0/5A | Амперметр аналоговый круглый корпус - диаметр 56 мм | Legrand | Power Legrand | 151 | КИПиА | PL1 | 1 | ШТ | 2463.768 | Под заказ Т2 | сертифицировано | 2020-03-02 |  |  | 0.188 | 0.70114 | 101 | 78 | 89 |  | 3245060146009
014601 | Амперметр 5а кв.корп.68х68мм. | Амперметр аналоговый квадратный корпус - 68 x 68 мм | Legrand | Power Legrand | 151 | КИПиА | PL1 | 1 | ШТ | 2445.912 | На складе | сертифицировано | 2020-03-02 |  |  | 0.182 | 0.70114 | 101 | 78 | 89 |  | 3245060146016
014610 | Шкала Амперметр 0-50A | Измерительная шкала (1 круглая + 1 квадратная) для аналоговых амперметров - 0-50 A | Legrand | Power Legrand | 151 | КИПиА | PL1 | 1 | ШТ | 757.092 | Под заказ Т2 | не подлежит сертификации | 2021-12-31 |  |  | 0.023 | 0.19776 | 101 | 22 | 89 |  | 3245060146108
014613 | Шкала Амперметр 0-100A | Измерительная шкала (1 круглая + 1 квадратная) для аналоговых амперметров - 0-100 A | Legrand | Power Legrand | 151 | КИПиА | PL1 | 1 | ШТ | 757.092 | На складе | не подлежит сертификации | 2021-12-31 |  |  | 0.022 | 0.19776 | 101 | 22 | 89 |  | 3245060146139
014615 | Шкала Амперметр 0-200A | Измерительная шкала (1 круглая + 1 квадратная) для аналоговых амперметров - 0-200 A | Legrand | Power Legrand | 151 | КИПиА | PL1 | 1 | ШТ | 757.092 | Под заказ Т1 | не подлежит сертификации | 2021-12-31 |  |  | 0.023 | 0.19776 | 101 | 22 | 89 |  | 3245060146153
014616 | Шкала Амперметр 0-250A | Измерительная шкала (1 круглая + 1 квадратная) для аналоговых амперметров - 0-250 A | Legrand | Power Legrand | 151 | КИПиА | PL1 | 1 | ШТ | 704.544 | Под заказ Т1 | не подлежит сертификации | 2021-12-31 |  |  | 0.022 | 0.19776 | 101 | 22 | 89 |  | 3245060146160
014617 | Шкала Амперметр 0-300A | Измерительная шкала (1 круглая + 1 квадратная) для аналоговых амперметров - 0-300 A | Legrand | Power Legrand | 151 | КИПиА | PL1 | 1 | ШТ | 738.636 | На складе | не подлежит сертификации | 2021-12-31 |  |  | 0.023 | 0.19776 | 101 | 22 | 89 |  | 3245060146177
014618 | Шкала д/амперметра 0-400A | Измерительная шкала (1 круглая + 1 квадратная) для аналоговых амперметров - 0-400 A | Legrand | Power Legrand | 151 | КИПиА | PL1 | 1 | ШТ | 704.424 | Под заказ Т2 | не подлежит сертификации | 2021-12-31 |  |  | 0.023 | 0.19776 | 101 | 22 | 89 |  | 3245060146184
014620 | Шкала д/амперметра 0-600A | Измерительная шкала (1 круглая + 1 квадратная) для аналоговых амперметров - 0-600 A | Legrand | Power Legrand | 151 | КИПиА | PL1 | 1 | ШТ | 678.804 | На складе | не подлежит сертификации | 2021-12-31 |  |  | 0.023 | 0.19776 | 101 | 22 | 89 |  | 3245060146207
014621 | Шкала Амперметр 0-800A | Измерительная шкала (1 круглая + 1 квадратная) для аналоговых амперметров - 0-800 A | Legrand | Power Legrand | 151 | КИПиА | PL1 | 1 | ШТ | 687.252 | Под заказ Т2 | не подлежит сертификации | 2021-12-31 |  |  | 0.022 | 0.19776 | 101 | 22 | 89 |  | 3245060146214
014622 | Шкала д/амперметра 0-1000А | Измерительная шкала (1 круглая + 1 квадратная) для аналоговых амперметров - 0-1000 A | Legrand | Power Legrand | 151 | КИПиА | PL1 | 1 | ШТ | 687.252 | Под заказ Т2 | не подлежит сертификации | 2021-12-31 |  |  | 0.023 | 0.19776 | 101 | 22 | 89 |  | 3245060146221
014624 | Шкала Амперметр 0-1500A | Измерительная шкала (1 круглая + 1 квадратная) для аналоговых амперметров - 0-1500 A | Legrand | Power Legrand | 151 | КИПиА | PL1 | 1 | ШТ | 674.76 | На складе | не подлежит сертификации | 2021-12-31 |  |  | 0.023 | 0.19776 | 101 | 22 | 89 |  | 3245060146245
014625 | Шкала д/амперметра 0-2000A | Измерительная шкала (1 круглая + 1 квадратная) для аналоговых амперметров - 0-2000 A | Legrand | Power Legrand | 151 | КИПиА | PL1 | 1 | ШТ | 687.252 | Под заказ Т2 | не подлежит сертификации | 2021-12-31 |  |  | 0.023 | 0.19776 | 101 | 22 | 89 |  | 3245060146252
014626 | Шкала Амперметр 0-2500A | Измерительная шкала (1 круглая + 1 квадратная) для аналоговых амперметров - 0-2500 A | Legrand | Power Legrand | 151 | КИПиА | PL1 | 1 | ШТ | 674.76 | Под заказ Т2 | не подлежит сертификации | 2021-12-31 |  |  | 0.023 | 0.19776 | 101 | 22 | 89 |  | 3245060146269
014628 | Шкала Амперметр 0-4000A | Измерительная шкала (1 круглая + 1 квадратная) для аналоговых амперметров - 0-4000 A | Legrand | Power Legrand | 151 | КИПиА | PL1 | 1 | ШТ | 738.636 | Под заказ Т2 | не подлежит сертификации | 2021-12-31 |  |  | 0.023 | 0.19776 | 101 | 22 | 89 |  | 3245060146283
014650 | Коммутатор д/амперметров 4поз | Переключатель электроизмерительных приборов - для амперметра - PR 12 - 6 контактов - 3 ТТ - крепление на дверце | Legrand | Индустриальное оборудование | 807 | Переключатели электроизмерительных приборов | PL5 | 1 | ШТ | 6590.712 | На складе | сертифицировано | 2023-07-11 |  |  | 0.144 | 0.52136 | 101 | 58 | 89 |  | 3245060146504
014652 | Коммутатор д/вольтметров 4поз | Переключатель электроизмерительных приборов - для вольтметра - PR 12 - 4 контакта - с нейтралью - крепление на дверце | Legrand | Индустриальное оборудование | 807 | Переключатели электроизмерительных приборов | PL5 | 1 | ШТ | 4597.392 | На складе | сертифицировано | 2023-07-11 |  |  | 0.123 | 0.52136 | 101 | 58 | 89 |  | 3245060146528
014653 | Ком-тор д/вольтмет.7поз с нейт | Переключатель электроизмерительных приборов - для вольтметра - PR 12 - 6 контактов - без нейтрали - крепление на дверце | Legrand | Индустриальное оборудование | 807 | Переключатели электроизмерительных приборов | PL5 | 1 | ШТ | 6266.172 | На складе | сертифицировано | 2023-07-11 |  |  | 0.145 | 0.52136 | 101 | 58 | 89 |  | 3245060146535
014660 | Вольтм. 500В | Вольтметр аналоговый круглый корпус - диам. 56 мм | Legrand | Power Legrand | 151 | КИПиА | PL1 | 1 | ШТ | 2556.96 | Под заказ Т2 | сертифицировано | 2020-03-03 |  |  | 0.198 | 0.70114 | 101 | 78 | 89 |  | 3245060146603
014661 | Вольтметр 500в кв.корп.68х68мм | Вольтметр аналоговый квадратный корпус - 68 x 68 мм | Legrand | Power Legrand | 151 | КИПиА | PL1 | 1 | ШТ | 4114.968 | На складе | сертифицировано | 2020-03-03 |  |  | 0.198 | 0.70114 | 101 | 78 | 89 |  | 3245060146610
014666 | Шкала д/амперметра 0-1250A | Измерительная шкала (1 круглая + 1 квадратная) для аналоговых амперметров - 0-1250 A | Legrand | Power Legrand | 151 | КИПиА | PL1 | 1 | ШТ | 674.76 | Под заказ Т2 | не подлежит сертификации | 2021-12-31 |  |  | 0.022 | 0.19776 | 101 | 22 | 89 |  | 3245060146665
015016 | Пл.вст. aM 22x58 16А 500В б/б | Промышленный цилиндрический предохранитель аМ 22x58 16а 500В без бойка | Legrand | Индустриальное оборудование | 650 | Плавкие вставки промышленные цилиндр. | PL5 | 10 | ШТ | 425.832 | Под заказ Т2 | сертифицировано | 2019-08-25 |  |  | 0.511 | 0.38064 | 120 | 26 | 122 |  | 3245060150167
015020 | Пл.вст. aM 22x58 20А 500В б/б | Промышленный цилиндрический предохранитель аМ 22x58 20а 500В без бойка | Legrand | Индустриальное оборудование | 650 | Плавкие вставки промышленные цилиндр. | PL5 | 10 | ШТ | 425.832 | Под заказ Т2 | сертифицировано | 2019-08-25 |  |  | 0.507 | 0.38064 | 120 | 26 | 122 |  | 3245060150204
015025 | Пл.вст. aM 22x58 25А 500В б/б | Промышленный цилиндрический предохранитель аМ 22x58 25а 500В без бойка | Legrand | Индустриальное оборудование | 650 | Плавкие вставки промышленные цилиндр. | PL5 | 10 | ШТ | 426.552 | Под заказ Т2 | сертифицировано | 2019-08-25 |  |  | 0.512 | 0.38064 | 120 | 26 | 122 |  | 3245060150259
015032 | Пл.вст. aM 22x58 32А 500В б/б | Промышленный цилиндрический предохранитель аМ 22x58 32а 500В без бойка | Legrand | Индустриальное оборудование | 650 | Плавкие вставки промышленные цилиндр. | PL5 | 10 | ШТ | 426.552 | Под заказ Т2 | сертифицировано | 2019-08-25 |  |  | 0.49 | 0.38064 | 120 | 26 | 122 |  | 3245060150327
015040 | Пл.вст. аМ 22x58 40А 500В б/б | Промышленный цилиндрический предохранитель аМ 22x58 40а 500В без бойка | Legrand | Индустриальное оборудование | 650 | Плавкие вставки промышленные цилиндр. | PL5 | 10 | ШТ | 419.232 | Под заказ Т2 | сертифицировано | 2019-08-25 |  |  | 0.515 | 0.38064 | 120 | 26 | 122 |  | 3245060150402
015050 | Предохранитель AM 22X58 50A 500V | Промышленный цилиндрический предохранитель аМ 22X58 50A 500В без бойка | Legrand | Индустриальное оборудование | 650 | Плавкие вставки промышленные цилиндр. | PL5 | 10 | ШТ | 428.304 | Под заказ Т2 | сертифицировано | 2019-08-25 |  |  | 0.512 | 0.38064 | 120 | 26 | 122 |  | 3245060150501
015063 | Пл.вст. аМ 22x58 63А 500В б/б | Промышленный цилиндрический предохранитель аМ 22x58 63а 500В без бойка | Legrand | Индустриальное оборудование | 650 | Плавкие вставки промышленные цилиндр. | PL5 | 10 | ШТ | 434.244 | Под заказ Т2 | сертифицировано | 2019-08-25 |  |  | 0.517 | 0.38064 | 120 | 26 | 122 |  | 3245060150631
015080 | Пл.вст. аМ 22x58 80А 500В б/б | Промышленный цилиндрический предохранитель аМ 22x58 80а 500В без бойка | Legrand | Индустриальное оборудование | 650 | Плавкие вставки промышленные цилиндр. | PL5 | 10 | ШТ | 491.004 | Под заказ Т2 | сертифицировано | 2019-08-25 |  |  | 0.541 | 0.38064 | 120 | 26 | 122 |  | 3245060150808
015096 | Пл.вст. аМ 22x58 100А 500В б/б | Промышленный цилиндрический предохранитель аМ 22x58 100а 500В без бойка | Legrand | Индустриальное оборудование | 650 | Плавкие вставки промышленные цилиндр. | PL5 | 10 | ШТ | 549.828 | Под заказ Т2 | сертифицировано | 2019-08-25 |  |  | 0.526 | 0.38064 | 120 | 26 | 122 |  | 3245060150969
015097 | Пл.вст. аМ 22x58 125А 500В б/б | Промышленный цилиндрический предохранитель аМ 22x58 125а 500В без бойка | Legrand | Индустриальное оборудование | 650 | Плавкие вставки промышленные цилиндр. | PL5 | 10 | ШТ | 607.596 | Под заказ Т2 | сертифицировано | 2019-08-25 |  |  | 0.53 | 0.38064 | 120 | 26 | 122 |  | 3245060150976
015116 | Пл.вст. аМ 22x58 16А 500В с/б | Промышленный цилиндрический предохранитель аМ 22x58 16а 500В с бойком | Legrand | Индустриальное оборудование | 650 | Плавкие вставки промышленные цилиндр. | PL5 | 10 | ШТ | 667.14 | Под заказ Т2 | сертифицировано | 2019-08-25 |  |  | 0.549 | 0.38064 | 120 | 26 | 122 |  | 3245060151164
015120 | Пл.вст. аМ 22x58 20А 500В с/б | Промышленный цилиндрический предохранитель аМ 22x58 20а 500В с бойком | Legrand | Индустриальное оборудование | 650 | Плавкие вставки промышленные цилиндр. | PL5 | 10 | ШТ | 667.14 | Под заказ Т2 | сертифицировано | 2019-08-25 |  |  | 0.555 | 0.38064 | 120 | 26 | 122 |  | 3245060151201
015125 | Пл.вст. аМ 22x58 25А 500В с/б | Промышленный цилиндрический предохранитель аМ 22x58 25а 500В с бойком | Legrand | Индустриальное оборудование | 650 | Плавкие вставки промышленные цилиндр. | PL5 | 10 | ШТ | 667.14 | Под заказ Т2 | сертифицировано | 2019-08-25 |  |  | 0.559 | 0.38064 | 120 | 26 | 122 |  | 3245060151256
015132 | Пл.вст. аМ 22x58 32А 500В с/б | Промышленный цилиндрический предохранитель аМ 22x58 32а 500В с бойком | Legrand | Индустриальное оборудование | 650 | Плавкие вставки промышленные цилиндр. | PL5 | 10 | ШТ | 670.848 | Под заказ Т2 | сертифицировано | 2019-08-25 |  |  | 0.556 | 0.38064 | 120 | 26 | 122 |  | 3245060151324
015140 | Пл.вст. аМ 22x58 40А 500В с/б | Промышленный цилиндрический предохранитель аМ 22x58 40а 500В с бойком | Legrand | Индустриальное оборудование | 650 | Плавкие вставки промышленные цилиндр. | PL5 | 10 | ШТ | 522.516 | Под заказ Т2 | сертифицировано | 2019-08-25 |  |  | 0.552 | 0.38064 | 120 | 26 | 122 |  | 3245060151409
015150 | Пл.вст. аМ 22x58 50А 500В с/б | Промышленный цилиндрический предохранитель аМ 22x58 50а 500В с бойком | Legrand | Индустриальное оборудование | 650 | Плавкие вставки промышленные цилиндр. | PL5 | 10 | ШТ | 685.116 | Под заказ Т2 | сертифицировано | 2019-08-25 |  |  | 0.537 | 0.38064 | 120 | 26 | 122 |  | 3245060151508
015163 | Пл.вст. аМ 22x58 63А 500В с/б | Промышленный цилиндрический предохранитель аМ 22x58 63а 500В с бойком | Legrand | Индустриальное оборудование | 650 | Плавкие вставки промышленные цилиндр. | PL5 | 10 | ШТ | 693.048 | Под заказ Т2 | сертифицировано | 2019-08-25 |  |  | 0.521 | 0.38064 | 120 | 26 | 122 |  | 3245060151638
015180 | Пл.вст. аМ 22x58 80А 500В с/б | Промышленный цилиндрический предохранитель аМ 22x58 80а 500В с бойком | Legrand | Индустриальное оборудование | 650 | Плавкие вставки промышленные цилиндр. | PL5 | 10 | ШТ | 695.256 | Под заказ Т2 | сертифицировано | 2019-08-25 |  |  | 0.524 | 0.38064 | 120 | 26 | 122 |  | 3245060151805
015195 | Пл.вст. аМ 22x58 100А 500В с/б | Промышленный цилиндрический предохранитель аМ 22x58 100а 500В с бойком | Legrand | Индустриальное оборудование | 650 | Плавкие вставки промышленные цилиндр. | PL5 | 10 | ШТ | 707.448 | Под заказ Т2 | сертифицировано | 2019-08-25 |  |  | 0.559 | 0.38064 | 120 | 26 | 122 |  | 3245060151959
015197 | Пл.вст. аМ 22x58 125А 500В с/б | Промышленный цилиндрический предохранитель аМ 22x58 125а 500В с бойком | Legrand | Индустриальное оборудование | 650 | Плавкие вставки промышленные цилиндр. | PL5 | 10 | ШТ | 729.132 | Под заказ Т2 | сертифицировано | 2019-08-25 |  |  | 0.565 | 0.38064 | 120 | 26 | 122 |  | 3245060151973
015230 | Цилиндр.предохр. 22X58, AD30 | Предохранитель цилиндрический типа - AD 30 - 22x58 мм | Legrand | Power Legrand | 180 | Плавкие вставки и аксессуары | PL1 | 10 | ШТ | 679.152 | Под заказ Т2 | сертифицировано | 2019-08-25 |  |  | 0.518 | 0.38064 | 120 | 26 | 122 |  | 3245060152307
015245 | Цилиндр.предохр. 22X58, AD45 | Предохранитель цилиндрический типа - AD 45 - 22x58 мм | Legrand | Power Legrand | 180 | Плавкие вставки и аксессуары | PL1 | 10 | ШТ | 648.828 | Под заказ Т2 | сертифицировано | 2019-08-25 |  |  | 0.514 | 0.38064 | 120 | 26 | 122 |  | 3245060152451
015262 | Цилиндр.предохр. 22X58, AD60 | Предохранитель цилиндрический типа - AD 60 - 22x58 мм | Legrand | Power Legrand | 180 | Плавкие вставки и аксессуары | PL1 | 10 | ШТ | 674.352 | Под заказ Т2 | сертифицировано | 2019-08-25 |  |  | 0.523 | 0.38064 | 120 | 26 | 122 |  | 3245060152628
015300 | Нейтраль 22х58 | Вставка для нейтрали 22х58 | Legrand | Индустриальное оборудование | 650 | Плавкие вставки промышленные цилиндр. | PL5 | 10 | ШТ | 347.676 | Под заказ Т2 | сертифицировано | 2019-08-25 |  |  | 0.169 | 0.38064 | 120 | 26 | 122 |  | 3245060153007
015310 | Пл.вст. gG 22x58 10А 500В б/б | Промышленный цилиндрический предохранитель gG 22x58 10а 500В без бойка | Legrand | Индустриальное оборудование | 650 | Плавкие вставки промышленные цилиндр. | PL5 | 10 | ШТ | 460.224 | Под заказ Т2 | сертифицировано | 2019-08-25 |  |  | 0.507 | 0.38064 | 120 | 26 | 122 |  | 3245060153106
015316 | Пл.вст. gG 22x58 16А 500В б/б | Промышленный цилиндрический предохранитель gG 22x58 16а 500В без бойка | Legrand | Индустриальное оборудование | 650 | Плавкие вставки промышленные цилиндр. | PL5 | 10 | ШТ | 460.02 | Под заказ Т2 | сертифицировано | 2019-08-25 |  |  | 0.506 | 0.38064 | 120 | 26 | 122 |  | 3245060153168
015320 | Пл.вст. gG 22x58 20А 500В б/б | Промышленный цилиндрический предохранитель gG 22x58 20а 500В без бойка | Legrand | Индустриальное оборудование | 650 | Плавкие вставки промышленные цилиндр. | PL5 | 10 | ШТ | 466.992 | Под заказ Т2 | сертифицировано | 2019-08-25 |  |  | 0.509 | 0.38064 | 120 | 26 | 122 |  | 3245060153205
015325 | Пл.вст. gG 22x58 25А 500В б/б | Промышленный цилиндрический предохранитель gG 22x58 25а 500В без бойка | Legrand | Индустриальное оборудование | 650 | Плавкие вставки промышленные цилиндр. | PL5 | 10 | ШТ | 464.544 | Под заказ Т2 | сертифицировано | 2019-08-25 |  |  | 0.502 | 0.38064 | 120 | 26 | 122 |  | 3245060153250
015332 | Пл.вст. gG 22x58 32А 500В б/б | Промышленный цилиндрический предохранитель gG 22x58 32а 500В без бойка | Legrand | Индустриальное оборудование | 650 | Плавкие вставки промышленные цилиндр. | PL5 | 10 | ШТ | 464.184 | Под заказ Т2 | сертифицировано | 2019-08-25 |  |  | 0.516 | 0.38064 | 120 | 26 | 122 |  | 3245060153328
015340 | Пл.вст. gG 22x58 40А 500В б/б | Промышленный цилиндрический предохранитель gG 22x58 40а 500В без бойка | Legrand | Индустриальное оборудование | 650 | Плавкие вставки промышленные цилиндр. | PL5 | 10 | ШТ | 466.488 | Под заказ Т2 | сертифицировано | 2019-08-25 |  |  | 0.524 | 0.38064 | 120 | 26 | 122 |  | 3245060153403
015350 | Пл.вст. gG 22x58 50А 500В б/б | Промышленный цилиндрический предохранитель gG 22x58 50а 500В без бойка | Legrand | Индустриальное оборудование | 650 | Плавкие вставки промышленные цилиндр. | PL5 | 10 | ШТ | 477.72 | На складе | сертифицировано | 2019-08-25 |  |  | 0.529 | 0.38064 | 120 | 26 | 122 |  | 3245060153502
015363 | Пл.вст. gG 22x58 63А 500В б/б | Промышленный цилиндрический предохранитель gG 22x58 63А 500В без бойка | Legrand | Индустриальное оборудование | 650 | Плавкие вставки промышленные цилиндр. | PL5 | 10 | ШТ | 493.752 | На складе | сертифицировано | 2019-08-25 |  |  | 0.531 | 0.38064 | 120 | 26 | 122 |  | 3245060153632
015380 | Пл.вст. gG 22x58 80А 500В б/б | Промышленный цилиндрический предохранитель gG 22x58 80А 500В без бойка | Legrand | Индустриальное оборудование | 650 | Плавкие вставки промышленные цилиндр. | PL5 | 10 | ШТ | 519.552 | На складе | сертифицировано | 2019-08-25 |  |  | 0.515 | 0.38064 | 120 | 26 | 122 |  | 3245060153809
015396 | Пл.вст. gG 22x58 100А 500В б/б | Промышленный цилиндрический предохранитель gG 22x58 100А 500В без бойка | Legrand | Индустриальное оборудование | 650 | Плавкие вставки промышленные цилиндр. | PL5 | 10 | ШТ | 618.504 | На складе | сертифицировано | 2019-08-25 |  |  | 0.521 | 0.38064 | 120 | 26 | 122 |  | 3245060153960
015397 | Пл.вст. gG 22x58 125А 500В б/б | Промышленный цилиндрический предохранитель gG 22x58 125а 500В без бойка | Legrand | Индустриальное оборудование | 650 | Плавкие вставки промышленные цилиндр. | PL5 | 10 | ШТ | 730.728 | Под заказ Т2 | сертифицировано | 2019-08-25 |  |  | 0.525 | 0.38064 | 120 | 26 | 122 |  | 3245060153977
015510 | Пл.вст. gG 22x58 10А 500В с/б | Промышленный цилиндрический предохранитель gG 22x58 10а 500В с бойком | Legrand | Индустриальное оборудование | 650 | Плавкие вставки промышленные цилиндр. | PL5 | 10 | ШТ | 667.14 | Под заказ Т2 | сертифицировано | 2019-08-25 |  |  | 0.548 | 0.38064 | 120 | 26 | 122 |  | 3245060155100
015516 | Пл.вст. gG 22x58 16А 500В с/б | Промышленный цилиндрический предохранитель gG 22x58 16а 500В с бойком | Legrand | Индустриальное оборудование | 650 | Плавкие вставки промышленные цилиндр. | PL5 | 10 | ШТ | 667.14 | Под заказ Т2 | сертифицировано | 2019-08-25 |  |  | 0.546 | 0.38064 | 120 | 26 | 122 |  | 3245060155162
015520 | Пл.вст. gG 22x58 20А 500В с/б | Промышленный цилиндрический предохранитель gG 22x58 20а 500В с бойком | Legrand | Индустриальное оборудование | 650 | Плавкие вставки промышленные цилиндр. | PL5 | 10 | ШТ | 667.14 | Под заказ Т2 | сертифицировано | 2019-08-25 |  |  | 0.553 | 0.38064 | 120 | 26 | 122 |  | 3245060155209
015525 | Пл.вст. gG 22x58 25А 500В с/б | Промышленный цилиндрический предохранитель gG 22x58 25а 500В с бойком | Legrand | Индустриальное оборудование | 650 | Плавкие вставки промышленные цилиндр. | PL5 | 10 | ШТ | 667.572 | Под заказ Т2 | сертифицировано | 2019-08-25 |  |  | 0.55 | 0.38064 | 120 | 26 | 122 |  | 3245060155254
015532 | Предохранитель 22X58 32AGGинд | Промышленный цилиндрический предохранитель gG 22Х58 32А 500В с бойком | Legrand | Индустриальное оборудование | 650 | Плавкие вставки промышленные цилиндр. | PL5 | 10 | ШТ | 428.304 | Под заказ Т2 | сертифицировано | 2019-08-25 |  |  | 0.554 | 0.38064 | 120 | 26 | 122 |  | 3245060155322
015540 | Пл.вст. gG 22x58 40А 500В с/б | Промышленный цилиндрический предохранитель gG 22x58 40а 500В с бойком | Legrand | Индустриальное оборудование | 650 | Плавкие вставки промышленные цилиндр. | PL5 | 10 | ШТ | 671.64 | Под заказ Т2 | сертифицировано | 2019-08-25 |  |  | 0.555 | 0.38064 | 120 | 26 | 122 |  | 3245060155407
015550 | Пл.вст. gG 22x58 50А 500В с/б | Промышленный цилиндрический предохранитель gG 22x58 50а 500В с бойком | Legrand | Индустриальное оборудование | 650 | Плавкие вставки промышленные цилиндр. | PL5 | 10 | ШТ | 679.56 | Под заказ Т2 | сертифицировано | 2019-08-25 |  |  | 0.558 | 0.38064 | 120 | 26 | 122 |  | 3245060155506
015563 | Пл.вст. gG 22x58 63А 500В с/б | Промышленный цилиндрический предохранитель gG 22x58 63а 500В с бойком | Legrand | Индустриальное оборудование | 650 | Плавкие вставки промышленные цилиндр. | PL5 | 10 | ШТ | 689.184 | Под заказ Т2 | сертифицировано | 2019-08-25 |  |  | 0.52 | 0.38064 | 120 | 26 | 122 |  | 3245060155636
015580 | Пл.вст. gG 22x58 80А 500В с/б | Промышленный цилиндрический предохранитель gG 22x58 80а 500В с бойком | Legrand | Индустриальное оборудование | 650 | Плавкие вставки промышленные цилиндр. | PL5 | 10 | ШТ | 539.532 | Под заказ Т2 | сертифицировано | 2019-08-25 |  |  | 0.555 | 0.38064 | 120 | 26 | 122 |  | 3245060155803
015596 | Пл.вст. gG 22x58 100А 500В с/б | Промышленный цилиндрический предохранитель gG 22x58 100а 500В с бойком | Legrand | Индустриальное оборудование | 650 | Плавкие вставки промышленные цилиндр. | PL5 | 10 | ШТ | 709.236 | На складе | сертифицировано | 2019-08-25 |  |  | 0.561 | 0.38064 | 120 | 26 | 122 |  | 3245060155964
015597 | Пл.вст. Gg 22x58 125А 500В с/б | Промышленный цилиндрический предохранитель gG 22x58 125а 500В с бойком | Legrand | Индустриальное оборудование | 650 | Плавкие вставки промышленные цилиндр. | PL5 | 10 | ШТ | 729.132 | Под заказ Т2 | сертифицировано | 2019-08-25 |  |  | 0.53 | 0.38064 | 120 | 26 | 122 |  | 3245060155971
016025 | Пл.вст.пром.aM 40A с/и,разм.00 | Предохранитель типа aM - размер 00 - с индикатором - 40 A | Legrand | Power Legrand | 670 | Ножевые плавкие вставки | PL1 | 3 | ШТ | 1496.316 | Под заказ Т2 | сертифицировано | 2019-08-26 |  |  | 0.398 | 0.693 | 125 | 72 | 77 |  | 3245060160258
016030 | Пл.вст.пром.aM 50A с/и,разм.00 | Предохранитель типа aM - размер 00 - с индикатором - 50 A | Legrand | Power Legrand | 670 | Ножевые плавкие вставки | PL1 | 3 | ШТ | 1496.316 | Под заказ Т2 | сертифицировано | 2019-08-26 |  |  | 0.598 | 0.693 | 125 | 72 | 77 |  | 3245060160302
016035 | Пл.вст.пром.aM 63A с/и,разм.00 | Предохранитель типа aM - размер 00 - с индикатором - 63 A | Legrand | Power Legrand | 670 | Ножевые плавкие вставки | PL1 | 3 | ШТ | 1496.316 | Под заказ Т2 | сертифицировано | 2019-08-26 |  |  | 0.49 | 0.693 | 125 | 72 | 77 |  | 3245060160357
016040 | Пл.вст.пром.aM 80A с/и,разм.00 | Предохранитель типа aM - размер 00 - с индикатором - 80 A | Legrand | Power Legrand | 670 | Ножевые плавкие вставки | PL1 | 3 | ШТ | 1567.56 | Под заказ Т2 | сертифицировано | 2019-08-26 |  |  | 0.601 | 0.693 | 125 | 72 | 77 |  | 3245060160401
016045 | Пл.вст.пром.aM100A с/и,разм.00 | Предохранитель типа aM - размер 00 - с индикатором - 100 A | Legrand | Power Legrand | 670 | Ножевые плавкие вставки | PL1 | 3 | ШТ | 1567.56 | Под заказ Т2 | сертифицировано | 2019-08-26 |  |  | 0.602 | 0.693 | 125 | 72 | 77 |  | 3245060160456
016050 | Пл.вст.пром.aM125A с/и,разм.00 | Предохранитель типа aM - размер 00 - с индикатором - 125 A | Legrand | Power Legrand | 670 | Ножевые плавкие вставки | PL1 | 3 | ШТ | 1567.56 | Под заказ Т2 | сертифицировано | 2019-08-26 |  |  | 0.6 | 0.693 | 125 | 72 | 77 |  | 3245060160500
016082 | Цилиндр.N 22X58 Тип AD | Предохранитель цилиндрический типа - AD нейтральный - 22x58 мм | Legrand | Power Legrand | 180 | Плавкие вставки и аксессуары | PL1 | 10 | ШТ | 390.684 | Под заказ Т2 | сертифицировано | 2019-08-25 |  |  | 0.189 | 0.38064 | 120 | 26 | 122 |  | 3245060160821
016087 | Предохр.на расп. AD45 разм.00 | Предохранитель на распорках тип - AD 45 - размер 00 | Legrand | Power Legrand | 180 | Плавкие вставки и аксессуары | PL1 | 10 | ШТ | 1448.544 | Под заказ Т2 | сертифицировано | 2019-08-26 |  |  | 1.449 | 2.0655 | 185 | 145 | 77 |  | 3245060160876
016089 | Предохр.на расп. AD60 разм.00 | Предохранитель на распорках тип - AD 60 - размер 00 | Legrand | Power Legrand | 180 | Плавкие вставки и аксессуары | PL1 | 10 | ШТ | 1442.82 | Под заказ Т2 | сертифицировано | 2019-08-26 |  |  | 1.45 | 2.0655 | 185 | 145 | 77 |  | 3245060160890
016091 | Предохр.на расп. AD90 разм.00 | Предохранитель на распорках тип - AD 90 - размер 00 | Legrand | Power Legrand | 180 | Плавкие вставки и аксессуары | PL1 | 10 | ШТ | 1481.892 | Под заказ Т2 | сертифицировано | 2019-08-26 |  |  | 1.451 | 2.0655 | 185 | 145 | 77 |  | 3245060160913
016304 | Нейтраль разм.00 | Предохранитель типа aM - для рабочего нуля - размер 00 | Legrand | Power Legrand | 670 | Ножевые плавкие вставки | PL1 | 10 | ШТ | 681.708 | Под заказ Т2 | сертифицировано | 2019-08-26 |  |  | 0.607 | 0.53631 | 97 | 97 | 57 |  | 3245060163044
016318 | Пл.вставк.gG/gL25A с/и,разм.00 | Предохранитель типа gG - размер 00 - с индикатором - 25 A | Legrand | Power Legrand | 670 | Ножевые плавкие вставки | PL1 | 10 | ШТ | 1111.548 | Под заказ Т2 | сертифицировано | 2019-08-26 |  |  | 1.923 | 2.0655 | 185 | 145 | 77 |  | 3245060163181
016320 | Пл.вставк.gG/gL32A с/и,разм.00 | Предохранитель типа gG - размер 00 - с индикатором - 32 A | Legrand | Power Legrand | 670 | Ножевые плавкие вставки | PL1 | 10 | ШТ | 1111.548 | Под заказ Т2 | сертифицировано | 2019-08-26 |  |  | 1.942 | 2.0655 | 185 | 145 | 77 |  | 3245060163204
016322 | Пл.вставк.gG/gL35A с/и,разм.00 | Предохранитель типа gG - размер 00 - с индикатором - 35 A | Legrand | Power Legrand | 670 | Ножевые плавкие вставки | PL1 | 10 | ШТ | 1448.304 | Под заказ Т2 | сертифицировано | 2019-08-26 |  |  | 1.943 | 2.0655 | 185 | 145 | 77 |  | 3245060163228
016325 | Пл.вставк.gG/gL40A с/и,разм.00 | Предохранитель типа gG - размер 00 - с индикатором - 40 A | Legrand | Power Legrand | 670 | Ножевые плавкие вставки | PL1 | 10 | ШТ | 1307.844 | Под заказ Т2 | сертифицировано | 2019-08-26 |  |  | 1.969 | 2.0655 | 185 | 145 | 77 |  | 3245060163259
016330 | Пл.вставк.gG/gL50A с/и,разм.00 | Предохранитель типа gG - размер 00 - с индикатором - 50 A | Legrand | Power Legrand | 670 | Ножевые плавкие вставки | PL1 | 10 | ШТ | 1353.804 | Под заказ Т2 | сертифицировано | 2019-08-26 |  |  | 1.97 | 2.0655 | 185 | 145 | 77 |  | 3245060163303
016335 | Пл.вставк.gG/gL63A с/и,разм.00 | Предохранитель типа gG - размер 00 - с индикатором - 63 A | Legrand | Power Legrand | 670 | Ножевые плавкие вставки | PL1 | 10 | ШТ | 1324.452 | Под заказ Т2 | сертифицировано | 2019-08-26 |  |  | 1.971 | 2.0655 | 185 | 145 | 77 |  | 3245060163358
016340 | Пл.вставк.gG/gL80A с/и,разм.00 | Предохранитель типа gG - размер 00 - с индикатором - 80 A | Legrand | Power Legrand | 670 | Ножевые плавкие вставки | PL1 | 10 | ШТ | 1382.304 | Под заказ Т2 | сертифицировано | 2019-08-26 |  |  | 1.97 | 2.0655 | 185 | 145 | 77 |  | 3245060163402
016345 | Пл.вставк.gG/gL100Aс/и,разм.00 | Предохранитель типа gG - размер 00 - с индикатором - 100 A | Legrand | Power Legrand | 670 | Ножевые плавкие вставки | PL1 | 10 | ШТ | 1389.432 | Под заказ Т2 | сертифицировано | 2019-08-26 |  |  | 1.983 | 2.0655 | 185 | 145 | 77 |  | 3245060163457
016350 | Пл.вставк.gG/gL125Aс/и,разм.00 | Предохранитель типа gG - размер 00 - с индикатором - 125 A | Legrand | Power Legrand | 670 | Ножевые плавкие вставки | PL1 | 10 | ШТ | 1410.804 | Под заказ Т2 | сертифицировано | 2019-08-26 |  |  | 1.969 | 2.0655 | 185 | 145 | 77 |  | 3245060163501
016355 | Пл.вставк.gG/gL160Aс/и,разм.00 | Предохранитель типа gG - размер 00 - с индикатором - 160 A | Legrand | Power Legrand | 670 | Ножевые плавкие вставки | PL1 | 10 | ШТ | 1417.524 | Под заказ Т2 | сертифицировано | 2019-08-26 |  |  | 1.979 | 2.0655 | 185 | 145 | 77 |  | 3245060163556
016535 | Пл.вставк. aM 63A с/и,разм.0 | Предохранитель типа aM - размер 0 - с индикатором - 63 A | Legrand | Power Legrand | 670 | Ножевые плавкие вставки | PL1 | 3 | ШТ | 1995.432 | Под заказ Т2 | сертифицировано | 2019-08-26 |  |  | 0.831 | 1.7741 | 160 | 144 | 77 |  | 3245060165352
016540 | Пл.вставк. aM 80A с/и,разм.0 | Предохранитель типа aM - размер 0 - с индикатором - 80 A | Legrand | Power Legrand | 670 | Ножевые плавкие вставки | PL1 | 3 | ШТ | 2167.896 | Под заказ Т2 | сертифицировано | 2019-08-26 |  |  | 0.832 | 1.7741 | 160 | 144 | 77 |  | 3245060165406
016545 | Пл.вставк. aM 100A с/и,разм.0 | Предохранитель типа aM - размер 0 - с индикатором - 100 A | Legrand | Power Legrand | 670 | Ножевые плавкие вставки | PL1 | 3 | ШТ | 1888.2 | Под заказ Т2 | сертифицировано | 2019-08-26 |  |  | 0.778 | 1.7741 | 160 | 144 | 77 |  | 3245060165451
016550 | Пл.вставк. aM 125A с/и,разм.0 | Предохранитель типа aM - размер 0 - с индикатором - 125 A | Legrand | Power Legrand | 670 | Ножевые плавкие вставки | PL1 | 3 | ШТ | 1938.084 | Под заказ Т2 | сертифицировано | 2019-08-26 |  |  | 0.782 | 1.7741 | 160 | 144 | 77 |  | 3245060165505
016555 | Пл.вставк. aM 160A с/и,разм.0 | Предохранитель типа aM - размер 0 - с индикатором - 160 A | Legrand | Power Legrand | 670 | Ножевые плавкие вставки | PL1 | 3 | ШТ | 2280.096 | Под заказ Т2 | сертифицировано | 2019-08-26 |  |  | 0.779 | 1.7741 | 160 | 144 | 77 |  | 3245060165550
016635 | Пл.вставк. aM 63A с/ф,разм.0 | Предохранитель типа aM - размер 0 - с бойком - 63 A | Legrand | Power Legrand | 670 | Ножевые плавкие вставки | PL1 | 3 | ШТ | 2221.872 | Под заказ Т2 | сертифицировано | 2019-08-26 |  |  | 0.941 | 2.3507 | 212 | 144 | 77 |  | 3245060166359
016640 | Пл.вставк. aM 80A с/ф,разм.0 | Предохранитель типа aM - размер 0 - с бойком - 80 A | Legrand | Power Legrand | 670 | Ножевые плавкие вставки | PL1 | 3 | ШТ | 2392.452 | Под заказ Т2 | сертифицировано | 2019-08-26 |  |  | 0.945 | 2.3507 | 212 | 144 | 77 |  | 3245060166403
016645 | Пл.вставк. aM 100A с/ф,разм.0 | Предохранитель типа aM - размер 0 - с бойком - 100 A | Legrand | Power Legrand | 670 | Ножевые плавкие вставки | PL1 | 3 | ШТ | 2369.46 | Под заказ Т2 | сертифицировано | 2019-08-26 |  |  | 0.945 | 2.3507 | 212 | 144 | 77 |  | 3245060166458
016650 | Пл.вставк. aM 125A с/ф,разм.0 | Предохранитель типа aM - размер 0 - с бойком - 125 A | Legrand | Power Legrand | 670 | Ножевые плавкие вставки | PL1 | 3 | ШТ | 2817.096 | Под заказ Т2 | сертифицировано | 2019-08-26 |  |  | 0.953 | 2.3507 | 212 | 144 | 77 |  | 3245060166502
016655 | Пл.вставк. aM 160A с/ф,разм.0 | Предохранитель типа aM - размер 0 - с бойком - 160 A | Legrand | Power Legrand | 670 | Ножевые плавкие вставки | PL1 | 3 | ШТ | 2611.548 | Под заказ Т2 | сертифицировано | 2019-08-26 |  |  | 0.949 | 2.3507 | 212 | 144 | 77 |  | 3245060166557
016804 | Нейтраль разм.0 | Предохранитель типа aM - для рабочего нуля - размер 0 | Legrand | Power Legrand | 670 | Ножевые плавкие вставки | PL1 | 1 | ШТ | 1447.236 | Под заказ Т2 | сертифицировано | 2019-08-26 |  |  | 0.105 | 0.27432 | 127 | 72 | 30 |  | 3245060168049
016835 | Пл.вставк.gG/gL 63A с/и,разм.0 | Предохранитель типа gG - размер 0 - с индикатором - 63 A | Legrand | Power Legrand | 670 | Ножевые плавкие вставки | PL1 | 3 | ШТ | 2059.656 | Под заказ Т2 | сертифицировано | 2019-08-26 |  |  | 0.775 | 1.7741 | 160 | 144 | 77 |  | 3245060168353
016840 | Пл.вставк.gG/gL 80A с/и,разм.0 | Предохранитель типа gG - размер 0 - с индикатором - 80 A | Legrand | Power Legrand | 670 | Ножевые плавкие вставки | PL1 | 3 | ШТ | 1996.716 | Под заказ Т2 | сертифицировано | 2019-08-26 |  |  | 0.821 | 1.7741 | 160 | 144 | 77 |  | 3245060168407
016845 | Пл.вставк.gG/gL100A с/и,разм.0 | Предохранитель типа gG - размер 0 - с индикатором - 100 A | Legrand | Power Legrand | 670 | Ножевые плавкие вставки | PL1 | 3 | ШТ | 2150.028 | Под заказ Т2 | сертифицировано | 2019-08-26 |  |  | 0.777 | 1.7741 | 160 | 144 | 77 |  | 3245060168452
016850 | Пл.вставк.gG/gL125A с/и,разм.0 | Предохранитель типа gG - размер 0 - с индикатором - 125 A | Legrand | Power Legrand | 670 | Ножевые плавкие вставки | PL1 | 3 | ШТ | 2159.76 | Под заказ Т2 | сертифицировано | 2019-08-26 |  |  | 0.829 | 1.7741 | 160 | 144 | 77 |  | 3245060168506
016855 | Пл.вставк.gG/gL160A с/и,разм.0 | Предохранитель типа gG - размер 0 - с индикатором - 160 A | Legrand | Power Legrand | 670 | Ножевые плавкие вставки | PL1 | 3 | ШТ | 1705.704 | Под заказ Т2 | сертифицировано | 2019-08-26 |  |  | 0.778 | 1.7741 | 160 | 144 | 77 |  | 3245060168551
016860 | Пл.вставк.gG/gL200A с/и,разм.0 | Предохранитель типа gG - размер 0 - с индикатором - 200 A | Legrand | Power Legrand | 670 | Ножевые плавкие вставки | PL1 | 3 | ШТ | 2096.208 | Под заказ Т2 | сертифицировано | 2019-08-26 |  |  | 0.783 | 1.7741 | 160 | 144 | 77 |  | 3245060168605
016935 | Пл.вставк.gG/gL 63A с/ф,разм.0 | Предохранитель типа gG - размер 0 - с бойком - 63 A | Legrand | Power Legrand | 670 | Ножевые плавкие вставки | PL1 | 3 | ШТ | 2914.08 | Под заказ Т2 | сертифицировано | 2019-08-26 |  |  | 0.94 | 2.3507 | 212 | 144 | 77 |  | 3245060169350
016940 | Пл.вставк.gG/gL 80A с/ф,разм.0 | Предохранитель типа gG - размер 0 - с бойком - 80 A | Legrand | Power Legrand | 670 | Ножевые плавкие вставки | PL1 | 3 | ШТ | 2832 | Под заказ Т2 | сертифицировано | 2019-08-26 |  |  | 0.938 | 2.3507 | 212 | 144 | 77 |  | 3245060169404
016945 | Пл.вставк.gG/gL100A с/ф,разм.0 | Предохранитель типа gG - размер 0 - с бойком - 100 A | Legrand | Power Legrand | 670 | Ножевые плавкие вставки | PL1 | 3 | ШТ | 2872.644 | Под заказ Т2 | сертифицировано | 2019-08-26 |  |  | 0.943 | 2.3507 | 212 | 144 | 77 |  | 3245060169459
016950 | Пл.вставк.gG/gL125A с/ф,разм.0 | Предохранитель типа gG - размер 0 - с бойком - 125 A | Legrand | Power Legrand | 670 | Ножевые плавкие вставки | PL1 | 3 | ШТ | 2923.392 | Под заказ Т2 | сертифицировано | 2019-08-26 |  |  | 0.946 | 2.3507 | 212 | 144 | 77 |  | 3245060169503
016955 | Пл.вставк.gG/gL160A с/ф,разм.0 | Предохранитель типа gG - размер 0 - с бойком - 160 A | Legrand | Power Legrand | 670 | Ножевые плавкие вставки | PL1 | 3 | ШТ | 3009.84 | Под заказ Т2 | сертифицировано | 2019-08-26 |  |  | 0.948 | 2.3507 | 212 | 144 | 77 |  | 3245060169558
017050 | Пл.вставк. aM 125A с/и,разм.1 | Предохранитель типа aM - размер 1 - с индикатором - 125 A | Legrand | Power Legrand | 670 | Ножевые плавкие вставки | PL1 | 3 | ШТ | 3569.772 | Под заказ Т2 | сертифицировано | 2019-08-26 |  |  | 1.268 | 2.3507 | 212 | 144 | 77 |  | 3245060170509
017055 | Пл.вставк. aM 160A с/и,разм.1 | Предохранитель типа aM - размер 1 - с индикатором - 160 A | Legrand | Power Legrand | 670 | Ножевые плавкие вставки | PL1 | 3 | ШТ | 3465.096 | Под заказ Т2 | сертифицировано | 2019-08-26 |  |  | 1.259 | 2.3507 | 212 | 144 | 77 |  | 3245060170554
017060 | Пл.вставк. aM 200A с/и,разм.1 | Предохранитель типа aM - размер 1 - с индикатором - 200 A | Legrand | Power Legrand | 670 | Ножевые плавкие вставки | PL1 | 3 | ШТ | 3573.252 | Под заказ Т2 | сертифицировано | 2019-08-26 |  |  | 1.274 | 2.3507 | 212 | 144 | 77 |  | 3245060170608
017065 | Пл.вставк. aM 250A с/и,разм.1 | Предохранитель типа aM - размер 1 - с индикатором - 250 A | Legrand | Power Legrand | 670 | Ножевые плавкие вставки | PL1 | 3 | ШТ | 3699.984 | Под заказ Т2 | сертифицировано | 2019-08-26 |  |  | 1.272 | 2.3507 | 212 | 144 | 77 |  | 3245060170653
017150 | Пл.вставк. aM 125A с/ф,разм.1 | Предохранитель типа aM - размер 1 - с бойком - 125 A | Legrand | Power Legrand | 670 | Ножевые плавкие вставки | PL1 | 3 | ШТ | 3058.956 | Под заказ Т2 | сертифицировано | 2019-08-26 |  |  | 1.154 | 2.3507 | 212 | 144 | 77 |  | 3245060171506
017155 | Пл.вставк. aM 160A с/ф,разм.1 | Предохранитель типа aM - размер 1 - с бойком - 160 A | Legrand | Power Legrand | 670 | Ножевые плавкие вставки | PL1 | 3 | ШТ | 3814.272 | Под заказ Т2 | сертифицировано | 2019-08-26 |  |  | 1.156 | 2.3507 | 212 | 144 | 77 |  | 3245060171551
017160 | Пл.вставк. aM 200A с/ф,разм.1 | Предохранитель типа aM - размер 1 - с бойком - 200 A | Legrand | Power Legrand | 670 | Ножевые плавкие вставки | PL1 | 3 | ШТ | 3972.3 | Под заказ Т2 | сертифицировано | 2019-08-26 |  |  | 1.153 | 2.3507 | 212 | 144 | 77 |  | 3245060171605
017165 | Пл.вставк. aM 250A с/ф,разм.1 | Предохранитель типа aM - размер 1 - с бойком - 250 A | Legrand | Power Legrand | 670 | Ножевые плавкие вставки | PL1 | 3 | ШТ | 3902.256 | Под заказ Т2 | сертифицировано | 2019-08-26 |  |  | 1.163 | 2.3507 | 212 | 144 | 77 |  | 3245060171650
017304 | Нейтраль разм.1 | Предохранитель типа aM - для рабочего нуля - размер 1 | Legrand | Power Legrand | 670 | Ножевые плавкие вставки | PL1 | 1 | ШТ | 1945.2 | Под заказ Т2 | сертифицировано | 2019-08-26 |  |  | 0.164 | 0.57728 | 160 | 88 | 41 |  | 3245060173043
017350 | Пл.вставк.gG/gL125A с/и,разм.1 | Предохранитель типа gG - размер 1 - с индикатором - 125 A | Legrand | Power Legrand | 670 | Ножевые плавкие вставки | PL1 | 3 | ШТ | 3420.144 | Под заказ Т2 | сертифицировано | 2019-08-26 |  |  | 1.252 | 2.3507 | 212 | 144 | 77 |  | 3245060173500
017355 | Пл.вставк.gG/gL160A с/и,разм.1 | Предохранитель типа gG - размер 1 - с индикатором - 160 A | Legrand | Power Legrand | 670 | Ножевые плавкие вставки | PL1 | 3 | ШТ | 3420.144 | Под заказ Т2 | сертифицировано | 2019-08-26 |  |  | 1.258 | 2.3507 | 212 | 144 | 77 |  | 3245060173555
017360 | Пл.вставк.gG/gL200A с/и,разм.1 | Предохранитель типа gG - размер 1 - с индикатором - 200 A | Legrand | Power Legrand | 670 | Ножевые плавкие вставки | PL1 | 3 | ШТ | 3772.128 | Под заказ Т2 | сертифицировано | 2019-08-26 |  |  | 1.281 | 2.3507 | 212 | 144 | 77 |  | 3245060173609
017365 | Пл.вставк.gG/gL250A с/и,разм.1 | Предохранитель типа gG - размер 1 - с индикатором - 250 A | Legrand | Power Legrand | 670 | Ножевые плавкие вставки | PL1 | 3 | ШТ | 3737.904 | Под заказ Т2 | сертифицировано | 2019-08-26 |  |  | 1.273 | 2.3507 | 212 | 144 | 77 |  | 3245060173654
017450 | Пл.вставк.gG/gL125A с/ф,разм.1 | Предохранитель типа gG - размер 1 - с бойком - 125 A | Legrand | Power Legrand | 670 | Ножевые плавкие вставки | PL1 | 3 | ШТ | 3610.332 | Под заказ Т2 | сертифицировано | 2019-08-26 |  |  | 1.15 | 2.3507 | 212 | 144 | 77 |  | 3245060174507
017455 | Пл.вставк.gG/gL160A с/ф,разм.1 | Предохранитель типа gG - размер 1 - с бойком - 160 A | Legrand | Power Legrand | 670 | Ножевые плавкие вставки | PL1 | 3 | ШТ | 3827.016 | Под заказ Т2 | сертифицировано | 2019-08-26 |  |  | 1.149 | 2.3507 | 212 | 144 | 77 |  | 3245060174552
017460 | Пл.вставк.gG/gL200A с/ф,разм.1 | Предохранитель типа gG - размер 1 - с бойком - 200 A | Legrand | Power Legrand | 670 | Ножевые плавкие вставки | PL1 | 3 | ШТ | 3954.12 | Под заказ Т2 | сертифицировано | 2019-08-26 |  |  | 1.154 | 2.3507 | 212 | 144 | 77 |  | 3245060174606
017465 | Пл.вставк.gG/gL250A с/ф,разм.1 | Предохранитель типа gG - размер 1 - с бойком - 250 A | Legrand | Power Legrand | 670 | Ножевые плавкие вставки | PL1 | 3 | ШТ | 3933.312 | Под заказ Т2 | сертифицировано | 2019-08-26 |  |  | 1.151 | 2.3507 | 212 | 144 | 77 |  | 3245060174651
017560 | Пл.вставк. aM 200A с/и,разм.2 | Предохранитель типа aM - размер 2 - с индикатором - 200 A | Legrand | Power Legrand | 670 | Ножевые плавкие вставки | PL1 | 3 | ШТ | 4260.816 | Под заказ Т2 | сертифицировано | 2019-08-26 |  |  | 1.902 | 2.3507 | 212 | 144 | 77 |  | 3245060175603
017565 | Пл.вставк. aM 250A с/и,разм.2 | Предохранитель типа aM - размер 2 - с индикатором - 250 A | Legrand | Power Legrand | 670 | Ножевые плавкие вставки | PL1 | 3 | ШТ | 4079.112 | Под заказ Т2 | сертифицировано | 2019-08-26 |  |  | 1.893 | 2.3507 | 212 | 144 | 77 |  | 3245060175658
017570 | Пл.вставк. aM 315A с/и,разм.2 | Предохранитель типа aM - размер 2 - с индикатором - 315 A | Legrand | Power Legrand | 670 | Ножевые плавкие вставки | PL1 | 3 | ШТ | 4468.68 | Под заказ Т2 | сертифицировано | 2019-08-26 |  |  | 1.898 | 2.3507 | 212 | 144 | 77 |  | 3245060175702
017575 | Пл.вставк. aM 400A с/и,разм.2 | Предохранитель типа aM - размер 2 - с индикатором - 400 A | Legrand | Power Legrand | 670 | Ножевые плавкие вставки | PL1 | 3 | ШТ | 4881.048 | Под заказ Т2 | сертифицировано | 2019-08-26 |  |  | 1.936 | 2.3507 | 212 | 144 | 77 |  | 3245060175757
017660 | Пл.вставк. aM 200A с/ф,разм.2 | Предохранитель типа aM - размер 2 - с бойком - 200 A | Legrand | Power Legrand | 670 | Ножевые плавкие вставки | PL1 | 3 | ШТ | 4316.568 | Под заказ Т2 | сертифицировано | 2019-08-26 |  |  | 1.792 | 2.3507 | 212 | 144 | 77 |  | 3245060176600
017665 | Пл.вставк. aM 250A с/ф,разм.2 | Предохранитель типа aM - размер 2 - с бойком - 250 A | Legrand | Power Legrand | 670 | Ножевые плавкие вставки | PL1 | 3 | ШТ | 4343.172 | Под заказ Т2 | сертифицировано | 2019-08-26 |  |  | 1.796 | 2.3507 | 212 | 144 | 77 |  | 3245060176655
017670 | Пл.вставк. aM 315A с/ф,разм.2 | Предохранитель типа aM - размер 2 - с бойком - 315 A | Legrand | Power Legrand | 670 | Ножевые плавкие вставки | PL1 | 3 | ШТ | 4544.136 | Под заказ Т2 | сертифицировано | 2019-08-26 |  |  | 1.796 | 2.3507 | 212 | 144 | 77 |  | 3245060176709
017675 | Пл.вставк. aM 400A с/ф,разм.2 | Предохранитель типа aM - размер 2 - с бойком - 400 A | Legrand | Power Legrand | 670 | Ножевые плавкие вставки | PL1 | 3 | ШТ | 4927.452 | Под заказ Т2 | сертифицировано | 2019-08-26 |  |  | 1.808 | 2.3507 | 212 | 144 | 77 |  | 3245060176754
017804 | Нейтраль разм.2 | Предохранитель типа aM - для рабочего нуля - размер 2 | Legrand | Power Legrand | 670 | Ножевые плавкие вставки | PL1 | 1 | ШТ | 2380.488 | Под заказ Т2 | сертифицировано | 2019-08-26 |  |  | 0.239 | 0.69043 | 96 | 29 | 248 |  | 3245060178048
017860 | Пл.вставк.gG/gL200A с/и,разм.2 | Предохранитель типа gG - размер 2 - с индикатором - 200 A | Legrand | Power Legrand | 670 | Ножевые плавкие вставки | PL1 | 3 | ШТ | 4363.476 | Под заказ Т2 | сертифицировано | 2019-08-26 |  |  | 1.309 | 2.3507 | 212 | 144 | 77 |  | 3245060178604
017865 | Пл.вставк.gG/gL250A с/и,разм.2 | Предохранитель типа gG - размер 2 - с индикатором - 250 A | Legrand | Power Legrand | 670 | Ножевые плавкие вставки | PL1 | 3 | ШТ | 3773.688 | Под заказ Т2 | сертифицировано | 2019-08-26 |  |  | 1.311 | 2.3507 | 212 | 144 | 77 |  | 3245060178659
017870 | Пл.вставк.gG/gL315A с/и,разм.2 | Предохранитель типа gG - размер 2 - с индикатором - 315 A | Legrand | Power Legrand | 670 | Ножевые плавкие вставки | PL1 | 3 | ШТ | 4653.468 | Под заказ Т2 | сертифицировано | 2019-08-26 |  |  | 1.914 | 2.3507 | 212 | 144 | 77 |  | 3245060178703
017875 | Пл.вставк.gG/gL400A с/и,разм.2 | Предохранитель типа gG - размер 2 - с индикатором - 400 A | Legrand | Power Legrand | 670 | Ножевые плавкие вставки | PL1 | 3 | ШТ | 5584.164 | Под заказ Т2 | сертифицировано | 2019-08-26 |  |  | 1.899 | 2.3507 | 212 | 144 | 77 |  | 3245060178758
017960 | Пл.вставк.gG/gL200A с/ф,разм.2 | Предохранитель типа gG - размер 2 - с бойком - 200 A | Legrand | Power Legrand | 670 | Ножевые плавкие вставки | PL1 | 3 | ШТ | 4278.18 | Под заказ Т2 | сертифицировано | 2019-08-26 |  |  | 1.805 | 2.3507 | 212 | 144 | 77 |  | 3245060179601
017965 | Пл.вставк.gG/gL250A с/ф,разм.2 | Предохранитель типа gG - размер 2 - с бойком - 250 A | Legrand | Power Legrand | 670 | Ножевые плавкие вставки | PL1 | 3 | ШТ | 4285.776 | Под заказ Т2 | сертифицировано | 2019-08-26 |  |  | 1.802 | 2.3507 | 212 | 144 | 77 |  | 3245060179656
017970 | Пл.вставк.gG/gL315A с/ф,разм.2 | Предохранитель типа gG - размер 2 - с бойком - 315 A | Legrand | Power Legrand | 670 | Ножевые плавкие вставки | PL1 | 3 | ШТ | 4835.664 | Под заказ Т2 | сертифицировано | 2019-08-26 |  |  | 1.796 | 2.3507 | 212 | 144 | 77 |  | 3245060179700
017975 | Пл.вставк.gG/gL400A с/ф,разм.2 | Предохранитель типа gG - размер 2 - с бойком - 400 A | Legrand | Power Legrand | 670 | Ножевые плавкие вставки | PL1 | 3 | ШТ | 5822.952 | Под заказ Т2 | сертифицировано | 2019-08-26 |  |  | 1.802 | 2.3507 | 212 | 144 | 77 |  | 3245060179755
018075 | Пл.вставк. aM 500A с/ф,разм.3 | Предохранитель типа aM - размер 3 - с бойком - 500 A | Legrand | Power Legrand | 670 | Ножевые плавкие вставки | PL1 | 3 | ШТ | 7344.216 | Под заказ Т2 | сертифицировано | 2019-08-26 |  |  | 2.745 | 3.5482 | 288 | 160 | 77 |  | 3245060180751
018080 | Пл.вставк. aM 630A с/ф,разм.3 | Предохранитель типа aM - размер 3 - с бойком - 630 A | Legrand | Power Legrand | 670 | Ножевые плавкие вставки | PL1 | 3 | ШТ | 7079.82 | Под заказ Т2 | сертифицировано | 2019-08-26 |  |  | 2.744 | 3.5482 | 288 | 160 | 77 |  | 3245060180805
018104 | Нейтраль разм.3 | Предохранитель типа aM - для рабочего нуля - размер 3 | Legrand | Power Legrand | 670 | Ножевые плавкие вставки | PL1 | 1 | ШТ | 6024.12 | Под заказ Т2 | сертифицировано | 2019-08-26 |  |  | 0.354 | 0.69043 | 96 | 29 | 248 |  | 3245060181048
018175 | Пл.вставк.gG/gL500A с/ф,разм.3 | Предохранитель типа gG - размер 3 - с бойком - 500 A | Legrand | Power Legrand | 670 | Ножевые плавкие вставки | PL1 | 3 | ШТ | 7034.028 | Под заказ Т2 | сертифицировано | 2019-08-26 |  |  | 2.733 | 3.5482 | 288 | 160 | 77 |  | 3245060181758
018180 | Пл.вставк.gG/gL630A с/ф,разм.3 | Предохранитель типа gG - размер 3 - с бойком - 630 A | Legrand | Power Legrand | 670 | Ножевые плавкие вставки | PL1 | 3 | ШТ | 11069.904 | Под заказ Т2 | сертифицировано | 2019-08-26 |  |  | 2.749 | 3.5482 | 288 | 160 | 77 |  | 3245060181802
018480 | Пл.вставк. aM 630A с/ф,разм.4 | Предохранитель типа aM - размер 4 - с бойком - 630 A | Legrand | Power Legrand | 670 | Ножевые плавкие вставки | PL1 | 1 | ШТ | 11138.16 | Под заказ Т2 | сертифицировано | 2019-08-26 |  |  | 2.439 | 3.6037 | 288 | 129 | 97 |  | 3245060184803
018485 | Пл.вставк. aM 800A с/ф,разм.4 | Предохранитель типа aM - размер 4 - с бойком - 800 A | Legrand | Power Legrand | 670 | Ножевые плавкие вставки | PL1 | 1 | ШТ | 12881.568 | Под заказ Т2 | сертифицировано | 2019-08-26 |  |  | 2.451 | 3.6037 | 288 | 129 | 97 |  | 3245060184858
018490 | Пл.вставк. aM 1000A с/ф,разм.4 | Предохранитель типа aM - размер 4 - с бойком - 1000 A | Legrand | Power Legrand | 670 | Ножевые плавкие вставки | PL1 | 1 | ШТ | 13604.04 | Под заказ Т2 | сертифицировано | 2019-08-26 |  |  | 2.444 | 3.6037 | 288 | 129 | 97 |  | 3245060184902
018504 | Нейтраль разм.4 | Предохранитель типа aM - для рабочего нуля - размер 4 | Legrand | Power Legrand | 670 | Ножевые плавкие вставки | PL1 | 1 | ШТ | 11222.976 | Под заказ Т2 | сертифицировано | 2019-08-26 |  |  | 0.684 | 0.69043 | 96 | 29 | 248 |  | 3245060185046
018580 | Пл.вставк.gG/gL630A с/ф,разм.4 | Предохранитель типа gG - размер 4 - с бойком - 630 A | Legrand | Power Legrand | 670 | Ножевые плавкие вставки | PL1 | 1 | ШТ | 22485.54 | Под заказ Т2 | сертифицировано | 2019-08-26 |  |  | 2.428 | 3.6037 | 288 | 129 | 97 |  | 3245060185800
018585 | Пл.вставк.gG/gL800A с/ф,разм.4 | Предохранитель типа gG - размер 4 - с бойком - 800 A | Legrand | Power Legrand | 670 | Ножевые плавкие вставки | PL1 | 1 | ШТ | 13056.984 | Под заказ Т2 | сертифицировано | 2019-08-26 |  |  | 2.458 | 3.6037 | 288 | 129 | 97 |  | 3245060185855
018590 | Пл.вставк.gG/gL1000Aс/ф,разм.4 | Предохранитель типа gG - размер 4 - с бойком - 1000 A | Legrand | Power Legrand | 670 | Ножевые плавкие вставки | PL1 | 1 | ШТ | 13443.612 | Под заказ Т2 | сертифицировано | 2019-08-26 |  |  | 2.461 | 3.6037 | 288 | 129 | 97 |  | 3245060185909
018595 | Пл.вставк.gG/gL1250Aс/ф,разм.4 | Предохранитель типа gG - размер 4 - с бойком - 1250 A | Legrand | Power Legrand | 670 | Ножевые плавкие вставки | PL1 | 1 | ШТ | 14018.496 | Под заказ Т2 | сертифицировано | 2019-08-26 |  |  | 2.466 | 3.6037 | 288 | 129 | 97 |  | 3245060185954
019902 | Рукоятка для замены предохр. | Рукоятка для замены предохранителей - для всех плавких предохранителей всех размеров | Legrand | Power Legrand | 670 | Ножевые плавкие вставки | PL1 | 5 | ШТ | 6162.78 | Под заказ Т2 | не подлежит сертификации | 2020-12-31 |  |  | 0.528 | 1.7741 | 160 | 144 | 77 |  | 3245060199029
019930 | Набор разд.перегор.разм.00 | Набор разделительных перегородок и аксессуаров для объединения - размер 000/00 - количество перегородок 2 | Legrand | Power Legrand | 670 | Ножевые плавкие вставки | PL1 | 5 | ШТ | 301.836 | Под заказ Т2 | не подлежит сертификации | 2020-12-31 |  |  | 0.242 | 2.0655 | 185 | 145 | 77 |  | 3245060199302
019931 | Набор разд.перегор. разм.0 | Набор разделительных перегородок и аксессуаров для объединения - размер 0 - количество перегородок 2 | Legrand | Power Legrand | 670 | Ножевые плавкие вставки | PL1 | 5 | ШТ | 327.804 | Под заказ Т2 | не подлежит сертификации | 2020-12-31 |  |  | 0.38 | 2.3507 | 212 | 144 | 77 |  | 3245060199319
019932 | Набор разд.перегор. разм.1/2 | Набор разделительных перегородок и аксессуаров для объединения - размер 1 и 2 - количество перегородок 2 | Legrand | Power Legrand | 670 | Ножевые плавкие вставки | PL1 | 5 | ШТ | 675.504 | Под заказ Т2 | не подлежит сертификации | 2020-12-31 |  |  | 0.744 | 6.5723 | 345 | 150 | 127 |  | 3245060199326
019933 | Набор разд.перегор. разм.3 | Набор разделительных перегородок и аксессуаров для объединения - размер 3 - количество перегородок 2 | Legrand | Power Legrand | 670 | Ножевые плавкие вставки | PL1 | 1 | ШТ | 777.54 | Под заказ Т2 | не подлежит сертификации | 2020-12-31 |  |  | 0.231 | 3.4596 | 279 | 155 | 80 |  | 3245060199333
019935 | Защит.кожух д/цок. 1П разм.00 | Hабор для защиты - 1П - для цоколя размера 000/00 | Legrand | Power Legrand | 670 | Ножевые плавкие вставки | PL1 | 5 | ШТ | 1047.972 | Под заказ Т2 | не подлежит сертификации | 2020-12-31 |  |  | 0.392 | 4.5649 | 235 | 185 | 105 |  | 3245060199357
019936 | Защит.кожух д/цоколя 1П разм.0 | Hабор для защиты - 1П - для цоколя размера 0 | Legrand | Power Legrand | 670 | Ножевые плавкие вставки | PL1 | 5 | ШТ | 1719.132 | Под заказ Т2 | не подлежит сертификации | 2020-12-31 |  |  | 0.912 | 20.8743 | 398 | 298 | 176 |  | 3245060199364
019937 | Защит.кожух д/цоколя 1П разм.1 | Hабор для защиты - 1П - для цоколя размера 1 | Legrand | Power Legrand | 670 | Ножевые плавкие вставки | PL1 | 5 | ШТ | 2766.192 | Под заказ Т2 | не подлежит сертификации | 2020-12-31 |  |  | 1.419 | 20.8743 | 398 | 298 | 176 |  | 3245060199371
019938 | Защит.кожух д/цоколя 1П разм.2 | Hабор для защиты - 1П - для цоколя размера 2 | Legrand | Power Legrand | 670 | Ножевые плавкие вставки | PL1 | 5 | ШТ | 2827.08 | Под заказ Т2 | не подлежит сертификации | 2020-12-31 |  |  | 1.446 | 20.8743 | 398 | 298 | 176 |  | 3245060199388
019939 | Защит.кожух д/цок. 3П разм.00 | Hабор для защиты - 3П - для цоколя размера 000/00 | Legrand | Power Legrand | 670 | Ножевые плавкие вставки | PL1 | 5 | ШТ | 1942.212 | Под заказ Т2 | не подлежит сертификации | 2020-12-31 |  |  | 0.873 | 20.8743 | 398 | 298 | 176 |  | 3245060199395
019942 | Цоколь д/пред. 1П 100А разм.00 | Цоколь для плавких предохранителей - размер 000/00 - 100 - 1П | Legrand | Power Legrand | 670 | Ножевые плавкие вставки | PL1 | 3 | ШТ | 1740.528 | Под заказ Т2 | сертифицировано | 2019-08-26 |  |  | 0.385 | 1.386 | 144 | 125 | 77 |  | 3245060199425
019943 | Цоколь д/пред. 3П 100А разм.00 | Цоколь для плавких предохранителей - размер 000/00 - 100 - 3П | Legrand | Power Legrand | 670 | Ножевые плавкие вставки | PL1 | 1 | ШТ | 3350.436 | Под заказ Т2 | сертифицировано | 2019-08-26 |  |  | 0.406 | 1.386 | 144 | 125 | 77 |  | 3245060199432
019944 | Цоколь д/пред. 1П 160А разм.00 | Цоколь для плавких предохранителей - размер 000/00 - 160 - 1П | Legrand | Power Legrand | 670 | Ножевые плавкие вставки | PL1 | 3 | ШТ | 2599.86 | Под заказ Т2 | сертифицировано | 2019-08-26 |  |  | 0.387 | 1.386 | 144 | 125 | 77 |  | 3245060199449
019945 | Цоколь д/пред. 3П 160А разм.00 | Цоколь для плавких предохранителей - размер 000/00 - 160 - 3П | Legrand | Power Legrand | 670 | Ножевые плавкие вставки | PL1 | 1 | ШТ | 6723.432 | Под заказ Т2 | сертифицировано | 2019-08-26 |  |  | 0.408 | 1.386 | 144 | 125 | 77 |  | 3245060199456
019946 | Цоколь д/пред. 1П 160А разм.0 | Цоколь для плавких предохранителей - размер 0 - 160 - 1П | Legrand | Power Legrand | 670 | Ножевые плавкие вставки | PL1 | 3 | ШТ | 1871.724 | Под заказ Т2 | сертифицировано | 2019-08-26 |  |  | 0.567 | 2.0655 | 185 | 145 | 77 |  | 3245060199463
019947 | Цоколь 1П 160А с прерыв.разм.0 | Цоколь для плавких предохранителей - размер 0 - 160 - 1П с микро выключателем | Legrand | Power Legrand | 670 | Ножевые плавкие вставки | PL1 | 3 | ШТ | 6895.884 | Под заказ Т2 | сертифицировано | 2019-08-26 |  |  | 0.789 | 3.6037 | 288 | 129 | 97 |  | 3245060199470
019948 | Цоколь д/пред. 1П 250А разм.1 | Цоколь для плавких предохранителей - размер 1 - 250 - 1П | Legrand | Power Legrand | 670 | Ножевые плавкие вставки | PL1 | 3 | ШТ | 3864.984 | Под заказ Т2 | сертифицировано | 2019-08-26 |  |  | 1.32 | 4.5649 | 235 | 185 | 105 |  | 3245060199487
019949 | Цоколь 1П 250А с прерыв.разм.1 | Цоколь для плавких предохранителей - размер 1 - 250 - 1П с микро выключателем | Legrand | Power Legrand | 670 | Ножевые плавкие вставки | PL1 | 1 | ШТ | 4480.536 | Под заказ Т2 | сертифицировано | 2019-08-26 |  |  | 0.512 | 2.3507 | 288 | 106 | 77 |  | 3245060199494
019950 | Цоколь д/пред. 1П 400А разм.2 | Цоколь для плавких предохранителей - размер 2 - 400 - 1П | Legrand | Power Legrand | 670 | Ножевые плавкие вставки | PL1 | 3 | ШТ | 4179.612 | Под заказ Т2 | сертифицировано | 2019-08-26 |  |  | 1.614 | 4.5649 | 235 | 185 | 105 |  | 3245060199500
019951 | Цоколь 1П 400А с прерыв.разм.2 | Цоколь для плавких предохранителей - размер 2 - 400 - 1П с микро выключателем | Legrand | Power Legrand | 670 | Ножевые плавкие вставки | PL1 | 1 | ШТ | 9233.064 | Под заказ Т2 | сертифицировано | 2019-08-26 |  |  | 0.607 | 2.3507 | 288 | 106 | 77 |  | 3245060199517
019952 | Цоколь 1П 630А с прерыв.разм.3 | Цоколь для плавких предохранителей - размер 3 - 630 - 1П с микро выключателем | Legrand | Power Legrand | 670 | Ножевые плавкие вставки | PL1 | 1 | ШТ | 14112.996 | Под заказ Т2 | сертифицировано | 2019-08-26 |  |  | 0.825 | 3.6037 | 288 | 129 | 97 |  | 3245060199524
019953 | Цоколь 1П 1250А +прерыв.разм.4 | Цоколь для плавких предохранителей - размер 4 - 1250 - 1П с микро выключателем | Legrand | Power Legrand | 670 | Ножевые плавкие вставки | PL1 | 1 | ШТ | 19458.96 | Под заказ Т2 | сертифицировано | 2019-08-26 |  |  | 2.543 | 6.5723 | 345 | 150 | 127 |  | 3245060199531
020000 | XL3 160 Рейка универсальная | Универсальная рейка XL³ 160 - для монтажа DPX³ 160 в изолирующих модульных шкафах | Legrand | Power Legrand | 95 | Шкафы XL3 160 в сборе | PL1 | 1 | ШТ | 1331.136 | На складе | не подлежит сертификации | 2021-12-31 |  |  | 0.245 | 0.24826 | 431 | 36 | 16 |  | 3245060200008
020002 | XL3 160 Шкаф мод.металл.2рейки | Распределительный шкаф с металлическим корпусом XL³ 160 - для модульного оборудования - 2 рейки - 450x575x147 | Legrand | Power Legrand | 95 | Шкафы XL3 160 в сборе | PL1 | 1 | ШТ | 17569.044 | На складе | не подлежит сертификации | 2021-12-31 |  |  | 9.27 | 45.7545 | 590 | 470 | 165 |  | 3245060200022
020003 | XL3 160 Шкаф мод.металл.3рейки | Распределительный шкаф с металлическим корпусом XL³ 160 - для модульного оборудования - 3 рейки - 600x575x147 | Legrand | Power Legrand | 95 | Шкафы XL3 160 в сборе | PL1 | 1 | ШТ | 20928.684 | На складе | не подлежит сертификации | 2021-12-31 |  |  | 12.473 | 60.357 | 620 | 590 | 165 |  | 3245060200039
020004 | XL3 160 Шкаф мод.металл.4рейки | Распределительный шкаф с металлическим корпусом XL³ 160 - для модульного оборудования - 4 рейки - 750x575x147 | Legrand | Power Legrand | 95 | Шкафы XL3 160 в сборе | PL1 | 1 | ШТ | 24692.796 | На складе | не подлежит сертификации | 2021-12-31 |  |  | 15.101 | 77.5005 | 770 | 610 | 165 |  | 3245060200046
020005 | XL3 160 Шкаф мод.металл.5реек | Распределительный шкаф с металлическим корпусом XL³ 160 - для модульного оборудования - 5 реек - 900x575x147 | Legrand | Power Legrand | 95 | Шкафы XL3 160 в сборе | PL1 | 1 | ШТ | 29189.712 | На складе | не подлежит сертификации | 2021-12-31 |  |  | 17.7 | 89.562 | 920 | 590 | 165 |  | 3245060200053
020006 | XL3 160 Шкаф мод.металл.6реек | Распределительный шкаф с металлическим корпусом XL³ 160 - для модульного оборудования - 6 реек - 1050x575x147 | Legrand | Power Legrand | 95 | Шкафы XL3 160 в сборе | PL1 | 1 | ШТ | 34811.448 | На складе | не подлежит сертификации | 2021-12-31 |  |  | 20.8 | 146.88 | 1200 | 720 | 170 |  | 3245060200060
020010 | XL3 160Аксессуар д/монт в нишу | Аксессуар для фиксации полой перегородки - для встроенных шкафов XL³ | Legrand | Power Legrand | 95 | Шкафы XL3 160 в сборе | PL1 | 1 | ШТ | 1521.36 | Под заказ Т2 | не подлежит сертификации | 2021-12-31 |  |  | 0.36 | 0.36855 | 101 | 89 | 41 |  | 3245060200107
020013 | XL3 160 Шкаф мод.встаив.3рейки | Шкаф распределительный встроенный XL³ 160 - для модульного оборудования - 3 рейки - 72 модуля | Legrand | Power Legrand | 95 | Шкафы XL3 160 в сборе | PL1 | 1 | ШТ | 29563.344 | На складе | не подлежит сертификации | 2021-12-31 |  |  | 13.447 | 93.024 | 760 | 720 | 170 |  | 3245060200138
020014 | XL3 160 Шкаф мод.встаив.4рейки | Шкаф распределительный встроенный XL³ 160 - для модульного оборудования - 4 рейки - 96 модулей | Legrand | Power Legrand | 95 | Шкафы XL3 160 в сборе | PL1 | 1 | ШТ | 31827.504 | На складе | не подлежит сертификации | 2021-12-31 |  |  | 15.622 | 110.16 | 900 | 720 | 170 |  | 3245060200145
020015 | XL3 160 Шкаф мод.встаив.5реек | Шкаф распределительный встроенный XL³ 160 - для модульного оборудования - 5 реек - 120 модулей | Legrand | Power Legrand | 95 | Шкафы XL3 160 в сборе | PL1 | 1 | ШТ | 35661.936 | На складе | не подлежит сертификации | 2021-12-31 |  |  | 18.013 | 136.51 | 1100 | 730 | 170 |  | 3245060200152
020016 | XL3 160 Шкаф мод.встаив.6реек | Шкаф распределительный встроенный XL³ 160 - для модульного оборудования - 6 реек - 144 модуля | Legrand | Power Legrand | 95 | Шкафы XL3 160 в сборе | PL1 | 1 | ШТ | 40609.872 | На складе | не подлежит сертификации | 2021-12-31 |  |  | 20.4 | 146.88 | 1200 | 720 | 170 |  | 3245060200169
020020 | XL3 160 Пласт.ввод.кабеля | Пластина для ввода кабелей - для шкафов с металлическим корпусом XL³ 160 - разрезаемая | Legrand | Power Legrand | 95 | Шкафы XL3 160 в сборе | PL1 | 1 | ШТ | 3129.18 | На складе | не подлежит сертификации | 2021-12-31 |  |  | 0.168 | 0.82688 | 525 | 105 | 15 |  | 3245060200206
020021 | XL3 160 Пласт.д.ввода каб. | Пластина для ввода кабеля - для шкафов с металлическим корпусом XL³ 160 | Legrand | Power Legrand | 95 | Шкафы XL3 160 в сборе | PL1 | 1 | ШТ | 10671.444 | На складе | не подлежит сертификации | 2021-12-31 |  |  | 0.166 | 0.82297 | 515 | 94 | 17 |  | 3245060200213
020025 | XL3 160 Щит встаив.3рейки | Шкаф распределительный встроенный XL³ 160 - для модульного оборудования с дополнительным пространством - 3 рейки | Legrand | Power Legrand | 95 | Шкафы XL3 160 в сборе | PL1 | 1 | ШТ | 42097.5 | Под заказ Т2 | не подлежит сертификации | 2021-12-31 |  |  | 16.8 | 136.51 | 1100 | 730 | 170 |  | 3245060200251
020026 | XL3 160Шкаф встаив.4рейки | Шкаф распределительный встроенный XL³ 160 - для модульного оборудования с дополнительным пространством - 4 рейки | Legrand | Power Legrand | 95 | Шкафы XL3 160 в сборе | PL1 | 1 | ШТ | 41433.18 | Под заказ Т2 | не подлежит сертификации | 2021-12-31 |  |  | 19.217 | 146.88 | 1200 | 720 | 170 |  | 3245060200268
020035 | XL3 160 Траверс.д/монтажа | Суппорт для фиксации кабелей - для шкафов с металлическим корпусом XL³ 160 | Legrand | Power Legrand | 95 | Шкафы XL3 160 в сборе | PL1 | 1 | ШТ | 4221.228 | На складе | не подлежит сертификации | 2021-12-31 |  |  | 0.159 | 0.10196 | 341 | 23 | 13 |  | 3245060200350
020050 | XL3 160 Компл.суппортов IP2X | Суппорт для клеммников IP 2X (2) - для шкафов XL³ 160 | Legrand | Power Legrand | 95 | Шкафы XL3 160 в сборе | PL1 | 1 | ШТ | 725.976 | На складе | не подлежит сертификации | 2021-12-31 |  |  | 0.018 | 0.065331 | 61 | 51 | 21 |  | 3245060200503
020051 | XL3 160 Заглушка рAL 7035 24м | Заглушка для XL³ - для металлической или пластиковой лицевой панели - 24 модуля - RAL 7035 | Legrand | Power Legrand | 95 | Шкафы XL3 160 в сборе | PL1 | 20 | ШТ | 881.892 | На складе | не подлежит сертификации | 2020-12-31 |  |  | 2.02 | 3.5438 | 450 | 105 | 75 |  | 3245060200510
020052 | XL3 160 Шкаф пластик 2рейки | Распределительный шкаф с пластиковым корпусом XL³ 160 - для модульного оборудования - 2 рейки - 450x575x147 | Legrand | Power Legrand | 95 | Шкафы XL3 160 в сборе | PL1 | 1 | ШТ | 17623.248 | На складе | не подлежит сертификации | 2021-12-31 |  |  | 6.385 | 45.2677 | 590 | 465 | 165 |  | 3245060200527
020053 | XL3 160 Шкаф пластик 3рейки | Распределительный шкаф с пластиковым корпусом XL³ 160 - для модульного оборудования - 3 рейки - 600x575x147 | Legrand | Power Legrand | 95 | Шкафы XL3 160 в сборе | PL1 | 1 | ШТ | 21487.956 | На складе | не подлежит сертификации | 2021-12-31 |  |  | 7.986 | 59.3835 | 610 | 590 | 165 |  | 3245060200534
020054 | XL3 160 Шкаф пластик 4рейки | Распределительный шкаф с пластиковым корпусом XL³ 160 - для модульного оборудования - 4 рейки - 750x575x147 | Legrand | Power Legrand | 95 | Шкафы XL3 160 в сборе | PL1 | 1 | ШТ | 25586.316 | На складе | не подлежит сертификации | 2021-12-31 |  |  | 9.633 | 74.4728 | 765 | 590 | 165 |  | 3245060200541
020055 | XL3 160 Шкаф пластик 5рейки | Распределительный шкаф с пластиковым корпусом XL³ 160 - для модульного оборудования - 5 реек - 900x575x147 | Legrand | Power Legrand | 95 | Шкафы XL3 160 в сборе | PL1 | 1 | ШТ | 29482.74 | На складе | не подлежит сертификации | 2021-12-31 |  |  | 11.348 | 89.0752 | 915 | 590 | 165 |  | 3245060200558
020056 | XL3 160 Шкаф пластик 6рейки | Распределительный шкаф с пластиковым корпусом XL³ 160 - для модульного оборудования - 6 реек -1050x575x147 | Legrand | Power Legrand | 95 | Шкафы XL3 160 в сборе | PL1 | 1 | ШТ | 35797.164 | На складе | не подлежит сертификации | 2021-12-31 |  |  | 13.041 | 103.6778 | 1065 | 590 | 165 |  | 3245060200565
020064 | XL3 160 Щит встр. 4R+N | Щит встроенный XL³ 160 4R+N | Legrand | Power Legrand | 95 | Шкафы XL3 160 в сборе | PL1 | 1 | ШТ | 46001.46 | Под заказ Т2 | не подлежит сертификации | 2021-12-31 |  |  | 15.78 | 110.16 | 900 | 720 | 170 |  | 3245060200640
020070 | XL3 160 Суппорт | Суппорт для кабель-канала (комплект из 2 шт) - XL³ 160 - непосредственный вертикальный монтаж лотка Lina 25 | Legrand | Power Legrand | 95 | Шкафы XL3 160 в сборе | PL1 | 1 | ШТ | 901.968 | На складе | не подлежит сертификации | 2021-12-31 |  |  | 0.06 | 0.1371 | 82 | 76 | 22 |  | 3245060200701
020071 | XL3 160 Пласт.д.ввода каб. | Пластина ввода кабеля - для пластиковых шкафов XL³ 160 | Legrand | Power Legrand | 95 | Шкафы XL3 160 в сборе | PL1 | 1 | ШТ | 10234.956 | На складе | не подлежит сертификации | 2021-12-31 |  |  | 0.295 | 1.2497 | 513 | 116 | 21 |  | 3245060200718
020080 | XL3 160 Фиксатор Для Лотков | Фиксатор пластиковый для XL³ 400 - для монтажа кабельных лотков | Legrand | Power Legrand | 95 | Шкафы XL3 160 в сборе | PL1 | 100 | ШТ | 49.728 | Под заказ Т2 | не подлежит сертификации | 2020-12-31 |  |  | 0.045 | 0.22886 | 73 | 55 | 57 |  | 3245060200800
020090 | XL3 400 Суппорт универс. | Комплект из 2 изолирующих суппортов для XL³ 400/800 | Legrand | Power Legrand | 96 | Шкафы и щитки XL3 400 | PL1 | 1 | ШТ | 3705.42 | Под заказ Т2 | не подлежит сертификации | 2020-12-31 |  |  | 0.08 | 0.18467 | 71 | 51 | 51 |  | 3245060200909
020091 | XL3 400 Винт М6 | XL3 400 Винт М6 | Legrand | Power Legrand | 96 | Шкафы и щитки XL3 400 | PL1 | 50 | ШТ | 36.3 | На складе | не подлежит сертификации | 2020-12-31 |  |  | 0.303 | 0.24 | 120 | 80 | 25 |  | 3245060200916
020092 | XL3 400 Креп.клипса п/винт М6 | XL3 400 Креп.клипса п/винт М6 | Legrand | Power Legrand | 96 | Шкафы и щитки XL3 400 | PL1 | 20 | ШТ | 206.916 | На складе | не подлежит сертификации | 2020-12-31 |  |  | 0.062 | 0.57031 | 107 | 65 | 82 |  | 3245060200923
020093 | XL3 400 Напр.держ. каб.(вер.) | Направляющая рейка (комплект из 2 шт.) для XL³ 160/400 - для вертикального направления проводки | Legrand | Power Legrand | 96 | Шкафы и щитки XL3 400 | PL1 | 1 | ШТ | 451.728 | На складе | не подлежит сертификации | 2021-12-31 |  |  | 0.036 | 0.21168 | 112 | 70 | 27 |  | 3245060200930
020094 | XL3 400 Напр.держ. каб.(гор.) | Направляющая рейка для XL³ 160/400 - для горизонтального направления проводки | Legrand | Power Legrand | 96 | Шкафы и щитки XL3 400 | PL1 | 10 | ШТ | 496.152 | На складе | не подлежит сертификации | 2020-12-31 |  |  | 0.279 | 2.649 | 216 | 146 | 84 |  | 3245060200947
020095 | XL3 160 Шкаф пласт.д/счетч. 3р | Распределительный шкаф с пластиковым корпусом XL³ 160 - для мод. оборудования с дополнительным пространством - 3 рейки | Legrand | Power Legrand | 95 | Шкафы XL3 160 в сборе | PL1 | 1 | ШТ | 34238.1 | Под заказ Т2 | не подлежит сертификации | 2021-12-31 |  |  | 10.116 | 89.0752 | 915 | 590 | 165 |  | 3245060200954
020096 | XL3 160 Шкаф пласт.д/счетч. 4р | Распределительный шкаф с пластиковым корпусом XL³ 160 - для мод. оборудования с дополнительным пространством - 4 рейки | Legrand | Power Legrand | 95 | Шкафы XL3 160 в сборе | PL1 | 1 | ШТ | 57622.248 | Под заказ Т2 | не подлежит сертификации | 2021-12-31 |  |  | 14.745 | 103.6778 | 1065 | 590 | 165 |  | 3245060200961
020100 | XL3 400 Лапки д/креп. на стену | Комплект из 4 металлических скоб - для шкафов с металлическим корпусом XL³ | Legrand | Power Legrand | 96 | Шкафы и щитки XL3 400 | PL1 | 1 | ШТ | 1305.876 | На складе | не подлежит сертификации | 2020-12-31 |  |  | 0.455 | 0.29845 | 133 | 68 | 33 |  | 3245060201005
020103 | XL3 400 Шкаф металл выс.600 | Распределительный шкаф XL³ 400 - металлический - высота 600 мм | Legrand | Power Legrand | 96 | Шкафы и щитки XL3 400 | PL1 | 1 | ШТ | 22806.516 | На складе | не подлежит сертификации | 2020-12-31 |  |  | 12.362 | 58.1175 | 675 | 615 | 140 |  | 3245060201036
020104 | XL3 400 Шкаф металл выс.750 | Распределительный шкаф XL³ 400 - металлический - высота 750 мм | Legrand | Power Legrand | 96 | Шкафы и щитки XL3 400 | PL1 | 1 | ШТ | 24531.888 | На складе | не подлежит сертификации | 2020-12-31 |  |  | 15.865 | 69.3225 | 790 | 675 | 130 |  | 3245060201043
020105 | XL3 400 Шкаф металл выс.900 | Распределительный шкаф XL³ 400 - металлический - высота 900 мм | Legrand | Power Legrand | 96 | Шкафы и щитки XL3 400 | PL1 | 1 | ШТ | 27232.152 | На складе | не подлежит сертификации | 2020-12-31 |  |  | 17.964 | 82.485 | 940 | 675 | 130 |  | 3245060201050
020106 | XL3 400 Шкаф металл выс.1050 | Распределительный шкаф XL³ 400 - металлический - высота 1050 мм | Legrand | Power Legrand | 96 | Шкафы и щитки XL3 400 | PL1 | 1 | ШТ | 32764.428 | На складе | не подлежит сертификации | 2020-12-31 |  |  | 20.06 | 95.6475 | 1090 | 675 | 130 |  | 3245060201067
020107 | XL3 400 Шкаф металл выс.1200 | Распределительный шкаф XL³ 400 - металлический - высота 1200 мм | Legrand | Power Legrand | 96 | Шкафы и щитки XL3 400 | PL1 | 1 | ШТ | 35000.952 | На складе | не подлежит сертификации | 2020-12-31 |  |  | 21 | 123.615 | 1230 | 670 | 150 |  | 3245060201074
020108 | XL3 400 Шкаф металл выс.1500 | Распределительный шкаф XL³ 400 - металлический - высота 1500 мм | Legrand | Power Legrand | 96 | Шкафы и щитки XL3 400 | PL1 | 1 | ШТ | 39219.612 | На складе | не подлежит сертификации | 2020-12-31 |  |  | 26.496 | 104.0116 | 1535 | 605 | 112 |  | 3245060201081
020110 | XL3 400 Цоколь д/шкафа 100х575 | Цоколь XL³ 400 - для шкафов и щитов - высота 100 мм | Legrand | Power Legrand | 96 | Шкафы и щитки XL3 400 | PL1 | 1 | ШТ | 27631.632 | На складе | не подлежит сертификации | 2020-12-31 |  |  | 3.039 | 16.992 | 590 | 240 | 120 |  | 3245060201104
020112 | XL3 400Цоколь д/шк.100х310 | Цоколь XL³ 400 - для кабельных секций - высота 100 мм | Legrand | Power Legrand | 96 | Шкафы и щитки XL3 400 | PL1 | 1 | ШТ | 14064.492 | Под заказ Т2 | не подлежит сертификации | 2020-12-31 |  |  | 2.102 | 7.182 | 315 | 190 | 120 |  | 3245060201128
020118 | XL3 400 Щит металл выс.1600 | Щит распределительный XL³ 400 - металлический - высота 1600 мм | Legrand | Power Legrand | 96 | Шкафы и щитки XL3 400 | PL1 | 1 | ШТ | 43535.4 | На складе | не подлежит сертификации | 2020-12-31 |  |  | 27.7 | 145.39 | 1550 | 670 | 140 |  | 3245060201180
020119 | XL3 400 Щит металл выс.1900 | Щит распределительный XL³ 400 - металлический - высота 1900 мм | Legrand | Power Legrand | 96 | Шкафы и щитки XL3 400 | PL1 | 1 | ШТ | 44067.936 | На складе | не подлежит сертификации | 2020-12-31 |  |  | 32.2 | 167.3325 | 1850 | 670 | 135 |  | 3245060201197
020120 | XL3 400 Пластина д/ввода каб. | Пластина для ввода кабелей, разрезаемая дополнительная - для металлического шкафа XL³ 400 | Legrand | Power Legrand | 96 | Шкафы и щитки XL3 400 | PL1 | 1 | ШТ | 4622.328 | На складе | не подлежит сертификации | 2020-12-31 |  |  | 0.35 | 1.0125 | 523 | 121 | 16 |  | 3245060201203
020121 | XL3 400 Пласт.д.вв.каб.металл | Пластина для ввода кабелей - для шкафов XL³ 400 | Legrand | Power Legrand | 96 | Шкафы и щитки XL3 400 | PL1 | 1 | ШТ | 9539.076 | На складе | не подлежит сертификации | 2020-12-31 |  |  | 0.321 | 1.393 | 519 | 122 | 22 |  | 3245060201210
020123 | XL3 400 Кабельн.секция в.600 | Кабельная секция XL³ 400 - для металлического шкафа Кат. № 0 201 03 - высота 600 мм | Legrand | Power Legrand | 96 | Шкафы и щитки XL3 400 | PL1 | 1 | ШТ | 21650.364 | Под заказ Т2 | не подлежит сертификации | 2020-12-31 |  |  | 10.701 | 34.112 | 640 | 410 | 130 |  | 3245060201234
020124 | XL3 400 Кабельн.секция в.750 | Кабельная секция XL³ 400 - для металлического шкафа Кат. № 0 201 04 - высота 750 мм | Legrand | Power Legrand | 96 | Шкафы и щитки XL3 400 | PL1 | 1 | ШТ | 22749.252 | Под заказ Т2 | не подлежит сертификации | 2020-12-31 |  |  | 12.365 | 42.107 | 790 | 410 | 130 |  | 3245060201241
020125 | XL3 400 Кабельн.секция в.900 | Кабельная секция XL³ 400 - для металлического шкафа Кат. № 0 201 05 - высота 900 мм | Legrand | Power Legrand | 96 | Шкафы и щитки XL3 400 | PL1 | 1 | ШТ | 24473.28 | Под заказ Т2 | не подлежит сертификации | 2020-12-31 |  |  | 14.031 | 50.102 | 940 | 410 | 130 |  | 3245060201258
020126 | XL3 400 Кабельн.секция в.1050 | Кабельная секция XL³ 400 - для металлического шкафа Кат. № 0 201 06 - высота 1050 мм | Legrand | Power Legrand | 96 | Шкафы и щитки XL3 400 | PL1 | 1 | ШТ | 28324.788 | На складе | не подлежит сертификации | 2020-12-31 |  |  | 14.235 | 63.423 | 1080 | 405 | 145 |  | 3245060201265
020127 | XL3 400 Кабельн.секция в.1200 | Кабельная секция XL³ 400 - для металлического шкафа Кат. № 0 201 07 - высота 1200 мм | Legrand | Power Legrand | 96 | Шкафы и щитки XL3 400 | PL1 | 1 | ШТ | 31941.78 | На складе | не подлежит сертификации | 2020-12-31 |  |  | 17.453 | 61.854 | 1220 | 390 | 130 |  | 3245060201272
020128 | XL3 400 Кабельн.секция в.1500 | Кабельная секция XL³ 400 - для металлического шкафа Кат. № 0 201 08 - высота 1500 мм | Legrand | Power Legrand | 96 | Шкафы и щитки XL3 400 | PL1 | 1 | ШТ | 35311.536 | На складе | не подлежит сертификации | 2020-12-31 |  |  | 19.1 | 82.082 | 1540 | 410 | 130 |  | 3245060201289
020130 | XL3 400 Комплект IP43 | Уплотнитель двери IP 43 - для шкафов и щитов XL³ - Поставляется готовым к эксплуатации | Legrand | Power Legrand | 96 | Шкафы и щитки XL3 400 | PL1 | 1 | ШТ | 2364.084 | На складе | не подлежит сертификации | 2020-12-31 |  |  | 0.074 | 0.32165 | 171 | 171 | 11 |  | 3245060201302
020135 | XL3 400 Суп.д.каб.д.шк./щитов | Суппорт для кабелей XL³ 400 - для шкафов и щитов | Legrand | Power Legrand | 96 | Шкафы и щитки XL3 400 | PL1 | 1 | ШТ | 5957.544 | На складе | не подлежит сертификации | 2020-12-31 |  |  | 0.376 | 0.44302 | 461 | 31 | 31 |  | 3245060201357
020137 | XL3 160Супп.д.каб.д.каб.сек. | Суппорт для кабелей XL³ 400 - для кабельных секций | Legrand | Power Legrand | 96 | Шкафы и щитки XL3 400 | PL1 | 1 | ШТ | 5135.16 | На складе | не подлежит сертификации | 2020-12-31 |  |  | 0.192 | 0.238 | 200 | 35 | 34 |  | 3245060201371
020138 | XL3 400 Каб.секц.+цок. в.1600 | Кабельная секция XL³ 400 - для металлический щитов Кат. № 0 201 18 - высота 1600 мм | Legrand | Power Legrand | 96 | Шкафы и щитки XL3 400 | PL1 | 1 | ШТ | 39628.416 | На складе | не подлежит сертификации | 2020-12-31 |  |  | 21.2 | 91.553 | 1540 | 410 | 145 |  | 3245060201388
020139 | XL3 400 Каб.секц.+цок. в.1900 | Кабельная секция XL³ 400 - для металлических щитов Кат. № 0 201 19 - высота 1900 мм | Legrand | Power Legrand | 96 | Шкафы и щитки XL3 400 | PL1 | 1 | ШТ | 45458.928 | На складе | не подлежит сертификации | 2020-12-31 |  |  | 24.3 | 102.3975 | 1850 | 410 | 135 |  | 3245060201395
020140 | XL3 400Л.п.мет.каб.сек.в.200 | Сплошная лицевая панель XL³ 400 - для кабельных секций - высота 200 мм | Legrand | Power Legrand | 96 | Шкафы и щитки XL3 400 | PL1 | 1 | ШТ | 2926.788 | Под заказ Т2 | не подлежит сертификации | 2020-12-31 |  |  | 0.747 | 2.73 | 210 | 260 | 50 |  | 3245060201401
020141 | XL3 400Л.п.мет.каб.сек.в.50 | Сплошная лицевая панель XL³ 400 - для кабельных секций - высота 50 мм | Legrand | Power Legrand | 96 | Шкафы и щитки XL3 400 | PL1 | 1 | ШТ | 1500.216 | На складе | не подлежит сертификации | 2020-12-31 |  |  | 0.278 | 0.49924 | 251 | 51 | 39 |  | 3245060201418
020142 | XL3 400Л.п.мет.каб.сек.в.100 | Сплошная лицевая панель XL³ 400 - для кабельных секций - высота 100 мм | Legrand | Power Legrand | 96 | Шкафы и щитки XL3 400 | PL1 | 1 | ШТ | 1976.772 | На складе | не подлежит сертификации | 2020-12-31 |  |  | 0.409 | 0.98869 | 251 | 101 | 39 |  | 3245060201425
020143 | XL3 400Л.п.мет.каб.сек.в.550 | Сплошная лицевая панель XL³ 400 - для кабельных секций - высота 550 мм | Legrand | Power Legrand | 96 | Шкафы и щитки XL3 400 | PL1 | 1 | ШТ | 5222.964 | Под заказ Т2 | не подлежит сертификации | 2020-12-31 |  |  | 1.843 | 7.28 | 560 | 260 | 50 |  | 3245060201432
020144 | XL3 400Л.п.мет.каб.сек.в.700 | Сплошная лицевая панель XL³ 400 - для кабельных секций - высота 700 мм | Legrand | Power Legrand | 96 | Шкафы и щитки XL3 400 | PL1 | 1 | ШТ | 3403.356 | Под заказ Т2 | не подлежит сертификации | 2020-12-31 |  |  | 2.282 | 9.23 | 710 | 260 | 50 |  | 3245060201449
020145 | XL3 400Л.п.мет.каб.сек.в.850 | Сплошная лицевая панель XL³ 400 - для кабельных секций - высота 850 мм | Legrand | Power Legrand | 96 | Шкафы и щитки XL3 400 | PL1 | 1 | ШТ | 8504.928 | Под заказ Т2 | не подлежит сертификации | 2020-12-31 |  |  | 2.688 | 10.75 | 860 | 250 | 50 |  | 3245060201456
020146 | XL3 400Л.п.мет.каб.сек.в.1000 | Сплошная лицевая панель XL³ 400 - для кабельных секций - высота 1000 мм | Legrand | Power Legrand | 96 | Шкафы и щитки XL3 400 | PL1 | 1 | ШТ | 10454.94 | На складе | не подлежит сертификации | 2020-12-31 |  |  | 3.311 | 13.52 | 1040 | 260 | 50 |  | 3245060201463
020147 | XL3 400Л.п.мет.каб.сек.в.1150 | Сплошная лицевая панель XL³ 400 - для кабельных секций - высота 1150 мм | Legrand | Power Legrand | 96 | Шкафы и щитки XL3 400 | PL1 | 1 | ШТ | 12640.932 | На складе | не подлежит сертификации | 2020-12-31 |  |  | 3.735 | 15.08 | 1160 | 260 | 50 |  | 3245060201470
020148 | XL3 400Л.п.мет.каб.сек.в.1450 | Сплошная лицевая панель XL³ 400 - для кабельных секций - высота 1450 мм | Legrand | Power Legrand | 96 | Шкафы и щитки XL3 400 | PL1 | 1 | ШТ | 13323.912 | На складе | не подлежит сертификации | 2020-12-31 |  |  | 4.7 | 18.98 | 1460 | 260 | 50 |  | 3245060201487
020149 | XL3 400Л.п.мет.каб.сек.в.1750 | Сплошная лицевая панель XL³ 400 - для кабельных секций - высота 1750 мм | Legrand | Power Legrand | 96 | Шкафы и щитки XL3 400 | PL1 | 1 | ШТ | 15852.696 | На складе | не подлежит сертификации | 2020-12-31 |  |  | 6 | 22.88 | 1760 | 260 | 50 |  | 3245060201494
020150 | XL3 400Лапки д/креп. на стену | Петли для настенной фиксации (4) - для пластиковых шкафов XL³ 160/400 | Legrand | Power Legrand | 96 | Шкафы и щитки XL3 400 | PL1 | 1 | ШТ | 7900.788 | На складе | не подлежит сертификации | 2020-12-31 |  |  | 0.27 | 0.67535 | 328 | 71 | 29 |  | 3245060201500
020151 | XL3 400 Усил-ль гор.соед.шк. | Комплект из 2 металлических колодок - для усиления горизонтального соединения 2 пластиковых шкафов XL³ 400 | Legrand | Power Legrand | 96 | Шкафы и щитки XL3 400 | PL1 | 1 | ШТ | 8171.316 | На складе | не подлежит сертификации | 2020-12-31 |  |  | 0.191 | 0.04077 | 151 | 30 | 9 |  | 3245060201517
020153 | XL3 400 Шкаф класс II выс.600 | Шкаф распределительный XL³ 400 - класс II - высота 600 мм | Legrand | Power Legrand | 96 | Шкафы и щитки XL3 400 | PL1 | 1 | ШТ | 29528.748 | На складе | не подлежит сертификации | 2020-12-31 |  |  | 11.216 | 56.42 | 650 | 620 | 140 |  | 3245060201531
020154 | XL3 400 Шкаф класс II выс.750 | Шкаф распределительный XL³ 400 - класс II - высота 600 мм | Legrand | Power Legrand | 96 | Шкафы и щитки XL3 400 | PL1 | 1 | ШТ | 31399.512 | На складе | не подлежит сертификации | 2020-12-31 |  |  | 13.482 | 63.5603 | 795 | 615 | 130 |  | 3245060201548
020155 | XL3 400 Шкаф класс II выс.900 | Шкаф распределительный XL³ 400 - класс II - высота 900 мм | Legrand | Power Legrand | 96 | Шкафы и щитки XL3 400 | PL1 | 1 | ШТ | 33737.268 | На складе | не подлежит сертификации | 2020-12-31 |  |  | 15.68 | 82.46 | 950 | 620 | 140 |  | 3245060201555
020156 | XL3 400 Шкаф класс II выс.1050 | Шкаф распределительный XL³ 400 - класс II - высота 1050 мм | Legrand | Power Legrand | 96 | Шкафы и щитки XL3 400 | PL1 | 1 | ШТ | 41531.832 | Под заказ Т2 | не подлежит сертификации | 2020-12-31 |  |  | 18.466 | 95.48 | 1100 | 620 | 140 |  | 3245060201562
020157 | XL3 400 Шкаф класс II выс.1200 | Шкаф распределительный XL³ 400 - класс II - высота 1200 мм | Legrand | Power Legrand | 96 | Шкафы и щитки XL3 400 | PL1 | 1 | ШТ | 44563.188 | Под заказ Т2 | не подлежит сертификации | 2020-12-31 |  |  | 20.8 | 108.5 | 1250 | 620 | 140 |  | 3245060201579
020160 | XL3 160 Уголок декоративный | Отвод - для стыковки кабель-канала DLP / шкафа XL³ 160 | Legrand | Power Legrand | 95 | Шкафы XL3 160 в сборе | PL1 | 1 | ШТ | 1567.44 | На складе | не подлежит сертификации | 2020-12-31 |  |  | 0.952 | 19.4378 | 375 | 326 | 159 |  | 3245060201609
020163 | XL3 400 Дв.д/каб.секции в.600 | Дверь металлическая XL³ 400 - для кабельных секций высотой 600 мм | Legrand | Power Legrand | 96 | Шкафы и щитки XL3 400 | PL1 | 1 | ШТ | 5957.58 | Под заказ Т2 | не подлежит сертификации | 2020-12-31 |  |  | 2.83 | 12.852 | 630 | 340 | 60 |  | 3245060201630
020164 | XL3 400Дв. д/каб.секции в.750 | Дверь металлическая XL³ 400 - для кабельных секций высотой 750 мм | Legrand | Power Legrand | 96 | Шкафы и щитки XL3 400 | PL1 | 1 | ШТ | 5957.58 | Под заказ Т2 | не подлежит сертификации | 2020-12-31 |  |  | 3.23 | 15.912 | 780 | 340 | 60 |  | 3245060201647
020165 | XL3 400Дв. д/каб.секции в.900 | Дверь металлическая XL³ 400 - для кабельных секций высотой 900 мм | Legrand | Power Legrand | 96 | Шкафы и щитки XL3 400 | PL1 | 1 | ШТ | 7949.424 | Под заказ Т2 | не подлежит сертификации | 2020-12-31 |  |  | 3.378 | 18.972 | 930 | 340 | 60 |  | 3245060201654
020166 | XL3 400Дв. д/каб.секции в.1050 | Дверь металлическая XL³ 400 - для кабельных секций высотой 1050 мм | Legrand | Power Legrand | 96 | Шкафы и щитки XL3 400 | PL1 | 1 | ШТ | 8619.24 | На складе | не подлежит сертификации | 2020-12-31 |  |  | 4.463 | 22.032 | 1080 | 340 | 60 |  | 3245060201661
020167 | XL3 400Дв. д/каб.секции в.1200 | Дверь металлическая XL³ 400 - для кабельных секций высотой 1200 мм | Legrand | Power Legrand | 96 | Шкафы и щитки XL3 400 | PL1 | 1 | ШТ | 10422.972 | На складе | не подлежит сертификации | 2020-12-31 |  |  | 5.488 | 25.092 | 1230 | 340 | 60 |  | 3245060201678
020168 | XL3 400Дв. д/каб.секции в.1500 | Дверь металлическая XL³ 400 - для кабельных секций высотой 1500/1600 мм | Legrand | Power Legrand | 96 | Шкафы и щитки XL3 400 | PL1 | 1 | ШТ | 12853.524 | На складе | не подлежит сертификации | 2020-12-31 |  |  | 6.6 | 31.212 | 1530 | 340 | 60 |  | 3245060201685
020169 | XL3 400Дв. д/каб.секции в.1800 | Дверь металлическая XL³ 400 - для кабельных секций высотой 1900 мм | Legrand | Power Legrand | 96 | Шкафы и щитки XL3 400 | PL1 | 1 | ШТ | 15056.352 | На складе | не подлежит сертификации | 2020-12-31 |  |  | 8.2 | 37.332 | 1830 | 340 | 60 |  | 3245060201692
020170 | Держатель Кабельного Лотка 2ШТ | Комплект из 2 суппортов XL³ 400 - для лотка Lina 25 | Legrand | Power Legrand | 96 | Шкафы и щитки XL3 400 | PL1 | 1 | ШТ | 1777.368 | На складе | не подлежит сертификации | 2021-12-31 |  |  | 0.305 | 0.217 | 155 | 40 | 35 |  | 3245060201708
020171 | XL3 400 плас.Пласт.д.вв.каб. | Пластина для ввода кабелей - для пластиковых шкафов XL³ 400 | Legrand | Power Legrand | 96 | Шкафы и щитки XL3 400 | PL1 | 1 | ШТ | 10123.08 | Под заказ Т2 | не подлежит сертификации | 2020-12-31 |  |  | 0.271 | 1.1425 | 513 | 131 | 17 |  | 3245060201715
020173 | XL3 400 Каб.сек.кл.II выс.600 | Кабельная секция XL³ 400 - класс II - для пластиковых шкафов Кат. № 0 201 53 - высота 600 мм | Legrand | Power Legrand | 96 | Шкафы и щитки XL3 400 | PL1 | 1 | ШТ | 28360.152 | Под заказ Т2 | не подлежит сертификации | 2020-12-31 |  |  | 7.07 | 32.76 | 650 | 360 | 140 |  | 3245060201739
020174 | XL3 400 Каб.сек.класс II в.750 | Кабельная секция XL³ 400 - класс II - для пластиковых шкафов Кат. № 0 201 54 - высота 750 мм | Legrand | Power Legrand | 96 | Шкафы и щитки XL3 400 | PL1 | 1 | ШТ | 29790.048 | Под заказ Т2 | не подлежит сертификации | 2020-12-31 |  |  | 8.764 | 40.32 | 800 | 360 | 140 |  | 3245060201746
020175 | XL3 400 Каб.сек.кл.II выс.900 | Кабельная секция XL³ 400 - класс II - для пластиковых шкафов Кат. № 0 201 55 - высота 900 мм | Legrand | Power Legrand | 96 | Шкафы и щитки XL3 400 | PL1 | 1 | ШТ | 31694.544 | Под заказ Т2 | не подлежит сертификации | 2020-12-31 |  |  | 10.315 | 47.88 | 950 | 360 | 140 |  | 3245060201753
020176 | XL3 400 Каб.сек.кл.II выс.1050 | Кабельная секция XL³ 400 - класс II - для пластиковых шкафов Кат. № 0 201 56 - высота 1050 мм | Legrand | Power Legrand | 96 | Шкафы и щитки XL3 400 | PL1 | 1 | ШТ | 36890.196 | Под заказ Т2 | не подлежит сертификации | 2020-12-31 |  |  | 12.311 | 55.44 | 1100 | 360 | 140 |  | 3245060201760
020177 | XL3 400 Каб.сек.кл.II выс.1200 | Кабельная секция XL³ 400 - класс II - для пластиковых шкафов Кат. № 0 201 57 - высота 1200 мм | Legrand | Power Legrand | 96 | Шкафы и щитки XL3 400 | PL1 | 1 | ШТ | 38459.376 | Под заказ Т2 | не подлежит сертификации | 2020-12-31 |  |  | 13.6 | 65.436 | 1230 | 380 | 140 |  | 3245060201777
020182 | XL3 400 Шк. монобл. IP55 в.400 | Шкаф распределительный XL³ 400 - IP 55 - IK 08 - металлический моноблок - высота 515 мм | Legrand | Power Legrand | 96 | Шкафы и щитки XL3 400 | PL1 | 1 | ШТ | 29293.884 | На складе | не подлежит сертификации | 2020-12-31 |  |  | 18.46 | 91.2 | 640 | 570 | 250 |  | 3245060201821
020183 | XL3 400 Шк. монобл. IP55 в.600 | Шкаф распределительный XL³ 400 - IP 55 - IK 08 - металлический моноблок - высота 715 мм | Legrand | Power Legrand | 96 | Шкафы и щитки XL3 400 | PL1 | 1 | ШТ | 32399.484 | На складе | не подлежит сертификации | 2020-12-31 |  |  | 23.308 | 123.2 | 770 | 640 | 250 |  | 3245060201838
020184 | XL3 400 Шк. монобл. IP55 в.800 | Шкаф распределительный XL³ 400 - IP 55 - IK 08 - металлический моноблок - высота 915 мм | Legrand | Power Legrand | 96 | Шкафы и щитки XL3 400 | PL1 | 1 | ШТ | 36627.12 | На складе | не подлежит сертификации | 2020-12-31 |  |  | 28.97 | 155.2 | 970 | 640 | 250 |  | 3245060201845
020185 | XL3 400 Шк.монобл. IP55 в.1000 | Шкаф распределительный XL³ 400 - IP 55 - IK 08 - металлический моноблок - высота 1115 мм | Legrand | Power Legrand | 96 | Шкафы и щитки XL3 400 | PL1 | 1 | ШТ | 43905.3 | На складе | не подлежит сертификации | 2020-12-31 |  |  | 33.1 | 187.2 | 1170 | 640 | 250 |  | 3245060201852
020190 | XL3 400Перегородка гор.ш.515 | Перегородка металлическая - для горизонтального разделения XL³ 400 | Legrand | Power Legrand | 96 | Шкафы и щитки XL3 400 | PL1 | 1 | ШТ | 3797.856 | Под заказ Т2 | не подлежит сертификации | 2020-12-31 |  |  | 1.18 | 5.9378 | 630 | 145 | 65 |  | 3245060201906
020193 | XL3 400Напр.держ.кабеля(вер.) | Направляющая рейка XL³ 400 - для монтажа кабелей вертикально | Legrand | Power Legrand | 96 | Шкафы и щитки XL3 400 | PL1 | 10 | ШТ | 1160.772 | На складе | не подлежит сертификации | 2021-12-31 |  |  | 0.532 | 3.7443 | 206 | 142 | 128 |  | 3245060201937
020195 | XL3 400 Суппорт унив.д.каб.с. | Суппорт универсальный - для внешних кабельных секций XL³ 400 | Legrand | Power Legrand | 97 | Шкафы XL3 800 / 4000 | PL1 | 1 | ШТ | 2085.168 | Под заказ Т2 | не подлежит сертификации | 2020-12-31 |  |  | 0.827 | 1.392 | 200 | 87 | 80 |  | 3245060201951
020196 | Суппорт 250 | Суппорт универсальный - для внутренних кабельных секций XL³ 400 | Legrand | Power Legrand | 96 | Шкафы и щитки XL3 400 | PL1 | 1 | ШТ | 9614.652 | Под заказ Т2 | не подлежит сертификации | 2020-12-31 |  |  | 1.183 | 3.3 | 275 | 150 | 80 |  | 3245060201968
020197 | XL3400Л.п.д/каб.сек.клII в.300 | Сплошная лицевая панель XL³ 400 - для кабельных секций - высота 300 мм | Legrand | Power Legrand | 96 | Шкафы и щитки XL3 400 | PL1 | 1 | ШТ | 4033.308 | На складе | не подлежит сертификации | 2020-12-31 |  |  | 0.583 | 7.28 | 560 | 260 | 50 |  | 3245060201975
020198 | XL3400Л.п.д/каб.сек.клII в.400 | Сплошная лицевая панель XL³ 400 - для кабельных секций - высота 400 мм | Legrand | Power Legrand | 96 | Шкафы и щитки XL3 400 | PL1 | 1 | ШТ | 5684.532 | На складе | не подлежит сертификации | 2020-12-31 |  |  | 0.638 | 7.28 | 560 | 260 | 50 |  | 3245060201982
020199 | XL3400Л.п.д/каб.сек.клII в.550 | Сплошная лицевая панель XL³ 400 - для кабельных секций - высота 550 мм | Legrand | Power Legrand | 96 | Шкафы и щитки XL3 400 | PL1 | 1 | ШТ | 15136.104 | Под заказ Т2 | не подлежит сертификации | 2020-12-31 |  |  | 0.715 | 7.28 | 560 | 260 | 50 |  | 3245060201999
020201 | XL3 400 Рейка сталь ш.515 | Рейка 1-позиционная XL³ - для модульного оборудования и аппаратов Vistop до 160 A | Legrand | Power Legrand | 96 | Шкафы и щитки XL3 400 | PL1 | 1 | ШТ | 2498.676 | На складе | не подлежит сертификации | 2020-12-31 |  |  | 0.436 | 2.4819 | 475 | 95 | 55 |  | 3245060202019
020202 | XL3 400 Рейка регулируемая | Регулируемое универсальное устройство XL³ 400 для фиксации | Legrand | Power Legrand | 96 | Шкафы и щитки XL3 400 | PL1 | 1 | ШТ | 4451.508 | Под заказ Т2 | не подлежит сертификации | 2020-12-31 |  |  | 0.741 | 2.2537 | 406 | 91 | 61 |  | 3245060202026
020203 | XL3 400 Рейка сталь ш.250 | Рейка XL³ 400 для кабельных секций - для модульного оборудования и аппаратов Vistop до 160 A | Legrand | Power Legrand | 96 | Шкафы и щитки XL3 400 | PL1 | 1 | ШТ | 2802.204 | На складе | не подлежит сертификации | 2020-12-31 |  |  | 0.251 | 0.75689 | 291 | 51 | 51 |  | 3245060202033
020204 | XL3 400 Рейка ст.унив.шир 515 | Универсальная рейка XL³ 400 - крепится на монтажных стойках - ширина 515 мм | Legrand | Power Legrand | 96 | Шкафы и щитки XL3 400 | PL1 | 1 | ШТ | 1659.96 | На складе | не подлежит сертификации | 2020-12-31 |  |  | 0.33 | 0.26611 | 462 | 36 | 16 |  | 3245060202040
020205 | XL3 400Пл. DPX-IS 250 вер. | Пластина XL³ 400 - для 1-го DPX-IS 250 фиксированного исполнения - вертикальный монтаж | Legrand | Power Legrand | 96 | Шкафы и щитки XL3 400 | PL1 | 1 | ШТ | 5433.024 | На складе | не подлежит сертификации | 2020-12-31 |  |  | 1.624 | 5.5688 | 528 | 199 | 53 |  | 3245060202057
020206 | Алюм.DIN рейка 24М для XL3 400 | DIN-рейка 24-мод. для XL³ 400 алюм. | Legrand | Power Legrand | 82 | Распределительные системы XL3 | PL1 | 1 | ШТ | 1627.932 | На складе | не подлежит сертификации | 2020-12-31 |  |  | 0.618 | 2.5812 | 478 | 100 | 54 |  | 3245060202064
020207 | XL3 400Пл. DPX-IS 630 вер. | Пластина XL³ 400 - для 1-го DPX-IS 630 (400 A) фиксированного исполнения - вертикальный монтаж | Legrand | Power Legrand | 96 | Шкафы и щитки XL3 400 | PL1 | 1 | ШТ | 8566.584 | На складе | не подлежит сертификации | 2020-12-31 |  |  | 2.022 | 3.4732 | 528 | 299 | 22 |  | 3245060202071
020209 | ПЛАСТИНА DPX3 160/250 УПР ВРА | Монтажная плата - XL³ 400 - вертикальная установка DPX³ 160/250 с поворотной рукояткой, уст. на аппарате | Legrand | Power Legrand | 96 | Шкафы и щитки XL3 400 | PL1 | 1 | ШТ | 5302.956 | На складе | не подлежит сертификации | 2020-12-31 |  |  | 1.559 | 1.6371 | 535 | 153 | 20 |  | 3245060202095
020210 | XL3 400Пл. DPX125/250ER вер. | XL³ 400 Пластина для DPX125/250ER вертик. | Legrand | Power Legrand | 96 | Шкафы и щитки XL3 400 | PL1 | 1 | ШТ | 5260.08 | Под заказ Т2 | не подлежит сертификации | 2021-12-31 | Будет удален |  | 1.615 | 5.83 | 530 | 200 | 55 |  | 3245060202101
020211 | ПЛАСТИНАDPX3 160/250 С/БЕЗ ДИФ | Монтажная плата с рейкой DIN - XL³ 400 - вертикальная установка DPX³ 160/250 | Legrand | Power Legrand | 96 | Шкафы и щитки XL3 400 | PL1 | 1 | ШТ | 4305.636 | На складе | не подлежит сертификации | 2020-12-31 |  |  | 1.686 | 4.5731 | 533 | 156 | 55 |  | 3245060202118
020213 | ПЛАСТИНАDPX3 160 С/БЕЗ ДИФ ГОР | Монтажная плата - XL³ 400 - горизонтальная установка DPX³ 160 с термомагнитным расцепителем | Legrand | Power Legrand | 96 | Шкафы и щитки XL3 400 | PL1 | 1 | ШТ | 4573.752 | На складе | не подлежит сертификации | 2020-12-31 |  |  | 0.96 | 3.7935 | 534 | 148 | 48 |  | 3245060202132
020215 | ПЛАСТИНАDPX3 250 С/БЕЗ ДИФ ГОР | Монтажная плата - XL³ 400 - горизонтальная установка 1 DPX³ 250 или DPX³ 160/250 с эл. расцепителем | Legrand | Power Legrand | 96 | Шкафы и щитки XL3 400 | PL1 | 1 | ШТ | 5325.78 | На складе | не подлежит сертификации | 2020-12-31 |  |  | 1.392 | 8.2644 | 545 | 223 | 68 |  | 3245060202156
020217 | ПЛАСТИНА DPX3 160/250 КАБ | Монтажная плата - для кабельных секций XL³ 400 - вертикальная установка DPX³ 160/250 | Legrand | Power Legrand | 96 | Шкафы и щитки XL3 400 | PL1 | 1 | ШТ | 4492.056 | На складе | не подлежит сертификации | 2020-12-31 |  |  | 0.825 | 2.788 | 205 | 160 | 85 |  | 3245060202170
020220 | XL3 400Пл.DPX250/630вер.1-2ап. | Пластина XL³ 400 - от 1 до 2-х DPX 250 или 1-го DPX 630 фиксированного исполнения - вертикальный монтаж | Legrand | Power Legrand | 96 | Шкафы и щитки XL3 400 | PL1 | 1 | ШТ | 8436.78 | На складе | не подлежит сертификации | 2020-12-31 |  |  | 1.876 | 3.074 | 530 | 290 | 20 |  | 3245060202200
020221 | XL3 400Пл.DPX250/630вер.1ап. | Пластина XL³ 400 - для 1-го DPX 250 или 1-го DPX 630 (400 A) фикс. исполнения - верт. монтаж в позиции по центру | Legrand | Power Legrand | 96 | Шкафы и щитки XL3 400 | PL1 | 1 | ШТ | 8436.78 | Под заказ Т2 | не подлежит сертификации | 2020-12-31 |  |  | 1.916 | 3.1247 | 528 | 269 | 22 |  | 3245060202217
020222 | XL3 400Пл.DPX 250/630+диф.вер. | Пластина XL³ 400 - от 1 до 2-х DPX 250 с блоком УЗО фиксированного исполнения - вертикальный монтаж | Legrand | Power Legrand | 96 | Шкафы и щитки XL3 400 | PL1 | 1 | ШТ | 6665.808 | Под заказ Т2 | не подлежит сертификации | 2020-12-31 |  |  | 2.895 | 7.8939 | 537 | 420 | 35 |  | 3245060202224
020223 | XL3400Пл.DPX 250/630+диф.верт. | Пластина XL³ 400 - для 1-го DPX 250/630 (400 A) с УЗО фикс. исполнения - верт. монтаж в позиции по центру | Legrand | Power Legrand | 96 | Шкафы и щитки XL3 400 | PL1 | 1 | ШТ | 6732.192 | Под заказ Т2 | не подлежит сертификации | 2020-12-31 |  |  | 3.032 | 7.8939 | 537 | 420 | 35 |  | 3245060202231
020224 | XL3 400DPX 250Пл.д/гориз.креп. | Пластина XL³ 400 - для 1-го DPX 250 с или без блока УЗО фиксированного исполнения - горизонтальный монтаж | Legrand | Power Legrand | 96 | Шкафы и щитки XL3 400 | PL1 | 1 | ШТ | 4395.768 | Под заказ Т2 | не подлежит сертификации | 2020-12-31 |  |  | 1.459 | 2.316 | 529 | 199 | 22 |  | 3245060202248
020228 | XL3 400Пл.вер.DPX250/630каб.с. | Пластина XL³ 400 для кабельных секций - для 1-го DPX 250/630 (400 A) фиксированного исполнения - вертикальный монтаж | Legrand | Power Legrand | 96 | Шкафы и щитки XL3 400 | PL1 | 1 | ШТ | 6480.648 | Под заказ Т2 | не подлежит сертификации | 2020-12-31 |  |  | 1.227 | 2.66 | 400 | 190 | 35 |  | 3245060202286
020229 | XL3 400Пл.DPX250/630+диф.к.с. | Пластина XL³ 400 для кабельной секции - для DPX 250/630 (400 A) с УЗО фикс. исполнения - верт. монтаж | Legrand | Power Legrand | 96 | Шкафы и щитки XL3 400 | PL1 | 1 | ШТ | 7746.552 | Под заказ Т2 | не подлежит сертификации | 2020-12-31 |  |  | 1.872 | 5.781 | 615 | 200 | 47 |  | 3245060202293
020230 | XL3 160Наб.д/абонент.щитка 1ф | Набор для монтажа - XL³ 160/400 - для автоматических выключателей до 90 А | Legrand | Power Legrand | 95 | Шкафы XL3 160 в сборе | PL1 | 1 | ШТ | 17093.808 | Под заказ Т2 | не подлежит сертификации | 2021-12-31 |  |  | 3.434 | 16.695 | 530 | 315 | 100 |  | 3245060202309
020231 | XL3 160 Наб.д/эл.счетч.3ф | Набор для монтажа - XL³ 160/400 - для счетчиков электроэнергии | Legrand | Power Legrand | 95 | Шкафы XL3 160 в сборе | PL1 | 1 | ШТ | 30485.316 | Под заказ Т2 | не подлежит сертификации | 2021-12-31 |  |  | 5.374 | 17.596 | 530 | 415 | 80 |  | 3245060202316
020233 | DPX-IS630+DPX630 Пл.верт. | Лицевая панель XL³ 400 - для DPX-IS 630 (400 A) и DPX 630 (400 A) - вертикальный монтаж | Legrand | Power Legrand | 96 | Шкафы и щитки XL3 400 | PL1 | 1 | ШТ | 46238.52 | Под заказ Т2 | не подлежит сертификации | 2021-12-31 |  |  | 5.935 | 13.365 | 810 | 550 | 30 |  | 3245060202330
020236 | XL3 400Компл.д/DPX630 верт. | Лицевая панель XL³ 400 - DPX 630 (400 A) - вертикальный монтаж в шкафу | Legrand | Power Legrand | 96 | Шкафы и щитки XL3 400 | PL1 | 1 | ШТ | 13033.728 | Под заказ Т2 | не подлежит сертификации | 2021-12-31 |  |  | 3.36 | 7.8939 | 537 | 420 | 35 |  | 3245060202361
020237 | XL3 400Компл.д/DPX630 к.с. | Лицевая панель XL³ 400 - DPX 630 (400 A) - вертикальный монтаж в кабельной секции | Legrand | Power Legrand | 96 | Шкафы и щитки XL3 400 | PL1 | 1 | ШТ | 10635.924 | Под заказ Т2 | не подлежит сертификации | 2021-12-31 |  |  | 2.045 | 5.781 | 615 | 200 | 47 |  | 3245060202378
020240 | Уплотнитель IP55, 20 метров | Уплотнительная прокладка XL³ - длина 20 м, IP 55 | Legrand | Power Legrand | 97 | Шкафы XL3 800 / 4000 | PL1 | 1 | ШТ | 7332.528 | Под заказ Т2 | не подлежит сертификации | 2021-12-31 |  |  | 0.809 | 3.675 | 210 | 140 | 125 |  | 3245060202408
020241 | XL3 400Пл. д/монтажа выс.200мм | Универсальная перфорированная пластина - для шкафов и щитов XL³ 400 - высота 200 мм | Legrand | Power Legrand | 96 | Шкафы и щитки XL3 400 | PL1 | 1 | ШТ | 3758.04 | На складе | не подлежит сертификации | 2020-12-31 |  |  | 0.918 | 2.65 | 530 | 200 | 25 |  | 3245060202415
020242 | XL3 400Пл. д/мон-жа300мм | Универсальная перфорированная пластина - для шкафов и щитов XL³ 400 - высота 300 мм | Legrand | Power Legrand | 96 | Шкафы и щитки XL3 400 | PL1 | 1 | ШТ | 5404.704 | На складе | не подлежит сертификации | 2020-12-31 |  |  | 1.492 | 3.975 | 530 | 300 | 25 |  | 3245060202422
020243 | XL3400Пл.д/мон-жа300ммд/к.с. | Универсальная перфорированная пластина - для кабельных секций XL³ 400 - высота 300 мм | Legrand | Power Legrand | 96 | Шкафы и щитки XL3 400 | PL1 | 2 | ШТ | 5647.56 | Под заказ Т2 | не подлежит сертификации | 2020-12-31 |  |  | 1.498 | 4.6114 | 308 | 197 | 76 |  | 3245060202439
020244 | Пластина Для 4 Nh 000 / 00 | Пластина Для 4 Nh 000 / 00 | Legrand | Power Legrand | 96 | Шкафы и щитки XL3 400 | PL1 | 1 | ШТ | 6768.972 | Под заказ Т2 | не подлежит сертификации | 2021-12-31 |  |  | 1.343 | 7.6308 | 537 | 145 | 98 |  | 3245060202446
020245 | Пластина Для 2 Nh 1 | Пластина Для 2 Nh 1 | Legrand | Power Legrand | 96 | Шкафы и щитки XL3 400 | PL1 | 1 | ШТ | 7604.676 | Под заказ Т2 | не подлежит сертификации | 2021-12-31 |  |  | 1.791 | 9.756 | 542 | 225 | 80 |  | 3245060202453
020246 | Пластина Для 1 Nh 2 | Пластина Для 1 Nh 2 | Legrand | Power Legrand | 96 | Шкафы и щитки XL3 400 | PL1 | 1 | ШТ | 7145.532 | Под заказ Т2 | не подлежит сертификации | 2021-12-31 |  |  | 1.623 | 6.9252 | 537 | 208 | 62 |  | 3245060202460
020248 | Пластина Nh 000 / 00 Шины | Пластина Nh 000 / 00 Шины | Legrand | Power Legrand | 96 | Шкафы и щитки XL3 400 | PL1 | 1 | ШТ | 6039.672 | Под заказ Т2 | не подлежит сертификации | 2021-12-31 |  |  | 0.473 | 0.3743 | 236 | 61 | 26 |  | 3245060202484
020249 | Пластина Nh 1 / 2 Шины | Пластина Nh 1 / 2 Шины | Legrand | Power Legrand | 96 | Шкафы и щитки XL3 400 | PL1 | 1 | ШТ | 10963.188 | Под заказ Т2 | не подлежит сертификации | 2021-12-31 |  |  | 0.118 | 1.0422 | 236 | 96 | 46 |  | 3245060202491
020252 | XL3 160 Дв.450мм мет.выгнут. | Дверь металлическая выгнутая для XL³ 160/400 - для шкафа высотой 450 мм | Legrand | Power Legrand | 96 | Шкафы и щитки XL3 400 | PL1 | 1 | ШТ | 5430.276 | На складе | не подлежит сертификации | 2021-12-31 |  |  | 4.229 | 23.232 | 605 | 480 | 80 |  | 3245060202521
020253 | XL3 160/400 Дв.600мм мет.выгн. | Дверь металлическая выгнутая для XL³ 160/400 - для шкафа высотой 600 мм | Legrand | Power Legrand | 96 | Шкафы и щитки XL3 400 | PL1 | 1 | ШТ | 6320.664 | На складе | не подлежит сертификации | 2020-12-31 |  |  | 5.85 | 30.492 | 630 | 605 | 80 |  | 3245060202538
020254 | XL3 160/400 Дв.750мм мет.выгн. | Дверь металлическая выгнутая для XL³ 160/400 - для шкафа высотой 750 мм | Legrand | Power Legrand | 96 | Шкафы и щитки XL3 400 | PL1 | 1 | ШТ | 7212.984 | На складе | не подлежит сертификации | 2020-12-31 |  |  | 6.654 | 37.752 | 780 | 605 | 80 |  | 3245060202545
020255 | XL3 160/400 Дв.900мм мет.выгн. | Дверь металлическая выгнутая для XL³ 160/400 - для шкафа высотой 900 мм | Legrand | Power Legrand | 96 | Шкафы и щитки XL3 400 | PL1 | 1 | ШТ | 8105.376 | На складе | не подлежит сертификации | 2020-12-31 |  |  | 7.671 | 45.012 | 930 | 605 | 80 |  | 3245060202552
020256 | XL3 160/400 Дв.1050мм мет.выгн | Дверь металлическая выгнутая для XL³ 160/400 - для шкафа высотой 1050 мм | Legrand | Power Legrand | 96 | Шкафы и щитки XL3 400 | PL1 | 1 | ШТ | 8995.68 | На складе | не подлежит сертификации | 2020-12-31 |  |  | 8.448 | 52.272 | 1080 | 605 | 80 |  | 3245060202569
020257 | XL3 400 Дв.1200мм мет.выгнут. | Дверь металлическая выгнутая XL³ 400 - для шкафов и щитов высотой 1200 мм | Legrand | Power Legrand | 96 | Шкафы и щитки XL3 400 | PL1 | 1 | ШТ | 14714.868 | На складе | не подлежит сертификации | 2020-12-31 |  |  | 9.4 | 59.532 | 1230 | 605 | 80 |  | 3245060202576
020258 | XL3 400 Дв.1500мм мет.выгнут. | Дверь металлическая выгнутая XL³ 400 - для шкафов и щитов высотой 1500/1600 мм | Legrand | Power Legrand | 96 | Шкафы и щитки XL3 400 | PL1 | 1 | ШТ | 21986.424 | На складе | не подлежит сертификации | 2020-12-31 |  |  | 12.4 | 74.052 | 1530 | 605 | 80 |  | 3245060202583
020259 | XL3 400 Дв.1900мм мет.выгнут. | Дверь металлическая выгнутая XL³ 400 - для шкафов и щитов высотой 1900 мм | Legrand | Power Legrand | 96 | Шкафы и щитки XL3 400 | PL1 | 1 | ШТ | 26325.804 | На складе | не подлежит сертификации | 2020-12-31 |  |  | 14.9 | 88.572 | 1830 | 605 | 80 |  | 3245060202590
020262 | XL3 160 Дв.450мм стекло выгут. | Дверь остеклённая выгнутая для XL³ 160 - для шкафа высотой 450 мм | Legrand | Power Legrand | 96 | Шкафы и щитки XL3 400 | PL1 | 1 | ШТ | 9898.8 | Под заказ Т2 | не подлежит сертификации | 2021-12-31 |  |  | 4.522 | 23.232 | 605 | 480 | 80 |  | 3245060202620
020263 | XL3 160/400 Дв.600мм стекл.выг | Дверь остеклённая выгнутая для XL³ 160/400 - для шкафа высотой 600 мм | Legrand | Power Legrand | 96 | Шкафы и щитки XL3 400 | PL1 | 1 | ШТ | 10836.528 | На складе | не подлежит сертификации | 2020-12-31 |  |  | 5.613 | 30.492 | 630 | 605 | 80 |  | 3245060202637
020264 | XL3 160/400 Дв.750мм стекл.выг | Дверь остеклённая выгнутая для XL³ 160/400 - для шкафа высотой 750 мм | Legrand | Power Legrand | 96 | Шкафы и щитки XL3 400 | PL1 | 1 | ШТ | 12323.328 | Под заказ Т1 | не подлежит сертификации | 2020-12-31 |  |  | 6.745 | 37.752 | 780 | 605 | 80 |  | 3245060202644
020265 | XL3 160/400 Дв.900мм стекл.выг | Дверь остеклённая выгнутая для XL³ 160/400 - для шкафа высотой 900 мм | Legrand | Power Legrand | 96 | Шкафы и щитки XL3 400 | PL1 | 1 | ШТ | 14368.812 | Под заказ Т2 | не подлежит сертификации | 2020-12-31 |  |  | 7.731 | 45.012 | 930 | 605 | 80 |  | 3245060202651
020266 | XL3 160/400 Дв.1050мм стек.выг | Дверь остеклённая выгнутая для XL³ 160/400 - для шкафа высотой 1050 мм | Legrand | Power Legrand | 96 | Шкафы и щитки XL3 400 | PL1 | 1 | ШТ | 15951.288 | На складе | не подлежит сертификации | 2020-12-31 |  |  | 8.745 | 52.272 | 1080 | 605 | 80 |  | 3245060202668
020267 | XL3 400 Дв.1200мм стекл.выгн. | Дверь остеклённая выгнутая XL³ 400 - для шкафов и щитов высотой 1200 мм | Legrand | Power Legrand | 96 | Шкафы и щитки XL3 400 | PL1 | 1 | ШТ | 23102.232 | Под заказ Т2 | не подлежит сертификации | 2020-12-31 |  |  | 9.9 | 59.532 | 1230 | 605 | 80 |  | 3245060202675
020268 | XL3 400 Дв.1500мм стекл.выгн. | Дверь остеклённая выгнутая XL³ 400 - для шкафов и щитов высотой 1500/1600 мм | Legrand | Power Legrand | 96 | Шкафы и щитки XL3 400 | PL1 | 1 | ШТ | 35886.192 | Под заказ Т2 | не подлежит сертификации | 2020-12-31 |  |  | 13 | 74.052 | 1530 | 605 | 80 |  | 3245060202682
020269 | XL3 400 Дв.1900мм стекл.выгн. | Дверь остеклённая выгнутая XL³ 400 - для шкафов и щитов высотой 1900 мм | Legrand | Power Legrand | 96 | Шкафы и щитки XL3 400 | PL1 | 1 | ШТ | 35886.192 | Под заказ Т2 | не подлежит сертификации | 2020-12-31 |  |  | 15 | 88.572 | 1830 | 605 | 80 |  | 3245060202699
020272 | XL3 160 Дв.450мм мет.плоск. | Дверь металлическая плоская для XL³ 160 - для шкафа высотой 450 мм | Legrand | Power Legrand | 96 | Шкафы и щитки XL3 400 | PL1 | 1 | ШТ | 5430.276 | На складе | не подлежит сертификации | 2021-12-31 |  |  | 3.824 | 17.424 | 605 | 480 | 60 |  | 3245060202729
020273 | XL3 160/400 Дв.600мм мет.плоск | Дверь металлическая плоская для XL³ 160/400 - для шкафа высотой 600/695 мм | Legrand | Power Legrand | 96 | Шкафы и щитки XL3 400 | PL1 | 1 | ШТ | 6320.664 | На складе | не подлежит сертификации | 2020-12-31 |  |  | 4.896 | 19.0575 | 630 | 605 | 50 |  | 3245060202736
020274 | XL3 160/400 Дв.750мм мет.плоск | Дверь металлическая плоская для XL³ 160/400 - для шкафа высотой 750/845 мм | Legrand | Power Legrand | 96 | Шкафы и щитки XL3 400 | PL1 | 1 | ШТ | 7212.984 | На складе | не подлежит сертификации | 2020-12-31 |  |  | 5.726 | 28.314 | 780 | 605 | 60 |  | 3245060202743
020275 | XL3 160/400 Дв.900мм мет.плоск | Дверь металлическая плоская для XL³ 160/400 - для шкафа высотой 900/995 мм | Legrand | Power Legrand | 96 | Шкафы и щитки XL3 400 | PL1 | 1 | ШТ | 8105.376 | На складе | не подлежит сертификации | 2020-12-31 |  |  | 6.716 | 27.9 | 930 | 600 | 50 |  | 3245060202750
020276 | XL3 160/400 Дв.1050мм мет.плос | Дверь металлическая плоская для XL³ 160/400 - для шкафа высотой 1050/1145 мм | Legrand | Power Legrand | 96 | Шкафы и щитки XL3 400 | PL1 | 1 | ШТ | 8995.68 | На складе | не подлежит сертификации | 2020-12-31 |  |  | 8.29 | 39.204 | 1080 | 605 | 60 |  | 3245060202767
020277 | XL3 400 Дв.1200мм мет.плоск. | Дверь металлическая плоская XL³ 400 - для шкафов и щитов высотой 1200 мм | Legrand | Power Legrand | 96 | Шкафы и щитки XL3 400 | PL1 | 1 | ШТ | 14714.868 | На складе | не подлежит сертификации | 2020-12-31 |  |  | 8.862 | 43.9725 | 1230 | 650 | 55 |  | 3245060202774
020278 | XL3 400 Дв.1500мм мет.плоск. | Дверь металлическая плоская XL³ 400 - для шкафов и щитов высотой 1500/1600 мм | Legrand | Power Legrand | 96 | Шкафы и щитки XL3 400 | PL1 | 1 | ШТ | 21986.424 | На складе | не подлежит сертификации | 2020-12-31 |  |  | 11.4 | 55.539 | 1530 | 605 | 60 |  | 3245060202781
020279 | XL3 400 Дв.1900мм мет.плоск. | Дверь металлическая плоская XL³ 400 - для шкафов и щитов высотой 1900 мм | Legrand | Power Legrand | 96 | Шкафы и щитки XL3 400 | PL1 | 1 | ШТ | 26325.804 | На складе | не подлежит сертификации | 2020-12-31 |  |  | 13.4 | 66.429 | 1830 | 605 | 60 |  | 3245060202798
020282 | XL3 160 Дв.450мм стекло плоск. | Дверь остеклённая плоская для XL³ 160 - для шкафа высотой 450 мм | Legrand | Power Legrand | 96 | Шкафы и щитки XL3 400 | PL1 | 1 | ШТ | 9898.8 | На складе | не подлежит сертификации | 2021-12-31 |  |  | 4.108 | 17.424 | 605 | 480 | 60 |  | 3245060202828
020283 | XL3 160/400 Дв.600мм стек.плос | Дверь остеклённая плоская для XL³ 160/400 - для шкафа высотой 600/695 мм | Legrand | Power Legrand | 96 | Шкафы и щитки XL3 400 | PL1 | 1 | ШТ | 10836.528 | На складе | не подлежит сертификации | 2020-12-31 |  |  | 5.086 | 19.0575 | 630 | 605 | 50 |  | 3245060202835
020284 | XL3 160/400 Дв.750мм стек.плос | Дверь остеклённая плоская для XL³ 160/400 - для шкафа высотой 750/845 мм | Legrand | Power Legrand | 96 | Шкафы и щитки XL3 400 | PL1 | 1 | ШТ | 12323.328 | На складе | не подлежит сертификации | 2020-12-31 |  |  | 6.084 | 28.314 | 780 | 605 | 60 |  | 3245060202842
020285 | XL3 160/400 Дв.900мм стек.плос | Дверь остеклённая плоская для XL³ 160/400 - для шкафа высотой 900/995 мм | Legrand | Power Legrand | 96 | Шкафы и щитки XL3 400 | PL1 | 1 | ШТ | 14368.812 | На складе | не подлежит сертификации | 2020-12-31 |  |  | 7.224 | 27.9 | 930 | 600 | 50 |  | 3245060202859
020286 | XL3 160/400 Дв.1050мм стек.пл. | Дверь остекленная плоская XL³ 160/400 - для шкафа высотой 1050/1145 мм | Legrand | Power Legrand | 96 | Шкафы и щитки XL3 400 | PL1 | 1 | ШТ | 15951.288 | На складе | не подлежит сертификации | 2020-12-31 |  |  | 8.51 | 39.204 | 1080 | 605 | 60 |  | 3245060202866
020287 | XL3 400 Дв.1200мм стекл.плоск. | Дверь остекленная плоская XL³ 400 - для шкафов и щитов высотой 1200 мм | Legrand | Power Legrand | 96 | Шкафы и щитки XL3 400 | PL1 | 1 | ШТ | 23102.232 | Под заказ Т2 | не подлежит сертификации | 2020-12-31 |  |  | 9.01 | 43.9725 | 1230 | 650 | 55 |  | 3245060202873
020288 | XL3 400 Дв.1500мм стекл.плоск. | Дверь остекленная плоская XL³ 400 - для шкафов и щитов высотой 1500/1600 мм | Legrand | Power Legrand | 96 | Шкафы и щитки XL3 400 | PL1 | 1 | ШТ | 35886.192 | Под заказ Т2 | не подлежит сертификации | 2020-12-31 |  |  | 12.3 | 55.539 | 1530 | 605 | 60 |  | 3245060202880
020289 | XL3 400 Дв.1900мм стек.плоск. | Дверь остекленная плоская XL³ 400 - для шкафов и щитов высотой 1900 мм | Legrand | Power Legrand | 96 | Шкафы и щитки XL3 400 | PL1 | 1 | ШТ | 35886.192 | Под заказ Т2 | не подлежит сертификации | 2020-12-31 |  |  | 14 | 66.429 | 1830 | 605 | 60 |  | 3245060202897
020291 | XL3 400 Цил.вст.п/ключ №405 | Замок тип 405 - для металлических или остекленных дверей XL³ - с 1 комплектом из 2 ключей | Legrand | Power Legrand | 96 | Шкафы и щитки XL3 400 | PL1 | 1 | ШТ | 2507.364 | На складе | не подлежит сертификации | 2020-12-31 |  |  | 0.06 | 0.1053 | 65 | 60 | 27 |  | 3245060202910
020292 | XL3 400 Цил.вст.п/ключ №455 | Замок тип 455 - для металлических или остекленных дверей XL³ - с 1 комплектом из 2 ключей | Legrand | Power Legrand | 96 | Шкафы и щитки XL3 400 | PL1 | 1 | ШТ | 2761.176 | На складе | не подлежит сертификации | 2020-12-31 |  |  | 0.06 | 0.1053 | 65 | 60 | 27 |  | 3245060202927
020293 | XL3 400 Цил.вст.п/ключ №1242Е | Замок тип 1242 E - для металлических или остекленных дверей XL³ - с 1 комплектом из 2 ключей | Legrand | Power Legrand | 96 | Шкафы и щитки XL3 400 | PL1 | 1 | ШТ | 2761.176 | Под заказ Т2 | не подлежит сертификации | 2020-12-31 |  |  | 0.05 | 0.1053 | 65 | 60 | 27 |  | 3245060202934
020294 | XL3 400 Цил.вст.п/ключ №2433А | Замок тип 2433 A - для металлических или остекленных дверей XL³ - с 1 комплектом из 2 ключей | Legrand | Power Legrand | 96 | Шкафы и щитки XL3 400 | PL1 | 1 | ШТ | 2761.176 | На складе | не подлежит сертификации | 2020-12-31 |  |  | 0.059 | 0.1053 | 65 | 60 | 27 |  | 3245060202941
020296 | XL3 400 Двусторонний ключ | Замок с двусторонним ключом - для металлических или остекленных дверей XL³ - с 1 комплектом из 2 ключей | Legrand | Power Legrand | 96 | Шкафы и щитки XL3 400 | PL1 | 1 | ШТ | 2614.152 | На складе | не подлежит сертификации | 2020-12-31 |  |  | 0.061 | 0.1053 | 65 | 60 | 27 |  | 3245060202965
020299 | Рукоятка для двери XL3 | Рукоятка для двери XL3 | Legrand | Power Legrand | 97 | Шкафы XL3 800 / 4000 | PL1 | 1 | ШТ | 3268.956 | Под заказ Т1 | не подлежит сертификации | 2020-12-31 |  | Дата запуска - 26.06.18 | [6 empty] | 3245060202996
020300 | XL3400Л.п.150мм мет.д.шк./щит | Лицевая панель металлическая XL³ 400 - для модульного оборудования - высота 150 мм | Legrand | Power Legrand | 96 | Шкафы и щитки XL3 400 | PL1 | 1 | ШТ | 3202.008 | На складе | не подлежит сертификации | 2020-12-31 |  |  | 0.84 | 3.0387 | 516 | 151 | 39 |  | 3245060203009
020301 | XL3400Л.п.200мм мет.д.шк./щит | Лицевая панель металлическая XL³ - для Vistop до 160 A - высота 200 мм | Legrand | Power Legrand | 96 | Шкафы и щитки XL3 400 | PL1 | 1 | ШТ | 3425.592 | На складе | не подлежит сертификации | 2020-12-31 |  |  | 1.038 | 4.0449 | 516 | 201 | 39 |  | 3245060203016
020303 | XL3 400Л.п.150мм мет.д.каб.сек | Лицевая панель металлическая XL³ - для модульного оборудования - высота 150 мм | Legrand | Power Legrand | 96 | Шкафы и щитки XL3 400 | PL1 | 1 | ШТ | 3830.604 | Под заказ Т1 | не подлежит сертификации | 2020-12-31 |  |  | 0.526 | 2.08 | 260 | 160 | 50 |  | 3245060203030
020304 | XL3 400Л.п.200мм мет.д.каб.сек | Лицевая панель металлическая XL³ 400 - для модульного оборудования и аппаратов Vistop до 160 A - высота 200 мм | Legrand | Power Legrand | 96 | Шкафы и щитки XL3 400 | PL1 | 1 | ШТ | 3844.932 | На складе | не подлежит сертификации | 2020-12-31 |  |  | 0.68 | 2.73 | 210 | 260 | 50 |  | 3245060203047
020307 | XL3 400Л.п. DPX-IS 630 | Лицевая панель металлическая XL³ 400 - для DPX-IS 630 (400 A) - вертикальный монтаж - высота 300 мм | Legrand | Power Legrand | 96 | Шкафы и щитки XL3 400 | PL1 | 1 | ШТ | 5861.28 | На складе | не подлежит сертификации | 2020-12-31 |  |  | 1.794 | 6.615 | 525 | 315 | 40 |  | 3245060203078
020309 | ЛИЦ. ПАН DPX3 160/250 УПР ВРА | Металлическая лицевая панель - XL³ 400 - высота 300 мм - вертикальная установка DPX³ 160/250 с пов. рукояткой | Legrand | Power Legrand | 96 | Шкафы и щитки XL3 400 | PL1 | 1 | ШТ | 8345.076 | Под заказ Т2 | не подлежит сертификации | 2020-12-31 |  |  | 2.014 | 6.615 | 525 | 315 | 40 |  | 3245060203092
020310 | XL3 400Л.п. мод. 300 мм | Лицевая панель металлическая XL³ 400 - для DPX³/DPX-IS 250/Vistop до 160 - вартикальный монтаж - высота 300 мм | Legrand | Power Legrand | 96 | Шкафы и щитки XL3 400 | PL1 | 1 | ШТ | 4727.736 | На складе | не подлежит сертификации | 2020-12-31 |  |  | 1.821 | 6.615 | 525 | 315 | 40 |  | 3245060203108
020311 | ЛИЦ. ПАН. В400 24M | Лицевая панель В400 24 модуля | Legrand | Power Legrand | 96 | Шкафы и щитки XL3 400 | PL1 | 1 | ШТ | 7904.256 | Под заказ Т2 | не подлежит сертификации | 2020-12-31 |  |  | 2.411 | 10.7625 | 525 | 410 | 50 |  | 3245060203115
020313 | ЛИЦ. ПАНDPX3 160 С/БЕЗ ДИФ ГОР | Металлическая лицевая панель - XL³ 400 - высота 150 мм - горизонтальная установка DPX³ 160 | Legrand | Power Legrand | 96 | Шкафы и щитки XL3 400 | PL1 | 1 | ШТ | 4988.76 | Под заказ Т2 | не подлежит сертификации | 2020-12-31 |  |  | 0.961 | 3.467 | 515 | 153 | 44 |  | 3245060203139
020314 | XL3 400Л.п. DPX 125+УЗО | XL³ 400 Лицевая панель DPX 125+УЗО | Legrand | Power Legrand | 96 | Шкафы и щитки XL3 400 | PL1 | 1 | ШТ | 6235.956 | Под заказ Т2 | не подлежит сертификации | 2021-12-31 | Будет удален |  | 1.197 | 5.292 | 525 | 210 | 48 |  | 3245060203146
020317 | ЛИЦ. ПАНDPX3 250 С/БЕЗ ДИФ ГОР | Металлическая лицевая панель - XL³ 400 - высота 200 мм - горизонтальная установка DPX³ 250 | Legrand | Power Legrand | 96 | Шкафы и щитки XL3 400 | PL1 | 1 | ШТ | 3741.576 | Под заказ Т2 | не подлежит сертификации | 2020-12-31 |  |  | 1.235 | 3.9259 | 514 | 201 | 38 |  | 3245060203177
020318 | XL3 400ЛП300ммDPX125/250ERк.с. | Лицевая панель металлическая XL³ 400 для кабельных секций - для DPX³ и DPX-IS 250 - высота 300 мм | Legrand | Power Legrand | 96 | Шкафы и щитки XL3 400 | PL1 | 1 | ШТ | 5632.608 | Под заказ Т2 | не подлежит сертификации | 2020-12-31 |  |  | 1.09 | 4.03 | 260 | 310 | 50 |  | 3245060203184
020320 | XL3 400Л.п.DPX250/630 1-2ап-та | Лицевая панель металлическая XL³ 400 - для от 1 до 2 DPX 250 или 630 - вертикальный монтаж - высота 400 мм | Legrand | Power Legrand | 96 | Шкафы и щитки XL3 400 | PL1 | 1 | ШТ | 6723.708 | На складе | не подлежит сертификации | 2020-12-31 |  |  | 2.512 | 10.7625 | 525 | 410 | 50 |  | 3245060203207
020321 | XL3 400Л.п. DPX250/630 1 ап-т | Лицевая панель металлическая XL³ 400 - для 1 DPX 250 или 630 до (400 А) - вертикальный монтаж по центру - высота 400 мм | Legrand | Power Legrand | 96 | Шкафы и щитки XL3 400 | PL1 | 1 | ШТ | 6827.148 | Под заказ Т2 | не подлежит сертификации | 2020-12-31 |  |  | 2.531 | 10.7625 | 525 | 410 | 50 |  | 3245060203214
020322 | XL3400ЛП DPX 250/630+УЗО1-2ап. | Лицевая панель металлическая XL³ 400 - для 1 или 2 DPX 250 с УЗО фикс. исполнения - верт. монтаж - высота 600 мм | Legrand | Power Legrand | 96 | Шкафы и щитки XL3 400 | PL1 | 1 | ШТ | 10695.972 | Под заказ Т2 | не подлежит сертификации | 2020-12-31 |  |  | 3.716 | 16.0125 | 525 | 610 | 50 |  | 3245060203221
020323 | XL3 400Л.п. DPX 250/630+УЗО | Лицевая панель металлическая XL³ 400 - для 1 DPX 250/630 (400 A) с блоком УЗО - вертикальный монтаж - высота 600 мм | Legrand | Power Legrand | 96 | Шкафы и щитки XL3 400 | PL1 | 1 | ШТ | 10695.972 | Под заказ Т2 | не подлежит сертификации | 2020-12-31 |  |  | 3.681 | 16.0125 | 525 | 610 | 50 |  | 3245060203238
020324 | XL3 400Л.п. 200мм мет.DPX 250 | Лицевая панель металлическая XL³ 400 - для 1 DPX 250 с блоком УЗО или без него - горизонтальный монтаж - высота 200 мм | Legrand | Power Legrand | 96 | Шкафы и щитки XL3 400 | PL1 | 1 | ШТ | 6055.164 | Под заказ Т2 | не подлежит сертификации | 2020-12-31 |  |  | 1.161 | 5.292 | 525 | 210 | 48 |  | 3245060203245
020327 | ЛИЦ. ПАНЕЛЬ DPX3 250 ВЕРТ КАБ | Лицевая Панель DPX³ 250 Верт.каб. | Legrand | Power Legrand | 96 | Шкафы и щитки XL3 400 | PL1 | 1 | ШТ | 4079.952 | Под заказ Т2 | не подлежит сертификации | 2020-12-31 |  |  | 1.366 | 5.33 | 410 | 260 | 50 |  | 3245060203276
020328 | XL3 400Л.п. КС DPX 250/630 | Лицевая панель металлическая для кабельной секции XL³ 400 - для DPX 250/630 (400 A) - высота 600 мм | Legrand | Power Legrand | 96 | Шкафы и щитки XL3 400 | PL1 | 1 | ШТ | 8058.312 | Под заказ Т2 | не подлежит сертификации | 2020-12-31 |  |  | 1.316 | 5.33 | 410 | 260 | 50 |  | 3245060203283
020329 | XL3400ЛП800ммDPX250/630+УЗОк.с | Лицевая панель металлическая для кабельной секции XL³ 400 - для DPX 250/630 (400A) с блоком УЗО - высота 800 мм | Legrand | Power Legrand | 96 | Шкафы и щитки XL3 400 | PL1 | 1 | ШТ | 8129.628 | Под заказ Т2 | не подлежит сертификации | 2020-12-31 |  |  | 2.505 | 10.53 | 810 | 260 | 50 |  | 3245060203290
020335 | Лиц. Пан. Металл Nh 000 | Лицевая панель металлическая Nh 000 | Legrand | Power Legrand | 96 | Шкафы и щитки XL3 400 | PL1 | 1 | ШТ | 12519.432 | Под заказ Т2 | не подлежит сертификации | 2021-12-31 |  |  | 1.999 | 6.615 | 525 | 315 | 40 |  | 3245060203351
020336 | Лиц. Пан. Металл Nh 00 | Лицевая панель металлическая Nh 00 | Legrand | Power Legrand | 96 | Шкафы и щитки XL3 400 | PL1 | 1 | ШТ | 12519.432 | Под заказ Т2 | не подлежит сертификации | 2021-12-31 |  |  | 2.037 | 6.615 | 525 | 315 | 40 |  | 3245060203368
020337 | Лиц. Пан. Металл Nh 1 | Лицевая панель металлическая Nh 1 | Legrand | Power Legrand | 96 | Шкафы и щитки XL3 400 | PL1 | 1 | ШТ | 13505.868 | Под заказ Т2 | не подлежит сертификации | 2021-12-31 |  |  | 2.598 | 10.7625 | 525 | 410 | 50 |  | 3245060203375
020338 | Лиц. Пан. Металл Nh 2 | Лицевая панель металлическая Nh 2 | Legrand | Power Legrand | 96 | Шкафы и щитки XL3 400 | PL1 | 1 | ШТ | 13867.308 | Под заказ Т2 | не подлежит сертификации | 2021-12-31 |  |  | 2.114 | 10.7625 | 525 | 410 | 50 |  | 3245060203382
020340 | XL3 400Л.п. спл. 50 мм мет. | Сплошная лицевая панель металлическая XL³ 400 - для шкафов и щитов - высота 50 мм | Legrand | Power Legrand | 96 | Шкафы и щитки XL3 400 | PL1 | 1 | ШТ | 1682.892 | На складе | не подлежит сертификации | 2020-12-31 |  |  | 0.518 | 1.575 | 525 | 60 | 50 |  | 3245060203405
020341 | XL3 400Л.п. спл. 100 мм мет. | Сплошная лицевая панель металлическая XL³ 400 - для шкафов и щитов - высота 100 мм | Legrand | Power Legrand | 96 | Шкафы и щитки XL3 400 | PL1 | 1 | ШТ | 2242.752 | На складе | не подлежит сертификации | 2020-12-31 |  |  | 0.807 | 2.8875 | 525 | 110 | 50 |  | 3245060203412
020342 | XL3 400Л.п. спл. 150 мм мет. | Сплошная лицевая панель металлическая XL³ 400 - для шкафов и щитов - высота 150 мм | Legrand | Power Legrand | 96 | Шкафы и щитки XL3 400 | PL1 | 1 | ШТ | 2701.8 | На складе | не подлежит сертификации | 2020-12-31 |  |  | 1.045 | 3.0387 | 516 | 151 | 39 |  | 3245060203429
020343 | XL3 400Л.п. спл. 200 мм мет. | Сплошная лицевая панель металлическая XL³ 400 - для шкафов и щитов - высота 200 мм | Legrand | Power Legrand | 96 | Шкафы и щитки XL3 400 | PL1 | 1 | ШТ | 3323.424 | На складе | не подлежит сертификации | 2020-12-31 |  |  | 1.266 | 5.292 | 525 | 210 | 48 |  | 3245060203436
020344 | XL3 400Л.п. спл. 300 мм мет. | Сплошная лицевая панель металлическая XL³ 400 - для шкафов и щитов - высота 300 мм | Legrand | Power Legrand | 96 | Шкафы и щитки XL3 400 | PL1 | 1 | ШТ | 4401.252 | На складе | не подлежит сертификации | 2020-12-31 |  |  | 2 | 6.615 | 525 | 315 | 40 |  | 3245060203443
020350 | XL3 400Л.п. модул. пл.150 мм | Лицевая панель изолирующая XL³ 400 - для модульного оборудования - высота 150 мм | Legrand | Power Legrand | 96 | Шкафы и щитки XL3 400 | PL1 | 1 | ШТ | 2867.496 | На складе | не подлежит сертификации | 2020-12-31 |  |  | 0.258 | 3.0387 | 516 | 151 | 39 |  | 3245060203504
020351 | XL3 400Л.п. модул. пл.200 мм | Лицевая панель изолирующая XL³ 400 - для Vistop до 160 A - высота 200 мм | Legrand | Power Legrand | 96 | Шкафы и щитки XL3 400 | PL1 | 1 | ШТ | 3412.332 | На складе | не подлежит сертификации | 2020-12-31 |  |  | 0.331 | 2.0743 | 516 | 201 | 20 |  | 3245060203511
020353 | XL3 400Л.п. мод. КС 150 мм | Лицевая панель изолирующая XL³ 400 - для модульного оборудования - высота 150 мм | Legrand | Power Legrand | 96 | Шкафы и щитки XL3 400 | PL1 | 1 | ШТ | 14998.464 | На складе | не подлежит сертификации | 2020-12-31 |  |  | 0.228 | 2.08 | 260 | 160 | 50 |  | 3245060203535
020360 | XL3 400Л.п.пл.DPX125-250ERвер. | Лицевая панель изолирующая XL³ 160/400 - для DPX³/DPX-IS 250/Vistop до 160 А - верт. монтаж - высота 300 мм | Legrand | Power Legrand | 96 | Шкафы и щитки XL3 400 | PL1 | 1 | ШТ | 10475.28 | На складе | не подлежит сертификации | 2020-12-31 |  |  | 0.915 | 12.505 | 610 | 410 | 50 |  | 3245060203603
020365 | ПАНЕЛЬ CL2 DPX3 160 С/БЕЗ ДИФ | Панель CL2 DPX³ 160 с/без диф. | Legrand | Power Legrand | 96 | Шкафы и щитки XL3 400 | PL1 | 1 | ШТ | 4961.964 | На складе | не подлежит сертификации | 2020-12-31 | Будет удален |  | 0.505 | 8.0616 | 605 | 205 | 65 |  | 3245060203658
020366 | ПАНЕЛЬ CL2 DPX3 250 С/БЕЗ ДИФ | Панель CL2 DPX³ 250 с/без диф. | Legrand | Power Legrand | 96 | Шкафы и щитки XL3 400 | PL1 | 1 | ШТ | 5259.876 | Под заказ Т2 | не подлежит сертификации | 2020-12-31 | Будет удален |  | 0.587 | 6.405 | 610 | 210 | 50 |  | 3245060203665
020370 | XL3400Л.п.пл.DPX-IS250/630вер. | Лицевая панель изолирующая XL³ 400 - для от 1 до 2 DPX 250 или 630 - вертикальный монтаж по центру - высота 400 | Legrand | Power Legrand | 96 | Шкафы и щитки XL3 400 | PL1 | 1 | ШТ | 22625.424 | Под заказ Т2 | не подлежит сертификации | 2020-12-31 |  |  | 1.124 | 12.505 | 610 | 410 | 50 |  | 3245060203702
020371 | XL3 400Л.п. пл.DPX 250/630вер.1ап. | Лицевая панель изолирующая XL³ 400 - для 1 DPX 250 или 630 - вертикальный монтаж по центру - высота 400 | Legrand | Power Legrand | 96 | Шкафы и щитки XL3 400 | PL1 | 1 | ШТ | 21617.124 | Под заказ Т2 | не подлежит сертификации | 2020-12-31 |  |  | 0.988 | 12.505 | 610 | 410 | 50 |  | 3245060203719
020372 | XL3400ЛПпл.DPX250/630вер.1-2ап | Лицевая панель изолирующая XL³ 400 - для от 1 до 2 DPX 250 или 630 с блоком УЗО - вертикальный монтаж - высота 600 | Legrand | Power Legrand | 96 | Шкафы и щитки XL3 400 | PL1 | 1 | ШТ | 15747.072 | Под заказ Т2 | не подлежит сертификации | 2020-12-31 |  |  | 1.366 | 18.605 | 610 | 610 | 50 |  | 3245060203726
020373 | XL3 400Л.п.пл.600ммDPX 250 | Лицевая панель изолирующая XL³ 400 - для 1 DPX 250 или 630 с блоком УЗО - вертикальный монтаж - высота 600 | Legrand | Power Legrand | 96 | Шкафы и щитки XL3 400 | PL1 | 1 | ШТ | 14960.964 | Под заказ Т2 | не подлежит сертификации | 2020-12-31 |  |  | 1.514 | 18.605 | 610 | 610 | 50 |  | 3245060203733
020374 | XL3 400Л.п.пл.200ммDPX 250+УЗО | Лицевая панель изолирующая XL³ 400 - для DPX 250 с блоком УЗО или без него - высота 200 мм | Legrand | Power Legrand | 96 | Шкафы и щитки XL3 400 | PL1 | 1 | ШТ | 12831.84 | Под заказ Т2 | не подлежит сертификации | 2020-12-31 |  |  | 0.555 | 6.405 | 610 | 210 | 50 |  | 3245060203740
020389 | Светильник Шир. 515 | Осветительный прибор для XL³ 400 - монтируется на лицевую панель | Legrand | Power Legrand | 96 | Шкафы и щитки XL3 400 | PL1 | 1 | ШТ | 48261.12 | Под заказ Т2 | сертифицировано | 2019-03-24 |  |  | 1.281 | 5.796 | 630 | 115 | 80 |  | 3245060203894
020390 | XL3 400Л.п. спл.пл. 50мм изол. | Сплошная лицевая панель изолирующая XL³ 400 - для шкафов и щитов - высота 50 мм | Legrand | Power Legrand | 96 | Шкафы и щитки XL3 400 | PL1 | 1 | ШТ | 5030.82 | На складе | не подлежит сертификации | 2020-12-31 |  |  | 0.302 | 3.0195 | 610 | 110 | 45 |  | 3245060203900
020391 | XL3 400Л.п. спл.пл.100мм изол. | Сплошная лицевая панель изолирующая XL³ 160/400 - для шкафов и щитов - высота 100 мм | Legrand | Power Legrand | 96 | Шкафы и щитки XL3 400 | PL1 | 1 | ШТ | 6357.072 | На складе | не подлежит сертификации | 2020-12-31 |  |  | 0.39 | 3.0195 | 610 | 110 | 45 |  | 3245060203917
020392 | XL3 400Л.п. спл.пл.150мм изол. | Сплошная лицевая панель изолирующая XL³ 400 - для шкафов и щитов - высота 150 мм | Legrand | Power Legrand | 96 | Шкафы и щитки XL3 400 | PL1 | 1 | ШТ | 3203.1 | На складе | не подлежит сертификации | 2020-12-31 |  |  | 0.524 | 6.405 | 610 | 210 | 50 |  | 3245060203924
020393 | XL3 400Л.п. спл.пл.200мм изол. | Сплошная лицевая панель изолирующая XL³ 400 - для шкафов и щитов - высота 200 мм | Legrand | Power Legrand | 96 | Шкафы и щитки XL3 400 | PL1 | 1 | ШТ | 3452.58 | На складе | не подлежит сертификации | 2020-12-31 |  |  | 0.514 | 6.405 | 610 | 210 | 50 |  | 3245060203931
020394 | XL3 400Л.п. спл.пл.300мм изол. | Сплошная лицевая панель изолирующая XL³ 400 - для шкафов и щитов - высота 300 мм | Legrand | Power Legrand | 96 | Шкафы и щитки XL3 400 | PL1 | 1 | ШТ | 8187.588 | На складе | не подлежит сертификации | 2020-12-31 |  |  | 0.978 | 12.505 | 610 | 410 | 50 |  | 3245060203948
020399 | XL3 400Зажимн.крепеж 24м. | Зажимный крепеж для фиксации на двери XL³ - для лицевых панелей - 24 модуля | Legrand | Power Legrand | 96 | Шкафы и щитки XL3 400 | PL1 | 10 | ШТ | 377.604 | На складе | не подлежит сертификации | 2020-12-31 |  |  | 0.213 | 0.516 | 430 | 30 | 40 |  | 3245060203993
020401 | XL3 800 Шк.мет.шир.660 в.1050 | Шкаф распределительный XL³ 800 - 1050x660x230 мм | Legrand | Power Legrand | 97 | Шкафы XL3 800 / 4000 | PL1 | 1 | ШТ | 28302.54 | На складе | не подлежит сертификации | 2020-12-31 |  |  | 23.465 | 110.3625 | 1090 | 750 | 135 |  | 3245060204013
020402 | XL3 800 Шк.мет.шир.660 в.1250 | Шкаф распределительный XL³ 800 - 1250x660x230 мм | Legrand | Power Legrand | 97 | Шкафы XL3 800 / 4000 | PL1 | 1 | ШТ | 31912.92 | На складе | не подлежит сертификации | 2020-12-31 |  |  | 27.629 | 125.476 | 1270 | 760 | 130 |  | 3245060204020
020403 | XL3 800 Щит шир.660 в.1550 | Щит распределительный XL³ 800 - 1550x660x230 мм | Legrand | Power Legrand | 97 | Шкафы XL3 800 / 4000 | PL1 | 1 | ШТ | 38917.02 | На складе | не подлежит сертификации | 2020-12-31 |  |  | 31.7 | 143.338 | 1490 | 740 | 130 |  | 3245060204037
020404 | XL3 800 Щит шир.660 в.1950 | Щит распределительный XL³ 800 - 1950x660x230 мм | Legrand | Power Legrand | 97 | Шкафы XL3 800 / 4000 | PL1 | 1 | ШТ | 41423.376 | На складе | не подлежит сертификации | 2020-12-31 |  |  | 38.4 | 197.4 | 1880 | 750 | 140 |  | 3245060204044
020406 | XL3 800 Шкаф металл 910Х1050 | Шкаф распределительный XL³ 800 - 1050x910x230 мм | Legrand | Power Legrand | 97 | Шкафы XL3 800 / 4000 | PL1 | 1 | ШТ | 38270.172 | Под заказ Т2 | не подлежит сертификации | 2020-12-31 |  |  | 28.082 | 156.954 | 1110 | 1010 | 140 |  | 3245060204068
020407 | XL3 800 Шк.мет.шир.910в.1250 | Шкаф распределительный XL³ 800 - 1250x910x230 мм | Legrand | Power Legrand | 97 | Шкафы XL3 800 / 4000 | PL1 | 1 | ШТ | 41661.384 | На складе | не подлежит сертификации | 2020-12-31 |  |  | 32 | 169.065 | 1275 | 1020 | 130 |  | 3245060204075
020408 | XL3 800 Щит шир.910 в.1550 | Щит распределительный XL³ 800 - 1550x910x230 мм | Legrand | Power Legrand | 97 | Шкафы XL3 800 / 4000 | PL1 | 1 | ШТ | 51055.788 | На складе | не подлежит сертификации | 2020-12-31 |  |  | 40 | 199.511 | 1490 | 1030 | 130 |  | 3245060204082
020409 | XL3 800 Щит шир.910 в.1950 | Щит распределительный XL³ 800 - 1950x910x230 мм | Legrand | Power Legrand | 97 | Шкафы XL3 800 / 4000 | PL1 | 1 | ШТ | 54343.92 | На складе | не подлежит сертификации | 2020-12-31 |  |  | 45.3 | 236.25 | 1890 | 1000 | 125 |  | 3245060204099
020410 | XL3 800 Цоколь ш.660 | Цоколь XL³ 800 - для шкафов и щитов IP 43 высотой 660 мм | Legrand | Power Legrand | 97 | Шкафы XL3 800 / 4000 | PL1 | 1 | ШТ | 6487.812 | Под заказ Т2 | не подлежит сертификации | 2020-12-31 |  |  | 3.562 | 19.44 | 675 | 240 | 120 |  | 3245060204105
020411 | XL3 800 Цоколь выс.100 шир.910 | Цоколь XL³ 800 - для шкафов и щитов IP 43 высотой 910 мм | Legrand | Power Legrand | 97 | Шкафы XL3 800 / 4000 | PL1 | 1 | ШТ | 8535.24 | Под заказ Т2 | не подлежит сертификации | 2020-12-31 |  |  | 4.452 | 25.921 | 920 | 245 | 115 |  | 3245060204112
020412 | XL3 800 Цоколь ш.460 к.с. | Цоколь XL³ 800 - для шкафов и щитов IP 43 высотой 460 мм | Legrand | Power Legrand | 97 | Шкафы XL3 800 / 4000 | PL1 | 1 | ШТ | 5875.584 | Под заказ Т2 | не подлежит сертификации | 2020-12-31 |  |  | 2.881 | 12.696 | 460 | 240 | 115 |  | 3245060204129
020413 | XL3 800 Щит выс.1550 | Сборный распределительный щит XL³ 800 - 1550x660x230 мм | Legrand | Power Legrand | 97 | Шкафы XL3 800 / 4000 | PL1 | 1 | ШТ | 35284.848 | Под заказ Т2 | не подлежит сертификации | 2020-12-31 | Будет удален |  | 25.2 | 143.338 | 1490 | 740 | 130 |  | 3245060204136
020414 | XL3 800 Щит выс.1950 | Сборный распределительный щит XL³ 800 - 1950x660x230 мм | Legrand | Power Legrand | 97 | Шкафы XL3 800 / 4000 | PL1 | 1 | ШТ | 35982.552 | Под заказ Т2 | не подлежит сертификации | 2020-12-31 | Будет удален |  | 29.4 | 197.4 | 1880 | 750 | 140 |  | 3245060204143
020416 | XL3 800 Бок.пан.выс.800мм | Комплект из 2 боковых панелей XL³ 800 - высота 800 мм | Legrand | Power Legrand | 97 | Шкафы XL3 800 / 4000 | PL1 | 1 | ШТ | 5718.84 | Под заказ Т2 | не подлежит сертификации | 2020-12-31 | Будет удален |  | 3.992 | 10.7254 | 815 | 235 | 56 |  | 3245060204167
020420 | XL3 800 Пластина д.вв. кабелей | Пластина для ввода кабелей разрезаемая дополнительная - для XL³ 800 IP 43 | Legrand | Power Legrand | 97 | Шкафы XL3 800 / 4000 | PL1 | 1 | ШТ | 2783.076 | На складе | не подлежит сертификации | 2020-12-31 |  |  | 0.467 | 1.612 | 620 | 130 | 20 |  | 3245060204204
020423 | XL3 800 Каб.сек.внеш.выс.1550 | Внешняя кабельная секция XL³ 800 - для щитов Кат. № 0 204 08 | Legrand | Power Legrand | 97 | Шкафы XL3 800 / 4000 | PL1 | 1 | ШТ | 27032.64 | На складе | не подлежит сертификации | 2020-12-31 |  |  | 26.4 | 108.472 | 1490 | 560 | 130 |  | 3245060204235
020424 | XL3 800 Каб.сек.внеш.выс.1950 | Внешняя кабельная секция XL³ 800 - для щитов Кат. № 0 204 09 | Legrand | Power Legrand | 97 | Шкафы XL3 800 / 4000 | PL1 | 1 | ШТ | 37305.564 | Под заказ Т2 | не подлежит сертификации | 2020-12-31 |  |  | 33.044 | 135.135 | 1890 | 550 | 130 |  | 3245060204242
020426 | XL3 800 Каб.сек.внутр.выс.1050 | Набор для внутренних кабельных секций - ширина 910 мм - для щитов Кат. № 0 204 06/56 | Legrand | Power Legrand | 97 | Шкафы XL3 800 / 4000 | PL1 | 1 | ШТ | 12178.524 | На складе | не подлежит сертификации | 2020-12-31 |  |  | 3.262 | 6.72 | 1000 | 160 | 42 |  | 3245060204266
020427 | XL3 800 Каб.сек.внутр.выс.1250 | Набор для внутренних кабельных секций - ширина 910 мм - для щитов Кат. № 0 204 07/57 | Legrand | Power Legrand | 97 | Шкафы XL3 800 / 4000 | PL1 | 1 | ШТ | 13039.668 | На складе | не подлежит сертификации | 2020-12-31 |  |  | 3.84 | 8.064 | 1200 | 160 | 42 |  | 3245060204273
020428 | XL3 800 Каб.сек.внутр.выс.1550 | Набор для внутренних кабельных секций - ширина 910 мм - для щитов Кат. № 0 204 08/58 | Legrand | Power Legrand | 97 | Шкафы XL3 800 / 4000 | PL1 | 1 | ШТ | 13845.744 | На складе | не подлежит сертификации | 2020-12-31 |  |  | 4.4 | 10.575 | 1410 | 150 | 50 |  | 3245060204280
020429 | XL3 800 Каб.сек.внутр.выс.1950 | Набор для внутренних кабельных секций - ширина 910 мм - для щитов Кат. № 0 204 09/59 | Legrand | Power Legrand | 97 | Шкафы XL3 800 / 4000 | PL1 | 1 | ШТ | 14583.612 | На складе | не подлежит сертификации | 2020-12-31 |  |  | 5.6 | 16.29 | 1810 | 150 | 60 |  | 3245060204297
020433 | XL3 800 Дв.д/каб.сек.выс.1550 | Дверь XL³ 800 - для внешней кабельной секции Кат. № 0 204 23 | Legrand | Power Legrand | 97 | Шкафы XL3 800 / 4000 | PL1 | 1 | ШТ | 21373.128 | На складе | не подлежит сертификации | 2020-12-31 |  |  | 9.404 | 29.008 | 1480 | 490 | 40 |  | 3245060204334
020434 | XL3 800 Дв.д/каб.сек.выс.1950 | Дверь XL³ 800 - для внешней кабельной секции Кат. № 0 204 24 | Legrand | Power Legrand | 97 | Шкафы XL3 800 / 4000 | PL1 | 1 | ШТ | 22748.052 | Под заказ Т2 | не подлежит сертификации | 2020-12-31 |  |  | 11.9 | 46.06 | 1880 | 490 | 50 |  | 3245060204341
020435 | XL3 800 Трав.д/монтажа ш.660мм | Суппорт для фиксации кабелей XL³ 800/4000 - для шкафов высотой 660 мм | Legrand | Power Legrand | 97 | Шкафы XL3 800 / 4000 | PL1 | 1 | ШТ | 4413.144 | На складе | не подлежит сертификации | 2020-12-31 |  |  | 0.431 | 0.2475 | 550 | 30 | 15 |  | 3245060204358
020436 | XL3 800 Трав.д/монтажа ш.910мм | Суппорт для фиксации кабелей XL³ 800/4000 - для шкафов высотой 910 мм | Legrand | Power Legrand | 97 | Шкафы XL3 800 / 4000 | PL1 | 1 | ШТ | 5225.892 | На складе | не подлежит сертификации | 2020-12-31 |  |  | 0.661 | 1.6402 | 810 | 45 | 45 |  | 3245060204365
020437 | XL3 800 Трав.д/монт.д.внеш.КС | Суппорт для фиксации кабелей XL³ 800 - для внешних кабельных секций | Legrand | Power Legrand | 97 | Шкафы XL3 800 / 4000 | PL1 | 1 | ШТ | 2254.836 | На складе | не подлежит сертификации | 2020-12-31 |  |  | 0.296 | 0.22525 | 346 | 31 | 21 |  | 3245060204372
020441 | ПАНЕЛЬ DPX IS 630 КАБ В1550 | Лицевая панель с шарнирами и замком DPX³ IS 630, высота 1550 мм | Legrand | Power Legrand | 97 | Шкафы XL3 800 / 4000 | PL1 | 1 | ШТ | 14415.624 | Под заказ Т2 | не подлежит сертификации | 2020-12-31 |  |  | 8.6 | 28.905 | 1410 | 410 | 50 |  | 3245060204419
020442 | ПАНЕЛЬ DPX IS 630 КАБ В1950 | Лицевая панель с шарнирами и замком DPX³ IS 630, высота 1950 мм | Legrand | Power Legrand | 97 | Шкафы XL3 800 / 4000 | PL1 | 1 | ШТ | 15512.64 | Под заказ Т2 | не подлежит сертификации | 2020-12-31 |  |  | 10.8 | 42.5425 | 1820 | 425 | 55 |  | 3245060204426
020443 | XL3 800 Л.п.выс.1400ммВнеш.КС | Лицевая панель XL³ 800 - для DPX 250 или 630 - для внешней кабельной секции Кат. № 0 204 23/73 | Legrand | Power Legrand | 97 | Шкафы XL3 800 / 4000 | PL1 | 1 | ШТ | 12597.372 | На складе | не подлежит сертификации | 2020-12-31 |  |  | 8.1 | 28.905 | 1410 | 410 | 50 |  | 3245060204433
020444 | XL3 800 Л.п.выс.1800ммВнеш.КС | Лицевая панель XL³ 800 - для DPX 250 или 630 - для внешней кабельной секции Кат. № 0 204 24/74 | Legrand | Power Legrand | 97 | Шкафы XL3 800 / 4000 | PL1 | 1 | ШТ | 13982.868 | Под заказ Т2 | не подлежит сертификации | 2020-12-31 |  |  | 10.2 | 42.5425 | 1820 | 425 | 55 |  | 3245060204440
020446 | XL3 800 Л.п.выс.1095ммВнутр.КС | Сплошная лицевая панель XL³ 800 - для кабельной секции Кат. № 0 204 26 | Legrand | Power Legrand | 97 | Шкафы XL3 800 / 4000 | PL1 | 1 | ШТ | 10555.296 | На складе | не подлежит сертификации | 2020-12-31 |  |  | 3.99 | 12.6418 | 1015 | 265 | 47 |  | 3245060204464
020447 | XL3 800 Л.п.выс.1295ммВнутр.КС | Сплошная лицевая панель XL³ 800 - для кабельной секции Кат. № 0 204 27 | Legrand | Power Legrand | 97 | Шкафы XL3 800 / 4000 | PL1 | 1 | ШТ | 11096.1 | На складе | не подлежит сертификации | 2020-12-31 |  |  | 4.718 | 13.7063 | 1250 | 255 | 43 |  | 3245060204471
020448 | XL3 800 Л.п.выс.1400ммВнутр.КС | Лицевая панель XL³ 800/4000 - для DPX 250/630 - для внутренней кабельной секции Кат. № 0 204 28 | Legrand | Power Legrand | 97 | Шкафы XL3 800 / 4000 | PL1 | 1 | ШТ | 12789.708 | На складе | не подлежит сертификации | 2020-12-31 |  |  | 5.6 | 15.1704 | 1400 | 252 | 43 |  | 3245060204488
020449 | XL3 800 Л.п.выс.1800ммВнутр.КС | Лицевая панель XL³ 800/4000 - для DPX 250/630 - для внутренней кабельной секции Кат. № 0 204 29 | Legrand | Power Legrand | 97 | Шкафы XL3 800 / 4000 | PL1 | 1 | ШТ | 14231.904 | На складе | не подлежит сертификации | 2020-12-31 |  |  | 7 | 23.0265 | 1806 | 255 | 50 |  | 3245060204495
020451 | XL3 800 Шк. мет. 1095Х700Х225 | Шкаф распределительный XL³ 800 - IP 55 - 1095x700x225 мм | Legrand | Power Legrand | 97 | Шкафы XL3 800 / 4000 | PL1 | 1 | ШТ | 58566.732 | На складе | не подлежит сертификации | 2020-12-31 |  |  | 28.1 | 213.696 | 1120 | 720 | 265 |  | 3245060204518
020452 | XL3 800 Шк. мет. 1295x700x225 | Шкаф распределительный XL³ 800 - IP 55 - 1295x700x225 мм | Legrand | Power Legrand | 97 | Шкафы XL3 800 / 4000 | PL1 | 1 | ШТ | 58812.588 | На складе | не подлежит сертификации | 2020-12-31 |  |  | 33.1 | 260.661 | 1345 | 760 | 255 |  | 3245060204525
020453 | XL3 800 Щит IP55 700Х1550 | Щит распределительный XL³ 800 - IP55 - 1595x700x225 мм | Legrand | Power Legrand | 97 | Шкафы XL3 800 / 4000 | PL1 | 1 | ШТ | 85115.292 | Под заказ Т2 | не подлежит сертификации | 2020-12-31 |  |  | 40.6 | 343.147 | 1645 | 745 | 280 |  | 3245060204532
020454 | XL3 800 Щит 1995x700x225 | Щит распределительный XL³ 800 - IP55 - 1995x700x225 мм | Legrand | Power Legrand | 97 | Шкафы XL3 800 / 4000 | PL1 | 1 | ШТ | 95042.196 | Под заказ Т2 | не подлежит сертификации | 2020-12-31 |  |  | 48.1 | 407.5225 | 2030 | 730 | 275 |  | 3245060204549
020456 | XL3 800 Шк. мет. 1095x950x225 | Шкаф распределительный XL³ 800 - IP 55 - 1095x950x225 мм | Legrand | Power Legrand | 97 | Шкафы XL3 800 / 4000 | PL1 | 1 | ШТ | 67730.832 | Под заказ Т2 | не подлежит сертификации | 2020-12-31 |  |  | 36.5 | 323.7487 | 1145 | 975 | 290 |  | 3245060204563
020457 | XL3 800 Шк. мет. 1295x950x225 | Шкаф распределительный XL³ 800 - IP 55 - 1295x950x225 мм | Legrand | Power Legrand | 97 | Шкафы XL3 800 / 4000 | PL1 | 1 | ШТ | 72236.748 | Под заказ Т2 | не подлежит сертификации | 2020-12-31 |  |  | 40.6 | 340.9575 | 1345 | 975 | 260 |  | 3245060204570
020458 | XL3 800 Щитшир.950выс.1550 | Щит распределительный XL³ 800 - IP55 - 1595x950x225 мм | Legrand | Power Legrand | 97 | Шкафы XL3 800 / 4000 | PL1 | 1 | ШТ | 99042.408 | Под заказ Т2 | не подлежит сертификации | 2020-12-31 |  |  | 49.3 | 460.8825 | 1630 | 975 | 290 |  | 3245060204587
020459 | XL3 800 Щитшир.950выс.1950 | Щит распределительный XL³ 800 - IP55 - 1995x950x225 мм | Legrand | Power Legrand | 97 | Шкафы XL3 800 / 4000 | PL1 | 1 | ШТ | 112477.476 | Под заказ Т2 | не подлежит сертификации | 2020-12-31 |  |  | 66.8 | 573.9825 | 2030 | 975 | 290 |  | 3245060204594
020460 | XL3 800 Цоколь ш.700 к.с. | Цоколь XL³ 800 - для шкафов и щитов IP 55 высотой 700 мм | Legrand | Power Legrand | 97 | Шкафы XL3 800 / 4000 | PL1 | 1 | ШТ | 5905.8 | Под заказ Т2 | не подлежит сертификации | 2020-12-31 |  |  | 3.677 | 21.3 | 710 | 250 | 120 |  | 3245060204600
020461 | XL3 800 Цоколь ш.950 | Цоколь XL³ 800 - для шкафов и щитов IP 55 высотой 950 мм | Legrand | Power Legrand | 97 | Шкафы XL3 800 / 4000 | PL1 | 1 | ШТ | 7783.836 | Под заказ Т2 | не подлежит сертификации | 2020-12-31 |  |  | 4.687 | 27.8875 | 970 | 250 | 115 |  | 3245060204617
020462 | XL3 800 Цоколь ш.500 д/к.с. | Цоколь XL³ 800 - для кабельных секций IP 55 высотой 500 мм | Legrand | Power Legrand | 97 | Шкафы XL3 800 / 4000 | PL1 | 1 | ШТ | 5604.444 | Под заказ Т2 | не подлежит сертификации | 2020-12-31 |  |  | 3.072 | 14.3106 | 510 | 244 | 115 |  | 3245060204624
020466 | XL3 800 Бок.пан.д.шк.1095мм | Комплект из 2 боковых панелей XL³ 800 - для шкафа Кат. № 0 204 51/56 - высота 1095 мм | Legrand | Power Legrand | 97 | Шкафы XL3 800 / 4000 | PL1 | 1 | ШТ | 9592.272 | На складе | не подлежит сертификации | 2020-12-31 |  |  | 5.949 | 11.385 | 1100 | 230 | 45 |  | 3245060204662
020467 | XL3 800 Бок.пан.д.шк.1295мм | Комплект из 2 боковых панелей XL³ 800 - для шкафа Кат. № 0 204 52/57 - высота 1295 мм | Legrand | Power Legrand | 97 | Шкафы XL3 800 / 4000 | PL1 | 1 | ШТ | 11748.072 | На складе | не подлежит сертификации | 2020-12-31 |  |  | 7.2 | 13.7475 | 1300 | 235 | 45 |  | 3245060204679
020468 | XL3 800 Бок.пан.д.щит1595мм | Комплект из 2 боковых панелей XL³ 800 - для щитов Кат. № 0 204 53/58 - высота 1595 мм | Legrand | Power Legrand | 97 | Шкафы XL3 800 / 4000 | PL1 | 1 | ШТ | 13156.164 | Под заказ Т2 | не подлежит сертификации | 2020-12-31 |  |  | 8.2 | 17.71 | 1540 | 230 | 50 |  | 3245060204686
020469 | XL3 800 Бок.пан.д.щит1995мм | Комплект из 2 боковых панелей XL³ 800 - для щитов Кат. № 0 204 54/59 - высота 1995 мм | Legrand | Power Legrand | 97 | Шкафы XL3 800 / 4000 | PL1 | 1 | ШТ | 16308.924 | Под заказ Т1 | не подлежит сертификации | 2020-12-31 |  |  | 11.3 | 22.92 | 1910 | 240 | 50 |  | 3245060204693
020470 | XL3 800 Суппорты д.монтажа24м. | Комплект из 2 суппортов для монтажа лотка Lina 25 - XL³ 800/4000 - 36 модулей | Legrand | Power Legrand | 97 | Шкафы XL3 800 / 4000 | PL1 | 1 | ШТ | 1479.792 | На складе | не подлежит сертификации | 2020-12-31 |  |  | 0.64 | 2.58 | 860 | 60 | 50 |  | 3245060204709
020473 | XL3 800 Каб.сек.внеш.выс.1550 | Внешняя кабельная секция XL³ 800 - для щитов IP 55 Кат. № 0 204 58 - высота 1595 мм | Legrand | Power Legrand | 97 | Шкафы XL3 800 / 4000 | PL1 | 1 | ШТ | 16645.884 | Под заказ Т2 | не подлежит сертификации | 2020-12-31 |  |  | 34.2 | 240.084 | 1620 | 520 | 285 |  | 3245060204730
020474 | XL3 800 Каб.сек.внеш.выс.1950 | Внешняя кабельная секция XL³ 800 - для щитов IP 55 Кат. № 0 204 59 - высота 1995 мм | Legrand | Power Legrand | 97 | Шкафы XL3 800 / 4000 | PL1 | 1 | ШТ | 20542.308 | Под заказ Т2 | не подлежит сертификации | 2020-12-31 |  |  | 40.8 | 302.354 | 2005 | 520 | 290 |  | 3245060204747
020482 | XL3 800 Компл.подъемных колец | XL³ 800 Комплект подъёмных колец | Legrand | Power Legrand | 97 | Шкафы XL3 800 / 4000 | PL1 | 8 | ШТ | 2322.708 | На складе | не подлежит сертификации | 2020-12-31 |  |  | 1.678 | 1.2442 | 128 | 108 | 90 |  | 3245060204822
020483 | XL3 800 Дв.д/щит.IP55 в.1400мм | Дверь XL³ 800 - для внешней кабельной секции Кат. № 0 204 73 - высота 1400 мм | Legrand | Power Legrand | 97 | Шкафы XL3 800 / 4000 | PL1 | 1 | ШТ | 19449.084 | Под заказ Т2 | не подлежит сертификации | 2020-12-31 |  |  | 9.4 | 32.032 | 1540 | 520 | 40 |  | 3245060204839
020484 | XL3 800 Дв.д/щит.IP55 в.1800мм | Дверь XL³ 800 - для внешней кабельной секции Кат. № 0 204 74 - высота 1800 мм | Legrand | Power Legrand | 97 | Шкафы XL3 800 / 4000 | PL1 | 1 | ШТ | 20310.672 | Под заказ Т2 | не подлежит сертификации | 2020-12-31 |  |  | 11.8 | 40.352 | 1940 | 520 | 40 |  | 3245060204846
020486 | XL3 800 Монт.пластина+крепеж | XL³ 800 Монтажная пластина+крепёж | Legrand | Power Legrand | 97 | Шкафы XL3 800 / 4000 | PL1 | 1 | ШТ | 1676.244 | Под заказ Т2 | не подлежит сертификации | 2020-12-31 |  |  | 0.135 | 0.025296 | 51 | 31 | 16 |  | 3245060204860
020490 | XL3 800 Перегор.гор. шир.600мм | Перегородка для горизонтального разделения - для шкафов/щитов XL³ 800 полезной шириной 600 мм | Legrand | Power Legrand | 97 | Шкафы XL3 800 / 4000 | PL1 | 1 | ШТ | 3797.724 | На складе | не подлежит сертификации | 2020-12-31 |  |  | 1.644 | 3.135 |  |  |  |  | 3245060204907
020491 | XL3 800 Перегор.гор. шир.850мм | Перегородка для горизонтального разделения - для шкафов/щитов XL³ 800 полезной шириной 850 мм | Legrand | Power Legrand | 97 | Шкафы XL3 800 / 4000 | PL1 | 1 | ШТ | 5115.852 | Под заказ Т2 | не подлежит сертификации | 2020-12-31 |  |  | 2.347 | 11.856 | 960 | 190 | 65 |  | 3245060204914
020500 | XL3 4000 Каркасные стойки | Набор из 4 каркасных стоек - XL³ 4000 | Legrand | Power Legrand | 97 | Шкафы XL3 800 / 4000 | PL1 | 1 | ШТ | 6734.112 | На складе | не подлежит сертификации | 2020-12-31 |  |  | 19.826 | 38.22 | 1820 | 150 | 140 |  | 3245060205003
020501 | XL3 4000К-т осн+кр ш.475гл475 | Комплект монтажный с пластинами для вода кабеля - XL³ 4000 - глубина 475 - ширина 475 | Legrand | Power Legrand | 97 | Шкафы XL3 800 / 4000 | PL1 | 1 | ШТ | 20301.036 | На складе | не подлежит сертификации | 2020-12-31 |  |  | 19.903 | 68.4214 | 485 | 495 | 285 |  | 3245060205010
020502 | XL3 4000К-т осн+кр ш.475гл725 | Комплект монтажный с пластинами для вода кабеля - XL³ 4000 - глубина 725 - ширина 475 | Legrand | Power Legrand | 97 | Шкафы XL3 800 / 4000 | PL1 | 1 | ШТ | 20747.736 | На складе | не подлежит сертификации | 2020-12-31 |  |  | 25.798 | 102.9776 | 745 | 485 | 285 |  | 3245060205027
020503 | XL3 4000К-т осн+кр ш.475гл975 | Комплект монтажный с пластинами для вода кабеля - XL³ 4000 - глубина 975 - ширина 475 | Legrand | Power Legrand | 97 | Шкафы XL3 800 / 4000 | PL1 | 1 | ШТ | 22874.364 | На складе | не подлежит сертификации | 2020-12-31 |  |  | 32.697 | 132 | 1000 | 480 | 275 |  | 3245060205034
020504 | Дно и Крыша Щита XL3 725X475 | Комплект монтажный - XL³ 4000 - глубина 475 мм - ширина 725 мм | Legrand | Power Legrand | 97 | Шкафы XL3 800 / 4000 | PL1 | 1 | ШТ | 20017.332 | На складе | не подлежит сертификации | 2020-12-31 |  |  | 26.15 | 102.9776 | 745 | 485 | 285 |  | 3245060205041
020505 | Дно и Крыша Щита XL3 725X725 | Комплект монтажный - XL³ 4000 - глубина 725 мм - ширина 725 мм | Legrand | Power Legrand | 97 | Шкафы XL3 800 / 4000 | PL1 | 1 | ШТ | 21077.508 | На складе | не подлежит сертификации | 2020-12-31 |  |  | 33 | 155.4219 | 745 | 732 | 285 |  | 3245060205058
020506 | XL3 4000К-т осн+кр ш.725гл975 | Комплект монтажный - XL³ 4000 - глубина 975 мм - ширина 725 мм | Legrand | Power Legrand | 97 | Шкафы XL3 800 / 4000 | PL1 | 1 | ШТ | 23126.34 | На складе | не подлежит сертификации | 2020-12-31 |  |  | 42 | 215.8875 | 1010 | 750 | 285 |  | 3245060205065
020507 | XL3 4000К-т осн+кр ш.975гл475 | Комплект монтажный - XL³ 4000 - глубина 475 мм - ширина 975 мм | Legrand | Power Legrand | 97 | Шкафы XL3 800 / 4000 | PL1 | 1 | ШТ | 24735 | На складе | не подлежит сертификации | 2020-12-31 |  |  | 32.465 | 132 | 1000 | 480 | 275 |  | 3245060205072
020508 | XL3 4000К-т осн+кр ш.975гл725 | Комплект монтажный - XL³ 4000 - глубина 725 мм - ширина 975 мм | Legrand | Power Legrand | 97 | Шкафы XL3 800 / 4000 | PL1 | 1 | ШТ | 26256.936 | На складе | не подлежит сертификации | 2020-12-31 |  |  | 40.2 | 215.8875 | 1010 | 750 | 285 |  | 3245060205089
020509 | XL3 4000К-т осн+кр ш.975гл975 | Комплект монтажный - XL³ 4000 - глубина 975 мм - ширина 850 мм | Legrand | Power Legrand | 97 | Шкафы XL3 800 / 4000 | PL1 | 1 | ШТ | 29095.008 | На складе | не подлежит сертификации | 2020-12-31 |  |  | 41 | 296.073 | 1005 | 982 | 300 |  | 3245060205096
020510 | XL3 4000 Наб. д.соед-я цоколя | Набор для соединения цоколя - XL³ 4000 | Legrand | Power Legrand | 97 | Шкафы XL3 800 / 4000 | PL1 | 1 | ШТ | 885.768 | На складе | не подлежит сертификации | 2020-12-31 |  |  | 0.142 | 0.055 | 50 | 50 | 22 |  | 3245060205102
020511 | XL3 4000 Цоколь 475Х475 | Цоколь совмещенный - XL³ 4000 - высота 100 мм - 475 x 475 мм | Legrand | Power Legrand | 97 | Шкафы XL3 800 / 4000 | PL1 | 1 | ШТ | 6295.872 | На складе | не подлежит сертификации | 2020-12-31 |  |  | 5.313 | 10.8469 | 445 | 195 | 125 |  | 3245060205119
020512 | Стойки Монт. Компакт. Д/Гл..475 | Стойка компактная - XL³ 4000 - у шкафов шириной 475 мм | Legrand | Power Legrand | 97 | Шкафы XL3 800 / 4000 | PL1 | 1 | ШТ | 5180.232 | На складе | не подлежит сертификации | 2020-12-31 |  |  | 6.6 | 11.946 | 1810 | 110 | 60 |  | 3245060205126
020513 | Стойки Монт. Стан. Без.Кс | Стойка компактная - XL³ 4000 - у шкафов без кабельных секций | Legrand | Power Legrand | 97 | Шкафы XL3 800 / 4000 | PL1 | 1 | ШТ | 4855.2 | На складе | не подлежит сертификации | 2020-12-31 |  |  | 12.3 | 47.628 | 1890 | 240 | 105 |  | 3245060205133
020514 | XL3 4000 Цоколь 475Х725 | Цоколь совмещенный - XL³ 4000 - высота 100 мм - 725 x 475 мм | Legrand | Power Legrand | 97 | Шкафы XL3 800 / 4000 | PL1 | 1 | ШТ | 6278.04 | На складе | не подлежит сертификации | 2020-12-31 |  |  | 6.219 | 14.7469 | 605 | 195 | 125 |  | 3245060205140
020515 | XL3 4000 Цоколь 725Х725 | Цоколь совмещенный - XL³ 4000 - высота 100 мм - 725 x 725 мм | Legrand | Power Legrand | 97 | Шкафы XL3 800 / 4000 | PL1 | 1 | ШТ | 7174.908 | На складе | не подлежит сертификации | 2020-12-31 |  |  | 6.881 | 14.7469 | 605 | 195 | 125 |  | 3245060205157
020516 | Стойки Монт. Станд. С Кс. | Монтажная стойка - XL³ 4000 - у шкафов с кабельными секциями | Legrand | Power Legrand | 97 | Шкафы XL3 800 / 4000 | PL1 | 1 | ШТ | 5698.26 | На складе | не подлежит сертификации | 2020-12-31 |  |  | 12.2 | 47.628 | 1890 | 240 | 105 |  | 3245060205164
020517 | XL3 4000 Цоколь 475X975 | Цоколь совмещенный - XL³ 4000 - высота 100 мм - 975 x 475 мм | Legrand | Power Legrand | 97 | Шкафы XL3 800 / 4000 | PL1 | 1 | ШТ | 7035.576 | На складе | не подлежит сертификации | 2020-12-31 |  |  | 7.17 | 20.8406 | 855 | 195 | 125 |  | 3245060205171
020518 | XL3 4000 Цоколь 725X975 | Цоколь совмещенный - XL³ 4000 - высота 100 мм - 975 x 725 мм | Legrand | Power Legrand | 97 | Шкафы XL3 800 / 4000 | PL1 | 1 | ШТ | 7305.852 | На складе | не подлежит сертификации | 2020-12-31 |  |  | 7.822 | 20.8406 | 855 | 195 | 125 |  | 3245060205188
020519 | XL3 4000 Цоколь 975Х975 | Цоколь совмещенный - XL³ 4000 - высота 100 мм - 975 x 975 мм | Legrand | Power Legrand | 97 | Шкафы XL3 800 / 4000 | PL1 | 1 | ШТ | 8523.492 | На складе | не подлежит сертификации | 2020-12-31 |  |  | 8.551 | 20.8406 | 855 | 195 | 125 |  | 3245060205195
020520 | XL3 4000 Стойки | Каркасная стойка внутренняя - XL³ 4000 | Legrand | Power Legrand | 97 | Шкафы XL3 800 / 4000 | PL1 | 1 | ШТ | 4227.828 | На складе | не подлежит сертификации | 2020-12-31 |  |  | 2.6 | 8.9347 | 1805 | 110 | 45 |  | 3245060205201
020521 | XL3 4000Комп.2травер.350шир475 | Комплект из 2 фиксированных траверсов - XL³ 4000 - длина 350 мм | Legrand | Power Legrand | 97 | Шкафы XL3 800 / 4000 | PL1 | 1 | ШТ | 3757.08 | На складе | не подлежит сертификации | 2020-12-31 |  |  | 1.183 | 0.7245 | 345 | 60 | 35 |  | 3245060205218
020522 | Траверсы Металл 2шт Длина 725 | Комплект из 2 фиксированных траверсов - XL³ 4000 - длина 600 мм | Legrand | Power Legrand | 97 | Шкафы XL3 800 / 4000 | PL1 | 1 | ШТ | 4576.992 | На складе | не подлежит сертификации | 2020-12-31 |  |  | 1.885 | 1.2495 | 595 | 60 | 35 |  | 3245060205225
020523 | XL3 4000Комп.2травер.850шир975 | Комплект из 2 фиксированных траверсов - XL³ 4000 - длина 850 мм | Legrand | Power Legrand | 97 | Шкафы XL3 800 / 4000 | PL1 | 1 | ШТ | 5048.244 | На складе | не подлежит сертификации | 2020-12-31 |  |  | 2.847 | 2.1672 | 840 | 60 | 43 |  | 3245060205232
020529 | Услилитель Xl3 Для Zucchin | Усилитель крыши для стыковки шкафов - XL³ 4000 с шинопроводами Zucchini | Legrand | Power Legrand | 97 | Шкафы XL3 800 / 4000 | PL1 | 1 | ШТ | 5410.428 | На складе | не подлежит сертификации | 2020-12-31 |  |  | 2.581 | 2.1672 | 840 | 60 | 43 |  | 3245060205294
020530 | Комплект Пром Шасси | Комплект монтажный - XL³ 4000 - для отвода в случае реализации двойных шасси | Legrand | Power Legrand | 97 | Шкафы XL3 800 / 4000 | PL1 | 2 | ШТ | 342.564 | На складе | не подлежит сертификации | 2020-12-31 |  |  | 1.157 | 3.675 | 210 | 140 | 125 |  | 3245060205300
020531 | XL3 4000Трав.д/монт. дл. 350мм | Набор из 2 траверсов для шасси XL³ 4000 - длина 350 мм | Legrand | Power Legrand | 97 | Шкафы XL3 800 / 4000 | PL1 | 1 | ШТ | 4500.252 | Под заказ Т2 | не подлежит сертификации | 2020-12-31 |  |  | 1.197 | 0.7245 | 345 | 60 | 35 |  | 3245060205317
020532 | XL3 4000Трав.д/монт. дл. 600мм | Набор из 2 траверсов для шасси XL³ 4000 - длина 600 мм | Legrand | Power Legrand | 97 | Шкафы XL3 800 / 4000 | PL1 | 1 | ШТ | 5670.204 | На складе | не подлежит сертификации | 2020-12-31 |  |  | 1.901 | 1.2495 | 595 | 60 | 35 |  | 3245060205324
020533 | XL3 4000 Форм.гор.475мм "L" | Комплект вертикальных перегородок - XL³ 4000 - вид 2b - для шкафов глубиной 475 мм | Legrand | Power Legrand | 97 | Шкафы XL3 800 / 4000 | PL1 | 1 | ШТ | 20081.436 | Под заказ Т2 | не подлежит сертификации | 2021-12-31 | Будет удален |  | 5.2 | 18.6638 | 1975 | 135 | 70 |  | 3245060205331
020534 | XL3Компл.д/секционир. 2b верт. | Комплект вертикальных перегородок - XL³ 4000 - вид 2b - для шкафов глубиной 725 мм | Legrand | Power Legrand | 97 | Шкафы XL3 800 / 4000 | PL1 | 1 | ШТ | 8716.224 | Под заказ Т2 | не подлежит сертификации | 2021-12-31 | Будет удален |  | 10 | 36.7373 | 1830 | 365 | 55 |  | 3245060205348
020535 | Комплект Верт. Секц. | Комплект вертикальных перегородок - XL³ 4000 - вид 2b - для шкафов глубиной 975 мм | Legrand | Power Legrand | 97 | Шкафы XL3 800 / 4000 | PL1 | 1 | ШТ | 54188.496 | Под заказ Т2 | не подлежит сертификации | 2021-12-31 | Будет удален |  | 16 | 55.8113 | 1815 | 615 | 50 |  | 3245060205355
020536 | XL34000Секционир.гор.шин 2b"L" | Комплект горизонтальной L-образной перегородки - XL³ 4000 - вид 2b - для шкафов глубиной 475 мм | Legrand | Power Legrand | 97 | Шкафы XL3 800 / 4000 | PL1 | 1 | ШТ | 8283.9 | На складе | не подлежит сертификации | 2020-12-31 |  |  | 6.907 | 16.401 | 710 | 420 | 55 |  | 3245060205362
020537 | XL34000Секцион.шин1600А 2b"L" | Комплект горизонтальной L-образной перегородки - XL³ 4000 - вид 2b - для шин на токи 1600 A - для шкафов глубиной 725 мм | Legrand | Power Legrand | 97 | Шкафы XL3 800 / 4000 | PL1 | 1 | ШТ | 11262.12 | Под заказ Т2 | не подлежит сертификации | 2020-12-31 |  |  | 8.15 | 34.6275 | 810 | 570 | 75 |  | 3245060205379
020538 | Горизонт Секция Шин 725 | Комплект горизонтальной L-образной перегородки - XL³ 4000 - вид 2b - для шин на токи 4000 A - для шкафов глубиной 725 мм | Legrand | Power Legrand | 97 | Шкафы XL3 800 / 4000 | PL1 | 1 | ШТ | 31260.3 | Под заказ Т2 | не подлежит сертификации | 2020-12-31 |  |  | 8.991 | 19.53 | 630 | 620 | 50 |  | 3245060205386
020539 | Компл. cекц. 2b | Комплект горизонтальной перегородки - XL³ 4000 - вид 2b - U-образная перегородка - для шкафов глубиной 975 мм | Legrand | Power Legrand | 97 | Шкафы XL3 800 / 4000 | PL1 | 1 | ШТ | 27330.612 | Под заказ Т2 | не подлежит сертификации | 2020-12-31 |  |  | 11.5 | 34.596 | 620 | 620 | 90 |  | 3245060205393
020540 | XL3 4000Сплош.пласт.1800Х600 | XL³ 4000 Сплошная пластина 1800х600 мм | Legrand | Power Legrand | 97 | Шкафы XL3 800 / 4000 | PL1 | 1 | ШТ | 22925.76 | Под заказ Т2 | не подлежит сертификации | 2020-12-31 |  |  | 26.8 | 58.74 | 1780 | 600 | 55 |  | 3245060205409
020541 | Панель Боковая Металл 400X475 | Боковая панель - XL³ 4000 - высота 2000 мм - ширина 475 мм - на винтах | Legrand | Power Legrand | 97 | Шкафы XL3 800 / 4000 | PL1 | 1 | ШТ | 9169.632 | На складе | не подлежит сертификации | 2020-12-31 |  |  | 11.871 | 33.1289 | 1885 | 475 | 37 |  | 3245060205416
020542 | Панель Боковая Металл 600X725 | Боковая панель - XL³ 4000 - высота 2000 мм - ширина 725 мм - на винтах | Legrand | Power Legrand | 97 | Шкафы XL3 800 / 4000 | PL1 | 1 | ШТ | 9891.3 | На складе | не подлежит сертификации | 2020-12-31 |  |  | 16.992 | 51.2626 | 1885 | 735 | 37 |  | 3245060205423
020543 | XL3 4000Бок.стен.д/шк.600ш.975 | Боковая панель - XL³ 4000 - высота 2000 мм - ширина 975 мм - на винтах | Legrand | Power Legrand | 97 | Шкафы XL3 800 / 4000 | PL1 | 1 | ШТ | 10529.64 | На складе | не подлежит сертификации | 2020-12-31 |  |  | 22.141 | 68.0014 | 1885 | 975 | 37 |  | 3245060205430
020544 | XL3 4000Вент.пан.д.цок.ш.725 | Вентиляционная панель - XL³ 4000 - для цоколя шириной 725 мм | Legrand | Power Legrand | 97 | Шкафы XL3 800 / 4000 | PL1 | 1 | ШТ | 7569.912 | На складе | не подлежит сертификации | 2020-12-31 |  |  | 0.887 | 2.2125 | 590 | 150 | 25 |  | 3245060205447
020545 | Вентил.панели д.цоколя ш.975 | Вентиляционная панель - XL³ 4000 - для цоколя шириной 975 мм | Legrand | Power Legrand | 97 | Шкафы XL3 800 / 4000 | PL1 | 1 | ШТ | 8146.644 | На складе | не подлежит сертификации | 2020-12-31 |  |  | 1.48 | 5.04 | 840 | 150 | 40 |  | 3245060205454
020546 | XL3 4000Втулка д.приподн.крыши | Втулка для приподнимания крыши - XL³ 4000 | Legrand | Power Legrand | 97 | Шкафы XL3 800 / 4000 | PL1 | 1 | ШТ | 1204.62 | На складе | не подлежит сертификации | 2020-12-31 |  |  | 0.076 | 0.114 | 95 | 40 | 30 |  | 3245060205461
020547 | XL3 4000Л.п.д.внутр.каб.кан. | Наружная панель для внутренних кабельных секций - XL³ 4000 | Legrand | Power Legrand | 97 | Шкафы XL3 800 / 4000 | PL1 | 1 | ШТ | 10385.832 | На складе | не подлежит сертификации | 2020-12-31 |  |  | 7.2 | 23.0265 | 1806 | 255 | 50 |  | 3245060205478
020548 | XL3 4000Л.п.д.внеш.каб.кан. | Наружная панель для внешних кабельных секций - XL³ 4000 | Legrand | Power Legrand | 97 | Шкафы XL3 800 / 4000 | PL1 | 1 | ШТ | 10777.74 | На складе | не подлежит сертификации | 2020-12-31 |  |  | 9.6 | 32.0565 | 1806 | 355 | 50 |  | 3245060205485
020551 | XL3 4000 Траверсы ш.=475 | Набор из 2 регулируемых траверсов - для XL³ 4000 - длина 350 мм | Legrand | Power Legrand | 97 | Шкафы XL3 800 / 4000 | PL1 | 1 | ШТ | 3556.368 | На складе | не подлежит сертификации | 2020-12-31 |  |  | 1.145 | 0.7245 | 345 | 60 | 35 |  | 3245060205515
020552 | XL3 4000 Траверсы ш.=725 | Набор из 2 регулируемых траверсов - для XL³ 4000 - длина 600 мм | Legrand | Power Legrand | 97 | Шкафы XL3 800 / 4000 | PL1 | 1 | ШТ | 4074.288 | На складе | не подлежит сертификации | 2020-12-31 |  |  | 1.823 | 1.2495 | 595 | 60 | 35 |  | 3245060205522
020553 | XL3 4000 Траверсы ш.=975 | Набор из 2 регулируемых траверсов - для XL³ 4000 - длина 850 мм | Legrand | Power Legrand | 97 | Шкафы XL3 800 / 4000 | PL1 | 1 | ШТ | 4858.98 | На складе | не подлежит сертификации | 2020-12-31 |  |  | 2.6 | 2.1672 | 840 | 60 | 43 |  | 3245060205539
020554 | Дверь Выгнут. Металл 1800X725 | Реверсивная дверь металлическая - XL³ 4000 - ширина 725 мм | Legrand | Power Legrand | 97 | Шкафы XL3 800 / 4000 | PL1 | 1 | ШТ | 23099.04 | На складе | не подлежит сертификации | 2020-12-31 |  |  | 20.3 | 111.544 | 1910 | 730 | 80 |  | 3245060205546
020557 | Дверь Выгнут. Металл 1800X975 | Реверсивная дверь металлическая - XL³ 4000 - ширина 975 мм | Legrand | Power Legrand | 97 | Шкафы XL3 800 / 4000 | PL1 | 1 | ШТ | 24669.252 | На складе | не подлежит сертификации | 2020-12-31 |  |  | 26.7 | 161.5383 | 1910 | 995 | 85 |  | 3245060205577
020558 | Рама Д/Лиц. Пан Ст. Без Кс. | Рама для лицевых панелей XL³ 4000 - фиксированная - для шкафов высотой 2000 мм и шириной 725 мм и 975 мм без каб. секции | Legrand | Power Legrand | 97 | Шкафы XL3 800 / 4000 | PL1 | 1 | ШТ | 4296.012 | На складе | не подлежит сертификации | 2020-12-31 |  |  | 4.2 | 10.206 | 1890 | 90 | 60 |  | 3245060205584
020559 | Рама Д/Лиц. Пан Ст. С Кс. | Рама для лицевых панелей XL³ 4000 - фиксированная - для шкафов высотой 2000 мм и шириной 975 мм с кабельной секцией | Legrand | Power Legrand | 97 | Шкафы XL3 800 / 4000 | PL1 | 1 | ШТ | 4245.468 | На складе | не подлежит сертификации | 2020-12-31 |  |  | 3.9 | 10.206 | 1890 | 90 | 60 |  | 3245060205591
020561 | XL3 4000 ОблицовкаIP30 ш.475мм | Облицовка IP 30 - XL³ 4000 - ширина 475 мм | Legrand | Power Legrand | 97 | Шкафы XL3 800 / 4000 | PL1 | 1 | ШТ | 10289.16 | На складе | не подлежит сертификации | 2020-12-31 |  |  | 1.643 | 4.966 | 1910 | 65 | 40 |  | 3245060205614
020562 | XL3 4000 ОблицовкаIP30 ш.725мм | Облицовка IP 30 - XL³ 4000 - ширина 725 мм | Legrand | Power Legrand | 97 | Шкафы XL3 800 / 4000 | PL1 | 1 | ШТ | 7431.204 | На складе | не подлежит сертификации | 2020-12-31 |  |  | 2 | 4.966 | 1910 | 65 | 40 |  | 3245060205621
020563 | XL3 4000 ОблицовкаIP30 ш.975мм | Облицовка IP 30 - XL³ 4000 - ширина 975 мм | Legrand | Power Legrand | 97 | Шкафы XL3 800 / 4000 | PL1 | 1 | ШТ | 10289.16 | На складе | не подлежит сертификации | 2020-12-31 |  |  | 2 | 4.966 | 1910 | 65 | 40 |  | 3245060205638
020564 | XL3 4000 Дв.д/шк.стек.выгн.725 | Реверсивная дверь остекленная - XL³ 4000 - ширина 725 мм | Legrand | Power Legrand | 97 | Шкафы XL3 800 / 4000 | PL1 | 1 | ШТ | 34147.224 | Под заказ Т2 | не подлежит сертификации | 2020-12-31 |  |  | 21.36 | 111.544 | 1910 | 730 | 80 |  | 3245060205645
020565 | XL3 4000 Облицовка IP55 | Облицовка IP 55 связка - XL³ 4000 - применять при стыковке шкафов | Legrand | Power Legrand | 97 | Шкафы XL3 800 / 4000 | PL1 | 1 | ШТ | 3345.072 | На складе | не подлежит сертификации | 2020-12-31 |  |  | 0.6 | 3.591 | 1900 | 45 | 42 |  | 3245060205652
020567 | XL3 4000 Дв.д/шк.стек.выгн.975 | Реверсивная дверь остекленная - XL³ 4000 - ширина 975 мм | Legrand | Power Legrand | 97 | Шкафы XL3 800 / 4000 | PL1 | 1 | ШТ | 40443.996 | Под заказ Т2 | не подлежит сертификации | 2020-12-31 |  |  | 27.943 | 161.5383 | 1910 | 995 | 85 |  | 3245060205676
020568 | Рама Лиц. Пан. Повор. 24M | Рама для лицевых панелей XL³ 4000 - поворотная - для шкафов высотой 2000 мм и шириной 725 мм | Legrand | Power Legrand | 97 | Шкафы XL3 800 / 4000 | PL1 | 1 | ШТ | 28225.392 | Под заказ Т2 | не подлежит сертификации | 2020-12-31 |  |  | 8.7 | 18.0589 | 1890 | 147 | 65 |  | 3245060205683
020569 | Рама Л/Пан.Повор.36M Без Кс | Рама для лицевых панелей XL³ 4000 - поворотная - для шкафов высотой 2000 мм и шириной 975 мм | Legrand | Power Legrand | 97 | Шкафы XL3 800 / 4000 | PL1 | 1 | ШТ | 27014.892 | Под заказ Т2 | не подлежит сертификации | 2020-12-31 |  |  | 9.7 | 18.0589 | 1890 | 147 | 65 |  | 3245060205690
020570 | Lina25 Суппорт д.монтажа24м. | Комплект из 2 суппортов для монтажа лотка Lina 25 - XL³ 800/XL³ 4000 - 24 модуля | Legrand | Power Legrand | 97 | Шкафы XL3 800 / 4000 | PL1 | 1 | ШТ | 859.02 | На складе | не подлежит сертификации | 2020-12-31 |  |  | 0.3 | 0.42 | 160 | 75 | 35 |  | 3245060205706
020571 | XL3 4000Дв.д/шк.мет.плоск.475 | Реверсивная дверь металлическая плоская - XL³ 4000 - ширина 475 мм | Legrand | Power Legrand | 97 | Шкафы XL3 800 / 4000 | PL1 | 1 | ШТ | 14953.176 | На складе | не подлежит сертификации | 2020-12-31 |  |  | 13.4 | 36.7484 | 1910 | 481 | 40 |  | 3245060205713
020574 | XL3 4000Дв.д/шк.мет.плоск.725 | Реверсивная дверь металлическая плоская - XL³ 4000 - ширина 725 мм | Legrand | Power Legrand | 97 | Шкафы XL3 800 / 4000 | PL1 | 1 | ШТ | 16045.704 | На складе | не подлежит сертификации | 2020-12-31 |  |  | 23.6 | 55.772 | 1910 | 730 | 40 |  | 3245060205744
020577 | XL3 4000Дв.д/шк.мет.плоск.975 | Реверсивная дверь металлическая плоская - XL³ 4000 - ширина 975 мм | Legrand | Power Legrand | 97 | Шкафы XL3 800 / 4000 | PL1 | 1 | ШТ | 16927.176 | На складе | не подлежит сертификации | 2020-12-31 |  |  | 30 | 75.636 | 1910 | 990 | 40 |  | 3245060205775
020579 | Рама Л/Пан.Повор.36M C Кс | Рама для лицевых панелей XL³ 4000 - поворотная - для шкафов высотой 2000 мм и шириной 975 мм с кабельной секцией | Legrand | Power Legrand | 97 | Шкафы XL3 800 / 4000 | PL1 | 1 | ШТ | 29213.364 | Под заказ Т2 | не подлежит сертификации | 2020-12-31 |  |  | 8.7 | 18.0589 | 1890 | 147 | 65 |  | 3245060205799
020582 | XL3 4000Компл.подъемных колец | Комплект из 4 рым болтов - XL³ 4000/6300 | Legrand | Power Legrand | 97 | Шкафы XL3 800 / 4000 | PL1 | 1 | ШТ | 3186.624 | На складе | не подлежит сертификации | 2020-12-31 |  |  | 0.725 | 0.7425 | 165 | 90 | 50 |  | 3245060205829
020584 | XL3 4000Дв.д/шк.стек.плос.725 | Реверсивная дверь остекленная плоская - XL³ 4000 - ширина 725 мм | Legrand | Power Legrand | 97 | Шкафы XL3 800 / 4000 | PL1 | 1 | ШТ | 28482.024 | Под заказ Т2 | не подлежит сертификации | 2020-12-31 |  |  | 19.954 | 55.772 | 1910 | 730 | 40 |  | 3245060205843
020585 | XL3 4000 Комп.д/гермет.IP55 | Набор уплотнителей IP 55 - XL³ 4000 | Legrand | Power Legrand | 97 | Шкафы XL3 800 / 4000 | PL1 | 1 | ШТ | 7258.62 | На складе | не подлежит сертификации | 2020-12-31 |  |  | 0.282 | 1.3225 | 230 | 230 | 25 |  | 3245060205850
020586 | XL3 4000 Комп.д/соед.шк | Комплект из 8 болтов с ключом - XL³ 4000/6300 - для соединения шкафов | Legrand | Power Legrand | 97 | Шкафы XL3 800 / 4000 | PL1 | 1 | ШТ | 760.992 | На складе | не подлежит сертификации | 2020-12-31 |  |  | 0.057 | 0.072 | 90 | 40 | 20 |  | 3245060205867
020587 | XL3 4000Дв.д/шк.стек.плос.975 | Реверсивная дверь остекленная плоская - XL³ 4000 - ширина 975 мм | Legrand | Power Legrand | 97 | Шкафы XL3 800 / 4000 | PL1 | 1 | ШТ | 30438 | На складе | не подлежит сертификации | 2020-12-31 |  |  | 25.296 | 75.636 | 1910 | 990 | 40 |  | 3245060205874
020588 | XL3 4000Комп.2г-образ.пластины | Комплект из 2 углов - XL³ 4000/6300 - для усиления конструкции шкафов | Legrand | Power Legrand | 97 | Шкафы XL3 800 / 4000 | PL1 | 1 | ШТ | 3605.616 | На складе | не подлежит сертификации | 2020-12-31 |  |  | 0.467 | 0.52368 | 101 | 85 | 61 |  | 3245060205881
020589 | XL3 4000 Комплект из 2 пластин | Комплект из 2 пластин - XL³ 4000/6300 - для усиления конструкции шкафов | Legrand | Power Legrand | 97 | Шкафы XL3 800 / 4000 | PL1 | 1 | ШТ | 1981.2 | На складе | не подлежит сертификации | 2020-12-31 |  |  | 0.452 | 0.3 | 150 | 100 | 20 |  | 3245060205898
020592 | Перегор. Гор. Для Uf 36M | Горизонтальная перегородка - XL³ 4000 - вид 3a - 36 модулей | Legrand | Power Legrand | 97 | Шкафы XL3 800 / 4000 | PL1 | 1 | ШТ | 9838.116 | На складе | не подлежит сертификации | 2020-12-31 |  |  | 3.061 | 11.2725 | 835 | 270 | 50 |  | 3245060205928
020593 | Секцион. Верт. К.С. Глуб. 475 | Комплект вертикальной перегородки - XL³ 4000 - вид 2b - для внутренней и внешней кабельной секции глубиной 475 мм | Legrand | Power Legrand | 97 | Шкафы XL3 800 / 4000 | PL1 | 1 | ШТ | 17013.06 | Под заказ Т2 | не подлежит сертификации | 2021-12-31 | Будет удален |  | 8.7 | 29.16 | 1800 | 360 | 45 |  | 3245060205935
020594 | XL3 Набор секционирования | Комплект вертикальной перегородки - XL³ 4000 - вид 2b - для внутренней и внешней кабельной секции глубиной 725 мм | Legrand | Power Legrand | 97 | Шкафы XL3 800 / 4000 | PL1 | 1 | ШТ | 31059.684 | Под заказ Т2 | не подлежит сертификации | 2021-12-31 | Будет удален |  | 15 | 45.36 | 1800 | 560 | 45 |  | 3245060205942
020595 | Компл. cекц. 2b | Комплект вертикальной перегородки - XL³ 4000 - вид 2b - для внутренней и внешней кабельной секции глубиной 975 мм | Legrand | Power Legrand | 97 | Шкафы XL3 800 / 4000 | PL1 | 1 | ШТ | 21996.84 | Под заказ Т2 | не подлежит сертификации | 2021-12-31 |  |  | 20.1 | 70.47 | 1800 | 870 | 45 |  | 3245060205959
020596 | Разделение Боков. Dpx 1600 | Боковая вертикальная перегородка - XL³ 4000 - вид 2b - DPX 1600 | Legrand | Power Legrand | 97 | Шкафы XL3 800 / 4000 | PL1 | 1 | ШТ | 9788.724 | Под заказ Т2 | не подлежит сертификации | 2020-12-31 |  |  | 0.719 | 0.78596 | 401 | 56 | 35 |  | 3245060205966
020597 | Перегор. Боков. Лицев. В200 | Боковая перегородка с креплениями - XL³ 4000 - вид 3b, 4a - высота 200 мм | Legrand | Power Legrand | 97 | Шкафы XL3 800 / 4000 | PL1 | 1 | ШТ | 5402.292 | Под заказ Т2 | не подлежит сертификации | 2020-12-31 |  |  | 0.392 | 0.40522 | 201 | 56 | 36 |  | 3245060205973
020598 | Перегор. Боков. Лицев. В300 | Боковая перегородка с креплениями - XL³ 4000 - вид 3b, 4a - высота 300 мм | Legrand | Power Legrand | 97 | Шкафы XL3 800 / 4000 | PL1 | 1 | ШТ | 6294.636 | Под заказ Т2 | не подлежит сертификации | 2020-12-31 |  |  | 0.557 | 0.4214 | 301 | 56 | 25 |  | 3245060205980
020599 | Перегор. Боков. Лицев. В400 | Боковая перегородка с креплениями - XL³ 4000 - вид 3b, 4a - высота 400 мм | Legrand | Power Legrand | 97 | Шкафы XL3 800 / 4000 | PL1 | 1 | ШТ | 8722.656 | Под заказ Т2 | не подлежит сертификации | 2020-12-31 |  |  | 0.765 | 0.80842 | 401 | 56 | 36 |  | 3245060205997
020601 | DIN рейка 24М для XL3 800/4000 | DIN-рейка 24-мод. для XL³ 800/4000 | Legrand | Power Legrand | 82 | Распределительные системы XL3 | PL1 | 1 | ШТ | 2017.896 | На складе | не подлежит сертификации | 2020-12-31 |  |  | 0.97 | 4.185 | 465 | 100 | 90 |  | 3245060206017
020602 | XL3 800Комп.д.монт.24м.рег.гл. | Универсальное регулируемое устройство для монтажа - XL³ 800/XL³ 4000 - 24 модуля | Legrand | Power Legrand | 97 | Шкафы XL3 800 / 4000 | PL1 | 1 | ШТ | 2789.664 | На складе | не подлежит сертификации | 2020-12-31 |  |  | 0.804 | 2.7255 | 491 | 91 | 61 |  | 3245060206024
020604 | XL3 800 Унив.рейки ш.600мм | Универсальная рейка XL³ 800/4000 - высота 600 мм | Legrand | Power Legrand | 97 | Шкафы XL3 800 / 4000 | PL1 | 1 | ШТ | 2489.904 | На складе | не подлежит сертификации | 2020-12-31 |  |  | 0.393 | 0.72 | 640 | 45 | 25 |  | 3245060206048
020605 | XL3800Пл.д/монт.DPX-IS250 600 | Пластина XL³ 800/4000 - для 1 или 2 DPX-IS 250 - 24 модуля | Legrand | Power Legrand | 97 | Шкафы XL3 800 / 4000 | PL1 | 1 | ШТ | 6627.876 | На складе | не подлежит сертификации | 2020-12-31 |  |  | 2.236 | 12.4089 | 622 | 210 | 95 |  | 3245060206055
020607 | XL3800Пл.д/монт.DPX-IS630 600 | Пластина XL³ 800/4000 - для 1 DPX-IS 630 - 24 модуля | Legrand | Power Legrand | 97 | Шкафы XL3 800 / 4000 | PL1 | 1 | ШТ | 7249.212 | На складе | не подлежит сертификации | 2020-12-31 |  |  | 2.848 | 15.3562 | 630 | 325 | 75 |  | 3245060206079
020608 | ПЛАСТИНА DPX3 160/250 УПР ВРА | Монтажная плата - XL³ 800/4000 - 24 модуля - вертикальная установка DPX³ 160/250 с поворотной рукояткой | Legrand | Power Legrand | 97 | Шкафы XL3 800 / 4000 | PL1 | 1 | ШТ | 4559.28 | Под заказ Т2 | не подлежит сертификации | 2020-12-31 |  |  | 2.074 | 7.812 | 630 | 155 | 80 |  | 3245060206086
020611 | ПЛАСТИНАDPX3 160/250 С/БЕЗ ДИФ | Монтажная плата с рейкой DIN - XL³ 800/4000 - 24 модуля - вертикальная установка DPX³ 160/250 | Legrand | Power Legrand | 97 | Шкафы XL3 800 / 4000 | PL1 | 1 | ШТ | 5078.832 | На складе | не подлежит сертификации | 2020-12-31 |  |  | 2.266 | 11.1205 | 623 | 170 | 105 |  | 3245060206116
020613 | ПЛАСТИНА DPX3 160/250 УПР MOT | Монтажная плата - XL³ 800/4000 - 24 модуля - вертикальная установка DPX³ 160/250 | Legrand | Power Legrand | 97 | Шкафы XL3 800 / 4000 | PL1 | 1 | ШТ | 8488.872 | На складе | не подлежит сертификации | 2020-12-31 |  |  | 2.83 | 15 | 625 | 240 | 100 |  | 3245060206130
020615 | ПЛАСТИНАDPX3 160 С/БЕЗ ДИФ ГОР | Монтажная плата - XL³ 800/4000 - 24 модуля - горизонтальная установка 1 DPX³ 160 | Legrand | Power Legrand | 97 | Шкафы XL3 800 / 4000 | PL1 | 1 | ШТ | 3903.624 | На складе | не подлежит сертификации | 2020-12-31 |  |  | 1.299 | 11.1205 | 623 | 170 | 105 |  | 3245060206154
020617 | ПЛАСТИНАDPX3 250 С/БЕЗ ДИФ ГОР | Монтажная плата - XL³ 800/4000 - 24 модуля - горизонтальная установка 1 DPX³ 160 | Legrand | Power Legrand | 97 | Шкафы XL3 800 / 4000 | PL1 | 1 | ШТ | 4292.712 | На складе | не подлежит сертификации | 2020-12-31 |  |  | 1.705 | 15.0766 | 623 | 220 | 110 |  | 3245060206178
020618 | Плата для DPX-IS 250 | Плата Для Dpx-Is 250 | Legrand | Power Legrand | 97 | Шкафы XL3 800 / 4000 | PL1 | 1 | ШТ | 7271.76 | Под заказ Т2 | не подлежит сертификации | 2020-12-31 |  |  | 3.121 | 23.0912 | 640 | 328 | 110 |  | 3245060206185
020619 | Плата для DPX-IS 630 | Плата Для Dpx-Is 630 | Legrand | Power Legrand | 97 | Шкафы XL3 800 / 4000 | PL1 | 1 | ШТ | 7532.736 | Под заказ Т2 | не подлежит сертификации | 2020-12-31 |  |  | 3.749 | 19.7945 | 622 | 408 | 78 |  | 3245060206192
020620 | XL3800Пл.д/монт.DPX250/630вер. | Пластина XL³ 800/4000 - для комплектов от 1 до 3 DPX 250 или DPX 630 - вертикальный монтаж - 24 модуля | Legrand | Power Legrand | 97 | Шкафы XL3 800 / 4000 | PL1 | 1 | ШТ | 5951.736 | На складе | не подлежит сертификации | 2020-12-31 |  |  | 2.72 | 12.45 | 622 | 278 | 72 |  | 3245060206208
020621 | Плата для DPX 250 | Плата Для Dpx 250 | Legrand | Power Legrand | 97 | Шкафы XL3 800 / 4000 | PL1 | 2 | ШТ | 5739.084 | Под заказ Т2 | не подлежит сертификации | 2020-12-31 |  |  | 3.152 | 9.7902 | 630 | 222 | 70 |  | 3245060206215
020622 | DPX250/630Пластина д/монт.24м. | Пластина XL³ 800/4000 - для комплектов от 1 до 3 DPX 250 или DPX 630 с блоком УЗО с вертикальной позиции - 24 модуля | Legrand | Power Legrand | 97 | Шкафы XL3 800 / 4000 | PL1 | 1 | ШТ | 6963.732 | Под заказ Т2 | не подлежит сертификации | 2020-12-31 |  |  | 4.006 | 19.7945 | 622 | 408 | 78 |  | 3245060206222
020623 | Монт.пл DPX3 630 с/без УЗО гор | XL³ 4000 монтажная пластина для аппарата DPX³ 630 с/без блока УЗО - горизонтальный монтаж | Legrand | Power Legrand | 97 | Шкафы XL3 800 / 4000 | PL1 | 1 | ШТ | 4590.756 | На складе | не подлежит сертификации | 2020-12-31 |  |  | 2.841 | 15.3562 | 630 | 325 | 75 |  | 3245060206239
020624 | XL3800Пл.д/монт.DPX 250гориз. | Пластина XL³ 800/4000 - для 1 DPX 250 с блоком УЗО или без него - горизонтальный монтаж - 24 модуля | Legrand | Power Legrand | 97 | Шкафы XL3 800 / 4000 | PL1 | 1 | ШТ | 5365.896 | На складе | не подлежит сертификации | 2020-12-31 |  |  | 2.033 | 10.0913 | 622 | 208 | 78 |  | 3245060206246
020627 | Плата для DPX-IS 630 | Плата Для Dpx-Is 630 | Legrand | Power Legrand | 97 | Шкафы XL3 800 / 4000 | PL1 | 1 | ШТ | 4707.96 | Под заказ Т2 | не подлежит сертификации | 2020-12-31 |  |  | 2.614 | 16.344 | 439 | 438 | 85 |  | 3245060206277
020628 | DPX250/630Пластина д/м-жа 24м. | Монтажный узел XL³ 800 - DPX 250/630 вертикальный монтаж - для внешних кабельных секций | Legrand | Power Legrand | 97 | Шкафы XL3 800 / 4000 | PL1 | 1 | ШТ | 5680.5 | На складе | не подлежит сертификации | 2020-12-31 |  |  | 1.845 | 7.2213 | 413 | 269 | 65 |  | 3245060206284
020629 | XL3800П.д/мон.DPX250/630 к.с. | Монтажный узел XL³ 800 - DPX 250/630 с блоком УЗО, вертикальный монтаж - для внешних кабельных секций | Legrand | Power Legrand | 97 | Шкафы XL3 800 / 4000 | PL1 | 1 | ШТ | 5409.564 | Под заказ Т2 | не подлежит сертификации | 2020-12-31 |  |  | 2.857 | 10.836 | 430 | 420 | 60 |  | 3245060206291
020630 | XL3800Пл.д/монт.DPX 1600 | Плаcтина XL³ 800/4000 - для монтажа 1 аппарата DPX-IS 1600 - 24 модуля | Legrand | Power Legrand | 97 | Шкафы XL3 800 / 4000 | PL1 | 1 | ШТ | 7002.72 | Под заказ Т2 | не подлежит сертификации | 2020-12-31 |  |  | 3.677 | 10.0142 | 622 | 350 | 46 |  | 3245060206307
020633 | Компл. Dpx-Is 400 + Dpx400 | Пластина XL³ 4000 - для абонентских комплектов - для совместного монтажа DPX 630 и DPX-IS 630 - вертикальный монтаж | Legrand | Power Legrand | 97 | Шкафы XL3 800 / 4000 | PL1 | 1 | ШТ | 18887.52 | Под заказ Т2 | не подлежит сертификации | 2020-12-31 |  |  | 7.563 | 39.897 | 806 | 660 | 75 |  | 3245060206338
020635 | Комплект абонентский В600 | Плата для стыковки 1 аппарата DPX-IS 250 с DPX³ 250, вертикальный монтаж, 24 модуля | Legrand | Power Legrand | 97 | Шкафы XL3 800 / 4000 | PL1 | 1 | ШТ | 19659.252 | Под заказ Т2 | не подлежит сертификации | 2020-12-31 |  |  | 5.608 | 32.2245 | 630 | 465 | 110 |  | 3245060206352
020636 | Компл. Dpx400 | Пластина XL³ 4000 - для абонент. комплектов - для 1 DPX 630 до 400 А с УЗО или без него - для шкафы/щита - верт. монтаж | Legrand | Power Legrand | 97 | Шкафы XL3 800 / 4000 | PL1 | 1 | ШТ | 7481.604 | Под заказ Т2 | не подлежит сертификации | 2020-12-31 |  |  | 4.184 | 19.7945 | 622 | 408 | 78 |  | 3245060206369
020637 | Компл. Dpx400 Каб. Секц. | Пластина XL³ 4000 - Для 1 DPX 630 с блоком УЗО или без него - для внутренних кабельных секций - вертикальный монтаж | Legrand | Power Legrand | 97 | Шкафы XL3 800 / 4000 | PL1 | 1 | ШТ | 9308.34 | Под заказ Т2 | не подлежит сертификации | 2021-12-31 |  |  | 2.712 | 11.9002 | 615 | 215 | 90 |  | 3245060206376
020638 | Комплект абонентский д/DPX3250 | Плата для аппарата DPX³ 250, устанавливаемого в щит или шкаф | Legrand | Power Legrand | 97 | Шкафы XL3 800 / 4000 | PL1 | 1 | ШТ | 7576.452 | Под заказ Т2 | не подлежит сертификации | 2020-12-31 |  |  | 2.348 | 15.0766 | 623 | 220 | 110 |  | 3245060206383
020640 | Пластина Сплошная В.100 | Пластина сплошная - XL³ 4000 - ширина 600 мм - высота 100 мм | Legrand | Power Legrand | 97 | Шкафы XL3 800 / 4000 | PL1 | 1 | ШТ | 4401.276 | Под заказ Т2 | не подлежит сертификации | 2020-12-31 |  |  | 1.402 | 3.6353 | 561 | 90 | 72 |  | 3245060206406
020641 | XL3800Пл. перф.ш.600в.200 | Пластина универсальная перфорированная XL³ 800/4000 шириной 600 мм - высота 200 мм | Legrand | Power Legrand | 97 | Шкафы XL3 800 / 4000 | PL1 | 1 | ШТ | 3421.8 | На складе | не подлежит сертификации | 2020-12-31 |  |  | 1.398 | 4.5282 | 622 | 208 | 35 |  | 3245060206413
020642 | XL3800Пл. перф.ш.600в.400 | Пластина универсальная перфорированная XL³ 800/4000 шириной 600 мм - высота 400 мм | Legrand | Power Legrand | 97 | Шкафы XL3 800 / 4000 | PL1 | 1 | ШТ | 4498.572 | На складе | не подлежит сертификации | 2020-12-31 |  |  | 3.345 | 9.1106 | 638 | 408 | 35 |  | 3245060206420
020643 | XL3800Пл. неперф.ш.600в.200 | Пластина универсальная неперфорированная XL³ 800/4000 шириной 600 мм - высота 200 мм | Legrand | Power Legrand | 97 | Шкафы XL3 800 / 4000 | PL1 | 1 | ШТ | 3359.592 | На складе | не подлежит сертификации | 2020-12-31 |  |  | 1.76 | 4.5282 | 622 | 208 | 35 |  | 3245060206437
020644 | XL3800Пл. неперф.ш.600в.400 | Пластина универсальная неперфорированная XL³ 800/4000 шириной 600 мм - высота 400 мм | Legrand | Power Legrand | 97 | Шкафы XL3 800 / 4000 | PL1 | 1 | ШТ | 4583.448 | На складе | не подлежит сертификации | 2020-12-31 |  |  | 3.415 | 9.1106 | 638 | 408 | 35 |  | 3245060206444
020645 | XL3800Пл. неперф.ш.600в.600 | Пластина универсальная неперфорированная XL³ 800/4000 шириной 600 мм - высота 600 мм | Legrand | Power Legrand | 97 | Шкафы XL3 800 / 4000 | PL1 | 1 | ШТ | 5287.308 | На складе | не подлежит сертификации | 2020-12-31 |  |  | 5.018 | 13.2362 | 622 | 608 | 35 |  | 3245060206451
020646 | XL3800Пл. неперф.ш.850в.400 | Пластина универсальная неперфорированная XL³ 800/4000 шириной 850 мм - высота 400 мм | Legrand | Power Legrand | 97 | Шкафы XL3 800 / 4000 | PL1 | 1 | ШТ | 5468.76 | На складе | не подлежит сертификации | 2020-12-31 |  |  | 4.565 | 10.9872 | 872 | 420 | 30 |  | 3245060206468
020647 | XL3 4000 Пл.д/монт.в.200ш.600 | Пластина сплошная - XL³ 4000 - ширина 600 мм - высота 200 мм | Legrand | Power Legrand | 97 | Шкафы XL3 800 / 4000 | PL1 | 1 | ШТ | 3421.8 | Под заказ Т2 | не подлежит сертификации | 2020-12-31 |  |  | 2.955 | 9.43 | 575 | 205 | 80 |  | 3245060206475
020648 | XL3 4000 Пл.д/монт.в.400ш.600 | Пластина сплошная - XL³ 4000 - ширина 600 мм - высота 400 мм | Legrand | Power Legrand | 97 | Шкафы XL3 800 / 4000 | PL1 | 1 | ШТ | 4668.324 | На складе | не подлежит сертификации | 2020-12-31 |  |  | 4.875 | 19.3315 | 575 | 410 | 82 |  | 3245060206482
020649 | XL3 4000 Пл.д/монт.в.200ш.850 | Пластина сплошная - XL³ 4000 - ширина 850 мм - высота 200 мм | Legrand | Power Legrand | 97 | Шкафы XL3 800 / 4000 | PL1 | 1 | ШТ | 3616.584 | Под заказ Т2 | не подлежит сертификации | 2020-12-31 |  |  | 3.626 | 13.1918 | 825 | 195 | 82 |  | 3245060206499
020651 | DIN рейка 36М для XL3 800/4000 | DIN-рейка 36 модулей для XL³ 800/4000 | Legrand | Power Legrand | 82 | Распределительные системы XL3 | PL1 | 1 | ШТ | 3475.812 | На складе | не подлежит сертификации | 2020-12-31 |  |  | 1.418 | 8.195 | 745 | 110 | 100 |  | 3245060206512
020652 | XL3 800Комп.д.монт.36м.рег.гл. | Универсальное регулируемое устройство для монтажа - XL³ 800/XL³ 4000 - 36 модулей | Legrand | Power Legrand | 97 | Шкафы XL3 800 / 4000 | PL1 | 1 | ШТ | 3112.128 | На складе | не подлежит сертификации | 2020-12-31 |  |  | 1.175 | 5.3982 | 755 | 110 | 65 |  | 3245060206529
020654 | XL3 800 Унив.рейки шир.850мм | Универсальная рейка XL³ 800/4000 - ширина 850 мм | Legrand | Power Legrand | 97 | Шкафы XL3 800 / 4000 | PL1 | 1 | ШТ | 1530.432 | На складе | не подлежит сертификации | 2020-12-31 |  |  | 0.567 | 0.99 | 880 | 45 | 25 |  | 3245060206543
020655 | XL3800Пл.д/монт.DPX-IS250 850 | Пластина монтажная XL³ 800/4000 - для 1 или 2 DPX-IS 250 - 36 модулей | Legrand | Power Legrand | 97 | Шкафы XL3 800 / 4000 | PL1 | 1 | ШТ | 5728.932 | Под заказ Т2 | не подлежит сертификации | 2020-12-31 |  |  | 2.988 | 20.1432 | 872 | 220 | 105 |  | 3245060206550
020657 | XL3800Пл.д/монт.DPX-IS630 850 | Пластина монтажная XL³ 800/4000 - для 1 или 2 DPX-IS 630 - 36 модулей | Legrand | Power Legrand | 97 | Шкафы XL3 800 / 4000 | PL1 | 1 | ШТ | 6484.464 | Под заказ Т2 | не подлежит сертификации | 2020-12-31 |  |  | 3.676 | 30.8524 | 882 | 330 | 106 |  | 3245060206574
020661 | ПЛАСТИНА DPX3 160/250 36M | Монтажная плата с рейкой DIN - XL³ 800/4000 - 36 модулей - вертикальная установка DPX³ 160/250 | Legrand | Power Legrand | 97 | Шкафы XL3 800 / 4000 | PL1 | 1 | ШТ | 3489.348 | На складе | не подлежит сертификации | 2020-12-31 |  |  | 3.004 | 15.0858 | 870 | 170 | 102 |  | 3245060206611
020663 | МОНТАЖНЫЙ УЗЕЛ АВРDPX3 160/250 | Монтажный узел с регулировкой по глубине - XL³ 4000 - 24 модуля - вертикальная установка 2 DPX³ 160/250 | Legrand | Power Legrand | 97 | Шкафы XL3 800 / 4000 | PL1 | 1 | ШТ | 10944.216 | Под заказ Т2 | не подлежит сертификации | 2020-12-31 |  |  | 2.731 | 16.992 | 590 | 240 | 120 |  | 3245060206635
020669 | МОНТАЖНЫЙ УЗЕЛ АВР DPX3 | Монтажный узел с регулировкой по глубине - XL³ 4000 - 24 модуля - вертикальная установка 2 DPX³ 160/250 съём. исполнения | Legrand | Power Legrand | 97 | Шкафы XL3 800 / 4000 | PL1 | 1 | ШТ | 15162.504 | Под заказ Т2 | не подлежит сертификации | 2020-12-31 |  |  | 4.372 | 27.2464 | 585 | 405 | 115 |  | 3245060206697
020670 | DPX250/630Пластина д/м-жа 36м. | Пластина XL³ 800/4000 - для комплектов от 1 до 3 DPX 250 или DPX 630 фикс. исполнения - верт. монтаж - 36 модулей | Legrand | Power Legrand | 97 | Шкафы XL3 800 / 4000 | PL1 | 1 | ШТ | 4378.2 | На складе | не подлежит сертификации | 2020-12-31 |  |  | 3.64 | 17.7016 | 872 | 290 | 70 |  | 3245060206703
020671 | МОНТАЖНЫЙ УЗЕЛ АВР DPX3 160 | Монтажная плата - XL³ 4000 - 24 модуля - вертикальная установка 2 DPX³ 160 стац. исполнения | Legrand | Power Legrand | 97 | Шкафы XL3 800 / 4000 | PL1 | 1 | ШТ | 3050.616 | Под заказ Т2 | не подлежит сертификации | 2020-12-31 |  |  | 0.491 | 0.30528 | 212 | 180 | 8 |  | 3245060206710
020672 | XL3800/4000П.д/мон.DPX250/630 | Пластина XL³ 800/4000 - для комплектов от 1 до 3 DPX 250 или DPX 630 с УЗО фикс. исполнения - верт. монтаж - 36 модулей | Legrand | Power Legrand | 97 | Шкафы XL3 800 / 4000 | PL1 | 1 | ШТ | 6229.2 | Под заказ Т2 | не подлежит сертификации | 2020-12-31 |  |  | 5.275 | 25.6368 | 872 | 420 | 70 |  | 3245060206727
020673 | МОНТАЖНЫЙ УЗЕЛ АВР DPX3 250 | Монтажная плата - XL³ 4000 - 24 модуля - вертикальная установка 2 DPX³ 250 стац. исполнения | Legrand | Power Legrand | 97 | Шкафы XL3 800 / 4000 | PL1 | 1 | ШТ | 3047.34 | Под заказ Т2 | не подлежит сертификации | 2020-12-31 |  |  | 0.491 | 0.30528 | 212 | 180 | 8 |  | 3245060206734
020674 | XL3 4000 Пластина 2 DPX250 | Монтажный узел для аппаратов - XL³ 4000 - для 2 DPX 250 - вертикальный монтаж | Legrand | Power Legrand | 97 | Шкафы XL3 800 / 4000 | PL1 | 1 | ШТ | 17763.792 | На складе | не подлежит сертификации | 2020-12-31 |  |  | 6.555 | 19.3315 | 575 | 410 | 82 |  | 3245060206741
020675 | Фикс. Устр.DPX250 (резерв) гор | XL³ 4000 Фиксирующее устройство для DPX250, используемых в качестве устройст ввода резерва - горизонтальный монтаж | Legrand | Power Legrand | 97 | Шкафы XL3 800 / 4000 | PL1 | 1 | ШТ | 36003.612 | Под заказ Т2 | информация по запросу |  |  |  | 9.84 | 29.036 | 610 | 595 | 80 |  | 3245060206758
020678 | XL3800Пл.д/м-жаDPX250/630 36м. | Аксессуары для монтажа XL³ 800 - для DPX 250 и 630, вертикальный монтаж - для внутренних кабельных секций | Legrand | Power Legrand | 97 | Шкафы XL3 800 / 4000 | PL1 | 1 | ШТ | 5143.608 | Под заказ Т2 | не подлежит сертификации | 2020-12-31 |  |  | 1.683 | 6.001 | 399 | 188 | 80 |  | 3245060206789
020679 | XL3800П.д/мон.DPX250/630 к.с. | Аксессуары для монтажа XL³ 800 - для DPX 250 и 630 с блоком УЗО, вертикальный монтаж - для внутренних кабельных секций | Legrand | Power Legrand | 97 | Шкафы XL3 800 / 4000 | PL1 | 1 | ШТ | 5761.188 | Под заказ Т2 | не подлежит сертификации | 2020-12-31 |  |  | 2.592 | 12.8671 | 630 | 222 | 92 |  | 3245060206796
020680 | DPX1600Пластина д/м-жа36м. | Пластина XL³ 800/4000 - для 1 DPX 1 600 - вертикальный/горизонтальный монтаж - 36 модулей | Legrand | Power Legrand | 97 | Шкафы XL3 800 / 4000 | PL1 | 1 | ШТ | 12469.728 | Под заказ Т2 | не подлежит сертификации | 2020-12-31 |  |  | 8.469 | 13.2737 | 875 | 410 | 37 |  | 3245060206802
020681 | МОНТАЖНЫЙ УЗЕЛ АВР DPX3 Р/АВТ | Монтажная плата - XL³ 4000 - 24 модуля - вертикальная установка 2 DPX³ 160 съём. исполнения | Legrand | Power Legrand | 97 | Шкафы XL3 800 / 4000 | PL1 | 1 | ШТ | 2908.632 | Под заказ Т2 | не подлежит сертификации | 2020-12-31 |  |  | 0.84 | 0.5829 | 335 | 174 | 10 |  | 3245060206819
020683 | МОНТАЖНЫЙ УЗЕЛ АВР DPX3 250 | Монтажная плата - XL³ 4000 - 24 модуля - вертикальная установка 2 DPX³ 250 съём. исполнения | Legrand | Power Legrand | 97 | Шкафы XL3 800 / 4000 | PL1 | 1 | ШТ | 2967.288 | Под заказ Т2 | не подлежит сертификации | 2020-12-31 |  |  | 0.824 | 0.53946 | 333 | 180 | 9 |  | 3245060206833
020686 | DPX1600Фиксатор 1600а | Монтажный узел для аппаратов - XL³ 4000 - для 2 DPX 1600 фиксированного исполнения - горизонтальный монтаж | Legrand | Power Legrand | 97 | Шкафы XL3 800 / 4000 | PL1 | 1 | ШТ | 16759.92 | На складе | не подлежит сертификации | 2020-12-31 |  |  | 16.735 | 41.123 | 590 | 410 | 170 |  | 3245060206864
020687 | XL34000Пл.д/монDPX1600инв.ист. | Монтажный узел для аппаратов - XL³ 4000 - для 2 DPX 1600 съёмного исполнения - горизонтальный монтаж | Legrand | Power Legrand | 97 | Шкафы XL3 800 / 4000 | PL1 | 1 | ШТ | 68402.268 | Под заказ Т2 | не подлежит сертификации | 2020-12-31 |  |  | 15.03 | 41.123 | 590 | 410 | 170 |  | 3245060206871
020688 | МОНТАЖНЫЙ УЗЕЛ АВР DPX3 МОТО | Монтажный Узел Авр DPX³ Мото | Legrand | Power Legrand | 97 | Шкафы XL3 800 / 4000 | PL1 | 1 | ШТ | 12229.344 | Под заказ Т2 | не подлежит сертификации | 2021-12-31 |  |  | 7.786 | 32.55 | 620 | 420 | 125 |  | 3245060206888
020690 | Пластина Сплош. Регул. В100 | Пластина сплошная - XL³ 4000 - ширина 850 мм - высота 100 мм | Legrand | Power Legrand | 97 | Шкафы XL3 800 / 4000 | PL1 | 1 | ШТ | 6202.944 | Под заказ Т2 | не подлежит сертификации | 2020-12-31 |  |  | 2.064 | 7.114 |  |  |  |  | 3245060206901
020692 | Пластина Nh 00/1/2/3 Верт. | Пластина Nh 00/1/2/3 Вертикал. | Legrand | Power Legrand | 97 | Шкафы XL3 800 / 4000 | PL1 | 1 | ШТ | 10211.424 | На складе | не подлежит сертификации | 2021-12-31 |  |  | 3.259 | 4.1856 | 436 | 160 | 60 |  | 3245060206925
020700 | Лиц. Пан. Металл Nh 00 Верт.Ical | Лицевая панель Металл Nh 00 Верт. | Legrand | Power Legrand | 97 | Шкафы XL3 800 / 4000 | PL1 | 1 | ШТ | 7310.136 | На складе | не подлежит сертификации | 2021-12-31 |  |  | 4.212 | 11.163 | 610 | 610 | 30 |  | 3245060207007
020701 | Лиц. Пан. Nh 00/1/2/3 Верт. | Лицевая панель Nh 00/1/2/3 Верт. | Legrand | Power Legrand | 97 | Шкафы XL3 800 / 4000 | PL1 | 1 | ШТ | 8019.612 | На складе | не подлежит сертификации | 2021-12-31 |  |  | 6.158 | 16.653 | 910 | 610 | 30 |  | 3245060207014
020716 | XL3 4000Пл.д/уст.DPX250ERгор. | XL³ 4000 Пластина для установки DPX 250ER гор. | Legrand | Power Legrand | 97 | Шкафы XL3 800 / 4000 | PL1 | 1 | ШТ | 13986.864 | Под заказ Т2 | не подлежит сертификации | 2021-12-31 |  |  | 2.775 | 14.755 | 536 | 222 | 124 |  | 3245060207168
020720 | XL3 4000Суп.д.DPX-125/400 | Монтажный узел с регулировкой по глубине - XL³ 4000 - от 1 до 3 DPX 250/630 фикс. исполнения - верт. монтаж - 24 модуля | Legrand | Power Legrand | 97 | Шкафы XL3 800 / 4000 | PL1 | 1 | ШТ | 9352.524 | На складе | не подлежит сертификации | 2020-12-31 |  |  | 2.887 | 18.6 | 600 | 310 | 100 |  | 3245060207205
020722 | XL34000Устр.фикс.DPX125/630фик | Монтажный узел с регулировкой по глубине - XL³ 4000 - от 1 до 3 DPX 250/630 фикс. исполнения с УЗО - верт. монтаж - 24 модуля | Legrand | Power Legrand | 97 | Шкафы XL3 800 / 4000 | PL1 | 1 | ШТ | 9450.048 | Под заказ Т2 | не подлежит сертификации | 2020-12-31 |  |  | 2.878 | 18.6 | 600 | 310 | 100 |  | 3245060207229
020724 | XL3 4000Пл.250А зад.отвод гор. | Регулируемая пластина - XL³ 4000 - для 1 DPX 250 фиксированного исполнения - горизонтальный монтаж - 24 модуля | Legrand | Power Legrand | 97 | Шкафы XL3 800 / 4000 | PL1 | 1 | ШТ | 15291.66 | Под заказ Т2 | не подлежит сертификации | 2020-12-31 |  |  | 2.979 | 14.755 | 536 | 222 | 124 |  | 3245060207243
020725 | XL3 4000Пл.д/гор.креп.DPX-630 | XL³ 4000 Пластина для горизонтального крепления DPX 630 | Legrand | Power Legrand | 97 | Шкафы XL3 800 / 4000 | PL1 | 1 | ШТ | 8410.488 | Под заказ Т2 | не подлежит сертификации | 2021-12-31 |  |  | 3.706 | 18.6 | 600 | 310 | 100 |  | 3245060207250
020726 | XL3 4000Пл.д/монт.DPX250выкат | Регулируемая пластина - XL³ 4000 - для DPX 250 съёмного исполнения - горизонтальный монтаж | Legrand | Power Legrand | 97 | Шкафы XL3 800 / 4000 | PL1 | 1 | ШТ | 9349.86 | Под заказ Т2 | не подлежит сертификации | 2020-12-31 |  |  | 3.866 | 13.702 | 520 | 310 | 85 |  | 3245060207267
020727 | XL3 4000Пл.д/гор.креп.DPX-250 | Регулируемая пластина - XL³ 4000 - для DPX 250 съёмного исполнения - горизонтальный монтаж | Legrand | Power Legrand | 97 | Шкафы XL3 800 / 4000 | PL1 | 1 | ШТ | 10330.56 | Под заказ Т2 | не подлежит сертификации | 2020-12-31 |  |  | 2.949 | 14.755 | 536 | 222 | 124 |  | 3245060207274
020730 | XL3 4000Пл.д/вер.кр.DPX-1600 | Регулируемая пластина - XL³ 4000 - для 1 DPX 1600 фикс. исполнения с подкл. спереди - верт. /гориз. монтаж - 24 модуля | Legrand | Power Legrand | 97 | Шкафы XL3 800 / 4000 | PL1 | 1 | ШТ | 7211.664 | Под заказ Т2 | не подлежит сертификации | 2021-12-31 |  |  | 5.281 | 19.4162 | 565 | 395 | 87 |  | 3245060207304
020732 | Пл.д/вер.кр.DPX-1600подкл.сз. | Регулируемая пластина - XL³ 4000 - для 1 DPX 1600 фикс. исполнения с подключением сзади - верт. монтаж - 24 модуля | Legrand | Power Legrand | 97 | Шкафы XL3 800 / 4000 | PL1 | 1 | ШТ | 7279.272 | Под заказ Т2 | не подлежит сертификации | 2021-12-31 |  |  | 4.551 | 19.4162 | 565 | 395 | 87 |  | 3245060207328
020735 | XL3 4000Пл.д/монт.DPX1600выкат | Регулируемая пластина - XL³ 4000 - для 1 DPX 1600 с механизмом debro-lift - горизонтальный монтаж | Legrand | Power Legrand | 97 | Шкафы XL3 800 / 4000 | PL1 | 1 | ШТ | 10554.012 | Под заказ Т2 | не подлежит сертификации | 2020-12-31 |  |  | 4.212 | 22.5889 | 575 | 405 | 97 |  | 3245060207359
020736 | Пл.д/гор.кр.DPX-1600подкл.сз. | Регулируемая пластина - XL³ 4000 - для 1 DPX 1600 фикс. исполнения с подключением спереди - гориз. монтаж - 24 модуля | Legrand | Power Legrand | 97 | Шкафы XL3 800 / 4000 | PL1 | 1 | ШТ | 12256.44 | Под заказ Т2 | не подлежит сертификации | 2020-12-31 |  |  | 4.392 | 19.4162 | 565 | 395 | 87 |  | 3245060207366
020738 | МОНТАЖНЫЙ УЗЕЛ АВР 160/250 | Монтажный Узел АВР DPX 160/250 | Legrand | Power Legrand | 97 | Шкафы XL3 800 / 4000 | PL1 | 1 | ШТ | 12229.344 | Под заказ Т2 | не подлежит сертификации | 2021-12-31 |  |  | 7.122 | 32.55 | 620 | 420 | 125 |  | 3245060207380
020749 | PLAT DPX3 160 С/БЕЗ ДИФ ФИКС | Монтажная плата - XL³ 4000 - 24 модуля - вертикальная установка 1 DPX³ 160 стац. исполнения | Legrand | Power Legrand | 97 | Шкафы XL3 800 / 4000 | PL1 | 1 | ШТ | 4562.484 | На складе | не подлежит сертификации | 2020-12-31 |  |  | 0.351 | 0.54 | 225 | 120 | 20 |  | 3245060207496
020750 | XL3 4000 Подкладка | Подкладка монтажных стоек - XL³ 4000 | Legrand | Power Legrand | 97 | Шкафы XL3 800 / 4000 | PL1 | 1 | ШТ | 3518.136 | На складе | не подлежит сертификации | 2020-12-31 |  |  | 0.353 | 0.3366 | 170 | 55 | 36 |  | 3245060207502
020751 | ПЛАСТИНА DMX3 T1/T2 ФИКС. L600 | Крепежное оборудование XL³ 4000 - 1 DMX³ 2500/4000 3П/4П / DMX³-I фиксированного исполнения - 24 модуля | Legrand | Power Legrand | 97 | Шкафы XL3 800 / 4000 | PL1 | 1 | ШТ | 12496.644 | На складе | не подлежит сертификации | 2020-12-31 |  |  | 8.076 | 25.058 | 670 | 340 | 110 |  | 3245060207519
020752 | ПЛАСТИНА DMX3 T1/T2 ФИКС. L850 | Крепежное оборудование XL³ 4000 - 1 DMX³ 2500/4000 3П/4П / DMX³-I фиксированного исполнения - 36 модулей | Legrand | Power Legrand | 97 | Шкафы XL3 800 / 4000 | PL1 | 1 | ШТ | 13988.112 | Под заказ Т2 | не подлежит сертификации | 2020-12-31 |  |  | 11.65 | 35.7765 | 915 | 340 | 115 |  | 3245060207526
020753 | ПЛАСТИНА DMX3 T1/T2 ВЫКАТ. L600 | Крепежное оборудование XL³ 4000 - 1 DMX³ 2500/4000 / DMX³-I выкатного исполнения - 24 модуля | Legrand | Power Legrand | 97 | Шкафы XL3 800 / 4000 | PL1 | 1 | ШТ | 11966.124 | На складе | не подлежит сертификации | 2020-12-31 |  |  | 6.837 | 13.6361 | 642 | 354 | 60 |  | 3245060207533
020754 | ПЛАСТИНА DMX3 T1/T2 ВЫКАТ. L850 | Крепежное оборудование XL³ 4000 - 1 DMX³ 2500/4000 / DMX³-I выкатного исполнения - 36 модулей | Legrand | Power Legrand | 97 | Шкафы XL3 800 / 4000 | PL1 | 1 | ШТ | 13283.352 | На складе | не подлежит сертификации | 2020-12-31 |  |  | 9.659 | 21.574 | 920 | 335 | 70 |  | 3245060207540
020759 | ПЛАТА DPX3 160 С/БЕЗ ДИФ ВЫКАТ | Монтажная плата - XL³ 4000 - 24 модуля - вертикальная установка 1 DPX³ 160 съём. исполнения | Legrand | Power Legrand | 97 | Шкафы XL3 800 / 4000 | PL1 | 1 | ШТ | 7565.52 | На складе | не подлежит сертификации | 2020-12-31 |  |  | 0.705 | 0.20532 | 354 | 145 | 4 |  | 3245060207595
020761 | РЕГ. ГЛ DPX3 160/250 ФИКС 36M | Монтажный узел с регулировкой по глубине - XL³ 4000 - 36 модулей - вертикальная установка от 1 до 3 DPX³ 160/250 | Legrand | Power Legrand | 97 | Шкафы XL3 800 / 4000 | PL1 | 1 | ШТ | 10769.04 | На складе | не подлежит сертификации | 2020-12-31 |  |  | 3.213 | 20.916 | 830 | 210 | 120 |  | 3245060207618
020764 | ПЛАТА DPX3 250 С/БЕЗ ДИФ ФИКС | Монтажная плата - XL³ 4000 - 24 модуля - вертикальная установка 1 DPX³ 250 стац. исполнения | Legrand | Power Legrand | 97 | Шкафы XL3 800 / 4000 | PL1 | 1 | ШТ | 4319.388 | На складе | не подлежит сертификации | 2020-12-31 |  |  | 0.41 | 0.19699 | 216 | 152 | 6 |  | 3245060207649
020769 | ПЛАТА DPX3 250 С/БЕЗ ДИФ СЪЕМ | Монтажная плата - XL³ 4000 - 24 модуля - вертикальная установка 1 DPX³ 250 съём. исполнения | Legrand | Power Legrand | 97 | Шкафы XL3 800 / 4000 | PL1 | 1 | ШТ | 7216.344 | На складе | не подлежит сертификации | 2020-12-31 |  |  | 0.734 | 0.20532 | 354 | 145 | 4 |  | 3245060207694
020770 | XL34000Уст.фикс.DPX250/630фикс | Монтажный узел с регулировкой по глубине - XL³ 4000 - от 1 до 3 DPX 250/630 фикс. исполнения - верт. монтаж - 36 модулей | Legrand | Power Legrand | 97 | Шкафы XL3 800 / 4000 | PL1 | 1 | ШТ | 10431.036 | Под заказ Т2 | не подлежит сертификации | 2020-12-31 |  |  | 3.818 | 25.575 | 825 | 310 | 100 |  | 3245060207700
020772 | XL34000Уст.фикс.DPX250/630фикс | Монтажный узел с рег. по глубине - XL³ 4000 - от 1 до 3 DPX 250/630 фикс. исполнения с УЗО - верт. монтаж - 36 модулей | Legrand | Power Legrand | 97 | Шкафы XL3 800 / 4000 | PL1 | 1 | ШТ | 10882.044 | Под заказ Т2 | не подлежит сертификации | 2020-12-31 |  |  | 4.184 | 25.575 | 825 | 310 | 100 |  | 3245060207724
020775 | XL3 4000Пл.д/монт.DPX 250фикс | Монтажная пластина - для DPX 250 фиксированного исполнения - для регулировки аппарата под Кат. № 0 207 20/70 | Legrand | Power Legrand | 97 | Шкафы XL3 800 / 4000 | PL1 | 1 | ШТ | 7595.76 | На складе | не подлежит сертификации | 2020-12-31 |  |  | 0.545 | 0.43956 | 297 | 148 | 10 |  | 3245060207755
020776 | XL34000Пл.д/вер.мон.DPX250фикс | Монтажная пластина - для DPX 250 фиксированного исполнения с блоком УЗО - для регулировки аппарата Кат. № 0 207 22/72 | Legrand | Power Legrand | 97 | Шкафы XL3 800 / 4000 | PL1 | 1 | ШТ | 5880.288 | Под заказ Т2 | не подлежит сертификации | 2020-12-31 |  |  | 0.561 | 0.53217 | 301 | 136 | 13 |  | 3245060207762
020777 | XL3 4000Пл.д/монт.DPX250выкат | Монтажная пластина - для DPX 250 съёмного/выкатного исполнения - для регулировки аппарата под Кат. № 0 207 21 | Legrand | Power Legrand | 97 | Шкафы XL3 800 / 4000 | PL1 | 1 | ШТ | 2794.092 | Под заказ Т2 | не подлежит сертификации | 2020-12-31 |  |  | 1.259 | 3.1872 | 415 | 240 | 32 |  | 3245060207779
020779 | DMX3 1600 Монт. Пл. Каб. отсек | DMX3 1600 Монтажная плата Кабельный отсек | Legrand | Power Legrand | 97 | Шкафы XL3 800 / 4000 | PL1 | 1 | ШТ | 5350.968 | Под заказ Т2 | не подлежит сертификации | 2020-12-31 |  |  | 3.522 | 8.3411 | 435 | 295 | 65 |  | 3414970756749
020780 | DMX3 1600 Монт.пластина 24м | DMX3 1600 Монтажная пластина 24м | Legrand | Power Legrand | 97 | Шкафы XL3 800 / 4000 | PL1 | 1 | ШТ | 7970.064 | На складе | не подлежит сертификации | 2020-12-31 |  |  | 4.992 | 12.9431 | 675 | 295 | 65 |  | 3414970756756
020781 | DMX3 1600 монт пл. 1, 2 АВ 36м | DMX3 1600 (1 или 2) - Монтажная пластина 36 м | Legrand | Power Legrand | 97 | Шкафы XL3 800 / 4000 | PL1 | 1 | ШТ | 10619.664 | На складе | не подлежит сертификации | 2020-12-31 |  |  | 7.254 | 17.7369 | 925 | 295 | 65 |  | 3414970756763
020785 | XL3 4000Пл.д/монт.DPX 630фикс | Монтажная пластина - для DPX 630 фиксированного исполнения - для регулировки аппарата под Кат. № 0 207 20/70 | Legrand | Power Legrand | 97 | Шкафы XL3 800 / 4000 | PL1 | 1 | ШТ | 5649.588 | На складе | не подлежит сертификации | 2020-12-31 |  |  | 0.59 | 0.65092 | 311 | 161 | 13 |  | 3245060207854
020786 | XL34000Пл.д/вер.мон.DPX630фикс | Монтажная пластина - для DPX 630 фиксированного исполнения с блоком УЗО - для регулировки аппарата Кат. № 0 207 22/72 | Legrand | Power Legrand | 97 | Шкафы XL3 800 / 4000 | PL1 | 1 | ШТ | 5880.288 | Под заказ Т2 | не подлежит сертификации | 2020-12-31 |  |  | 0.713 | 0.23994 | 387 | 155 | 4 |  | 3245060207861
020790 | РЕГ. ГЛ DPX3 160/250 ФИКС 24M | Монтажный узел с регулировкой по глубине - XL³ 4000 - 24 модуля - вертикальная установка от 1 до 3 DPX³ 160/250 | Legrand | Power Legrand | 97 | Шкафы XL3 800 / 4000 | PL1 | 1 | ШТ | 8751.804 | На складе | не подлежит сертификации | 2020-12-31 |  |  | 2.218 | 14.742 | 585 | 210 | 120 |  | 3245060207908
020791 | РЕГ. ГЛ DPX3 160/250 СЪЕМ 24M | Монтажный узел с регулировкой по глубине - XL³ 4000 - 24 модуля - вертикальная установка от 1 до 3 DPX³ 160/250 съём. исполнения | Legrand | Power Legrand | 97 | Шкафы XL3 800 / 4000 | PL1 | 1 | ШТ | 11915.988 | На складе | не подлежит сертификации | 2020-12-31 |  |  | 4.894 | 20.1386 | 585 | 405 | 85 |  | 3245060207915
020793 | DPX 630 Пластина гор. фикс. | Регулируемая пластина - XL³ 4000 - для 1 DPX 630 фиксированного исполнения - горизонтальный монтаж - 24 модуля | Legrand | Power Legrand | 97 | Шкафы XL3 800 / 4000 | PL1 | 1 | ШТ | 14914.296 | На складе | не подлежит сертификации | 2020-12-31 |  |  | 4.463 | 13.702 | 520 | 310 | 85 |  | 3245060207939
020794 | РЕГ. ГЛABLE DPX3 160 ГОР ФИКС | Регулируемая монтажная плата - XL³ 4000 - 24 модуля - горизонтальная установка 1 DPX³ 160 стац. исполнения | Legrand | Power Legrand | 97 | Шкафы XL3 800 / 4000 | PL1 | 1 | ШТ | 9177.924 | На складе | не подлежит сертификации | 2020-12-31 |  |  | 3.425 | 12.4947 | 530 | 205 | 115 |  | 3245060207946
020795 | РЕГ. ГЛABLE DPX3 160 ГОР СЪЕМT | Регулируемая монтажная плата - XL³ 4000 - 24 модуля - горизонтальная установка 1 DPX³ 160 съём. исполнения | Legrand | Power Legrand | 97 | Шкафы XL3 800 / 4000 | PL1 | 1 | ШТ | 9748.848 | На складе | не подлежит сертификации | 2020-12-31 |  |  | 2.823 | 12.705 | 525 | 220 | 110 |  | 3245060207953
020796 | РЕГ. ГЛABLE DPX3 250 ГОР ФИКС | Регулируемая монтажная плата - XL³ 4000 - 24 модуля - горизонтальная установка 1 DPX³ 250 стац. исполнения | Legrand | Power Legrand | 97 | Шкафы XL3 800 / 4000 | PL1 | 1 | ШТ | 11504.532 | На складе | не подлежит сертификации | 2020-12-31 |  |  | 3.444 | 12.4947 | 530 | 205 | 115 |  | 3245060207960
020797 | РЕГ. ГЛABLE DPX3 250 ГОР СЪЕМ | Регулируемая монтажная плата - XL³ 4000 - 24 модуля - горизонтальная установка 1 DPX³ 250 съём. исполнения | Legrand | Power Legrand | 97 | Шкафы XL3 800 / 4000 | PL1 | 1 | ШТ | 10334.772 | На складе | не подлежит сертификации | 2020-12-31 |  |  | 2.766 | 12.4216 | 518 | 218 | 110 |  | 3245060207977
020798 | XL3 4000Пл.DPX630 гориз.выкат. | Регулируемая пластина - XL³ 4000 - для DPX 630 съёмного/выкатного исполнения - горизонтальный монтаж | Legrand | Power Legrand | 97 | Шкафы XL3 800 / 4000 | PL1 | 1 | ШТ | 16262.796 | На складе | не подлежит сертификации | 2020-12-31 |  |  | 3.742 | 13.702 | 520 | 310 | 85 |  | 3245060207984
020800 | XL3 800 Л.п. 1/4 об. выс150 | Металлическая лицевая панель XL³ 800/4000 - для модульного оборудования - высота 150 мм - 24 модуля | Legrand | Power Legrand | 97 | Шкафы XL3 800 / 4000 | PL1 | 1 | ШТ | 2150.808 | На складе | не подлежит сертификации | 2020-12-31 |  |  | 0.935 | 3.6 | 600 | 150 | 40 |  | 3245060208004
020801 | XL3 800 Л.п. 1/4 об. выс200 | Металлическая лицевая панель XL³ 800/4000 - Vistop 160 A - высота 200 мм - 24 модуля | Legrand | Power Legrand | 97 | Шкафы XL3 800 / 4000 | PL1 | 1 | ШТ | 2569.092 | На складе | не подлежит сертификации | 2020-12-31 |  |  | 1.263 | 1.9168 | 599 | 200 | 16 |  | 3245060208011
020805 | ПЛАТА DPX3160/250 УПР ВРА 1/4T | Металлическая лицевая панель - XL³ 800 - 24 модуля - высота 300 мм - вертикальная установка DPX³ 250 | Legrand | Power Legrand | 97 | Шкафы XL3 800 / 4000 | PL1 | 1 | ШТ | 8103.828 | Под заказ Т2 | не подлежит сертификации | 2020-12-31 |  |  | 2.307 | 8.6986 | 610 | 310 | 46 |  | 3245060208059
020806 | XL3 800 Л.п. 2 DPX-IS 250 | Металлическая лицевая панель XL³ 800/4000 - для 2 DPX-IS 250 - высота 300 мм - 24 модуля | Legrand | Power Legrand | 97 | Шкафы XL3 800 / 4000 | PL1 | 1 | ШТ | 5213.244 | Под заказ Т2 | не подлежит сертификации | 2020-12-31 |  |  | 2.157 | 8.6986 | 610 | 310 | 46 |  | 3245060208066
020807 | XL3 800 Л.п. DPX-IS630 | Металлическая лицевая панель XL³ 800/4000 - для DPX-IS 630 - высота 300 мм - 24 модуля | Legrand | Power Legrand | 97 | Шкафы XL3 800 / 4000 | PL1 | 1 | ШТ | 4678.836 | На складе | не подлежит сертификации | 2020-12-31 |  |  | 2.075 | 8.6986 | 610 | 310 | 46 |  | 3245060208073
020808 | ПЕРЕГОРОДКА 1 DMX3 L600 | Перегородка 1 DMX³ L600 | Legrand | Power Legrand | 97 | Шкафы XL3 800 / 4000 | PL1 | 1 | ШТ | 6273.18 | Под заказ Т2 | не подлежит сертификации | 2020-12-31 |  |  | 3.947 | 37.03 | 575 | 575 | 112 |  | 3245060208080
020809 | ПЕРЕГОРОДКА 2 DMX3 L850 | Перегородка 2 DMX³ L850 | Legrand | Power Legrand | 97 | Шкафы XL3 800 / 4000 | PL1 | 1 | ШТ | 8099.184 | Под заказ Т2 | не подлежит сертификации | 2020-12-31 |  |  | 5.785 | 48.5352 | 810 | 560 | 107 |  | 3245060208097
020810 | XL3 800 Л.п.DPX125/250ER1/4об. | Металлическая лицевая панель XL³ 800/4000 - для DPX³ и DPX-IS 250 - 24 модуля | Legrand | Power Legrand | 97 | Шкафы XL3 800 / 4000 | PL1 | 1 | ШТ | 3575.22 | На складе | не подлежит сертификации | 2020-12-31 |  |  | 2.11 | 8.6986 | 610 | 310 | 46 |  | 3245060208103
020813 | ЛИЦ. ПАН DPX3 160 ГОР В150 | Металлическая лицевая панель - XL³ 800 - 24 модуля - высота 150 мм - горизонтальная установка DPX³ 160 | Legrand | Power Legrand | 97 | Шкафы XL3 800 / 4000 | PL1 | 1 | ШТ | 2502.66 | Под заказ Т2 | не подлежит сертификации | 2020-12-31 |  |  | 1.106 | 3.6 | 600 | 150 | 40 |  | 3245060208134
020817 | ЛИЦ. ПАН DPX3 250 ГОР В200 | Металлическая лицевая панель - XL³ 800 - 24 модуля - высота 200 мм - горизонтальная установка DPX³ 250 | Legrand | Power Legrand | 97 | Шкафы XL3 800 / 4000 | PL1 | 1 | ШТ | 2507.796 | На складе | не подлежит сертификации | 2020-12-31 |  |  | 1.42 | 4.2 | 600 | 200 | 35 |  | 3245060208172
020818 | СЕКЦИЯ DMX3 L600 | Секция DMX³ L600 | Legrand | Power Legrand | 97 | Шкафы XL3 800 / 4000 | PL1 | 1 | ШТ | 51282.54 | Под заказ Т2 | не подлежит сертификации | 2020-12-31 |  |  | 38 | 68.3594 | 625 | 625 | 175 |  | 3245060208189
020819 | СЕКЦИЯ DMX3 L850 | Секция DMX³ L850 | Legrand | Power Legrand | 97 | Шкафы XL3 800 / 4000 | PL1 | 1 | ШТ | 56951.964 | Под заказ Т2 | не подлежит сертификации | 2020-12-31 |  |  | 49 | 94.6094 | 865 | 625 | 175 |  | 3245060208196
020820 | XL3 800 Л.п.DPX250/630 1/4об. | Металлическая лицевая панель XL³ 800/4000 - от 1 до 3 DPX 250 или 630 - верт. монтаж - 24 модуля | Legrand | Power Legrand | 97 | Шкафы XL3 800 / 4000 | PL1 | 1 | ШТ | 4634.964 | На складе | не подлежит сертификации | 2020-12-31 |  |  | 2.972 | 11.2545 | 610 | 410 | 45 |  | 3245060208202
020822 | DPX 250/630Лиц.п.1/4 XL3 24м. | Металлическая лицевая панель XL³ 800/4000 - от 1 до 3 DPX 250 и 630 с УЗО подкл. снизу - верт. монтаж - 24 модуля | Legrand | Power Legrand | 97 | Шкафы XL3 800 / 4000 | PL1 | 1 | ШТ | 4784.604 | Под заказ Т2 | не подлежит сертификации | 2020-12-31 |  |  | 4.33 | 18.1536 | 620 | 610 | 48 |  | 3245060208226
020823 | Лиц. Панель Г. Разм. 4 1/4 Обо | Металлическая лицевая панель XL³ 800/4000 - для 1 DPX 630 с УЗО или без него - гориз. монтаж - высота 300 мм - 24 модуля | Legrand | Power Legrand | 97 | Шкафы XL3 800 / 4000 | PL1 | 1 | ШТ | 8054.064 | На складе | не подлежит сертификации | 2020-12-31 |  |  | 2.414 | 8.6986 | 610 | 310 | 46 |  | 3245060208233
020824 | XL3 800 Л.п. DPX250 1/4об. | Металлическая лицевая панель XL³ 800/4000 - для 1 DPX 250 с УЗО или без него - гориз. монтаж - высота 200 мм - 24 модуля | Legrand | Power Legrand | 97 | Шкафы XL3 800 / 4000 | PL1 | 1 | ШТ | 2960.364 | Под заказ Т2 | не подлежит сертификации | 2020-12-31 |  |  | 1.359 | 1.9168 | 599 | 200 | 16 |  | 3245060208240
020827 | Разделитель шкафа верт. 475мм | Разделитель шкафа верт. 475 мм | Legrand | Power Legrand | 97 | Шкафы XL3 800 / 4000 | PL1 | 1 | ШТ | 31756.212 | Под заказ Т2 | не подлежит сертификации | 2020-12-31 |  |  | 6.3 | 20.6955 | 2190 | 135 | 70 |  | 3245060208271
020828 | Разделитель шкафа верт. 725мм | Разделитель шкафа верт. 725 мм | Legrand | Power Legrand | 97 | Шкафы XL3 800 / 4000 | PL1 | 1 | ШТ | 34074.156 | Под заказ Т2 | не подлежит сертификации | 2020-12-31 |  |  | 11.3 | 48.174 | 2170 | 370 | 60 |  | 3245060208288
020829 | Верт.перегородка для XL3 | Вертикальная перегородка для XL³ | Legrand | Power Legrand | 97 | Шкафы XL3 800 / 4000 | PL1 | 1 | ШТ | 48991.404 | Под заказ Т2 | не подлежит сертификации | 2020-12-31 |  |  | 17.7 | 73.932 | 2020 | 610 | 60 |  | 3245060208295
020830 | XL3 800 Л.п. DPX1600 1/4об. | Металлическая лицевая панель XL³ 800/4000 - для 1 DPX 1600 - верт. монтаж - высота 400 мм - 24 модуля | Legrand | Power Legrand | 97 | Шкафы XL3 800 / 4000 | PL1 | 1 | ШТ | 4959.936 | Под заказ Т2 | не подлежит сертификации | 2020-12-31 |  |  | 2.973 | 11.2545 | 610 | 410 | 45 |  | 3245060208301
020831 | Уплотнитель IP 30 шир. 475 | Уплотнитель IP 30 шир. 475 мм | Legrand | Power Legrand | 97 | Шкафы XL3 800 / 4000 | PL1 | 1 | ШТ | 6690.48 | Под заказ Т2 | не подлежит сертификации | 2020-12-31 |  |  | 1.706 | 11.76 | 2100 | 80 | 70 |  | 3245060208318
020832 | Уплотнитель IP 30 шир. 725 | Уплотнитель IP 30 шир. 725 мм | Legrand | Power Legrand | 97 | Шкафы XL3 800 / 4000 | PL1 | 1 | ШТ | 7248.18 | Под заказ Т2 | не подлежит сертификации | 2020-12-31 |  |  | 1.901 | 11.76 | 2100 | 80 | 70 |  | 3245060208325
020833 | Уплотнитель IP 30 шир. 975 | Уплотнитель IP 30 шир. 975 мм | Legrand | Power Legrand | 97 | Шкафы XL3 800 / 4000 | PL1 | 1 | ШТ | 7805.568 | Под заказ Т2 | не подлежит сертификации | 2020-12-31 |  |  | 1.957 | 11.76 | 2100 | 80 | 70 |  | 3245060208332
020834 | XL3 800 Л.п. DPX1600 1/4об. | Металлическая лицевая панель XL³ 800/4000 - для 1 DPX 1600 - гориз. монтаж - высота 400 мм -24 модуля | Legrand | Power Legrand | 97 | Шкафы XL3 800 / 4000 | PL1 | 1 | ШТ | 7641.804 | Под заказ Т2 | не подлежит сертификации | 2020-12-31 |  |  | 3.001 | 11.2545 | 610 | 410 | 45 |  | 3245060208349
020836 | Пластрон для DPX-IS 1600 | Пластрон для DPX-IS 1600 | Legrand | Power Legrand | 97 | Шкафы XL3 800 / 4000 | PL1 | 1 | ШТ | 14667.336 | Под заказ Т2 | не подлежит сертификации | 2020-12-31 |  |  | 3.36 | 7.503 | 610 | 410 | 30 |  | 3245060208363
020837 | Разделитель шкафов верт. 475мм | Разделитель Шкафов Верт. 475мм | Legrand | Power Legrand | 97 | Шкафы XL3 800 / 4000 | PL1 | 1 | ШТ | 26462.628 | Под заказ Т2 | не подлежит сертификации | 2020-12-31 |  |  | 8.9 | 18.8048 | 1160 | 377 | 43 |  | 3245060208370
020838 | Разделитель шкафов верт. 725мм | Разделитель Шкафов Верт. 725мм | Legrand | Power Legrand | 97 | Шкафы XL3 800 / 4000 | PL1 | 1 | ШТ | 33150.816 | Под заказ Т2 | не подлежит сертификации | 2020-12-31 |  |  | 16.589 | 33.8855 | 1010 | 610 | 55 |  | 3245060208387
020839 | Разделитель шкафов верт. 975мм | Разделитель Шкафов Верт. 975мм | Legrand | Power Legrand | 97 | Шкафы XL3 800 / 4000 | PL1 | 1 | ШТ | 55643.328 | Под заказ Т2 | не подлежит сертификации | 2020-12-31 |  |  | 20.3 | 47.773 | 1010 | 860 | 55 |  | 3245060208394
020840 | XL3 800 Л.п. 1/4об. выс.50 | Сплошная металлическая лицевая панель с замком на 1/4 оборота XL³ 800/4000 - высота 50 мм - 24 модуля | Legrand | Power Legrand | 97 | Шкафы XL3 800 / 4000 | PL1 | 1 | ШТ | 1180.596 | На складе | не подлежит сертификации | 2020-12-31 |  |  | 0.59 | 1.83 | 610 | 60 | 50 |  | 3245060208400
020841 | XL3 800 Л.п. 1/4об. выс.100 | Сплошная металлическая лицевая панель с замком на 1/4 оборота XL³ 800/4000 - высота 100 мм - 24 модуля | Legrand | Power Legrand | 97 | Шкафы XL3 800 / 4000 | PL1 | 1 | ШТ | 1763.676 | На складе | не подлежит сертификации | 2020-12-31 |  |  | 0.92 | 3.355 | 610 | 110 | 50 |  | 3245060208417
020842 | XL3 800 Л.п. 1/4об. выс.150 | Сплошная металлическая лицевая панель с замком на 1/4 оборота XL³ 800/4000 - высота 150 мм - 24 модуля | Legrand | Power Legrand | 97 | Шкафы XL3 800 / 4000 | PL1 | 1 | ШТ | 2124.6 | На складе | не подлежит сертификации | 2020-12-31 |  |  | 1.136 | 3.6 | 600 | 150 | 40 |  | 3245060208424
020843 | XL3 800 Л.п. 1/4об. выс.200 | Сплошная металлическая лицевая панель с замком на 1/4 оборота XL³ 800/4000 - высота 200 мм - 24 модуля | Legrand | Power Legrand | 97 | Шкафы XL3 800 / 4000 | PL1 | 1 | ШТ | 2613.468 | На складе | не подлежит сертификации | 2020-12-31 |  |  | 1.473 | 1.9168 | 599 | 200 | 16 |  | 3245060208431
020844 | XL3 800 Л.п. 1/4об. выс.300 | Сплошная металлическая лицевая панель с замком на 1/4 оборота XL³ 800/4000 - высота 300 мм - 24 модуля | Legrand | Power Legrand | 97 | Шкафы XL3 800 / 4000 | PL1 | 1 | ШТ | 3335.16 | На складе | не подлежит сертификации | 2020-12-31 |  |  | 2.327 | 8.6986 | 610 | 310 | 46 |  | 3245060208448
020845 | XL3 800 Л.п. 1/4об. выс.400 | Сплошная металлическая лицевая панель с замком на 1/4 оборота XL³ 800/4000 - высота 400 мм - 24 модуля | Legrand | Power Legrand | 97 | Шкафы XL3 800 / 4000 | PL1 | 1 | ШТ | 3684.9 | На складе | не подлежит сертификации | 2020-12-31 |  |  | 2.982 | 11.2545 | 610 | 410 | 45 |  | 3245060208455
020846 | XL3 800 Л.п. 1/4об. выс.600 | Сплошная металлическая лицевая панель с замком на 1/4 оборота XL³ 800/4000 - высота 600 мм - 24 модуля | Legrand | Power Legrand | 97 | Шкафы XL3 800 / 4000 | PL1 | 1 | ШТ | 4431.876 | Под заказ Т2 | не подлежит сертификации | 2020-12-31 |  |  | 4.338 | 18.1536 | 620 | 610 | 48 |  | 3245060208462
020847 | Уплотнитель IP55 | Уплотнитель Ip55 | Legrand | Power Legrand | 97 | Шкафы XL3 800 / 4000 | PL1 | 1 | ШТ | 3697.272 | Под заказ Т2 | не подлежит сертификации | 2020-12-31 |  |  | 0.56 | 3.969 | 2100 | 45 | 42 |  | 3245060208479
020848 | Разделитель шин верт. 725мм | Разделитель шин верт. 725мм | Legrand | Power Legrand | 97 | Шкафы XL3 800 / 4000 | PL1 | 1 | ШТ | 37685.892 | Под заказ Т2 | не подлежит сертификации | 2020-12-31 |  |  | 13.8 | 43.8008 | 1890 | 515 | 45 |  | 3245060208486
020849 | Разделитель шин верт. 975мм | Разделитель шин верт. 975мм | Legrand | Power Legrand | 97 | Шкафы XL3 800 / 4000 | PL1 | 1 | ШТ | 44814.24 | Под заказ Т2 | не подлежит сертификации | 2020-12-31 |  |  | 20.2 | 62.8256 | 1825 | 765 | 45 |  | 3245060208493
020850 | Комплект 4 стоек XL3 4000 | Комплект 4 cтоек XL³ 4000 | Legrand | Power Legrand | 97 | Шкафы XL3 800 / 4000 | PL1 | 1 | ШТ | 8323.944 | На складе | не подлежит сертификации | 2020-12-31 |  |  | 22.54 | 42.42 | 2020 | 150 | 140 |  | 3245060208509
020851 | Стойки монтажные промежуточные XL3 4000 выс. 2000 | Стойки монтажные промежуточные XL³ 4000 Высота 2000 мм | Legrand | Power Legrand | 97 | Шкафы XL3 800 / 4000 | PL1 | 1 | ШТ | 4816.536 | На складе | не подлежит сертификации | 2020-12-31 |  |  | 3.1 | 4 | 2000 | 50 | 40 |  | 3245060208516
020852 | Стойки монтажные шир.475 выс.2000 | Стойки монтажные, ширина 475 мм, высота 2000 мм | Legrand | Power Legrand | 97 | Шкафы XL3 800 / 4000 | PL1 | 1 | ШТ | 9717.324 | На складе | не подлежит сертификации | 2020-12-31 |  |  | 7.9 | 14.3715 | 2010 | 110 | 65 |  | 3245060208523
020853 | Стойки выстой 2000 | Стойки, высота 2000 мм | Legrand | Power Legrand | 97 | Шкафы XL3 800 / 4000 | PL1 | 1 | ШТ | 10929.144 | На складе | не подлежит сертификации | 2020-12-31 |  |  | 13.5 | 50.5943 | 2095 | 230 | 105 |  | 3245060208530
020854 | Стойки стандартные выс.2000 | Стойки стандартные, высота 2000 мм | Legrand | Power Legrand | 97 | Шкафы XL3 800 / 4000 | PL1 | 1 | ШТ | 12810.408 | На складе | не подлежит сертификации | 2020-12-31 |  |  | 13.8 | 50.5943 | 2095 | 230 | 105 |  | 3245060208547
020855 | Рама для лиц. панелей фикс. для шкафа без каб. секции | Рама для крепления лицевых панелей - XL³ 6300 | Legrand | Power Legrand | 97 | Шкафы XL3 800 / 4000 | PL1 | 1 | ШТ | 4858.668 | На складе | не подлежит сертификации | 2020-12-31 |  |  | 4.4 | 9.4275 | 2095 | 90 | 50 |  | 3245060208554
020856 | Рама для лиц. Панелей XL3 2200 | Рама для лицевых панелей XL³ 2200 | Legrand | Power Legrand | 97 | Шкафы XL3 800 / 4000 | PL1 | 1 | ШТ | 4801.5 | На складе | не подлежит сертификации | 2020-12-31 |  |  | 4.1 | 9.4275 | 2095 | 90 | 50 |  | 3245060208561
020857 | Панель 350X2000 | Боковая панель - XL³ 6300 - ширина 475 мм | Legrand | Power Legrand | 97 | Шкафы XL3 800 / 4000 | PL1 | 1 | ШТ | 18691.452 | На складе | не подлежит сертификации | 2020-12-31 |  |  | 10.6 | 36.6439 | 2085 | 475 | 37 |  | 3245060208578
020858 | Панель 600X2000 | Боковая панель - XL³ 6300 - ширина 725 мм | Legrand | Power Legrand | 97 | Шкафы XL3 800 / 4000 | PL1 | 1 | ШТ | 19892.136 | На складе | не подлежит сертификации | 2020-12-31 |  |  | 18.804 | 58.2445 | 2085 | 755 | 37 |  | 3245060208585
020859 | Панель 850X2000 | Боковая панель - XL³ 6300 - ширина 975 мм | Legrand | Power Legrand | 97 | Шкафы XL3 800 / 4000 | PL1 | 1 | ШТ | 21166.776 | На складе | не подлежит сертификации | 2020-12-31 |  |  | 24.588 | 75.2164 | 2085 | 975 | 37 |  | 3245060208592
020861 | Дверь метал. выгн. шир. 725 выс. 2000 | Дверь метал. выгн. шир. 725 мм выс. 2000 мм | Legrand | Power Legrand | 97 | Шкафы XL3 800 / 4000 | PL1 | 1 | ШТ | 31660.812 | На складе | не подлежит сертификации | 2020-12-31 |  |  | 21.515 | 137.97 | 2100 | 730 | 90 |  | 3245060208615
020862 | Дверь метал. выгн. шир. 975 выс. 2000 | Дверь метал. выгн. шир. 975 мм выс. 2000 мм | Legrand | Power Legrand | 97 | Шкафы XL3 800 / 4000 | PL1 | 1 | ШТ | 33028.596 | На складе | не подлежит сертификации | 2020-12-31 |  |  | 28.371 | 185.22 | 2100 | 980 | 90 |  | 3245060208622
020863 | Дверь стеклянная выгнутая Ш 725 В 2000 | Дверь стеклянная выгнутая шир. 725 мм выс. 2000 мм | Legrand | Power Legrand | 97 | Шкафы XL3 800 / 4000 | PL1 | 1 | ШТ | 38119.488 | На складе | не подлежит сертификации | 2020-12-31 |  |  | 22.999 | 137.97 | 2100 | 730 | 90 |  | 3245060208639
020864 | Дверь стеклянная выгнутая Ш 975 В 2000 | Дверь стеклянная выгнутая шир. 975 мм выс. 2000 мм | Legrand | Power Legrand | 97 | Шкафы XL3 800 / 4000 | PL1 | 1 | ШТ | 42967.812 | На складе | не подлежит сертификации | 2020-12-31 |  |  | 31.734 | 185.22 | 2100 | 980 | 90 |  | 3245060208646
020865 | Дверь металл. плоск. 350x2000 | Дверь металл. плоск. 350x2000 мм | Legrand | Power Legrand | 97 | Шкафы XL3 800 / 4000 | PL1 | 1 | ШТ | 22078.452 | На складе | не подлежит сертификации | 2020-12-31 |  |  | 12.1 | 40.404 | 2100 | 481 | 40 |  | 3245060208653
020866 | Лицевая панель выс.2000 | Лицевая панель, высота 2000 мм | Legrand | Power Legrand | 97 | Шкафы XL3 800 / 4000 | PL1 | 1 | ШТ | 11746.068 | На складе | не подлежит сертификации | 2020-12-31 |  |  | 8 | 25.5765 | 2006 | 255 | 50 |  | 3245060208660
020867 | Передняя панель внешней кабельной секции | Передняя панель внешней кабельной секции | Legrand | Power Legrand | 97 | Шкафы XL3 800 / 4000 | PL1 | 1 | ШТ | 12301.656 | На складе | не подлежит сертификации | 2020-12-31 |  |  | 10.4 | 35.6065 | 2006 | 355 | 50 |  | 3245060208677
020868 | Набор для вертикального разделения | Набор для вертикального разделения | Legrand | Power Legrand | 97 | Шкафы XL3 800 / 4000 | PL1 | 1 | ШТ | 14570.952 | На складе | не подлежит сертификации | 2020-12-31 |  |  | 8 | 12.5312 | 2005 | 125 | 50 |  | 3245060208684
020869 | Вертикальное секционирование (заднее) | Вертикальное секционирование (заднее) | Legrand | Power Legrand | 97 | Шкафы XL3 800 / 4000 | PL1 | 1 | ШТ | 19154.304 | Под заказ Т2 | не подлежит сертификации | 2020-12-31 |  |  | 6.6 | 15.5525 | 1070 | 255 | 57 |  | 3245060208691
020870 | XL34000Перг.шин.гор.кс.вн.г475 | Комплект U-образный для отгораживания - XL³ 4000 - вид 2b - для гориз. шин во внутр. каб. секции - гл. 425 мм | Legrand | Power Legrand | 97 | Шкафы XL3 800 / 4000 | PL1 | 1 | ШТ | 11619.564 | Под заказ Т2 | не подлежит сертификации | 2020-12-31 |  |  | 3.553 | 7.4555 | 370 | 310 | 65 |  | 3245060208707
020871 | XL34000Перг.шин.гор.кс.вн.г725 | Комплект U-образный для отгораживания - XL³ 4000 - вид 2b - до 1600 A для гориз. шин во внутр. каб. секции - гл. 725 мм | Legrand | Power Legrand | 97 | Шкафы XL3 800 / 4000 | PL1 | 1 | ШТ | 12587.868 | Под заказ Т2 | не подлежит сертификации | 2020-12-31 |  |  | 5.362 | 11.8885 | 620 | 295 | 65 |  | 3245060208714
020872 | XL34000Перг.шин.гор.кс.вн.г725 | Комплект U-образный для отгораживания - XL³ 4000 - вид 2b - до 4000 A для гориз. шин во внутр. каб. секции - гл. 725 мм | Legrand | Power Legrand | 97 | Шкафы XL3 800 / 4000 | PL1 | 1 | ШТ | 12020.376 | Под заказ Т2 | не подлежит сертификации | 2020-12-31 |  |  | 5.77 | 13.702 | 620 | 340 | 65 |  | 3245060208721
020873 | XL34000Перг.гор.внеш.кс.г475 | Комплект U-образный для отгораживания - XL³ 4000 - вид 2b - для гориз. шин во внешн. каб. секции - гл. 425 мм | Legrand | Power Legrand | 97 | Шкафы XL3 800 / 4000 | PL1 | 1 | ШТ | 14524.452 | Под заказ Т2 | не подлежит сертификации | 2020-12-31 |  |  | 4.404 | 8.658 | 370 | 360 | 65 |  | 3245060208738
020874 | XL34000Перг.гор.внеш.кс.г725 | Комплект U-образный для отгораживания - XL³ 4000 - вид 2b - до 1600 A для гориз. шин во внешн. каб. секции - гл. 725 мм | Legrand | Power Legrand | 97 | Шкафы XL3 800 / 4000 | PL1 | 1 | ШТ | 14260.368 | Под заказ Т2 | не подлежит сертификации | 2020-12-31 |  |  | 7.371 | 14.508 | 620 | 360 | 65 |  | 3245060208745
020875 | XL34000Перг.гор.внеш.кс.г725 | Комплект U-образный для отгораживания - XL³ 4000 - вид 2b - до 4000 A для гориз. шин во внешн. каб. секции - гл. 725 мм | Legrand | Power Legrand | 97 | Шкафы XL3 800 / 4000 | PL1 | 1 | ШТ | 14260.368 | Под заказ Т2 | не подлежит сертификации | 2020-12-31 |  |  | 7.992 | 16.12 | 620 | 400 | 65 |  | 3245060208752
020876 | XL3 4000Компл. cекц. 2b | Комплект U-образный для отгораживания - XL³ 4000 - вид 2b - до 4000 A для гориз. шин во внутр. каб. секции - гл. 975 мм | Legrand | Power Legrand | 97 | Шкафы XL3 800 / 4000 | PL1 | 1 | ШТ | 11136.756 | Под заказ Т2 | не подлежит сертификации | 2020-12-31 |  |  | 7.614 | 16.6822 | 870 | 295 | 65 |  | 3245060208769
020877 | XL34000Перг.в200 шин. задн. | Перегородка для отгораживания расположенных сзади сборных шин - XL³ 4000 - вид 2b - высота 200 мм | Legrand | Power Legrand | 97 | Шкафы XL3 800 / 4000 | PL1 | 1 | ШТ | 3133.128 | Под заказ Т2 | не подлежит сертификации | 2020-12-31 |  |  | 0.158 | 0.3485 | 340 | 205 | 5 |  | 3245060208776
020878 | XL34000Перг.в200 шин. задн. | Перегородка для отгораживания расположенных сзади сборных шин - XL³ 4000 - вид 2b - высота 300 мм | Legrand | Power Legrand | 97 | Шкафы XL3 800 / 4000 | PL1 | 1 | ШТ | 3916.428 | Под заказ Т2 | не подлежит сертификации | 2020-12-31 |  |  | 0.203 | 0.434 | 310 | 280 | 5 |  | 3245060208783
020879 | XL34000Перг.в400 шин. задн. | Перегородка для отгораживания расположенных сзади сборных шин - XL³ 4000 - вид 2b - высота 400 мм | Legrand | Power Legrand | 97 | Шкафы XL3 800 / 4000 | PL1 | 1 | ШТ | 4614.288 | Под заказ Т2 | не подлежит сертификации | 2020-12-31 |  |  | 0.175 | 0.395 | 395 | 200 | 5 |  | 3245060208790
020885 | Набор Секционирования | Вертикальная перегородка - XL³ 4000 - вид 2b - для отгораживания проходящих сзади сборных шин - глубина 975 мм | Legrand | Power Legrand | 97 | Шкафы XL3 800 / 4000 | PL1 | 1 | ШТ | 27158.424 | Под заказ Т2 | не подлежит сертификации | 2021-12-31 |  |  | 18.7 | 55.9406 | 1625 | 765 | 45 |  | 3245060208851
020886 | XL3 4000 Компл. cекц. | Комплект U-образный для отгораживания горизонтальных шин - XL³ 4000 - вид 2b - для внешн. каб. секции - гл. 975 мм | Legrand | Power Legrand | 97 | Шкафы XL3 800 / 4000 | PL1 | 1 | ШТ | 19489.32 | Под заказ Т2 | не подлежит сертификации | 2020-12-31 |  |  | 11.4 | 20.358 | 870 | 360 | 65 |  | 3245060208868
020887 | Набор Секционирования Для Dpx- | Комплект перегородок DPX - XL³ 4000 - вид 4b - высота 200 мм | Legrand | Power Legrand | 97 | Шкафы XL3 800 / 4000 | PL1 | 1 | ШТ | 19445.784 | Под заказ Т2 | не подлежит сертификации | 2020-12-31 |  |  | 8.37 | 14.3642 | 865 | 437 | 38 |  | 3245060208875
020888 | DPX СЕКЦИЯ ВЫС. 300 | Комплект перегородок DPX - XL³ 4000 - вид 4b - высота 300 мм | Legrand | Power Legrand | 97 | Шкафы XL3 800 / 4000 | PL1 | 1 | ШТ | 31894.92 | Под заказ Т2 | не подлежит сертификации | 2020-12-31 |  |  | 10.001 | 19.107 | 965 | 360 | 55 |  | 3245060208882
020889 | DPX СЕКЦИЯ ВЫС. 400 | Комплект перегородок DPX - XL³ 4000 - вид 4b - высота 400 мм | Legrand | Power Legrand | 97 | Шкафы XL3 800 / 4000 | PL1 | 1 | ШТ | 36998.088 | Под заказ Т2 | не подлежит сертификации | 2020-12-31 |  |  | 11.8 | 23.067 | 1165 | 360 | 55 |  | 3245060208899
020891 | Отдел. верх и низ 24м | Комплект разделительный горизонтальный верхний или нижний - XL³ 4000 - вид 2a, 3b, 4a, 4b - 24 модуля | Legrand | Power Legrand | 97 | Шкафы XL3 800 / 4000 | PL1 | 1 | ШТ | 6429.18 | На складе | не подлежит сертификации | 2020-12-31 |  |  | 1.757 | 9.7237 | 596 | 251 | 65 |  | 3245060208912
020892 | Разделение гор.шир 24м | Перегородка горизонтальная - XL³ 4000 - вид 3a - 24 модуля | Legrand | Power Legrand | 97 | Шкафы XL3 800 / 4000 | PL1 | 1 | ШТ | 6531.9 | На складе | не подлежит сертификации | 2020-12-31 |  |  | 1.874 | 4.9723 | 566 | 251 | 35 |  | 3245060208929
020893 | XL34000Перг.шин. гор. г725 | Перегородка для отгораживания горизонтальных шин - XL³ 4000 - вид 2b - шкаф глубиной 725 мм | Legrand | Power Legrand | 97 | Шкафы XL3 800 / 4000 | PL1 | 1 | ШТ | 14006.544 | Под заказ Т2 | не подлежит сертификации | 2020-12-31 |  |  | 7.3 | 23.292 | 647 | 600 | 60 |  | 3245060208936
020894 | ПЕРЕГОР. ШИН. ГОР. Г975 | Перегородка для отгораживания горизонтальных шин - XL³ 4000 - вид 2b, 4b - шкаф глубиной 975 мм | Legrand | Power Legrand | 97 | Шкафы XL3 800 / 4000 | PL1 | 1 | ШТ | 16330.368 | Под заказ Т2 | не подлежит сертификации | 2020-12-31 |  |  | 8.615 | 21.228 | 870 | 610 | 40 |  | 3245060208943
020895 | XL34000шин. гор. | Горизонтальная ''ячеистая'' перегородка для ограждения последнего отсека - XL³ 4000 - вид 4b | Legrand | Power Legrand | 97 | Шкафы XL3 800 / 4000 | PL1 | 1 | ШТ | 9609.984 | Под заказ Т2 | не подлежит сертификации | 2020-12-31 |  |  | 3.2 | 14.03 | 610 | 575 | 40 |  | 3245060208950
020896 | Кожух низ.зона шин | Нижняя крышка для ограждения сборных шин - XL³ 4000 - вид 4b | Legrand | Power Legrand | 97 | Шкафы XL3 800 / 4000 | PL1 | 1 | ШТ | 5870.484 | Под заказ Т2 | не подлежит сертификации | 2020-12-31 |  |  | 2.038 | 4.3544 | 596 | 281 | 26 |  | 3245060208967
020897 | РЕЗЕРВНЫЙ ОТСЕК | Задняя перегородка для резервного отсека - XL³ 4000 - вид 4b | Legrand | Power Legrand | 97 | Шкафы XL3 800 / 4000 | PL1 | 1 | ШТ | 8074.968 | Под заказ Т2 | не подлежит сертификации | 2020-12-31 |  |  | 1.999 | 6.303 |  |  |  |  | 3245060208974
020899 | Разделение гор.шир 36м | Комплект разделительный горизонтальный верхний или нижний - XL³ 4000 - вид 2a, 3b, 4a, 4b - 36 модулей | Legrand | Power Legrand | 97 | Шкафы XL3 800 / 4000 | PL1 | 1 | ШТ | 6459.936 | Под заказ Т2 | не подлежит сертификации | 2020-12-31 |  |  | 2.786 | 28.35 | 875 | 270 | 120 |  | 3245060208998
020900 | XL3Л.п.мод.об.<63А выс150 24м. | Металлическая лицевая панель XL³ 800/4000 - на винтах - для модульного оборудования - высота 150 мм - 24 модуля | Legrand | Power Legrand | 97 | Шкафы XL3 800 / 4000 | PL1 | 1 | ШТ | 2118.216 | На складе | не подлежит сертификации | 2020-12-31 |  |  | 0.927 | 1.767 | 600 | 155 | 19 |  | 3245060209001
020901 | XL3ЛпVis63/160A/DPX125в200 24м | Металлическая лицевая панель XL³ 800/4000 - на винтах - для мод. оборудования и Vistop до 160 А - 24 модуля | Legrand | Power Legrand | 97 | Шкафы XL3 800 / 4000 | PL1 | 1 | ШТ | 2323.2 | На складе | не подлежит сертификации | 2020-12-31 |  |  | 1.233 | 1.7582 | 589 | 199 | 15 |  | 3245060209018
020905 | ПЛАТА DPX3 160/250 УПР ВРА ВИН | Металлическая лицевая панель - XL³ 800/4000 - 24 модуля - высота 300 мм - вертикальная установка от 1 до 3 DPX³ 160/250 | Legrand | Power Legrand | 97 | Шкафы XL3 800 / 4000 | PL1 | 1 | ШТ | 6621.756 | Под заказ Т2 | не подлежит сертификации | 2020-12-31 |  |  | 2.202 | 8.6986 | 610 | 310 | 46 |  | 3245060209056
020906 | XL3Л.п.DPXIS250ER выс300 24м | Металлическая лицевая панель XL³ 800/4000 - на винтах - для 2 DPX-IS 250 - высота 300 мм - 24 модуля | Legrand | Power Legrand | 97 | Шкафы XL3 800 / 4000 | PL1 | 1 | ШТ | 4830.228 | Под заказ Т2 | не подлежит сертификации | 2020-12-31 |  |  | 2.037 | 5.8117 | 615 | 315 | 30 |  | 3245060209063
020907 | XL3Л.п. DPX-IS630 выс.300 24м. | Металлическая лицевая панель XL³ 800/4000 - на винтах - для DPX-IS 630 - высота 300 мм - 24 модуля | Legrand | Power Legrand | 97 | Шкафы XL3 800 / 4000 | PL1 | 1 | ШТ | 4765.476 | На складе | не подлежит сертификации | 2020-12-31 |  |  | 1.991 | 5.8117 | 615 | 315 | 30 |  | 3245060209070
020910 | XL3Л.п. DPX125-250ERвыс300 24м | Металлическая лицевая панель XL³ 800/4000 - на винтах - для DPX³ и DPX-IS 250 - высота 300 мм - 24 модуля | Legrand | Power Legrand | 97 | Шкафы XL3 800 / 4000 | PL1 | 1 | ШТ | 3080.448 | На складе | не подлежит сертификации | 2020-12-31 |  |  | 2.005 | 5.8117 | 615 | 315 | 30 |  | 3245060209100
020913 | ЛИЦ. ПАН DPX3 160 В150 ГОР ВИН | Металлическая лицевая панель - XL³ 800/4000 - 24 модуля - высота 150 мм - горизонтальная установка 1 DPX³ 160 | Legrand | Power Legrand | 97 | Шкафы XL3 800 / 4000 | PL1 | 1 | ШТ | 2272.368 | На складе | не подлежит сертификации | 2020-12-31 |  |  | 1.091 | 1.968 | 615 | 160 | 20 |  | 3245060209131
020914 | XL3Л.п. DPX125-250ERвыс200 24м | XL³ Лицевая панель DPX 125-250ER выс.200 мм 24м | Legrand | Power Legrand | 97 | Шкафы XL3 800 / 4000 | PL1 | 1 | ШТ | 2840.46 | Под заказ Т2 | не подлежит сертификации | 2021-12-31 |  |  | 1.348 | 1.7582 | 589 | 199 | 15 |  | 3245060209148
020917 | ЛИЦ. ПАН DPX3 250 В200 ГОР ВИН | Металлическая лицевая панель - XL³ 800/4000 - 24 модуля - высота 200 мм - горизонтальная установка 1 DPX³ 250 | Legrand | Power Legrand | 97 | Шкафы XL3 800 / 4000 | PL1 | 1 | ШТ | 2251.608 | На складе | не подлежит сертификации | 2020-12-31 |  |  | 1.393 | 1.7582 | 589 | 199 | 15 |  | 3245060209179
020919 | Пластрон для DPX-IS 630 | Пластрон для DPX-IS 630 | Legrand | Power Legrand | 97 | Шкафы XL3 800 / 4000 | PL1 | 1 | ШТ | 6434.688 | Под заказ Т2 | не подлежит сертификации | 2020-12-31 |  |  | 2.628 | 11.2545 | 610 | 410 | 45 |  | 3245060209193
020920 | XL3Л.п. DPX250/630 выс.400 24м | Металлическая лицевая панель XL³ 800/4000 - на винтах - от 1 до 3 DPX 250 или 630 - верт. монтаж - в. 200 мм - 24 модуля | Legrand | Power Legrand | 97 | Шкафы XL3 800 / 4000 | PL1 | 1 | ШТ | 4522.608 | На складе | не подлежит сертификации | 2020-12-31 |  |  | 2.88 | 7.503 | 610 | 410 | 30 |  | 3245060209209
020921 | Лиц.панель DPX3 630 Гориз невып.винты | Металлическая лицевая панель XL³ 800/4000 - на винтах - DPX 630 с моторным приводом - верт. монтаж - 24 модуля | Legrand | Power Legrand | 97 | Шкафы XL3 800 / 4000 | PL1 | 1 | ШТ | 5922.468 | На складе | не подлежит сертификации | 2020-12-31 |  |  | 1.993 | 5.8117 | 615 | 315 | 30 |  | 3245060209216
020922 | DPX 250/630 Лиц.пан.XL3 вер. | Металлическая лицевая панель XL³ 800/4000 - от 1 до 3 DPX 250 и 630 с УЗО - верт. монтаж - в. 600 мм - 24 модуля | Legrand | Power Legrand | 97 | Шкафы XL3 800 / 4000 | PL1 | 1 | ШТ | 4685.028 | Под заказ Т2 | не подлежит сертификации | 2020-12-31 |  |  | 4.325 | 11.163 | 610 | 610 | 30 |  | 3245060209223
020923 | ПЛАСТ. DPX 630 ГОР. Ш600 | Металлическая лицевая панель XL³ 800/4000 - для 1 DPX 630 с УЗО или без него гориз. монтаж - в. 300 мм - 24 модуля | Legrand | Power Legrand | 97 | Шкафы XL3 800 / 4000 | PL1 | 1 | ШТ | 7406.544 | На складе | не подлежит сертификации | 2020-12-31 |  |  | 2.299 | 13.552 | 605 | 320 | 70 |  | 3245060209230
020924 | XL3Лиц.п.DPX250 выс.200 24м | Металлическая лицевая панель XL³ 800/4000 - для 1 DPX 250 с УЗО или без него - гориз. монтаж - в. 200 мм - 24 модуля | Legrand | Power Legrand | 97 | Шкафы XL3 800 / 4000 | PL1 | 1 | ШТ | 2716.536 | На складе | не подлежит сертификации | 2020-12-31 |  |  | 1.304 | 1.7582 | 589 | 199 | 15 |  | 3245060209247
020930 | XL3Л.п.DPX1600выс.300вер.24м | Металлическая лицевая панель XL³ 800/4000 - на винтах - для 1 DPX 1600 - вертикальный монтаж - высота 400 мм - 24 модуля | Legrand | Power Legrand | 97 | Шкафы XL3 800 / 4000 | PL1 | 1 | ШТ | 5416.452 | Под заказ Т2 | не подлежит сертификации | 2020-12-31 |  |  | 2.921 | 11.2545 | 610 | 410 | 45 |  | 3245060209308
020934 | XL3Л.п. DPX1600выс.300гор.24м | Металлическая лицевая панель XL³ 800/4000 - на винтах - для 1 DPX 1600 - гориз. монтаж - высота 400 мм - 24 модуля | Legrand | Power Legrand | 97 | Шкафы XL3 800 / 4000 | PL1 | 1 | ШТ | 6017.28 | На складе | не подлежит сертификации | 2020-12-31 |  |  | 2.912 | 11.2545 | 610 | 410 | 45 |  | 3245060209346
020935 | XL3Мет.лиц.п.DPX1600гориз.24м | Металлическая лицевая панель - XL³ 4000 - на винтах - для 1 DPX 1600 с моторными приводами - гориз. монтаж - 24 модуля | Legrand | Power Legrand | 97 | Шкафы XL3 800 / 4000 | PL1 | 1 | ШТ | 5728.968 | Под заказ Т2 | не подлежит сертификации | 2020-12-31 |  |  | 2.761 | 7.503 | 610 | 410 | 30 |  | 3245060209353
020936 | Пластрон DPX1600 24 Mод. | Металлическая лицевая панель - XL³ 4000 - на винтах - для 1 DPX 1600 с моторными приводами - гориз. монтаж - 24 модуля | Legrand | Power Legrand | 97 | Шкафы XL3 800 / 4000 | PL1 | 1 | ШТ | 6132.168 | Под заказ Т2 | не подлежит сертификации | 2021-12-31 |  |  | 2.715 | 7.503 | 610 | 410 | 30 |  | 3245060209360
020937 | ПАНЕЛЬ ПЕРЕДНЯЯ РЕТ. ВЫК. Ш600 | Панель Передняя Рет. Вык. Шир.600 мм | Legrand | Power Legrand | 97 | Шкафы XL3 800 / 4000 | PL1 | 1 | ШТ | 29345.616 | Под заказ Т2 | не подлежит сертификации | 2019-12-31 |  |  | 5.714 | 18.1536 | 620 | 610 | 48 |  | 3245060209377
020938 | ПЛАСТРОН DMX3 РАЗМЕР 1 L600 | Металлическая лицевая панель XL³ 4000 - 1 DMX³ 2500/4000 3П/1 DMX³ 2500 4П/ DMX³-I 2500 - высота 600 мм | Legrand | Power Legrand | 97 | Шкафы XL3 800 / 4000 | PL1 | 1 | ШТ | 8757.564 | На складе | не подлежит сертификации | 2020-12-31 |  |  | 3.8 | 13.2379 | 615 | 615 | 35 |  | 3245060209384
020939 | ПЛАСТРОН DMX3 РАЗМЕР 2 L600 | Металлическая лицевая панель XL³ 4000 - 1 DMX³ 2500 4П/1 DMX³ 4000 4П/ 1 DMX³-I4000 - высота 600 мм | Legrand | Power Legrand | 97 | Шкафы XL3 800 / 4000 | PL1 | 1 | ШТ | 8882.52 | Под заказ Т2 | не подлежит сертификации | 2020-12-31 |  |  | 4.012 | 13.2379 | 615 | 615 | 35 |  | 3245060209391
020940 | XL3 800 Л.п.на винтах 24м в.50 | Сплошная металлическая лицевая панель на винтах XL³ 800/4000 - высота 50 мм - 24 модуля | Legrand | Power Legrand | 97 | Шкафы XL3 800 / 4000 | PL1 | 1 | ШТ | 1307.124 | На складе | не подлежит сертификации | 2020-12-31 |  |  | 0.551 | 1.83 | 610 | 60 | 50 |  | 3245060209407
020941 | XL3 800 Л.п.на винтах24м в.100 | Сплошная металлическая лицевая панель на винтах XL³ 800/4000 - высота 100 мм - 24 модуля | Legrand | Power Legrand | 97 | Шкафы XL3 800 / 4000 | PL1 | 1 | ШТ | 1673.784 | На складе | не подлежит сертификации | 2020-12-31 |  |  | 0.87 | 3.355 | 610 | 110 | 50 |  | 3245060209414
020942 | XL3 800 Л.п.на винтах24м в.150 | Сплошная металлическая лицевая панель на винтах XL³ 800/4000 - высота 150 мм - 24 модуля | Legrand | Power Legrand | 97 | Шкафы XL3 800 / 4000 | PL1 | 1 | ШТ | 2016.324 | На складе | не подлежит сертификации | 2020-12-31 |  |  | 1.108 | 1.767 | 600 | 155 | 19 |  | 3245060209421
020943 | XL3 800 Л.п.на винтах24м в.200 | Сплошная металлическая лицевая панель на винтах XL³ 800/4000 - высота 200 мм - 24 модуля | Legrand | Power Legrand | 97 | Шкафы XL3 800 / 4000 | PL1 | 1 | ШТ | 2412.36 | На складе | не подлежит сертификации | 2020-12-31 |  |  | 1.377 | 1.7582 | 589 | 199 | 15 |  | 3245060209438
020944 | XL3 800 Л.п.на винтах24м в.300 | Сплошная металлическая лицевая панель на винтах XL³ 800/4000 - высота 300 мм - 24 модуля | Legrand | Power Legrand | 97 | Шкафы XL3 800 / 4000 | PL1 | 1 | ШТ | 3015.972 | На складе | не подлежит сертификации | 2020-12-31 |  |  | 2.21 | 5.8117 | 615 | 315 | 30 |  | 3245060209445
020945 | XL3 800 Л.п.на винтах24м в.400 | Сплошная металлическая лицевая панель на винтах XL³ 800/4000 - высота 400 мм - 24 модуля | Legrand | Power Legrand | 97 | Шкафы XL3 800 / 4000 | PL1 | 1 | ШТ | 3992.28 | На складе | не подлежит сертификации | 2020-12-31 |  |  | 2.874 | 7.503 | 610 | 410 | 30 |  | 3245060209452
020946 | XL3 800 Л.п.на винтах24м в.500 | Сплошная металлическая лицевая панель на винтах XL³ 800/4000 - высота 600 мм - 24 модуля | Legrand | Power Legrand | 97 | Шкафы XL3 800 / 4000 | PL1 | 1 | ШТ | 4558.488 | На складе | не подлежит сертификации | 2020-12-31 |  |  | 4.234 | 11.532 | 620 | 620 | 30 |  | 3245060209469
020948 | ПЛАСТРОН DMX3 РАЗМЕР 1/2 L850 | Металлическая лицевая панель XL³ 4000 - 1 DMX³ 2500/4000 3П/4П / 1 DMX³-I2500/4000 - высота 850 мм | Legrand | Power Legrand | 97 | Шкафы XL3 800 / 4000 | PL1 | 1 | ШТ | 8430.456 | На складе | не подлежит сертификации | 2020-12-31 |  |  | 5.494 | 27.2097 | 857 | 635 | 50 |  | 3245060209483
020949 | XL3 Вент.лиц.панели 24м в.200 | Вентиляционная лицевая панель на винтах XL³ 800/4000 - высота 200 мм - 24 модуля | Legrand | Power Legrand | 97 | Шкафы XL3 800 / 4000 | PL1 | 1 | ШТ | 3513.132 | Под заказ Т2 | не подлежит сертификации | 2020-12-31 |  |  | 1.36 | 1.7582 | 589 | 199 | 15 |  | 3245060209490
020950 | XL3Л.п.мод.об.<63А выс150 36м. | Металлическая лицевая панель XL³ 800/4000 - на винтах - для модульного оборудования - высота 150 мм - 36 модулей | Legrand | Power Legrand | 97 | Шкафы XL3 800 / 4000 | PL1 | 1 | ШТ | 2118.216 | На складе | не подлежит сертификации | 2020-12-31 |  |  | 1.412 | 4.128 | 860 | 160 | 30 |  | 3245060209506
020951 | XL3Л.п.Vis63/160A/DPX125в.200 | Металлическая лицевая панель XL³ 800/4000 - на винтах - для мод. об. и Vistop до 160 А - высота 200 мм - 36 модулей | Legrand | Power Legrand | 97 | Шкафы XL3 800 / 4000 | PL1 | 1 | ШТ | 2676.132 | На складе | не подлежит сертификации | 2020-12-31 |  |  | 1.892 | 5.418 | 860 | 210 | 30 |  | 3245060209513
020952 | SPX Монтаж.комплект для шин | SPX Монтажный комплект для шин | Legrand | Power Legrand | 97 | Шкафы XL3 800 / 4000 | PL1 | 6 | ШТ | 3275.328 | Под заказ Т1 | не подлежит сертификации | 2020-12-31 | [8 empty] | 3245060209520
020953 | Монтаж.пластина для SPX 000/00 | Монтажная пластина для SPX 000/00 | Legrand | Power Legrand | 97 | Шкафы XL3 800 / 4000 | PL1 | 1 | ШТ | 3820.404 | На складе | не подлежит сертификации | 2020-12-31 |  |  | 1.694 | 12.6266 | 622 | 145 | 140 |  | 3245060209537
020954 | Монтаж.пластина для SPX 1 | Монтажная пластина для SPX 1 | Legrand | Power Legrand | 97 | Шкафы XL3 800 / 4000 | PL1 | 1 | ШТ | 3818.544 | На складе | не подлежит сертификации | 2020-12-31 |  |  | 2.21 | 15.2664 | 622 | 208 | 118 |  | 3245060209544
020955 | Монтаж.пластина для SPX 2 | Монтажная пластина для SPX 2 | Legrand | Power Legrand | 97 | Шкафы XL3 800 / 4000 | PL1 | 1 | ШТ | 3678.336 | На складе | не подлежит сертификации | 2020-12-31 |  |  | 2.107 | 15.9643 | 631 | 230 | 110 |  | 3245060209551
020956 | Монтаж.пластина для SPX 3 | Монтажная пластина для SPX 3 | Legrand | Power Legrand | 97 | Шкафы XL3 800 / 4000 | PL1 | 1 | ШТ | 3601.68 | Под заказ Т1 | не подлежит сертификации | 2020-12-31 | [8 empty] | 3245060209568
020957 | XL3 Мет.л.п.DPXIS630вер.36м | Металлическая лицевая панель XL³ 800/4000 - на винтах - для DPX-IS 630 - высота 300 - 36 модулей | Legrand | Power Legrand | 97 | Шкафы XL3 800 / 4000 | PL1 | 1 | ШТ | 4548.372 | Под заказ Т2 | не подлежит сертификации | 2020-12-31 |  |  | 2.818 | 7.998 | 860 | 310 | 30 |  | 3245060209575
020959 | XL3 800 Петли | Комплект из 2 шарниров XL³ 800/4000 - закрепляется винтами на лицевых панелях с помощью винтов | Legrand | Power Legrand | 97 | Шкафы XL3 800 / 4000 | PL1 | 1 | ШТ | 550.404 | На складе | не подлежит сертификации | 2020-12-31 |  |  | 0.067 | 0.126 | 80 | 35 | 45 |  | 3245060209599
020960 | XL3 Л.п.DPX125-IS250выс300 36м | Металлическая лицевая панель XL³ 800/4000 - на винтах - для DPX³ и DPX-IS 250 - высота 300 мм - 36 модулей | Legrand | Power Legrand | 97 | Шкафы XL3 800 / 4000 | PL1 | 1 | ШТ | 3393.624 | На складе | не подлежит сертификации | 2020-12-31 |  |  | 2.755 | 7.998 | 860 | 310 | 30 |  | 3245060209605
020963 | Метал.лиц.панель SPX 000 | Металическая лицевая панель SPX 000 | Legrand | Power Legrand | 97 | Шкафы XL3 800 / 4000 | PL1 | 1 | ШТ | 5101.632 | Под заказ Т1 | не подлежит сертификации | 2020-12-31 | [8 empty] | 3245060209636
020964 | Метал.лиц.панель SPX 00 | Металическая лицевая панель SPX 00 | Legrand | Power Legrand | 97 | Шкафы XL3 800 / 4000 | PL1 | 1 | ШТ | 5596.608 | На складе | не подлежит сертификации | 2020-12-31 |  |  | 2.168 | 5.8117 | 615 | 315 | 30 |  | 3245060209643
020965 | ЛИЦ. ПАН. DPX3 160/250 С РУК. 36M | Металлическая лицевая панель - XL³ 800/4000 - 36 модулей - высота 300 мм - вертикальная установка от 1 до 3 DPX³ 160/250 | Legrand | Power Legrand | 97 | Шкафы XL3 800 / 4000 | PL1 | 1 | ШТ | 6170.256 | Под заказ Т2 | не подлежит сертификации | 2020-12-31 |  |  | 3.035 | 7.998 | 860 | 310 | 30 |  | 3245060209650
020966 | Метал.лиц.панель SPX 1 | Металическая лицевая панель SPX 1 | Legrand | Power Legrand | 97 | Шкафы XL3 800 / 4000 | PL1 | 1 | ШТ | 6236.304 | На складе | не подлежит сертификации | 2020-12-31 |  |  | 2.806 | 7.503 | 610 | 410 | 30 |  | 3245060209667
020967 | Метал.лиц.панель SPX 2, 3 | Металическая лицевая панель SPX 2, 3 | Legrand | Power Legrand | 97 | Шкафы XL3 800 / 4000 | PL1 | 1 | ШТ | 6217.992 | На складе | не подлежит сертификации | 2020-12-31 |  |  | 2.253 | 7.503 | 610 | 410 | 30 |  | 3245060209674
020970 | XL3 Л.п.DPX250/630 выс.400 36м | Металлическая лицевая панель XL³ 800/4000 - на винтах - от 1 до 3 DPX 250/630 - верт. монтаж - высота 400 - 36 модулей | Legrand | Power Legrand | 97 | Шкафы XL3 800 / 4000 | PL1 | 1 | ШТ | 4611.168 | Под заказ Т2 | не подлежит сертификации | 2020-12-31 |  |  | 3.993 | 9.324 | 888 | 420 | 25 |  | 3245060209704
020972 | XL3Л.п.DPX250/630 выс600 36м | Металлическая лицевая панель XL³ 800/4000 - на винтах - от 1 до 3 DPX 250/630 с УЗО - верт. монтаж - 36 модулей | Legrand | Power Legrand | 97 | Шкафы XL3 800 / 4000 | PL1 | 1 | ШТ | 4685.028 | Под заказ Т2 | не подлежит сертификации | 2020-12-31 |  |  | 5.68 | 15.738 | 860 | 610 | 30 |  | 3245060209728
020974 | XL3 Л.п.мет.DPX250 выс.400 24м | Металлическая лицевая панель - XL³ 4000 - с нетеряемыми винтами - для 2 DPX 250 фиксированного исполнения | Legrand | Power Legrand | 97 | Шкафы XL3 800 / 4000 | PL1 | 1 | ШТ | 4173.096 | Под заказ Т2 | не подлежит сертификации | 2020-12-31 |  |  | 2.832 | 11.2545 | 610 | 410 | 45 |  | 3245060209742
020980 | XL3 800Мет.л.п.DPX1600верт.36м | Металлическая лицевая панель XL³ 800/4000 - на винтах - для 1 DPX 1600 - вертикальный монтаж - высота 400 - 36 модулей | Legrand | Power Legrand | 97 | Шкафы XL3 800 / 4000 | PL1 | 1 | ШТ | 7159.908 | Под заказ Т2 | не подлежит сертификации | 2021-12-31 |  |  | 4.009 | 12.4915 | 860 | 415 | 35 |  | 3245060209803
020984 | XL3Л.п.DPX1600 выс400 36м | Металлическая лицевая панель XL³ 800/4000 - на винтах - для 1 DPX 1600 - высота горизонтально - высота 400 - 36 модулей | Legrand | Power Legrand | 97 | Шкафы XL3 800 / 4000 | PL1 | 1 | ШТ | 7415.388 | Под заказ Т2 | не подлежит сертификации | 2020-12-31 |  |  | 3.982 | 12.4915 | 860 | 415 | 35 |  | 3245060209841
020985 | ПАНЕЛЬ ПЕРЕДНЯЯ РЕТ. ВЫК. Ш850 | Панель Передняя Рет. Вык. Шир.850 мм | Legrand | Power Legrand | 97 | Шкафы XL3 800 / 4000 | PL1 | 1 | ШТ | 22003.44 | Под заказ Т2 | не подлежит сертификации | 2019-12-31 |  |  | 7.896 | 26.23 | 860 | 610 | 50 |  | 3245060209858
020986 | XL3 800Мет.л.п.АВР DPX1600вер. | Металлическая лицевая панель - XL³ 4000 - с нетеряемыми винтами - для 2 DPX 1600 фиксированного исполнения | Legrand | Power Legrand | 97 | Шкафы XL3 800 / 4000 | PL1 | 1 | ШТ | 5314.248 | Под заказ Т2 | не подлежит сертификации | 2020-12-31 |  |  | 5.683 | 24.2563 | 621 | 420 | 93 |  | 3245060209865
020987 | XL3М.л.п.АВР DPX1600вер.мот.пр | Металлическая лицевая панель - XL³ 4000 - с нетеряемыми винтами - для 2 DPX 1600 фикс. исполнения с моторным приводом | Legrand | Power Legrand | 97 | Шкафы XL3 800 / 4000 | PL1 | 1 | ШТ | 11014.752 | На складе | не подлежит сертификации | 2020-12-31 |  |  | 5.376 | 11.4851 | 615 | 415 | 45 |  | 3245060209872
020989 | Светильник для XL3 | Осветительный прибор для XL³ 800/4000 - монтаж с лицевой панелью | Legrand | Power Legrand | 97 | Шкафы XL3 800 / 4000 | PL1 | 1 | ШТ | 34478.748 | На складе | сертифицировано | 2019-03-24 |  |  | 1.357 | 5.796 | 630 | 115 | 80 |  | 3245060209896
020990 | XL3 800Л.п.на винтах 36м выс50 | Сплошная металлическая лицевая панель на нетеряемых винтах XL³ 800/4000 - высота 50 мм - 36 модулей | Legrand | Power Legrand | 97 | Шкафы XL3 800 / 4000 | PL1 | 1 | ШТ | 1307.124 | На складе | не подлежит сертификации | 2020-12-31 |  |  | 0.747 | 2.58 | 860 | 60 | 50 |  | 3245060209902
020991 | XL3 800Л.п.на винтах36м выс100 | Сплошная металлическая лицевая панель на нетеряемых винтах XL³ 800/4000 - высота 100 мм - 36 модулей | Legrand | Power Legrand | 97 | Шкафы XL3 800 / 4000 | PL1 | 1 | ШТ | 1770.348 | На складе | не подлежит сертификации | 2020-12-31 |  |  | 1.218 | 4.73 | 860 | 110 | 50 |  | 3245060209919
020992 | XL3 800Л.п.на винтах36м выс150 | Сплошная металлическая лицевая панель на нетеряемых винтах XL³ 800/4000 - высота 150 мм - 36 модулей | Legrand | Power Legrand | 97 | Шкафы XL3 800 / 4000 | PL1 | 1 | ШТ | 2132.64 | На складе | не подлежит сертификации | 2020-12-31 |  |  | 1.707 | 4.128 | 860 | 160 | 30 |  | 3245060209926
020993 | XL3 800Л.п.на винтах36м выс200 | Сплошная металлическая лицевая панель на нетеряемых винтах XL³ 800/4000 - высота 200 мм - 36 модулей | Legrand | Power Legrand | 97 | Шкафы XL3 800 / 4000 | PL1 | 1 | ШТ | 2623.368 | На складе | не подлежит сертификации | 2020-12-31 |  |  | 2.048 | 5.418 | 860 | 210 | 30 |  | 3245060209933
020994 | XL3 800Л.п.на винтах36м выс300 | Сплошная металлическая лицевая панель на нетеряемых винтах XL³ 800/4000 - высота 300 мм - 36 модулей | Legrand | Power Legrand | 97 | Шкафы XL3 800 / 4000 | PL1 | 1 | ШТ | 3317.568 | На складе | не подлежит сертификации | 2020-12-31 |  |  | 3.067 | 7.998 | 860 | 310 | 30 |  | 3245060209940
020995 | XL3 800Л.п.на винтах36м выс400 | Сплошная металлическая лицевая панель на нетеряемых винтах XL³ 800/4000 - высота 400 мм - 36 модулей | Legrand | Power Legrand | 97 | Шкафы XL3 800 / 4000 | PL1 | 1 | ШТ | 4148.256 | На складе | не подлежит сертификации | 2020-12-31 |  |  | 3.997 | 9.3135 | 887 | 420 | 25 |  | 3245060209957
020996 | XL3 800Л.п.на винтах36м выс600 | Сплошная металлическая лицевая панель на нетеряемых винтах XL³ 800/4000 - высота 600 мм - 36 модулей | Legrand | Power Legrand | 97 | Шкафы XL3 800 / 4000 | PL1 | 1 | ШТ | 5066.16 | На складе | не подлежит сертификации | 2020-12-31 |  |  | 5.847 | 13.8594 | 887 | 625 | 25 |  | 3245060209964
021025 | Ва.Защ.4P 32/63A 300Ma | Выключатель автоматический защ.4P 32/63A 300мА | Legrand | General family | 6201 | Автоматические выключатели (Baco) | PL1 | 1 | ШТ | 21552.072 | Под заказ Т2 | информация по запросу
021060 | Устройство фикс DPX3 630(1, 2) | XL3 4000 Устройство фиксации DPX3 630 съем./выкат. верт. (1, 2) | Legrand | Power Legrand | 97 | Шкафы XL3 800 / 4000 | PL1 | 1 | ШТ | 9284.964 | Под заказ Т1 | не подлежит сертификации | 2021-12-31 |  | Дата запуска - 01.06.18 | [6 empty] | 3414970756770
021061 | Устр. фикс DPX3 630 диф (1, 2) | XL3 4000 Устройство фиксации DPX3 630 с диф. съем./выкат. верт. (1, 2) | Legrand | Power Legrand | 97 | Шкафы XL3 800 / 4000 | PL1 | 1 | ШТ | 9787.224 | Под заказ Т1 | не подлежит сертификации | 2021-12-31 |  | Дата запуска - 01.06.18 | [6 empty] | 3414970756787
021062 | Монт. плата DPX3 630 верт | XL3 4000 Монтажная плата DPX3 630 съем./выкат. верт. | Legrand | Power Legrand | 97 | Шкафы XL3 800 / 4000 | PL1 | 1 | ШТ | 4841.868 | Под заказ Т1 | не подлежит сертификации | 2021-12-31 |  | Дата запуска - 01.06.18 | [6 empty] | 3414970756794
021063 | Монт. плата DPX3 630 диф верт | XL3 4000 Монтажная плата DPX3 630 с диф. съем./выкат. верт. | Legrand | Power Legrand | 97 | Шкафы XL3 800 / 4000 | PL1 | 1 | ШТ | 5385.6 | Под заказ Т1 | не подлежит сертификации | 2021-12-31 |  | Дата запуска - 01.06.18 | [6 empty] | 3414970756800
021064 | Пластрон DPX3 630(1, 2) | XL3 4000 Мет. Лицевая панель DPX3 630 съем. верт. (1, 2) | Legrand | Power Legrand | 97 | Шкафы XL3 800 / 4000 | PL1 | 1 | ШТ | 7366.908 | Под заказ Т1 | не подлежит сертификации | 2021-12-31 |  | Дата запуска - 01.06.18 | [6 empty] | 3414970756817
021065 | Пластрон DPX3 630 диф (1, 2) | XL3 4000 Мет. Лицевая панель DPX3 630 с диф. съем. верт. (1, 2) | Legrand | Power Legrand | 97 | Шкафы XL3 800 / 4000 | PL1 | 1 | ШТ | 12948.12 | Под заказ Т1 | не подлежит сертификации | 2021-12-31 |  | Дата запуска - 01.06.18 | [6 empty] | 3414970756824
021066 | Устр.фик DPX3 630 2шт ввод рез | XL3 4000 Устройство фиксации DPX3 630 верт. 2шт ввод резерва | Legrand | Power Legrand | 97 | Шкафы XL3 800 / 4000 | PL1 | 1 | ШТ | 23313.936 | На складе | не подлежит сертификации | 2021-12-31 |  | Дата запуска - 01.06.18 | [6 empty] | 3414970756831
021067 | Пластрон DPX3 630 2шт фикс вер | XL3 4000 Мет. Лицевая панель DPX3 630 фикс. верт. 2шт ввод резерва | Legrand | Power Legrand | 97 | Шкафы XL3 800 / 4000 | PL1 | 1 | ШТ | 4931.34 | Под заказ Т1 | не подлежит сертификации | 2021-12-31 |  | Дата запуска - 01.06.18 | [6 empty] | 3414970756848
021068 | Пластрон DPX3 630 2шт вык верт | XL3 4000 Мет. Лицевая панель DPX3 630 выкат. верт. 2шт ввод резерва | Legrand | Power Legrand | 97 | Шкафы XL3 800 / 4000 | PL1 | 1 | ШТ | 5527.044 | Под заказ Т1 | не подлежит сертификации | 2021-12-31 |  | Дата запуска - 01.06.18 | [6 empty] | 3414970756855
021069 | Пластрон DPX3 630 2шт вык мот | XL3 4000 Мет. Лицевая панель DPX3 630 выкат. мотор. верт. 2шт ввод резерва | Legrand | Power Legrand | 97 | Шкафы XL3 800 / 4000 | PL1 | 1 | ШТ | 5125.02 | Под заказ Т1 | не подлежит сертификации | 2021-12-31 |  | Дата запуска - 01.06.18 | [6 empty] | 3414970756862
021070 | Лиц.п DPX3 630 вык. верт | XL3 4000 Мет. Лицевая панель DPX3 630 выкат. (1) | Legrand | Power Legrand | 97 | Шкафы XL3 800 / 4000 | PL1 | 1 | ШТ | 3515.34 | Под заказ Т1 | не подлежит сертификации | 2021-12-31 |  | Дата запуска - 01.06.18 | [6 empty] | 3414970972200
021071 | Лиц.п DPX3 630 диф вык. верт | XL3 4000 Мет. Лицевая панель DPX3 630 с диф. выкат. (1) | Legrand | Power Legrand | 97 | Шкафы XL3 800 / 4000 | PL1 | 1 | ШТ | 8563.704 | Под заказ Т1 | не подлежит сертификации | 2021-12-31 |  | Дата запуска - 01.06.18 | [6 empty] | 3414970972217
021072 | Лиц.п DPX3 630 диф мот вык.вер | XL3 4000 Мет. Лицевая панель DPX3 630 выкат. мотор (1) | Legrand | Power Legrand | 97 | Шкафы XL3 800 / 4000 | PL1 | 1 | ШТ | 4771.836 | Под заказ Т1 | не подлежит сертификации | 2021-12-31 |  | Дата запуска - 01.06.18 | [6 empty] | 3414970972224
021073 | Устр.фик DPX3 630 (резерв) гор | XL3 4000 Устройство фиксации DPX3 630 гориз. 2шт ввод резерва | Legrand | Power Legrand | 97 | Шкафы XL3 800 / 4000 | PL1 | 1 | ШТ | 37238.664 | Под заказ Т1 | не подлежит сертификации | 2021-12-31 |  | Дата запуска - 01.06.18 | [6 empty] | 3414970996237
021074 | Лиц.п DPX3 630вык (резерв)гор | XL3 4000 Мет. Лицевая панель DPX3 630 выкат. гориз. 2шт ввод резерва | Legrand | Power Legrand | 97 | Шкафы XL3 800 / 4000 | PL1 | 1 | ШТ | 6777.108 | Под заказ Т1 | не подлежит сертификации | 2021-12-31 |  | Дата запуска - 01.06.18 | [6 empty] | 3414970996244
021075 | Лиц.п DPX3 630вык мот(рез)гор | XL3 4000 Мет. Лицевая панель DPX3 630 выкат. мотор гориз. 2шт ввод резерва | Legrand | Power Legrand | 97 | Шкафы XL3 800 / 4000 | PL1 | 1 | ШТ | 6777.108 | Под заказ Т1 | не подлежит сертификации | 2021-12-31 |  | Дата запуска - 01.06.18 | [6 empty] | 3414970996251
021076 | Лиц.п DPX3 630 фикс (рез) гор | XL3 4000 Мет. Лицевая панель DPX3 630 фикс. гориз. 2шт ввод резерва | Legrand | Power Legrand | 97 | Шкафы XL3 800 / 4000 | PL1 | 1 | ШТ | 8596.644 | Под заказ Т1 | не подлежит сертификации | 2021-12-31 |  | Дата запуска - 01.06.18 | [6 empty] | 3414970996268
021080 | DMX3 1600 фикс Пластрон каб | DMX3 1600 Фиксированный - Пластрон для кабельной секции | Legrand | Power Legrand | 97 | Шкафы XL3 800 / 4000 | PL1 | 1 | ШТ | 4684.176 | На складе | не подлежит сертификации | 2020-12-31 |  |  | 2.018 | 8.113 | 610 | 380 | 35 |  | 3414970756879
021081 | DMX3 1600 Вык Пластрон каб.от. | DMX3 1600 Выкатной Пластрон кабельный отсек | Legrand | Power Legrand | 97 | Шкафы XL3 800 / 4000 | PL1 | 1 | ШТ | 5015.916 | На складе | не подлежит сертификации | 2020-12-31 |  |  | 1.933 | 8.113 | 610 | 380 | 35 |  | 3414970756886
021082 | Сплошной пластрон каб 200 | Сплошной металлический пластрон для кабельной секции - высота 200 мм | Legrand | Power Legrand | 97 | Шкафы XL3 800 / 4000 | PL1 | 1 | ШТ | 2007.36 | На складе | не подлежит сертификации | 2020-12-31 |  |  | 0.956 | 2.898 | 360 | 230 | 35 |  | 3414970756893
021083 | Сплошной пластрон каб 600 | Сплошной металлический пластрон для кабельной секции - высота 600 мм | Legrand | Power Legrand | 97 | Шкафы XL3 800 / 4000 | PL1 | 1 | ШТ | 3003.912 | На складе | не подлежит сертификации | 2020-12-31 |  |  | 2.562 | 6.808 | 615 | 410 | 27 |  | 3414970756909
021084 | DMX3 1600 фикс Пластрон 24м | DMX3 1600 фиксированный - Пластрон 24 м | Legrand | Power Legrand | 97 | Шкафы XL3 800 / 4000 | PL1 | 1 | ШТ | 6293.112 | На складе | не подлежит сертификации | 2020-12-31 |  |  | 3.84 | 17.2935 | 610 | 630 | 45 |  | 3414970756916
021085 | DMX3 1600 вык Пластрон 24м | DMX3 1600 выкатной - Пластрон 24 м | Legrand | Power Legrand | 97 | Шкафы XL3 800 / 4000 | PL1 | 1 | ШТ | 6803.988 | На складе | не подлежит сертификации | 2020-12-31 |  |  | 3.738 | 13.2344 | 625 | 605 | 35 |  | 3414970756923
021086 | DMX3 1600 фик пластрон прав 36 | DMX3 1600 фиксированный - пластрон 36 м | Legrand | Power Legrand | 97 | Шкафы XL3 800 / 4000 | PL1 | 1 | ШТ | 5348.316 | На складе | не подлежит сертификации | 2020-12-31 |  |  | 5.531 | 24.381 | 860 | 630 | 45 |  | 3414970756930
021087 | DMX3 1600 вык пластрон прав 36 | DMX3 1600 выкатной - пластрон 36 м | Legrand | Power Legrand | 97 | Шкафы XL3 800 / 4000 | PL1 | 1 | ШТ | 5477.028 | На складе | не подлежит сертификации | 2020-12-31 |  |  | 5.453 | 24.381 | 860 | 630 | 45 |  | 3414970756947
021088 | DMX3 1600 фик пласт 2 АВ 36м | DMX3 1600 фиксированный (2 шт) - пластрон 36м | Legrand | Power Legrand | 97 | Шкафы XL3 800 / 4000 | PL1 | 1 | ШТ | 5883.144 | Под заказ Т1 | не подлежит сертификации | 2020-12-31 |  |  | 4.891 | 24.381 | 860 | 630 | 45 |  | 3414970756954
021089 | DMX3 1600 вык пласт 2 АВ 36м | DMX3 1600 выкатной (2 шт) - пластрон 36 м | Legrand | Power Legrand | 97 | Шкафы XL3 800 / 4000 | PL1 | 1 | ШТ | 6024.732 | Под заказ Т1 | не подлежит сертификации | 2020-12-31 |  |  | 4.98 | 24.381 | 860 | 630 | 45 |  | 3414970756961
021097 | Комплект раздел 925 24м | Комплект раздел 925 24м | Legrand | Power Legrand | 97 | Шкафы XL3 800 / 4000 | PL1 | 1 | ШТ | 183644.988 | Под заказ Т1 | не подлежит сертификации | 2019-12-23 |  | Дата запуска - 20.11.18 | [6 empty] | 3414970757005
021100 | DPX-IS1600М/пл.ФиксВерт.Пер24м | DPX-IS 1600 Монтажная пластина фикс.верт.пер. 24м | Legrand | Power Legrand | 97 | Шкафы XL3 800 / 4000 | PL1 | 1 | ШТ | 6395.448 | На складе | не подлежит сертификации | 2020-12-31 |  |  | 4.414 | 10.0142 | 622 | 350 | 46 |  | 3245060211004
021102 | DPX1600 М/пл.Фикс.Верт.Пер.36м | Плата монтаж. для DPX 1600 фикс. верт. перед. 36-мод. | Legrand | Power Legrand | 97 | Шкафы XL3 800 / 4000 | PL1 | 1 | ШТ | 5355.672 | Под заказ Т2 | не подлежит сертификации | 2020-12-31 |  |  | 8.549 | 13.2737 | 875 | 410 | 37 |  | 3245060211028
021103 | DPX1600 М/пл.Фикс.Верт.Зад.36м | Плата монтаж. для DPX 1600 фикс. верт. задн. 36-мод. | Legrand | Power Legrand | 97 | Шкафы XL3 800 / 4000 | PL1 | 1 | ШТ | 5582.256 | Под заказ Т2 | не подлежит сертификации | 2020-12-31 |  |  | 6.355 | 32.4101 | 825 | 405 | 97 |  | 3245060211035
021104 | DPX1600М/пл.Фикс.Верт.Пер.Прив | Плата монтаж. для DPX 1600 фикс. верт. перед. с приводом | Legrand | Power Legrand | 97 | Шкафы XL3 800 / 4000 | PL1 | 1 | ШТ | 5994.228 | Под заказ Т2 | не подлежит сертификации | 2020-12-31 |  |  | 5.215 | 32.9156 | 610 | 568 | 95 |  | 3245060211042
021105 | DPX1600М/пл.Вык.Верт.Пер.Прив. | Плата монтаж. для DPX 1600 выкатн. верт. перед. с приводом | Legrand | Power Legrand | 97 | Шкафы XL3 800 / 4000 | PL1 | 1 | ШТ | 6612.192 | На складе | не подлежит сертификации | 2020-12-31 |  |  | 6.971 | 33.7439 | 605 | 575 | 97 |  | 3245060211059
021106 | DPX1600М/пл.Фикс.Верт.Зад.Прив | Плата монтаж. для DPX 1600 фикс. верт. задн. с приводом | Legrand | Power Legrand | 97 | Шкафы XL3 800 / 4000 | PL1 | 1 | ШТ | 6633.18 | Под заказ Т2 | не подлежит сертификации | 2020-12-31 |  |  | 4.737 | 19.4162 | 565 | 395 | 87 |  | 3245060211066
021110 | DPX1600 Пластр.Верт.24м.1/4об | Плата монтаж. для DPX 1600 верт. 24-мод. 1/4 обор. | Legrand | Power Legrand | 97 | Шкафы XL3 800 / 4000 | PL1 | 1 | ШТ | 4265.508 | Под заказ Т2 | не подлежит сертификации | 2020-12-31 |  |  | 2.919 | 11.2545 | 610 | 410 | 45 |  | 3245060211103
021111 | DPX1600 Пластр.Верт.24м.винт | Плата монтаж. для DPX 1600 верт. 24-мод. на винтах | Legrand | Power Legrand | 97 | Шкафы XL3 800 / 4000 | PL1 | 1 | ШТ | 3778.68 | На складе | не подлежит сертификации | 2020-12-31 |  |  | 2.84 | 11.2545 | 610 | 410 | 45 |  | 3245060211110
021112 | DPX1600 Пластр.Верт.36м.1/4об | Плата монтаж. для DPX 1600 верт. 36-мод. 1/4 обор. | Legrand | Power Legrand | 97 | Шкафы XL3 800 / 4000 | PL1 | 1 | ШТ | 4417.428 | Под заказ Т2 | не подлежит сертификации | 2020-12-31 |  |  | 3.89 | 12.4915 | 860 | 415 | 35 |  | 3245060211127
021113 | DPX1600-ISПластр.Верт.24м.винт | Плата монтаж. для DPX 1600-IS верт. 24-мод. на винтах | Legrand | Power Legrand | 97 | Шкафы XL3 800 / 4000 | PL1 | 1 | ШТ | 6395.448 | На складе | не подлежит сертификации | 2020-12-31 |  |  | 3.32 | 7.503 | 610 | 410 | 30 |  | 3245060211134
021114 | DPX1600Пластр.Вер.фикс24м.винт | Плата монтаж. для DPX 1600 фикс. верт. 24-мод. на винтах | Legrand | Power Legrand | 97 | Шкафы XL3 800 / 4000 | PL1 | 1 | ШТ | 3004.416 | Под заказ Т2 | не подлежит сертификации | 2020-12-31 |  |  | 2.784 | 7.2263 | 615 | 470 | 25 |  | 3245060211141
021115 | DPX1600Пластр.Верт.Вык24м.зам | Плата монтаж. для DPX 1600 выкатн. верт. 24-мод. Замок | Legrand | Power Legrand | 97 | Шкафы XL3 800 / 4000 | PL1 | 1 | ШТ | 5102.22 | На складе | не подлежит сертификации | 2020-12-31 |  |  | 3.952 | 18.1536 | 620 | 610 | 48 |  | 3245060211158
021116 | DPX1600 Пл.Вер.Вык.Привод 24м | Плата монтаж. для DPX 1600 выкатн. верт. 24-мод. с приводом | Legrand | Power Legrand | 97 | Шкафы XL3 800 / 4000 | PL1 | 1 | ШТ | 5054.412 | На складе | не подлежит сертификации | 2020-12-31 |  |  | 3.98 | 18.1536 | 620 | 610 | 48 |  | 3245060211165
021120 | DCX-M компл. на 40/63A вер. | Монтажный комплект - XL³ 800/4000 - вертикальная установка DCX-M на 40 и 60 А | Legrand | Power Legrand | 97 | Шкафы XL3 800 / 4000 | PL1 | 1 | ШТ | 13000.128 | Под заказ Т2 | не подлежит сертификации | 2020-12-31 |  |  | 5.012 | 26.2211 | 644 | 234 | 174 |  | 3245060211202
021121 | DCX-M комп. на 100/160A вер. | Монтажный комплект - XL³ 800/4000 - вертикальная установка DCX-M на 100 и 160 А | Legrand | Power Legrand | 97 | Шкафы XL3 800 / 4000 | PL1 | 1 | ШТ | 13438.32 | На складе | не подлежит сертификации | 2020-12-31 |  |  | 3.548 | 10.206 | 630 | 225 | 72 |  | 3245060211219
021122 | DCX-M комп. на 200/400A вер. | Монтажный комплект - XL³ 800/4000 - вертикальная установка DCX-M на 200 и 400 А | Legrand | Power Legrand | 97 | Шкафы XL3 800 / 4000 | PL1 | 1 | ШТ | 13438.32 | На складе | не подлежит сертификации | 2020-12-31 |  |  | 5.784 | 14.742 | 630 | 325 | 72 |  | 3245060211226
021123 | DCX-M комп. на 630/800A вер. | Монтажный комплект - XL³ 4000 - вертикальная установка DCX-M на 630 и 800 А | Legrand | Power Legrand | 97 | Шкафы XL3 800 / 4000 | PL1 | 1 | ШТ | 15191.148 | На складе | не подлежит сертификации | 2020-12-31 |  |  | 6.504 | 24.633 | 630 | 425 | 92 |  | 3245060211233
021124 | DCX-M комп. на 1000/1250A вер. | Монтажный комплект - XL³ 4000 - вертикальная установка DCX-M на 1000 и 1250 А | Legrand | Power Legrand | 97 | Шкафы XL3 800 / 4000 | PL1 | 1 | ШТ | 15395.64 | На складе | не подлежит сертификации | 2020-12-31 |  |  | 9.666 | 52.3687 | 630 | 625 | 133 |  | 3245060211240
021125 | DCX-M комп. на 1600A вер. | Монтажный комплект - XL³ 4000 - вертикальная установка DCX-M на 1600 А | Legrand | Power Legrand | 97 | Шкафы XL3 800 / 4000 | PL1 | 1 | ШТ | 15775.416 | Под заказ Т2 | не подлежит сертификации | 2020-12-31 |  |  | 13.649 | 139.7 | 880 | 625 | 254 |  | 3245060211257
021127 | DCX-M комп. на 100/160A гор. | Монтажный комплект - XL³ 800/4000 - горизонтальная установка DCX-M на 100 и 160 А | Legrand | Power Legrand | 97 | Шкафы XL3 800 / 4000 | PL1 | 1 | ШТ | 13438.32 | Под заказ Т2 | не подлежит сертификации | 2020-12-31 |  |  | 5.322 | 14.742 | 630 | 325 | 72 |  | 3245060211271
021128 | DCX-M комп. на 200/400A гор. | Монтажный комплект - XL³ 800/4000 - горизонтальная установка DCX-M на 200 и 400 А | Legrand | Power Legrand | 97 | Шкафы XL3 800 / 4000 | PL1 | 1 | ШТ | 13438.32 | Под заказ Т2 | не подлежит сертификации | 2020-12-31 |  |  | 6.443 | 19.9584 | 630 | 440 | 72 |  | 3245060211288
021129 | DCX-M комп. на 630/800A гор. | Монтажный комплект - XL³ 4000 - горизонтальная установка DCX-M на 630 и 800 А | Legrand | Power Legrand | 97 | Шкафы XL3 800 / 4000 | PL1 | 1 | ШТ | 13672.032 | Под заказ Т2 | не подлежит сертификации | 2020-12-31 |  |  | 7.927 | 40.1625 | 630 | 625 | 102 |  | 3245060211295
021130 | XL3 6300 Цоколь 475мм | Цоколь - XL³ 6300 - высота 100 мм - глубина 475 мм - ширина 1425 мм | Legrand | Power Legrand | 97 | Шкафы XL3 800 / 4000 | PL1 | 1 | ШТ | 86649.696 | Под заказ Т2 | не подлежит сертификации | 2020-12-31 |  |  | 33.3 | 85.9223 | 1465 | 510 | 115 |  | 3245060211301
021131 | XL3 6300 Цоколь 725мм | Цоколь - XL³ 6300 - высота 100 мм - глубина 725 мм - ширина 1425 мм | Legrand | Power Legrand | 97 | Шкафы XL3 800 / 4000 | PL1 | 1 | ШТ | 94839.864 | Под заказ Т2 | не подлежит сертификации | 2020-12-31 |  |  | 41.5 | 128.041 | 1465 | 760 | 115 |  | 3245060211318
021132 | XL3 6300 Цоколь 975мм | Цоколь - XL³ 6300 - высота 100 мм - глубина 975 мм - ширина 1425 мм | Legrand | Power Legrand | 97 | Шкафы XL3 800 / 4000 | PL1 | 1 | ШТ | 103267.428 | На складе | не подлежит сертификации | 2020-12-31 |  |  | 50 | 153.5985 | 1450 | 990 | 107 |  | 3245060211325
021133 | XL3 6300 Компл.Крышк+Oсн.475мм | Комплект из верхней панели и основания шкафа - XL³ 6300 - глубина 475 мм - ширина 1425 мм | Legrand | Power Legrand | 97 | Шкафы XL3 800 / 4000 | PL1 | 1 | ШТ | 105571.284 | Под заказ Т2 | не подлежит сертификации | 2020-12-31 |  |  | 47.6 | 216 | 1440 | 500 | 300 |  | 3245060211332
021134 | XL3 6300 Компл.Крышк+Oсн.725мм | Комплект из верхней панели и основания шкафа - XL³ 6300 - глубина 725 мм - ширина 1425 мм | Legrand | Power Legrand | 97 | Шкафы XL3 800 / 4000 | PL1 | 1 | ШТ | 114674.952 | Под заказ Т2 | не подлежит сертификации | 2020-12-31 |  |  | 63.6 | 324 | 1440 | 750 | 300 |  | 3245060211349
021135 | XL3 6300 Компл.Крышк+Oсн.975мм | Комплект из верхней панели и основания шкафа - XL³ 6300 - глубина 975 мм - ширина 1425 мм | Legrand | Power Legrand | 97 | Шкафы XL3 800 / 4000 | PL1 | 1 | ШТ | 129009.048 | На складе | не подлежит сертификации | 2020-12-31 |  |  | 74.649 | 432 | 1440 | 1000 | 300 |  | 3245060211356
021136 | XL3 6300 Стойки каркасные | Комплект из 4 опорных стоек - XL³ 6300 | Legrand | Power Legrand | 97 | Шкафы XL3 800 / 4000 | PL1 | 1 | ШТ | 72742.464 | На складе | не подлежит сертификации | 2020-12-31 |  |  | 29.8 | 45.248 | 2020 | 160 | 140 |  | 3245060211363
021137 | XL3 6300 Стойки аппаратные | Комплект из 2 монтажных стоек - XL³ 6300 | Legrand | Power Legrand | 97 | Шкафы XL3 800 / 4000 | PL1 | 1 | ШТ | 48304.236 | На складе | не подлежит сертификации | 2020-12-31 |  |  | 30.1 | 48.279 | 2090 | 220 | 105 |  | 3245060211370
021138 | XL3 6300 Креп.DMX3 3P/4P стац. | Пластина для монтажа DMX³ 6300 - XL³ 6300 - для 1 DMX³ 6300 3П/4П фиксированного исполнения | Legrand | Power Legrand | 97 | Шкафы XL3 800 / 4000 | PL1 | 1 | ШТ | 35416.32 | Под заказ Т2 | не подлежит сертификации | 2020-12-31 |  |  | 13.2 | 62.594 | 1315 | 280 | 170 |  | 3245060211387
021139 | XL3 6300 Панель пер.DMX3 3P/4P | Металлическая лицевая панель - XL³ 6300 - для 1 DMX³ 6300 3П/4П фиксированного и выкатного исполнения | Legrand | Power Legrand | 97 | Шкафы XL3 800 / 4000 | PL1 | 1 | ШТ | 9472.128 | На складе | не подлежит сертификации | 2020-12-31 |  |  | 7.9 | 32.612 | 1315 | 620 | 40 |  | 3245060211394
021140 | XL3 6300 Креп.DMX3 3P/4P выкат | Пластина для монтажа DMX³ 6300 - XL³ 6300 - для 1 DMX³ 6300 3П/4П выкатного исполнения | Legrand | Power Legrand | 97 | Шкафы XL3 800 / 4000 | PL1 | 1 | ШТ | 34564.92 | На складе | не подлежит сертификации | 2020-12-31 |  |  | 13.3 | 62.594 | 1315 | 280 | 170 |  | 3245060211400
021141 | XL3 6300 Панель 1300х2000мм | Задняя панель - XL³ 6300 - ширина 1300 мм | Legrand | Power Legrand | 97 | Шкафы XL3 800 / 4000 | PL1 | 1 | ШТ | 46120.188 | На складе | не подлежит сертификации | 2020-12-31 |  |  | 42.2 | 128.4 | 2140 | 800 | 75 |  | 3245060211417
021142 | XL3 6300 Рейка DIN 1300мм | Рейка DIN - XL³ 6300 - 36 модулей | Legrand | Power Legrand | 97 | Шкафы XL3 800 / 4000 | PL1 | 1 | ШТ | 6353.316 | На складе | не подлежит сертификации | 2020-12-31 |  |  | 1.947 | 16.225 | 1180 | 125 | 110 |  | 3245060211424
021143 | XL3 6300 Пан.пер.DIN 1300х200 | Металлическая лицевая панель - XL³ 6300 - высота 200 мм | Legrand | Power Legrand | 97 | Шкафы XL3 800 / 4000 | PL1 | 1 | ШТ | 5299.872 | На складе | не подлежит сертификации | 2020-12-31 |  |  | 3.2 | 11.572 | 1315 | 220 | 40 |  | 3245060211431
021144 | XL3 6300 Пан.пер.спл.1300х200 | Сплошная металлическая лицевая панель - XL³ 6300 - высота 200 мм - ширина - 1300 мм | Legrand | Power Legrand | 97 | Шкафы XL3 800 / 4000 | PL1 | 1 | ШТ | 5317.68 | На складе | не подлежит сертификации | 2020-12-31 |  |  | 3.4 | 11.572 | 1315 | 220 | 40 |  | 3245060211448
021145 | XL3 6300 Пан.пер.спл.1300X400 | Сплошная металлическая лицевая панель - XL³ 6300 - высота 400 мм - ширина - 1300 мм | Legrand | Power Legrand | 97 | Шкафы XL3 800 / 4000 | PL1 | 1 | ШТ | 7602.624 | На складе | не подлежит сертификации | 2020-12-31 |  |  | 6.1 | 22.092 | 1315 | 420 | 40 |  | 3245060211455
021146 | XL3 6300 Комплект перегор.DMX3 | Комплект для секционирования DMX³ 6300 - XL³ 6300 - разделение вида 4b | Legrand | Power Legrand | 97 | Шкафы XL3 800 / 4000 | PL1 | 1 | ШТ | 138494.724 | Под заказ Т2 | не подлежит сертификации | 2020-12-31 |  |  | 60.3 | 122.85 | 1350 | 650 | 140 |  | 3245060211462
021147 | XL3 6300 Перегородки секц.шин. | Перегородка для отгораживания сборных шин 6300 А - XL³ 6300 | Legrand | Power Legrand | 97 | Шкафы XL3 800 / 4000 | PL1 | 1 | ШТ | 11120.412 | Под заказ Т2 | не подлежит сертификации | 2020-12-31 |  |  | 3.6 | 15.125 | 1250 | 220 | 55 |  | 3245060211479
021148 | XL3 6300 Уплотн. IP30 1300х200 | Уплотнитель IP 30 - XL³ 6300 - 1300x2000 мм | Legrand | Power Legrand | 97 | Шкафы XL3 800 / 4000 | PL1 | 2 | ШТ | 14223.372 | На складе | не подлежит сертификации | 2020-12-31 |  |  | 2.05 | 16.329 |  |  |  |  | 3245060211486
021202 | XL3 4000ЛП 400мм мет.DPX250 | Металлическая лицевая панель - XL³ 4000 - для 1 DPX 250 съёмного исполнения - с моторным приводом - вертикальный монтаж | Legrand | Power Legrand | 97 | Шкафы XL3 800 / 4000 | PL1 | 1 | ШТ | 6443.736 | Под заказ Т2 | не подлежит сертификации | 2020-12-31 | Будет удален |  | 2.753 | 11.2545 | 610 | 410 | 45 |  | 3245060212025
021203 | XL3 4000ЛП 600мм мет.DPX250 | Металлическая лицевая панель - XL³ 4000 - для 1 DPX 250 съёмного исполнения - с моторным приводом - вертикальный монтаж | Legrand | Power Legrand | 97 | Шкафы XL3 800 / 4000 | PL1 | 1 | ШТ | 7751.052 | Под заказ Т2 | не подлежит сертификации | 2020-12-31 |  |  | 4.188 | 18.1536 | 620 | 610 | 48 |  | 3245060212032
021208 | ПЛАТА DPX3 160/250 УПР ВРА | Металлическая лицевая панель - XL³ 4000 - 24 модуля - высота 400 мм - вертикальная установка от 1 до 3 DPX³ 160/250 | Legrand | Power Legrand | 97 | Шкафы XL3 800 / 4000 | PL1 | 1 | ШТ | 8891.988 | Под заказ Т2 | не подлежит сертификации | 2020-12-31 |  |  | 2.973 | 11.2545 | 610 | 410 | 45 |  | 3245060212087
021211 | ПЛАСТИНАDPX3 160/250 С/БЕЗ ДИФ | Металлическая лицевая панель - XL³ 4000 - 24 модуля - высота 400 мм - вертикальная установка от 1 до 3 DPX³ 160/250 | Legrand | Power Legrand | 97 | Шкафы XL3 800 / 4000 | PL1 | 1 | ШТ | 2860.176 | На складе | не подлежит сертификации | 2020-12-31 |  |  | 2.786 | 11.2545 | 610 | 410 | 45 |  | 3245060212117
021213 | ПЛАСТИНА DPX3 160/250 ГОР Ш600 | Металлическая лицевая панель - XL³ 4000 - 24 модуля - высота 400 мм - горизонтальная установка от 1 до 3 DPX³ 160/250 | Legrand | Power Legrand | 97 | Шкафы XL3 800 / 4000 | PL1 | 1 | ШТ | 3309.792 | На складе | не подлежит сертификации | 2020-12-31 |  |  | 1.459 | 2.58 | 600 | 215 | 20 |  | 3245060212131
021217 | DPX250-630 Лиц.пан.гориз. | Металлическая лицевая панель - XL³ 4000 - для 1 DPX 630 съёмного исполнения с УЗО или без него - гориз. монтаж | Legrand | Power Legrand | 97 | Шкафы XL3 800 / 4000 | PL1 | 1 | ШТ | 9186.336 | На складе | не подлежит сертификации | 2020-12-31 |  |  | 2.199 | 8.6986 | 610 | 310 | 46 |  | 3245060212179
021218 | XL3 4000Мет.пл 1DPX630съём гор | Металлическая лицевая панель - XL³ 4000 - для 1 DPX 630 съёмного исполнения - горизонтальный монтаж | Legrand | Power Legrand | 97 | Шкафы XL3 800 / 4000 | PL1 | 1 | ШТ | 8844.876 | На складе | не подлежит сертификации | 2020-12-31 |  |  | 2.165 | 8.6986 | 610 | 310 | 46 |  | 3245060212186
021219 | XL3 4000Мет.пл 1DPX630съём мот | Металлическая лицевая панель - XL³ 4000 - для 1 DPX 630 съёмного исполнения - с мот. приводом - горизонтальный монтаж | Legrand | Power Legrand | 97 | Шкафы XL3 800 / 4000 | PL1 | 1 | ШТ | 9078.72 | На складе | не подлежит сертификации | 2020-12-31 |  |  | 2.487 | 12.2915 | 610 | 310 | 65 |  | 3245060212193
021224 | DPX 250Л.п.на петл.гор.ш.600 | Металлическая лицевая панель - XL³ 4000 - для 1 DPX 250 съёмного исполнения с УЗО или без него - гориз. монтаж | Legrand | Power Legrand | 97 | Шкафы XL3 800 / 4000 | PL1 | 1 | ШТ | 4137.24 | Под заказ Т2 | не подлежит сертификации | 2020-12-31 |  |  | 1.397 | 1.9168 | 599 | 200 | 16 |  | 3245060212247
021226 | DPX 250Л.п.на петл.гор.ш.600 | Металлическая лицевая панель - XL³ 4000 - для 1 DPX 250 выкатного исполнения - горизонтальный монтаж | Legrand | Power Legrand | 97 | Шкафы XL3 800 / 4000 | PL1 | 1 | ШТ | 3304.86 | Под заказ Т2 | не подлежит сертификации | 2020-12-31 |  |  | 2.164 | 8.6986 | 610 | 310 | 46 |  | 3245060212261
021227 | XL34000 Л.п.300мм мет.DPX250 | Металлическая лицевая панель - XL³ 4000 - для 1 DPX 250 выкатного исполнения - с моторным приводом - гориз. монтаж | Legrand | Power Legrand | 97 | Шкафы XL3 800 / 4000 | PL1 | 1 | ШТ | 6865.236 | Под заказ Т2 | не подлежит сертификации | 2020-12-31 |  |  | 2.188 | 8.6986 | 610 | 310 | 46 |  | 3245060212278
021234 | XL34000 Л.п.400мм мет.DPX1600 | Металлическая лицевая панель - XL³ 4000 - для DPX 1600 выкатного исполнения - горизонтальный монтаж | Legrand | Power Legrand | 97 | Шкафы XL3 800 / 4000 | PL1 | 1 | ШТ | 5620.596 | Под заказ Т2 | не подлежит сертификации | 2020-12-31 |  |  | 2.61 | 11.2545 | 610 | 410 | 45 |  | 3245060212346
021235 | XL34000 Л.п.400мм мет.DPX1600 | Металлическая лицевая панель - XL³ 4000 - для DPX 1600 вык. исполнения с мот./ручн. приводом управления - гориз. монтаж | Legrand | Power Legrand | 97 | Шкафы XL3 800 / 4000 | PL1 | 1 | ШТ | 5509.536 | Под заказ Т2 | не подлежит сертификации | 2020-12-31 |  |  | 2.801 | 11.2545 | 610 | 410 | 45 |  | 3245060212353
021239 | XL3 800Дв.д/шк.стек.выс600 | Дверь остекленная XL³ 800 - высота 600 мм | Legrand | Power Legrand | 97 | Шкафы XL3 800 / 4000 | PL1 | 1 | ШТ | 11200.584 | Под заказ Т2 | не подлежит сертификации | 2020-12-31 |  |  | 6.812 | 50.0774 | 1008 | 690 | 72 |  | 3245060212391
021245 | PR17 Защ. Двиг. Инвер 1V Монт. | Сплашная металлическая лицевая панель с нетеряемыми винтами - XL³ 4000 - высота 100 мм - 24 модуля | Legrand | Power Legrand | 97 | Шкафы XL3 800 / 4000 | PL1 | 1 | ШТ | 5844.348 | Под заказ Т2 | не подлежит сертификации | 2020-12-31 |  |  | 0.957 | 3.355 | 610 | 110 | 50 |  | 3245060212452
021247 | Pr26 Защ. Двиг. Инвер 1V Монт. | Сплашная металлическая лицевая панель с нетеряемыми винтами - XL³ 4000 - высота 200 мм - 24 модуля | Legrand | Power Legrand | 97 | Шкафы XL3 800 / 4000 | PL1 | 1 | ШТ | 6150.42 | Под заказ Т2 | не подлежит сертификации | 2020-12-31 |  |  | 1.636 | 5.8926 | 610 | 210 | 46 |  | 3245060212476
021248 | Pr40 Защ. Двиг. Инвер 1V Монт. | Сплашная металлическая лицевая панель с нетеряемыми винтами - XL³ 4000 - высота 300 мм - 24 модуля | Legrand | Power Legrand | 97 | Шкафы XL3 800 / 4000 | PL1 | 1 | ШТ | 6329.472 | Под заказ Т2 | не подлежит сертификации | 2020-12-31 |  |  | 2.4 | 8.6986 | 610 | 310 | 46 |  | 3245060212483
021249 | XL3 800Дв.д/шк.мет.выс.600 | Дверь металлическая XL³ 800 - высота 600 мм | Legrand | Power Legrand | 97 | Шкафы XL3 800 / 4000 | PL1 | 1 | ШТ | 9465.36 | Под заказ Т2 | не подлежит сертификации | 2020-12-31 |  |  | 6.394 | 50.0774 | 1008 | 690 | 72 |  | 3245060212490
021250 | XL3 800Дв.д/шк.мет.выс.800 | Дверь металлическая XL³ 800 - высота 800 мм | Legrand | Power Legrand | 97 | Шкафы XL3 800 / 4000 | PL1 | 1 | ШТ | 10280.82 | Под заказ Т2 | не подлежит сертификации | 2020-12-31 |  |  | 8.002 | 48.576 | 880 | 690 | 80 |  | 3245060212506
021251 | XL3 800Дв.д/шк.мет.1050x660 | Дверь металлическая выгнутая XL³ 800 шириной 660 мм - для шкафов Кат. № 0 204 01 и щитов | Legrand | Power Legrand | 97 | Шкафы XL3 800 / 4000 | PL1 | 1 | ШТ | 9238.248 | На складе | не подлежит сертификации | 2020-12-31 |  |  | 9.668 | 59.616 | 1080 | 690 | 80 |  | 3245060212513
021252 | XL3 800Дв.д/шк.мет.660Х1250 | Дверь металлическая выгнутая XL³ 800 шириной 660 мм - для шкафов Кат. № 0 204 02 и щитов | Legrand | Power Legrand | 97 | Шкафы XL3 800 / 4000 | PL1 | 1 | ШТ | 10085.796 | На складе | не подлежит сертификации | 2020-12-31 |  |  | 11.077 | 70.656 | 1280 | 690 | 80 |  | 3245060212520
021253 | XL3 800Дв.д/щит мет.660Х1550 | Дверь металлическая выгнутая XL³ 800 шириной 660 мм - для щитов Кат. № 0 204 03 | Legrand | Power Legrand | 97 | Шкафы XL3 800 / 4000 | PL1 | 1 | ШТ | 11454.504 | На складе | не подлежит сертификации | 2020-12-31 |  |  | 13.611 | 81.696 | 1480 | 690 | 80 |  | 3245060212537
021254 | XL3 800Дв.д/щит мет.660Х1950 | Дверь металлическая выгнутая XL³ 800 шириной 660 мм - для щитов Кат. № 0 204 04 | Legrand | Power Legrand | 97 | Шкафы XL3 800 / 4000 | PL1 | 1 | ШТ | 13221.804 | На складе | не подлежит сертификации | 2020-12-31 |  |  | 16.6 | 103.776 | 1880 | 690 | 80 |  | 3245060212544
021256 | XL3 800Дв.д/шк.мет.910Х1050 | Дверь металлическая выгнутая XL³ 800 шириной 910 мм - для шкафов Кат. № 0 204 06 | Legrand | Power Legrand | 97 | Шкафы XL3 800 / 4000 | PL1 | 1 | ШТ | 17173.332 | На складе | не подлежит сертификации | 2020-12-31 |  |  | 12.793 | 81.216 | 1080 | 940 | 80 |  | 3245060212568
021257 | XL3 800Дв.д/шк.мет.910Х1250 | Дверь металлическая выгнутая XL³ 800 шириной 910 мм - для шкафов Кат. № 0 204 07 | Legrand | Power Legrand | 97 | Шкафы XL3 800 / 4000 | PL1 | 1 | ШТ | 18244.272 | На складе | не подлежит сертификации | 2020-12-31 |  |  | 15.017 | 96.256 | 1280 | 940 | 80 |  | 3245060212575
021258 | XL3 800Дв.д/щитов мет 910Х1550 | Дверь металлическая выгнутая XL³ 800 шириной 910 мм - для щитов Кат. № 0 204 08 | Legrand | Power Legrand | 97 | Шкафы XL3 800 / 4000 | PL1 | 1 | ШТ | 21807.6 | На складе | не подлежит сертификации | 2020-12-31 |  |  | 17.4 | 111.296 | 1480 | 940 | 80 |  | 3245060212582
021259 | XL3 800Дв.д/щит мет.910Х1950 | Дверь металлическая XL³ 800 шириной 910 мм - для щитов Кат. № 0 204 09 | Legrand | Power Legrand | 97 | Шкафы XL3 800 / 4000 | PL1 | 1 | ШТ | 25946.508 | На складе | не подлежит сертификации | 2020-12-31 |  |  | 21.5 | 141.376 | 1880 | 940 | 80 |  | 3245060212599
021260 | XL3 800Дв.д/шк.стек.выс.800 | Дверь остекленная XL³ 800 - высота 800 мм | Legrand | Power Legrand | 97 | Шкафы XL3 800 / 4000 | PL1 | 1 | ШТ | 14291.064 | Под заказ Т2 | не подлежит сертификации | 2020-12-31 |  |  | 8.318 | 48.576 | 880 | 690 | 80 |  | 3245060212605
021261 | XL3 800Дв.д/шк.стек660Х1050 | Дверь остекленная выгнутая XL³ 800 шириной 660 мм - для шкафов Кат. № 0 204 01 | Legrand | Power Legrand | 97 | Шкафы XL3 800 / 4000 | PL1 | 1 | ШТ | 15099.396 | Под заказ Т2 | не подлежит сертификации | 2020-12-31 |  |  | 9.633 | 59.616 | 1080 | 690 | 80 |  | 3245060212612
021262 | XL3 800Дв.д/шк.стек660Х1250 | Дверь остекленная выгнутая XL³ 800 шириной 660 мм - для шкафов Кат. № 0 204 02 | Legrand | Power Legrand | 97 | Шкафы XL3 800 / 4000 | PL1 | 1 | ШТ | 17288.532 | Под заказ Т2 | не подлежит сертификации | 2020-12-31 |  |  | 11.4 | 70.656 | 1280 | 690 | 80 |  | 3245060212629
021263 | XL3 800 Дв.д/щит.стек.660х1550 | Дверь остекленная выгнутая XL³ 800 шириной 660 мм - для щитов Кат. № 0 204 03 | Legrand | Power Legrand | 97 | Шкафы XL3 800 / 4000 | PL1 | 1 | ШТ | 19244.388 | Под заказ Т2 | не подлежит сертификации | 2020-12-31 |  |  | 14 | 81.696 | 1480 | 690 | 80 |  | 3245060212636
021264 | XL3 800Дв.д/щит стек660Х1950 | Дверь остекленная выгнутая XL³ 800 шириной 660 мм - для щитов Кат. № 0 204 04 | Legrand | Power Legrand | 97 | Шкафы XL3 800 / 4000 | PL1 | 1 | ШТ | 21612.156 | На складе | не подлежит сертификации | 2020-12-31 |  |  | 17 | 103.776 | 1880 | 690 | 80 |  | 3245060212643
021266 | XL3 800 Дв.д/шкафов 910х1050 | Дверь остекленная выгнутая XL³ 800 шириной 910 мм - для шкафов Кат. № 0 204 06 | Legrand | Power Legrand | 97 | Шкафы XL3 800 / 4000 | PL1 | 1 | ШТ | 22224.612 | Под заказ Т2 | не подлежит сертификации | 2020-12-31 |  |  | 13 | 81.216 | 1080 | 940 | 80 |  | 3245060212667
021267 | XL3 800Дв.д/шк.в стек910Х1250 | Дверь остекленная выгнутая XL³ 800 шириной 910 мм - для шкафов Кат. № 0 204 07 | Legrand | Power Legrand | 97 | Шкафы XL3 800 / 4000 | PL1 | 1 | ШТ | 23653.2 | Под заказ Т2 | не подлежит сертификации | 2020-12-31 |  |  | 15.4 | 96.256 | 1280 | 940 | 80 |  | 3245060212674
021268 | XL3 800Дв.д/щит стек 910х1550 | Дверь остекленная выгнутая XL³ 800 шириной 910 мм - для щитов Кат. № 0 204 08 | Legrand | Power Legrand | 97 | Шкафы XL3 800 / 4000 | PL1 | 1 | ШТ | 28388.784 | Под заказ Т2 | не подлежит сертификации | 2020-12-31 |  |  | 18 | 111.296 | 1480 | 940 | 80 |  | 3245060212681
021269 | XL3 800Дв.д/щит стек910Х1950 | Дверь остекленная выгнутая XL³ 800 шириной 910 мм - для щитов Кат. № 0 204 09 | Legrand | Power Legrand | 97 | Шкафы XL3 800 / 4000 | PL1 | 1 | ШТ | 32579.904 | Под заказ Т2 | не подлежит сертификации | 2020-12-31 |  |  | 21.711 | 141.376 | 1880 | 940 | 80 |  | 3245060212698
021271 | XL3 800Дв.д/шк.мет700Х1050IP55 | Дверь металлическая плоская XL³ 800 шириной 700 мм - для шкафов Кат. № 0 204 51 | Legrand | Power Legrand | 97 | Шкафы XL3 800 / 4000 | PL1 | 1 | ШТ | 10012.26 | На складе | не подлежит сертификации | 2020-12-31 |  |  | 10.978 | 32.832 | 1140 | 720 | 40 |  | 3245060212711
021272 | XL3 800Дв.д/шк.мет700Х1250IP55 | Дверь металлическая плоская XL³ 800 шириной 700 мм - для шкафов Кат. № 0 204 52 | Legrand | Power Legrand | 97 | Шкафы XL3 800 / 4000 | PL1 | 1 | ШТ | 11470.968 | На складе | не подлежит сертификации | 2020-12-31 |  |  | 13.2 | 38.592 | 1340 | 720 | 40 |  | 3245060212728
021273 | XL3 800Дв.д/щитов мет700Х1550 | Дверь металлическая плоская XL³ 800 шириной 700 мм - для щитов Кат. № 0 204 53 | Legrand | Power Legrand | 97 | Шкафы XL3 800 / 4000 | PL1 | 1 | ШТ | 13481.436 | Под заказ Т2 | не подлежит сертификации | 2020-12-31 |  |  | 14.898 | 44.352 | 1540 | 720 | 40 |  | 3245060212735
021274 | XL3800Дв.д/щит мет700Х1950IP55 | Дверь металлическая плоская XL³ 800 шириной 700 мм - для щитов Кат. № 0 204 54 | Legrand | Power Legrand | 97 | Шкафы XL3 800 / 4000 | PL1 | 1 | ШТ | 17960.592 | Под заказ Т2 | не подлежит сертификации | 2020-12-31 |  |  | 20.2 | 55.872 | 1940 | 720 | 40 |  | 3245060212742
021276 | XL3 800Дв.д/шк.мет950Х1050IP55 | Дверь металлическая плоская XL³ 800 шириной 950 мм - для шкафов Кат. № 0 204 56 | Legrand | Power Legrand | 97 | Шкафы XL3 800 / 4000 | PL1 | 1 | ШТ | 19619.064 | Под заказ Т2 | не подлежит сертификации | 2020-12-31 |  |  | 14.913 | 56.43 | 1140 | 990 | 50 |  | 3245060212766
021277 | XL3400Дв.д/шк.мет.950Х1250IP55 | Дверь металлическая плоская XL³ 800 шириной 950 мм - для шкафов Кат. № 0 204 57 | Legrand | Power Legrand | 97 | Шкафы XL3 800 / 4000 | PL1 | 1 | ШТ | 20982.84 | Под заказ Т2 | не подлежит сертификации | 2020-12-31 |  |  | 17.2 | 51.992 | 1340 | 970 | 40 |  | 3245060212773
021278 | XL3800Дв.д/щит мет950Х1550IP55 | Дверь металлическая плоская XL³ 800 шириной 950 мм - для щитов Кат. № 0 204 58 | Legrand | Power Legrand | 97 | Шкафы XL3 800 / 4000 | PL1 | 1 | ШТ | 22169.268 | Под заказ Т2 | не подлежит сертификации | 2020-12-31 |  |  | 19.412 | 59.752 | 1540 | 970 | 40 |  | 3245060212780
021279 | XL3800Дв.д/щит мет950Х1950IP55 | Дверь металлическая плоская XL³ 800 шириной 950 мм - для щитов Кат. № 0 204 59 | Legrand | Power Legrand | 97 | Шкафы XL3 800 / 4000 | PL1 | 1 | ШТ | 23844.036 | Под заказ Т2 | не подлежит сертификации | 2020-12-31 |  |  | 23.919 | 75.272 | 1940 | 970 | 40 |  | 3245060212797
021281 | XL3 800Дв.д/шк.ст700Х1050IP55 | Дверь остекленная плоская XL³ 800 шириной 700 мм - для шкафов Кат. № 0 204 51 | Legrand | Power Legrand | 97 | Шкафы XL3 800 / 4000 | PL1 | 1 | ШТ | 16219.92 | Под заказ Т2 | не подлежит сертификации | 2020-12-31 |  |  | 10.532 | 32.832 | 1140 | 720 | 40 |  | 3245060212810
021282 | XL3 800Дв.д/шк.стек 700х1250 | Дверь остекленная плоская XL³ 800 шириной 700 мм - для шкафов Кат. № 0 204 52 | Legrand | Power Legrand | 97 | Шкафы XL3 800 / 4000 | PL1 | 1 | ШТ | 17104.824 | Под заказ Т2 | не подлежит сертификации | 2020-12-31 |  |  | 12.966 | 38.592 | 1340 | 720 | 40 |  | 3245060212827
021283 | XL3800Дв.д/щит ст.700Х1550IP55 | Дверь остекленная плоская XL³ 800 шириной 700 мм - для щитов Кат. № 0 204 53 | Legrand | Power Legrand | 97 | Шкафы XL3 800 / 4000 | PL1 | 1 | ШТ | 18544.548 | Под заказ Т2 | не подлежит сертификации | 2020-12-31 |  |  | 13.6 | 44.352 | 1540 | 720 | 40 |  | 3245060212834
021284 | XL3 800Дв.д/щит ст700Х1950IP55 | Дверь остекленная плоская XL³ 800 шириной 700 мм - для щитов Кат. № 0 204 54 | Legrand | Power Legrand | 97 | Шкафы XL3 800 / 4000 | PL1 | 1 | ШТ | 23955.756 | Под заказ Т2 | не подлежит сертификации | 2020-12-31 |  |  | 16.8 | 55.872 | 1940 | 720 | 40 |  | 3245060212841
021286 | XL3800Дв.д/шк.ст.950Х1050 | Дверь остекленная плоская XL³ 800 шириной 950 мм - для шкафов Кат. № 0 204 56 | Legrand | Power Legrand | 97 | Шкафы XL3 800 / 4000 | PL1 | 1 | ШТ | 21610.14 | Под заказ Т2 | не подлежит сертификации | 2020-12-31 |  |  | 12.9 | 56.43 | 1140 | 990 | 50 |  | 3245060212865
021287 | XL3800Дв.д/шк.ст.950Х1250 | Дверь остекленная плоская XL³ 800 шириной 950 мм - для шкафов Кат. № 0 204 57 | Legrand | Power Legrand | 97 | Шкафы XL3 800 / 4000 | PL1 | 1 | ШТ | 23299.992 | Под заказ Т2 | не подлежит сертификации | 2020-12-31 |  |  | 16 | 51.992 | 1340 | 970 | 40 |  | 3245060212872
021288 | XL3800Дв.д/щит ст.950Х1550IP55 | Дверь остекленная плоская XL³ 800 шириной 950 мм - для щитов Кат. № 0 204 58 | Legrand | Power Legrand | 97 | Шкафы XL3 800 / 4000 | PL1 | 1 | ШТ | 24877.068 | Под заказ Т2 | не подлежит сертификации | 2020-12-31 |  |  | 17.6 | 59.752 | 1540 | 970 | 40 |  | 3245060212889
021289 | XL3 800Дв.д/щит ст950Х1950IP55 | Дверь остекленная плоская XL³ 800 шириной 950 мм - для щитов Кат. № 0 204 59 | Legrand | Power Legrand | 97 | Шкафы XL3 800 / 4000 | PL1 | 1 | ШТ | 26278.872 | Под заказ Т2 | не подлежит сертификации | 2020-12-31 |  |  | 22.4 | 75.272 | 1940 | 970 | 40 |  | 3245060212896
021291 | XL34000 Л.п.400мм мет.DPX250 | Металлическая лицевая панель - XL³ 4000 - для 2 DPX 250 съёмного исполнения - для АВР с моторными приводами | Legrand | Power Legrand | 97 | Шкафы XL3 800 / 4000 | PL1 | 1 | ШТ | 4890.792 | Под заказ Т2 | не подлежит сертификации | 2020-12-31 |  |  | 2.67 | 11.2545 | 610 | 410 | 45 |  | 3245060212919
021296 | Лиц.п.DPX250/630вык (рез) гор | XL³ 4000 лицевая панель для аппаратов DPX250/630 (выкатное исполнение), используемых в качестве устройств ввода резерва - горизонтальный монтаж | Legrand | Power Legrand | 97 | Шкафы XL3 800 / 4000 | PL1 | 1 | ШТ | 6467.796 | Под заказ Т2 | не подлежит сертификации | 2021-12-31 |  |  | 3.976 | 18.1536 | 620 | 610 | 48 |  | 3245060212964
021400 | Держ.пл.встав. SP38 10X38 N б/и | Выключатель-разъединитель SP 38 - с нейтралью - 1 модуль - для промышленных предохранителей 10х38 | Legrand | Power Distribution System | 700 | Плавкие вставки промышленные | PL1 | 10 | ШТ | 1598.352 | Под заказ Т2 | сертифицировано | 2019-08-25 |  |  | 0.81 | 1.6758 | 180 | 98 | 95 |  | 3245060214005
021401 | Держ.пл.встав. SP38 10X38 1P б/и | Выключатель-разъединитель SP 38 - 1П - 1 модуль - для промышленных предохранителей 10х38 | Legrand | Power Distribution System | 700 | Плавкие вставки промышленные | PL1 | 10 | ШТ | 1342.944 | На складе | сертифицировано | 2019-08-25 |  |  | 0.718 | 1.6758 | 180 | 98 | 95 |  | 3245060214012
021402 | Держ.пл.встав. SP38 10X38 1P+N б/и | Выключатель-разъединитель SP 38 - 1П+нейтраль - 2 модуля - для промышленных предохранителей 10х38 | Legrand | Power Distribution System | 700 | Плавкие вставки промышленные | PL1 | 5 | ШТ | 3017.292 | Под заказ Т2 | сертифицировано | 2019-08-25 |  |  | 0.76 | 1.6758 | 180 | 98 | 95 |  | 3245060214029
021403 | Держ.пл.встав. SP38 10X38 2P б/и | Выключатель-разъединитель SP 38 - 2П - 2 модуля - для промышленных предохранителей 10х38 | Legrand | Power Distribution System | 700 | Плавкие вставки промышленные | PL1 | 5 | ШТ | 2729.64 | Под заказ Т2 | сертифицировано | 2019-08-25 |  |  | 0.778 | 1.6758 | 180 | 98 | 95 |  | 3245060214036
021404 | Держ.пл.встав. SP38 10X38 3P б/и | Выключатель-разъединитель SP 38 - 3П - 3 модуля - для промышленных предохранителей 10х38 | Legrand | Power Distribution System | 700 | Плавкие вставки промышленные | PL1 | 3 | ШТ | 3886.752 | На складе | сертифицировано | 2019-08-25 |  |  | 0.664 | 1.6758 | 180 | 98 | 95 |  | 3245060214043
021405 | Держ.пл.встав. SP38 10X38 3P+N б/и | Выключатель-разъединитель SP 38 - 3П+нейтраль - 4 модуля - для промышленных предохранителей 10х38 | Legrand | Power Distribution System | 700 | Плавкие вставки промышленные | PL1 | 2 | ШТ | 5283.108 | Под заказ Т2 | сертифицировано | 2019-08-25 |  |  | 0.605 | 1.6758 | 180 | 98 | 95 |  | 3245060214050
021500 | Держ.пл.встав. SР51 14х51 N б/в | Выключатель-разъединитель SP 51 - с нейтралью - 1 модуль - для промышленных предохранителей 14х51 | Legrand | Power Distribution System | 700 | Плавкие вставки промышленные | PL1 | 5 | ШТ | 1932.24 | Под заказ Т2 | сертифицировано | 2019-08-25 |  |  | 0.705 | 2.0061 | 153 | 149 | 88 |  | 3245060215002
021501 | Держ.пл.встав. SР51 14х51 1P б/в | Выключатель-разъединитель SP 51 - 1П - 1,5 модуля - для промышленных предохранителей 14х51 | Legrand | Power Distribution System | 700 | Плавкие вставки промышленные | PL1 | 5 | ШТ | 1790.82 | На складе | сертифицировано | 2019-08-25 |  |  | 0.626 | 2.0061 | 153 | 149 | 88 |  | 3245060215019
021502 | Держ.пл.встав. SР51 14х51 1P+N б/в | Выключатель-разъединитель SP 51 - 1П+нейтраль - 3 модуля - для промышленных предохранителей 14х51 | Legrand | Power Distribution System | 700 | Плавкие вставки промышленные | PL1 | 1 | ШТ | 4177.08 | Под заказ Т2 | сертифицировано | 2019-08-25 |  |  | 0.273 | 0.71569 | 109 | 98 | 67 |  | 3245060215026
021503 | Держ.пл.встав. SР51 14х51 2P б/в | Выключатель-разъединитель SP 51 - 2П - 3 модуля - для промышленных предохранителей 14х51 | Legrand | Power Distribution System | 700 | Плавкие вставки промышленные | PL1 | 1 | ШТ | 3853.668 | Под заказ Т2 | сертифицировано | 2019-08-25 |  |  | 0.256 | 0.71569 | 109 | 98 | 67 |  | 3245060215033
021504 | Держ.пл.встав. SР51 14х51 3P б/в | Выключатель-разъединитель SP 51 - 3П - 4,5 модуля - для промышленных предохранителей 14х51 | Legrand | Power Distribution System | 700 | Плавкие вставки промышленные | PL1 | 1 | ШТ | 5141.244 | Под заказ Т2 | сертифицировано | 2019-08-25 |  |  | 0.379 | 0.93104 | 92 | 92 | 110 |  | 3245060215040
021505 | Держ.пл.встав. SР51 14х51 3P+N б/в | Выключатель-разъединитель SP 51 - 3П+нейтраль - 6 модулей - для промышленных предохранителей 14х51 | Legrand | Power Distribution System | 700 | Плавкие вставки промышленные | PL1 | 1 | ШТ | 6834.06 | Под заказ Т2 | сертифицировано | 2019-08-25 |  |  | 0.508 | 1.5625 | 125 | 125 | 100 |  | 3245060215057
021533 | Держ.пл.встав. SР51 14х51 1P c/в | Выключатель-разъединитель SP 51 - 1П - 1,5 модуля - для промышленных предохранителей 14х51 - с микровыключателем | Legrand | Power Distribution System | 700 | Плавкие вставки промышленные | PL1 | 1 | ШТ | 3054.012 | Под заказ Т2 | сертифицировано | 2019-08-25 |  |  | 0.143 | 0.54305 | 102 | 44 | 121 |  | 3245060215330
021536 | Держ.пл.встав. SР51 14х51 3P c/в | Выключатель-разъединитель SP 51 - 3П - 4,5 модуля - для промышленных предохранителей 14х51 - с микровыключателем | Legrand | Power Distribution System | 700 | Плавкие вставки промышленные | PL1 | 1 | ШТ | 6852.288 | Под заказ Т2 | сертифицировано | 2019-08-25 |  |  | 0.4 | 0.93104 | 92 | 92 | 110 |  | 3245060215361
021600 | Держ.пл.встав. SP58 22X58 N б/в | Выключатель-разъединитель SP 58 - с нейтралью - 2 модуля - для промышленных предохранителей 22х58 | Legrand | Power Distribution System | 700 | Плавкие вставки промышленные | PL1 | 3 | ШТ | 2615.796 | На складе | сертифицировано | 2019-08-25 |  |  | 0.729 | 2.3629 | 174 | 140 | 97 |  | 3245060216009
021601 | Держ.пл.встав. SP58 22X58 1P б/в | Выключатель-разъединитель SP 58 - 1П - 2 модуля - для промышленных предохранителей 22х58 | Legrand | Power Distribution System | 700 | Плавкие вставки промышленные | PL1 | 3 | ШТ | 2972.088 | На складе | сертифицировано | 2019-08-25 |  |  | 0.643 | 2.3629 | 174 | 140 | 97 |  | 3245060216016
021604 | Держ.пл.встав. SP58 22X58 3P б/в | Выключатель-разъединитель SP 58 - 3П - 6 модулей - для промышленных предохранителей 22х58 | Legrand | Power Distribution System | 700 | Плавкие вставки промышленные | PL1 | 1 | ШТ | 8879.892 | На складе | сертифицировано | 2019-08-25 |  |  | 0.654 | 2.3629 | 174 | 140 | 97 |  | 3245060216047
021605 | Держ.пл.встав. SP58 22X58 3P+N б/в | Выключатель-разъединитель SP 58 - 3П+нейтраль - 8 модулей - для промышленных предохранителей 22х58 | Legrand | Power Distribution System | 700 | Плавкие вставки промышленные | PL1 | 1 | ШТ | 10256.772 | Под заказ Т2 | сертифицировано | 2019-08-25 |  |  | 0.851 | 2.3629 | 174 | 140 | 97 |  | 3245060216054
021633 | Держ.пл.встав. SP58 22X58 1P c/в | Выключатель-разъединитель SP 58 - 1П - 2 модуля - для промышленных предохранителей 22х58 - с микровыключателем | Legrand | Power Distribution System | 700 | Плавкие вставки промышленные | PL1 | 3 | ШТ | 4441.308 | Под заказ Т2 | сертифицировано | 2019-08-25 |  |  | 0.722 | 2.3629 | 174 | 140 | 97 |  | 3245060216337
021636 | Держ.пл.встав. SP58 22X58 3P c/в | Выключатель-разъединитель SP 58 - 3П - 6 модулей - для промышленных предохранителей 22х58 - с микровыключателем | Legrand | Power Distribution System | 700 | Плавкие вставки промышленные | PL1 | 1 | ШТ | 11478.228 | Под заказ Т2 | сертифицировано | 2019-08-25 |  |  | 0.679 | 2.3629 | 174 | 140 | 97 |  | 3245060216368
021692 | Конт.блок SP51-58 5A б/в | Микропереключатель - для SP 51 и SP 58 - боковое крепление - 5 А - 250 В~ | Legrand | Power Distribution System | 700 | Плавкие вставки промышленные | PL1 | 6 | ШТ | 2005.728 | Под заказ Т2 | сертифицировано | 2019-08-25 |  |  | 0.157 | 0.693 | 125 | 72 | 77 |  | 3245060216924
021695 | Конт.блок SP51-58 с/в | Дополнительный микропереключатель - для SP 51 и SP 58 - 5 А - 250 В~ | Legrand | Power Distribution System | 700 | Плавкие вставки промышленные | PL1 | 10 | ШТ | 2266.656 | На складе | сертифицировано | 2019-08-25 |  |  | 0.065 | 0.26572 | 70 | 52 | 73 |  | 3245060216955
021696 | Рукоятка для держ.пл.встав. SP | Рукоятка - для объединения SP модулей - длина 300 мм - отсоединяемая | Legrand | Power Distribution System | 700 | Плавкие вставки промышленные | PL1 | 5 | ШТ | 445.2 | Под заказ Т2 | не подлежит сертификации | 2020-12-31 |  |  | 0.234 | 1.4322 | 124 | 30 | 385 |  | 3245060216962
021698 | Пластина защитная SP51-58 | Защитная пластина - для запирания многополюсных устройств SP 51 и SP 58 | Legrand | Power Distribution System | 700 | Плавкие вставки промышленные | PL1 | 10 | ШТ | 524.424 | Под заказ Т2 | не подлежит сертификации | 2020-12-31 |  |  | 0.117 | 0.75762 | 145 | 95 | 55 |  | 3245060216986
022102 | Выключатель-разъедин. 3П 25А | Выключатель-разъединитель - для скрытого монтажа - 3П - 25 A | Legrand | Индустриальное оборудование | 805 | Выключатели-разъединители поворотные | PL5 | 1 | ШТ | 3649.728 | На складе | сертифицировано | 2023-08-20 |  |  | 0.226 | 0.53361 | 90 | 77 | 77 |  | 3245060221027
022103 | Выключатель-разъедин. 3П 32А | Выключатель-разъединитель - для скрытого монтажа - 3П - 32 A | Legrand | Индустриальное оборудование | 805 | Выключатели-разъединители поворотные | PL5 | 1 | ШТ | 3667.776 | На складе | сертифицировано | 2023-08-20 |  |  | 0.226 | 0.53361 | 90 | 77 | 77 |  | 3245060221034
022104 | Выключатель-разъедин. 3П 50А | Выключатель-разъединитель - для скрытого монтажа - 3П - 50 A | Legrand | Индустриальное оборудование | 805 | Выключатели-разъединители поворотные | PL5 | 1 | ШТ | 7697.208 | На складе | сертифицировано | 2023-08-20 |  |  | 0.349 | 1.0053 | 112 | 102 | 88 |  | 3245060221041
022105 | Выключатель-разъедин. 3П 63А | Выключатель-разъединитель - для скрытого монтажа - 3П - 63 A | Legrand | Индустриальное оборудование | 805 | Выключатели-разъединители поворотные | PL5 | 1 | ШТ | 8044.128 | Под заказ Т1 | сертифицировано | 2023-08-20 |  |  | 0.348 | 1.0053 | 112 | 102 | 88 |  | 3245060221058
022106 | Выключатель-разъедин. 3П 80А | Выключатель-разъединитель - для скрытого монтажа - 3П - 80 A | Legrand | Индустриальное оборудование | 805 | Выключатели-разъединители поворотные | PL5 | 1 | ШТ | 10934.328 | Под заказ Т2 | сертифицировано | 2023-08-20 |  |  | 0.549 | 1.5625 | 125 | 125 | 100 |  | 3245060221065
022107 | Выключатель-разъедин. 3П 100А | Выключатель-разъединитель - для скрытого монтажа - 3П - 100 A | Legrand | Индустриальное оборудование | 805 | Выключатели-разъединители поворотные | PL5 | 1 | ШТ | 11427.144 | На складе | сертифицировано | 2023-08-20 |  |  | 0.546 | 1.5625 | 125 | 125 | 100 |  | 3245060221072
022108 | Выключатель-разъедин. 3П 20А | Выключатель-разъединитель - для скрытого монтажа - 3П - 20 A | Legrand | Индустриальное оборудование | 805 | Выключатели-разъединители поворотные | PL5 | 1 | ШТ | 3665.292 | На складе | сертифицировано | 2023-08-20 |  |  | 0.227 | 0.53361 | 90 | 77 | 77 |  | 3245060221089
022110 | Блок выключателя-разъедин. 3П 25А без.лиц.панели | Трёхполюсный блок без принадлежностей - основной элемент - 25 A 3П | Legrand | Индустриальное оборудование | 805 | Выключатели-разъединители поворотные | PL5 | 1 | ШТ | 3235.212 | Под заказ Т2 | сертифицировано | 2023-08-20 |  |  | 0.18 | 0.53361 | 90 | 77 | 77 |  | 3245060221102
022112 | Выключатель-разъедин. 4П нсл 25А | Выключатель-разъединитель - для скрытого монтажа - 4П - зажим нейтрали слева - 25 A | Legrand | Индустриальное оборудование | 805 | Выключатели-разъединители поворотные | PL5 | 1 | ШТ | 6249.408 | Под заказ Т2 | сертифицировано | 2023-08-20 |  |  | 0.265 | 0.53361 | 90 | 77 | 77 |  | 3245060221126
022113 | Выключатель-разъедин. 4П нсл 32А | Выключатель-разъединитель - для скрытого монтажа - 4П - зажим нейтрали слева - 32 A | Legrand | Индустриальное оборудование | 805 | Выключатели-разъединители поворотные | PL5 | 1 | ШТ | 6407.028 | Под заказ Т2 | сертифицировано | 2023-08-20 |  |  | 0.268 | 0.53361 | 90 | 77 | 77 |  | 3245060221133
022114 | Выключатель-разъедин. 4П нсл 50А | Выключатель-разъединитель - для скрытого монтажа - 4П - зажим нейтрали слева - 50 A | Legrand | Индустриальное оборудование | 805 | Выключатели-разъединители поворотные | PL5 | 1 | ШТ | 10432.716 | Под заказ Т2 | сертифицировано | 2023-08-20 |  |  | 0.425 | 1.0053 | 112 | 102 | 88 |  | 3245060221140
022115 | Выключатель-разъедин. 4П нсл 63А | Выключатель-разъединитель - для скрытого монтажа - 4П - зажим нейтрали слева - 63 A | Legrand | Индустриальное оборудование | 805 | Выключатели-разъединители поворотные | PL5 | 1 | ШТ | 11722.572 | Под заказ Т2 | сертифицировано | 2023-08-20 |  |  | 0.425 | 1.0053 | 112 | 102 | 88 |  | 3245060221157
022116 | Выключатель-разъедин. 4П нсл 80А | Выключатель-разъединитель - для скрытого монтажа - 4П - зажим нейтрали слева - 80 A | Legrand | Индустриальное оборудование | 805 | Выключатели-разъединители поворотные | PL5 | 1 | ШТ | 17706.852 | Под заказ Т2 | сертифицировано | 2023-08-20 |  |  | 0.69 | 1.5625 | 125 | 125 | 100 |  | 3245060221164
022117 | Выключатель-разъедин. 4П нсл 100А | Выключатель-разъединитель - для скрытого монтажа - 4П - зажим нейтрали слева - 100 A | Legrand | Индустриальное оборудование | 805 | Выключатели-разъединители поворотные | PL5 | 1 | ШТ | 17706.852 | Под заказ Т2 | сертифицировано | 2023-08-20 |  |  | 0.67 | 1.5625 | 125 | 125 | 100 |  | 3245060221171
022118 | Выключатель-разъедин. 4П нсл 20А | Выключатель-разъединитель - для скрытого монтажа - 4П - зажим нейтрали слева - 20 A | Legrand | Индустриальное оборудование | 805 | Выключатели-разъединители поворотные | PL5 | 1 | ШТ | 4823.328 | Под заказ Т2 | сертифицировано | 2023-08-20 |  |  | 0.267 | 0.53361 | 90 | 77 | 77 |  | 3245060221188
022130 | Блок выключателя-разъедин. 3П 32А без.лиц.панели | Трехполюсный блок без принадлежностей - основной элемент - 32 A | Legrand | Индустриальное оборудование | 805 | Выключатели-разъединители поворотные | PL5 | 1 | ШТ | 3348.444 | Под заказ Т2 | сертифицировано | 2023-08-20 |  |  | 0.181 | 0.53361 | 90 | 77 | 77 |  | 3245060221300
022132 | Выключатель-разъедин. 3П 25A фикс.диам. 22 | Выключатель-разъединитель - Ø 22 - для скрытого монтажа - 3П - 25 A | Legrand | Индустриальное оборудование | 805 | Выключатели-разъединители поворотные | PL5 | 1 | ШТ | 8166.456 | Под заказ Т2 | сертифицировано | 2023-08-20 |  |  | 0.26 | 1.0053 | 112 | 102 | 88 |  | 3245060221324
022133 | Выключатель-разъедин. 3П 32A фикс.диам. 22 | Выключатель-разъединитель - Ø 22 - для скрытого монтажа - 3П - 32 A | Legrand | Индустриальное оборудование | 805 | Выключатели-разъединители поворотные | PL5 | 1 | ШТ | 8594.544 | Под заказ Т2 | сертифицировано | 2023-08-20 |  |  | 0.259 | 1.0053 | 112 | 102 | 88 |  | 3245060221331
022135 | Выкл. Секц. 3П 20A Фикс. 22 | Выключатель-разъединитель - Ø 22 - для скрытого монтажа - 3П - 20 A | Legrand | Индустриальное оборудование | 805 | Выключатели-разъединители поворотные | PL5 | 1 | ШТ | 7796.076 | Под заказ Т2 | сертифицировано | 2023-08-20 |  |  | 0.254 | 1.0053 | 112 | 102 | 88 |  | 3245060221355
022137 | Выключатель-разъедин. 4П нсл 25А фикс.диам. 22 | Выключатель-разъединитель - Ø 22 - для скрытого монтажа - 4П - зажим нейтрали слева - 25 A | Legrand | Индустриальное оборудование | 805 | Выключатели-разъединители поворотные | PL5 | 1 | ШТ | 7213.14 | Под заказ Т2 | сертифицировано | 2023-08-20 |  |  | 0.3 | 1.0053 | 112 | 102 | 88 |  | 3245060221379
022138 | Выключатель-разъедин. 4П нсл 32А фикс.диам. 22 | Выключатель-разъединитель - Ø 22 - для скрытого монтажа - 4П - зажим нейтрали слева - 32 A | Legrand | Индустриальное оборудование | 805 | Выключатели-разъединители поворотные | PL5 | 1 | ШТ | 7213.14 | Под заказ Т2 | сертифицировано | 2023-08-20 |  |  | 0.3 | 1.0053 | 112 | 102 | 88 |  | 3245060221386
022139 | Выключ.-разедин. 20А 3P+N d22 | Выключатель-разъединитель - Ø 22 - для скрытого монтажа - 4П - зажим нейтрали слева - 20 A | Legrand | Индустриальное оборудование | 805 | Выключатели-разъединители поворотные | PL5 | 1 | ШТ | 7642.956 | Под заказ Т2 | сертифицировано | 2023-08-20 |  |  | 0.295 | 1.0053 | 112 | 102 | 88 |  | 3245060221393
022140 | Блок выключателя-разъедин. 3П 50А без.лиц.панели | Трехполюсный блок без принадлежностей - основной элемент - 50 A | Legrand | Индустриальное оборудование | 805 | Выключатели-разъединители поворотные | PL5 | 1 | ШТ | 9868.992 | Под заказ Т2 | сертифицировано | 2023-08-20 |  |  | 0.31 | 1.0053 | 112 | 102 | 88 |  | 3245060221409
022142 | Выключатель-разъедин. 3П 25А вын.рук. фронт.уст. | Выключатель-разъединитель - накладной с выносной рукояткой - 3П - 25 A | Legrand | Индустриальное оборудование | 805 | Выключатели-разъединители поворотные | PL5 | 1 | ШТ | 10013.772 | Под заказ Т2 | сертифицировано | 2023-08-20 |  |  | 0.365 | 1.2788 | 179 | 94 | 76 |  | 3245060221423
022143 | Выключатель-разъедин. 3П 32А вын.рук. фронт.уст. | Выключатель-разъединитель - накладной с выносной рукояткой - 3П - 32 A | Legrand | Индустриальное оборудование | 805 | Выключатели-разъединители поворотные | PL5 | 1 | ШТ | 10013.772 | Под заказ Т2 | сертифицировано | 2023-08-20 |  |  | 0.36 | 1.2788 | 179 | 94 | 76 |  | 3245060221430
022144 | Выключатель-разъедин. 3П 50А вын.рук. фронт.уст. | Выключатель-разъединитель - накладной с выносной рукояткой - 3П - 50 A | Legrand | Индустриальное оборудование | 805 | Выключатели-разъединители поворотные | PL5 | 1 | ШТ | 13414.248 | Под заказ Т2 | сертифицировано | 2023-08-20 |  |  | 0.475 | 1.2788 | 179 | 94 | 76 |  | 3245060221447
022145 | Выключатель-разъедин. 3П 63А вын.рук. фронт.уст. | Выключатель-разъединитель - накладной с выносной рукояткой - 3П - 63 A | Legrand | Индустриальное оборудование | 805 | Выключатели-разъединители поворотные | PL5 | 1 | ШТ | 13414.248 | Под заказ Т2 | сертифицировано | 2023-08-20 |  |  | 0.475 | 1.2788 | 179 | 94 | 76 |  | 3245060221454
022146 | Выключатель-разъедин. 3П 80А вын.рук. фронт.уст. | Выключатель-разъединитель - накладной с выносной рукояткой - 3П - 80 A | Legrand | Индустриальное оборудование | 805 | Выключатели-разъединители поворотные | PL5 | 1 | ШТ | 16409.148 | Под заказ Т2 | сертифицировано | 2023-08-20 |  |  | 0.814 | 6.3039 | 235 | 185 | 145 |  | 3245060221461
022147 | Выключатель-разъедин. 3П 100А вын.рук. фронт.уст. | Выключатель-разъединитель - накладной с выносной рукояткой - 3П - 100 A | Legrand | Индустриальное оборудование | 805 | Выключатели-разъединители поворотные | PL5 | 1 | ШТ | 16409.148 | Под заказ Т2 | сертифицировано | 2023-08-20 |  |  | 0.819 | 6.3039 | 235 | 185 | 145 |  | 3245060221478
022148 | Выключ.-разедин. 20А 3P | Выключатель-разъединитель - накладной с выносной рукояткой - 3П - 20 A | Legrand | Индустриальное оборудование | 805 | Выключатели-разъединители поворотные | PL5 | 1 | ШТ | 9468.06 | Под заказ Т2 | сертифицировано | 2023-08-20 |  |  | 0.332 | 1.2788 | 179 | 94 | 76 |  | 3245060221485
022150 | Блок выключателя-разъедин. 3П 63А без.лиц.панели | Трехполюсный блок без принадлежностей - основной элемент - 63 A | Legrand | Индустриальное оборудование | 805 | Выключатели-разъединители поворотные | PL5 | 1 | ШТ | 6153.612 | Под заказ Т2 | сертифицировано | 2023-08-20 |  |  | 0.317 | 1.0053 | 112 | 102 | 88 |  | 3245060221508
022152 | Выключатель-разъедин. 4П нсл 25А вын.рук. фронт.уст. | Выключатель-разъединитель - накладной с выносной рукояткой - 4П - зажим нейтрали слева - 25 A | Legrand | Индустриальное оборудование | 805 | Выключатели-разъединители поворотные | PL5 | 1 | ШТ | 8658.888 | Под заказ Т2 | сертифицировано | 2023-08-20 |  |  | 0.402 | 1.2788 | 179 | 94 | 76 |  | 3245060221522
022153 | Выключатель-разъедин. 4П нсл 32А вын.рук. фронт.уст. | Выключатель-разъединитель - накладной с выносной рукояткой - 4П - зажим нейтрали слева - 32 A | Legrand | Индустриальное оборудование | 805 | Выключатели-разъединители поворотные | PL5 | 1 | ШТ | 8658.888 | Под заказ Т2 | сертифицировано | 2023-08-20 |  |  | 0.408 | 1.2788 | 179 | 94 | 76 |  | 3245060221539
022154 | Выключатель-разъедин. 4П нсл 50А вын.рук. фронт.уст. | Выключатель-разъединитель - накладной с выносной рукояткой - 4П - зажим нейтрали слева - 50 A | Legrand | Индустриальное оборудование | 805 | Выключатели-разъединители поворотные | PL5 | 1 | ШТ | 11975.664 | Под заказ Т2 | сертифицировано | 2023-08-20 |  |  | 0.551 | 1.2788 | 179 | 94 | 76 |  | 3245060221546
022155 | Выключатель-разъедин. 4П нсл 63А вын.рук. фронт.уст. | Выключатель-разъединитель - накладной с выносной рукояткой - 4П - зажим нейтрали слева - 63 A | Legrand | Индустриальное оборудование | 805 | Выключатели-разъединители поворотные | PL5 | 1 | ШТ | 11975.664 | Под заказ Т2 | сертифицировано | 2023-08-20 |  |  | 0.552 | 1.2788 | 179 | 94 | 76 |  | 3245060221553
022156 | Выключатель-разъедин. 4П нсл 80А вын.рук. фронт.уст. | Выключатель-разъединитель - накладной с выносной рукояткой - 4П - зажим нейтрали слева - 80 A | Legrand | Индустриальное оборудование | 805 | Выключатели-разъединители поворотные | PL5 | 1 | ШТ | 21477.828 | Под заказ Т2 | сертифицировано | 2023-08-20 |  |  | 0.964 | 6.3039 | 235 | 185 | 145 |  | 3245060221560
022157 | Выключатель-разъедин. 4П нсл 100А вын.рук. фронт.уст. | Выключатель-разъединитель - накладной с выносной рукояткой - 4П - зажим нейтрали слева - 100 A | Legrand | Индустриальное оборудование | 805 | Выключатели-разъединители поворотные | PL5 | 1 | ШТ | 21477.828 | Под заказ Т2 | сертифицировано | 2023-08-20 |  |  | 0.959 | 6.3039 | 235 | 185 | 145 |  | 3245060221577
022158 | Выключ.-разедин. 20А 3P+N | Выключатель-разъединитель - накладной с выносной рукояткой - 4П - зажим нейтрали слева - 20 A | Legrand | Индустриальное оборудование | 805 | Выключатели-разъединители поворотные | PL5 | 1 | ШТ | 8246.556 | Под заказ Т2 | сертифицировано | 2023-08-20 |  |  | 0.404 | 1.2788 | 179 | 94 | 76 |  | 3245060221584
022170 | Блок выключателя-разъедин. 3П 80А без.лиц.панели | Трехполюсный блок без принадлежностей - основной элемент - 80 A | Legrand | Индустриальное оборудование | 805 | Выключатели-разъединители поворотные | PL5 | 1 | ШТ | 12184.992 | Под заказ Т2 | сертифицировано | 2023-08-20 |  |  | 0.509 | 1.0053 | 112 | 102 | 88 |  | 3245060221706
022171 | Выключатель дистанцион. 3П 16А в боксе IP65 | Выключатель дистанцион. 3П 16А в боксе IP65 | Legrand | Индустриальное оборудование | 805 | Выключатели-разъединители поворотные | PL5 | 1 | ШТ | 4644.348 | На складе | сертифицировано | 2023-08-20 |  |  | 0.424 | 1.7732 | 154 | 114 | 101 |  | 3245060221713
022172 | Выключатель дистанцион. 3П 20А в боксе IP65 | Выключатель дистанцион. 3П 20А в боксе IP65 | Legrand | Индустриальное оборудование | 805 | Выключатели-разъединители поворотные | PL5 | 1 | ШТ | 4109.28 | Под заказ Т2 | сертифицировано | 2023-08-20 |  |  | 0.421 | 1.7732 | 154 | 114 | 101 |  | 3245060221720
022173 | Выключатель дистанцион. 3П 25А в боксе IP65 | Выключатель дистанцион. 3П 25А в боксе IP65 | Legrand | Индустриальное оборудование | 805 | Выключатели-разъединители поворотные | PL5 | 1 | ШТ | 4109.28 | На складе | сертифицировано | 2023-08-20 |  |  | 0.422 | 1.7732 | 154 | 114 | 101 |  | 3245060221737
022174 | Выключатель дистанцион. 3П 40А в боксе IP65 | Выключатель дистанцион. 3П 40А в боксе IP65 | Legrand | Индустриальное оборудование | 805 | Выключатели-разъединители поворотные | PL5 | 1 | ШТ | 14612.664 | Под заказ Т2 | сертифицировано | 2023-08-20 |  |  | 0.905 | 6.3039 | 235 | 185 | 145 |  | 3245060221744
022175 | Выключатель дистанцион. 3П 50А в боксе IP65 | Выключатель дистанцион. 3П 50А в боксе IP65 | Legrand | Индустриальное оборудование | 805 | Выключатели-разъединители поворотные | PL5 | 1 | ШТ | 14486.976 | Под заказ Т2 | сертифицировано | 2023-08-20 |  |  | 0.905 | 6.3039 | 235 | 185 | 145 |  | 3245060221751
022176 | Выключатель дистанцион. 3П 63А в боксе IP65 | Выключатель дистанцион. 3П 63А в боксе IP65 | Legrand | Индустриальное оборудование | 805 | Выключатели-разъединители поворотные | PL5 | 1 | ШТ | 17626.992 | На складе | сертифицировано | 2023-08-20 |  |  | 1.139 | 6.3039 | 235 | 185 | 145 |  | 3245060221768
022177 | Выключатель дистанцион. 3П 80А в боксе IP65 | Выключатель дистанцион. 3П 80А в боксе IP65 | Legrand | Индустриальное оборудование | 805 | Выключатели-разъединители поворотные | PL5 | 1 | ШТ | 17626.992 | Под заказ Т2 | сертифицировано | 2023-08-20 |  |  | 1.107 | 6.3039 | 235 | 185 | 145 |  | 3245060221775
022179 | Выключатель дистанцион. 3П + НО+НЗ 20А в боксе IP65 | Выключатель дистанцион. 3П + НО+НЗ 20А в боксе IP65 | Legrand | Индустриальное оборудование | 805 | Выключатели-разъединители поворотные | PL5 | 1 | ШТ | 8103.012 | Под заказ Т2 | сертифицировано | 2023-08-20 |  |  | 0.455 | 1.6245 | 150 | 114 | 95 |  | 3245060221799
022180 | Блок выключателя-разъедин. 3П 100А без.лиц.панели | Блок выключателя-разъедин. 3П 100А без лицевой панели | Legrand | Индустриальное оборудование | 805 | Выключатели-разъединители поворотные | PL5 | 1 | ШТ | 12184.992 | Под заказ Т2 | сертифицировано | 2023-08-20 |  |  | 0.512 | 1.0053 | 112 | 102 | 88 |  | 3245060221805
022181 | Выключатель дистанцион. 4П нсл 16А в боксе IP65 | Дистанционный выключатель - 4П - зажим нейтрали слева - 16 A | Legrand | Индустриальное оборудование | 805 | Выключатели-разъединители поворотные | PL5 | 1 | ШТ | 6285.456 | На складе | сертифицировано | 2023-08-20 |  |  | 0.463 | 1.7732 | 154 | 114 | 101 |  | 3245060221812
022182 | Выключатель дистанцион. 4П нсл 20А в боксе IP65 | Дистанционный выключатель - 4П - зажим нейтрали слева - 20 A | Legrand | Индустриальное оборудование | 805 | Выключатели-разъединители поворотные | PL5 | 1 | ШТ | 5096.58 | Под заказ Т2 | сертифицировано | 2023-08-20 |  |  | 0.461 | 1.7732 | 154 | 114 | 101 |  | 3245060221829
022183 | Выключатель дистанцион. 4П нсл 25А в боксе IP65 | Дистанционный выключатель - 4П - зажим нейтрали слева - 25 A | Legrand | Индустриальное оборудование | 805 | Выключатели-разъединители поворотные | PL5 | 1 | ШТ | 6285.456 | На складе | сертифицировано | 2023-08-20 |  |  | 0.46 | 1.7732 | 154 | 114 | 101 |  | 3245060221836
022184 | Выключатель дистанцион. 4П нсл 40А в боксе IP65 | Дистанционный выключатель - 4П - зажим нейтрали слева - 40 A | Legrand | Индустриальное оборудование | 805 | Выключатели-разъединители поворотные | PL5 | 1 | ШТ | 17316.816 | На складе | сертифицировано | 2023-08-20 |  |  | 0.982 | 6.3039 | 235 | 185 | 145 |  | 3245060221843
022185 | Выключатель дистанцион. 4П нсл 50А в боксе IP65 | Дистанционный выключатель - 4П - зажим нейтрали слева - 50 A | Legrand | Индустриальное оборудование | 805 | Выключатели-разъединители поворотные | PL5 | 1 | ШТ | 17316.816 | Под заказ Т2 | сертифицировано | 2023-08-20 |  |  | 0.981 | 6.3039 | 235 | 185 | 145 |  | 3245060221850
022186 | Выключатель дистанцион. 4П нсл 63А в боксе IP65 | Дистанционный выключатель - 4П - зажим нейтрали слева - 63 A | Legrand | Индустриальное оборудование | 805 | Выключатели-разъединители поворотные | PL5 | 1 | ШТ | 27224.004 | На складе | сертифицировано | 2023-08-20 |  |  | 1.717 | 11.9692 | 324 | 262 | 141 |  | 3245060221867
022187 | Выключатель дистанцион. 4П нсл 80А в боксе IP65 | Дистанционный выключатель - 4П - зажим нейтрали слева - 80 A | Legrand | Индустриальное оборудование | 805 | Выключатели-разъединители поворотные | PL5 | 1 | ШТ | 27224.004 | Под заказ Т2 | сертифицировано | 2023-08-20 |  |  | 1.721 | 11.9692 | 324 | 262 | 141 |  | 3245060221874
022188 | Выключатель дистанцион. 3П +НЗ 25А в боксе IP65 | Дистанционный выключатель - 3П + размыкающий контакт - 25 A | Legrand | Индустриальное оборудование | 805 | Выключатели-разъединители поворотные | PL5 | 1 | ШТ | 5261.688 | Под заказ Т2 | сертифицировано | 2023-08-20 |  |  | 0.454 | 1.6245 | 150 | 114 | 95 |  | 3245060221881
022189 | Выключатель дистанцион. 3П + НО+НЗ 16А в боксе IP65 | Дистанционный выключатель - 3П + замыкающий и размыкающий контакты - 16 A | Legrand | Индустриальное оборудование | 805 | Выключатели-разъединители поворотные | PL5 | 1 | ШТ | 8055.744 | Под заказ Т2 | сертифицировано | 2023-08-20 |  |  | 0.455 | 1.6245 | 150 | 114 | 95 |  | 3245060221898
022202 | Дополн. полюс фазный 25А | Дополнительный полюс - фазный - 25 A | Legrand | Индустриальное оборудование | 805 | Выключатели-разъединители поворотные | PL5 | 1 | ШТ | 3491.34 | Под заказ Т2 | сертифицировано | 2023-08-20 |  |  | 0.059 | 0.19776 | 101 | 22 | 89 |  | 3245060222024
022203 | Дополн. полюс фазный 32А | Дополнительный полюс - фазный - 32 A | Legrand | Индустриальное оборудование | 805 | Выключатели-разъединители поворотные | PL5 | 1 | ШТ | 3491.34 | Под заказ Т2 | сертифицировано | 2023-08-20 |  |  | 0.059 | 0.19776 | 101 | 22 | 89 |  | 3245060222031
022204 | Дополн. полюс фазный 50А | Дополнительный полюс - фазный - 50 A | Legrand | Индустриальное оборудование | 805 | Выключатели-разъединители поворотные | PL5 | 1 | ШТ | 5006.28 | Под заказ Т2 | сертифицировано | 2023-08-20 |  |  | 0.098 | 0.21148 | 83 | 26 | 98 |  | 3245060222048
022205 | Дополн. полюс фазный 63А | Дополнительный полюс - фазный - 63 A | Legrand | Индустриальное оборудование | 805 | Выключатели-разъединители поворотные | PL5 | 1 | ШТ | 5006.28 | Под заказ Т2 | сертифицировано | 2023-08-20 |  |  | 0.095 | 0.21148 | 83 | 26 | 98 |  | 3245060222055
022206 | Дополн. полюс фазный 80А | Дополнительный полюс - фазный - 80 A | Legrand | Индустриальное оборудование | 805 | Выключатели-разъединители поворотные | PL5 | 1 | ШТ | 5632.26 | Под заказ Т2 | сертифицировано | 2023-08-20 |  |  | 0.175 | 0.36855 | 101 | 41 | 89 |  | 3245060222062
022207 | Дополн. полюс фазный 100А | Дополнительный полюс - фазный - 100 A | Legrand | Индустриальное оборудование | 805 | Выключатели-разъединители поворотные | PL5 | 1 | ШТ | 5632.26 | Под заказ Т2 | сертифицировано | 2023-08-20 |  |  | 0.175 | 0.36855 | 101 | 41 | 89 |  | 3245060222079
022212 | Дополн. полюс нейтральный 25А | Дополнительный полюс - нейтральный - 25 A | Legrand | Индустриальное оборудование | 805 | Выключатели-разъединители поворотные | PL5 | 1 | ШТ | 2536.26 | Под заказ Т2 | сертифицировано | 2023-08-20 |  |  | 0.059 | 0.19776 | 101 | 22 | 89 |  | 3245060222123
022213 | Дополн. полюс нейтральный 32А | Дополнительный полюс - нейтральный - 32 A | Legrand | Индустриальное оборудование | 805 | Выключатели-разъединители поворотные | PL5 | 1 | ШТ | 2536.26 | Под заказ Т2 | сертифицировано | 2023-08-20 |  |  | 0.059 | 0.19776 | 101 | 22 | 89 |  | 3245060222130
022214 | Дополн. полюс нейтральный 50А | Дополнительный полюс - нейтральный - 50 A | Legrand | Индустриальное оборудование | 805 | Выключатели-разъединители поворотные | PL5 | 1 | ШТ | 3405.528 | Под заказ Т2 | сертифицировано | 2023-08-20 |  |  | 0.095 | 0.21148 | 83 | 26 | 98 |  | 3245060222147
022215 | Дополн. полюс нейтральный 63А | Дополнительный полюс - нейтральный - 63 A | Legrand | Индустриальное оборудование | 805 | Выключатели-разъединители поворотные | PL5 | 1 | ШТ | 3405.528 | Под заказ Т2 | сертифицировано | 2023-08-20 |  |  | 0.097 | 0.21148 | 83 | 26 | 98 |  | 3245060222154
022216 | Дополн. полюс нейтральный 80А | Дополнительный полюс - нейтральный - 80 A | Legrand | Индустриальное оборудование | 805 | Выключатели-разъединители поворотные | PL5 | 1 | ШТ | 5482.128 | Под заказ Т2 | сертифицировано | 2023-08-20 |  |  | 0.173 | 0.36855 | 101 | 41 | 89 |  | 3245060222161
022217 | Дополн. полюс нейтральный 100А | Дополнительный полюс - нейтральный - 100 A | Legrand | Индустриальное оборудование | 805 | Выключатели-разъединители поворотные | PL5 | 1 | ШТ | 5482.128 | Под заказ Т2 | сертифицировано | 2023-08-20 |  |  | 0.174 | 0.36855 | 101 | 41 | 89 |  | 3245060222178
022222 | Клемные блоки или нейтр.20-32А | Клеммный блок - земля или нейтраль - 20-32 A | Legrand | Индустриальное оборудование | 805 | Выключатели-разъединители поворотные | PL5 | 1 | ШТ | 4530.276 | Под заказ Т2 | информация по запросу |  |  |  | 0.057 | 0.19776 | 101 | 22 | 89 |  | 3245060222222
022223 | Клемные блоки или нейтр.50,63А | Клеммный блок - земля или нейтраль - 50 и 63 A | Legrand | Индустриальное оборудование | 805 | Выключатели-разъединители поворотные | PL5 | 1 | ШТ | 4527.096 | Под заказ Т2 | информация по запросу |  |  |  | 0.09 | 0.21148 | 83 | 26 | 98 |  | 3245060222239
022224 | Клемные блоки или нейтр80,100А | Клеммный блок - земля или нейтраль - 80 и 100 A | Legrand | Индустриальное оборудование | 805 | Выключатели-разъединители поворотные | PL5 | 1 | ШТ | 5356.284 | Под заказ Т2 | информация по запросу |  |  |  | 0.163 | 0.36855 | 101 | 41 | 89 |  | 3245060222246
022225 | Сигн.конт./с предв.откл.20-32А | Сигнальный контакт с функцией предварительного отключения - 20-32 A | Legrand | Индустриальное оборудование | 805 | Выключатели-разъединители поворотные | PL5 | 1 | ШТ | 3576.204 | Под заказ Т2 | информация по запросу |  |  |  | 0.027 | 0.1007 | 50 | 38 | 53 |  | 3245060222253
022226 | Сигн.конт./с предв.откл.50,63А | Сигнальный контакт с функцией предварительного отключения - 50 и 63 A | Legrand | Индустриальное оборудование | 805 | Выключатели-разъединители поворотные | PL5 | 1 | ШТ | 3386.856 | Под заказ Т2 | информация по запросу |  |  |  | 0.025 | 0.1007 | 50 | 38 | 53 |  | 3245060222260
022227 | Сигн.конт./с предв.откл80,100А | Сигнальный контакт с функцией предварительного отключения - 80 и 100 A | Legrand | Индустриальное оборудование | 805 | Выключатели-разъединители поворотные | PL5 | 1 | ШТ | 3423.576 | Под заказ Т2 | информация по запросу |  |  |  | 0.025 | 0.1007 | 50 | 38 | 53 |  | 3245060222277
022232 | Крышки для заж.на авт3П 20-32А | Крышка для зажимов - для 3П аппаратов - 20-32 A | Legrand | Индустриальное оборудование | 805 | Выключатели-разъединители поворотные | PL5 | 3 | ШТ | 317.568 | Под заказ Т2 | не подлежит сертификации | 2020-12-31 |  |  | 0.032 | 0.32155 | 72 | 58 | 77 |  | 3245060222321
022233 | Крышки для заж.на авт3П 50,63А | Крышка для зажимов - для 3П аппаратов - 50 и 63 A | Legrand | Индустриальное оборудование | 805 | Выключатели-разъединители поворотные | PL5 | 3 | ШТ | 431.832 | Под заказ Т2 | не подлежит сертификации | 2020-12-31 |  |  | 0.042 | 0.32155 | 72 | 58 | 77 |  | 3245060222338
022234 | Крышки д/заж.на авт.3П 80,100А | Крышка для зажимов - для 3П аппаратов - 80 и 100 A | Legrand | Индустриальное оборудование | 805 | Выключатели-разъединители поворотные | PL5 | 3 | ШТ | 486.012 | Под заказ Т2 | не подлежит сертификации | 2020-12-31 |  |  | 0.071 | 0.53361 | 90 | 77 | 77 |  | 3245060222345
022235 | Крышки для заж.на полюс 20-32А | Крышка для зажимов - для нейтрального, фазного полюса или клеммного блока - 20-32 A | Legrand | Индустриальное оборудование | 805 | Выключатели-разъединители поворотные | PL5 | 5 | ШТ | 262.896 | Под заказ Т2 | не подлежит сертификации | 2020-12-31 |  |  | 0.024 | 0.32155 | 72 | 58 | 77 |  | 3245060222352
022236 | Крышки для заж.на полюс 50,63А | Крышка для зажимов - для нейтрального, фазного полюса или клеммного блока - 50 и 63 A | Legrand | Индустриальное оборудование | 805 | Выключатели-разъединители поворотные | PL5 | 5 | ШТ | 425.436 | Под заказ Т2 | не подлежит сертификации | 2020-12-31 |  |  | 0.039 | 0.32155 | 72 | 58 | 77 |  | 3245060222369
022237 | Крышки для заж.на полюс80,100А | Крышка для зажимов - для нейтрального, фазного полюса или клеммного блока - 80 и 100 A | Legrand | Индустриальное оборудование | 805 | Выключатели-разъединители поворотные | PL5 | 5 | ШТ | 473.088 | Под заказ Т2 | не подлежит сертификации | 2020-12-31 |  |  | 0.065 | 0.53361 | 90 | 77 | 77 |  | 3245060222376
022238 | Крышки для заж./сигн.конт.пара | Крышка для зажимов - сигнального контакта - Замыкающий и размыкающий контакты (пара) | Legrand | Индустриальное оборудование | 805 | Выключатели-разъединители поворотные | PL5 | 5 | ШТ | 541.86 | Под заказ Т2 | не подлежит сертификации | 2020-12-31 |  |  | 0.066 | 0.53361 | 90 | 77 | 77 |  | 3245060222383
022242 | Бокс пустой IP65 для выкл.-разъед. 25/32 А (желт) | Пустая коробка IP 65 - жёлто-красная - 3П или 4П с Н.О. и Н.З. контактами или без них - 25 и 32 А | Legrand | Индустриальное оборудование | 805 | Выключатели-разъединители поворотные | PL5 | 1 | ШТ | 2990.22 | Под заказ Т2 | не подлежит сертификации | 2020-12-31 |  |  | 0.276 | 1.6245 | 150 | 114 | 95 |  | 3245060222420
022243 | Короб IP65 для3-4П 25,32А серы | Пустая коробка IP 65 - серая - 3П или 4П с Н.О. и Н.З. контактами или без них - 25 и 32 А | Legrand | Индустриальное оборудование | 805 | Выключатели-разъединители поворотные | PL5 | 1 | ШТ | 3161.328 | Под заказ Т2 | не подлежит сертификации | 2020-12-31 |  |  | 0.275 | 1.6245 | 150 | 114 | 95 |  | 3245060222437
022245 | Короб IP65 для 6П 25,32А серый | Пустая коробка IP 65 - серая - 6П с Н.О. и Н.З. контактами или без них - 25 и 32 А | Legrand | Индустриальное оборудование | 805 | Выключатели-разъединители поворотные | PL5 | 1 | ШТ | 5399.064 | Под заказ Т2 | не подлежит сертификации | 2020-12-31 |  |  | 0.594 | 6.3039 | 235 | 185 | 145 |  | 3245060222451
022246 | Короб IP65 для3-4П 50,63А серы | Пустая коробка IP 65 - серая - 3П или 4П с Н.О. и Н.З. контактами или без них - 50 и 63 А | Legrand | Индустриальное оборудование | 805 | Выключатели-разъединители поворотные | PL5 | 1 | ШТ | 5349.744 | Под заказ Т2 | не подлежит сертификации | 2020-12-31 |  |  | 0.587 | 6.3039 | 235 | 185 | 145 |  | 3245060222468
022247 | Короб IP65 для 6П 50,63А серый | Пустая коробка IP 65 - серая - 6П с Н.О. и Н.З. контактами или без них - 50 и 63 А | Legrand | Индустриальное оборудование | 805 | Выключатели-разъединители поворотные | PL5 | 1 | ШТ | 5349.744 | Под заказ Т2 | не подлежит сертификации | 2020-12-31 |  |  | 0.588 | 6.3039 | 235 | 185 | 145 |  | 3245060222475
022248 | Короб IP65 для 3П 80,100А серы | Пустая коробка IP 65 - серая - 3П с Н.О. и Н.З. контактами или без них - 80 и 100 А | Legrand | Индустриальное оборудование | 805 | Выключатели-разъединители поворотные | PL5 | 1 | ШТ | 5293.368 | Под заказ Т2 | не подлежит сертификации | 2020-12-31 |  |  | 0.577 | 6.3039 | 235 | 185 | 145 |  | 3245060222482
022249 | Короб IP65 для4-6П 80,100А сер | Пустая коробка IP 65 - серая - 4П или 6П с Н.О. и Н.З. контактами или без них - 80 и 100 А | Legrand | Индустриальное оборудование | 805 | Выключатели-разъединители поворотные | PL5 | 1 | ШТ | 7894.428 | Под заказ Т2 | не подлежит сертификации | 2020-12-31 |  |  | 1.044 | 11.9692 | 324 | 262 | 141 |  | 3245060222499
022250 | Рукоятка для 20-63А ж/красная | Рукоятка жёлто-красная - для установки на панель и рейку DIN - 20-63 А - сечение оси 66 | Legrand | Индустриальное оборудование | 805 | Выключатели-разъединители поворотные | PL5 | 1 | ШТ | 1594.656 | Под заказ Т2 | не подлежит сертификации | 2020-12-31 |  |  | 0.066 | 0.36855 | 101 | 41 | 89 |  | 3245060222505
022251 | Рукоятка d22 для20-32А ж/красн | Рукоятка жёлто-красная - для крепления на панели Ø 22 - 20-32 A - сечение оси 66 | Legrand | Индустриальное оборудование | 805 | Выключатели-разъединители поворотные | PL5 | 1 | ШТ | 2757.828 | Под заказ Т2 | не подлежит сертификации | 2020-12-31 |  |  | 0.093 | 0.53631 | 97 | 97 | 57 |  | 3245060222512
022252 | Рукоятка для 80,100А ж/красн86 | Рукоятка жёлто-красная - для установки на панель и рейку DIN - 80-100 A - сечение оси 86 | Legrand | Индустриальное оборудование | 805 | Выключатели-разъединители поворотные | PL5 | 1 | ШТ | 2113.74 | Под заказ Т2 | не подлежит сертификации | 2020-12-31 |  |  | 0.089 | 0.53631 | 97 | 97 | 57 |  | 3245060222529
022255 | Рукоятка для 20-63А серая 66 | Рукоятка серая - для установки на панель и рейку DIN - 20-63 А - сечение оси 66 | Legrand | Индустриальное оборудование | 805 | Выключатели-разъединители поворотные | PL5 | 1 | ШТ | 1761.984 | Под заказ Т2 | не подлежит сертификации | 2020-12-31 |  |  | 0.065 | 0.36855 | 101 | 41 | 89 |  | 3245060222550
022256 | Рукоятка d22 для20-32А серая | Рукоятка серая - для крепления на панели Ø 22 - 20-32 A - сечение оси 66 | Legrand | Индустриальное оборудование | 805 | Выключатели-разъединители поворотные | PL5 | 1 | ШТ | 2936.784 | Под заказ Т2 | не подлежит сертификации | 2020-12-31 |  |  | 0.093 | 0.53631 | 97 | 97 | 57 |  | 3245060222567
022257 | Рукоятка для 80,100А серая 86 | Рукоятка серая - для установки на панель и рейку DIN - 80-100 A - сечение оси 86 | Legrand | Индустриальное оборудование | 805 | Выключатели-разъединители поворотные | PL5 | 1 | ШТ | 2332.044 | Под заказ Т2 | не подлежит сертификации | 2020-12-31 |  |  | 0.09 | 0.53631 | 97 | 97 | 57 |  | 3245060222574
022270 | Комплект уплотнителей IP65 выкл.-разъед.скрытого монтажа | Комплект для обеспечения IP 65 - для скрытого монтажа - сечение оси 66 | Legrand | Индустриальное оборудование | 805 | Выключатели-разъединители поворотные | PL5 | 5 | ШТ | 741.24 | Под заказ Т2 | не подлежит сертификации | 2020-12-31 |  |  | 0.03 | 0.36855 | 101 | 41 | 89 |  | 3245060222703
022271 | Комплект Ip65,накл.изог.рук.86 | Комплект для обеспечения IP 65 - накладной с рукояткой управления - сечение оси 86 | Legrand | Индустриальное оборудование | 805 | Выключатели-разъединители поворотные | PL5 | 5 | ШТ | 688.704 | Под заказ Т2 | не подлежит сертификации | 2020-12-31 |  |  | 0.028 | 0.36855 | 101 | 41 | 89 |  | 3245060222710
022274 | Компл.изог.рукоят.длинная ось | Комплект для изогнутой рукоятки управления - длинная ось | Legrand | Индустриальное оборудование | 805 | Выключатели-разъединители поворотные | PL5 | 1 | ШТ | 3462.324 | Под заказ Т2 | не подлежит сертификации | 2020-12-31 |  |  | 0.293 | 6.3039 | 235 | 185 | 145 |  | 3245060222741
022282 | Маркировка "Main Switch" для выкл.разъед. | Маркировка ''Main Switch'' (главный выключатель) - для лицевой панели | Legrand | Индустриальное оборудование | 805 | Выключатели-разъединители поворотные | PL5 | 5 | ШТ | 843.756 | Под заказ Т2 | не подлежит сертификации | 2020-12-31 |  |  | 0.031 | 0.32155 | 72 | 77 | 58 |  | 3245060222826
022300 | VistopВык.3п/32А фрон.прив.кр. | Выключатель-разъединитель Vistop - 32 A - 3П - рукоятка спереди - красная рукоятка / желтая панель | Legrand | Power Legrand | 845 | Выключатели промышленного назначения | PL1 | 1 | ШТ | 7067.28 | Под заказ Т2 | сертифицировано | 2019-07-31 |  |  | 0.225 | 0.59787 | 105 | 73 | 78 |  | 3245060223007
022302 | VistopВык.4п/32А фронт.прив кр | Выключатель-разъединитель Vistop - 32 A - 4П - рукоятка спереди - красная рукоятка / желтая панель | Legrand | Power Legrand | 845 | Выключатели промышленного назначения | PL1 | 1 | ШТ | 9247.14 | Под заказ Т2 | сертифицировано | 2019-07-31 |  |  | 0.267 | 0.86936 | 114 | 93 | 82 |  | 3245060223021
022305 | VistopВык.3п/32А бок.прив.кр. | Выключатель-разъединитель Vistop - 32 A - 3П - рукоятка сбоку - красная рукоятка / желтая панель | Legrand | Power Legrand | 845 | Выключатели промышленного назначения | PL1 | 1 | ШТ | 9066.348 | Под заказ Т2 | сертифицировано | 2019-07-31 |  |  | 0.306 | 1.1642 | 210 | 72 | 77 |  | 3245060223052
022307 | VistopВыкл.4п/32А бок.прив.кр. | Выключатель-разъединитель Vistop - 32 A - 4П - рукоятка сбоку - красная рукоятка / желтая панель | Legrand | Power Legrand | 845 | Выключатели промышленного назначения | PL1 | 1 | ШТ | 10584.6 | Под заказ Т2 | сертифицировано | 2019-07-31 |  |  | 0.346 | 1.1642 | 210 | 72 | 77 |  | 3245060223076
022312 | Выкл.VISTOP 3P 63A фронт. кр. | Выключатель-разъединитель Vistop - 63 A - 3П - рукоятка спереди - красная рукоятка / желтая панель | Legrand | Power Legrand | 845 | Выключатели промышленного назначения | PL1 | 1 | ШТ | 6305.736 | Под заказ Т2 | сертифицировано | 2019-07-31 |  |  | 0.542 | 2.3123 | 210 | 143 | 77 |  | 3245060223120
022315 | Выкл.VISTOP 4P 63A фронт. с красной рукояткой | Выключатель-разъединитель Vistop - 63 A - 4П - рукоятка спереди - красная рукоятка / желтая панель | Legrand | Power Legrand | 845 | Выключатели промышленного назначения | PL1 | 1 | ШТ | 9469.224 | Под заказ Т2 | сертифицировано | 2019-07-31 |  |  | 0.578 | 2.3123 | 210 | 143 | 77 |  | 3245060223151
022316 | Выкл.VISTOP 3P 63A боков. с красной рукояткой | Выключатель-разъединитель Vistop - 63 A - 3П - рукоятка сбоку - красная рукоятка / желтая панель | Legrand | Power Legrand | 845 | Выключатели промышленного назначения | PL1 | 1 | ШТ | 8940.84 | Под заказ Т2 | сертифицировано | 2019-07-31 |  |  | 0.637 | 2.3123 | 210 | 143 | 77 |  | 3245060223168
022318 | Выкл.VISTOP 4P 63A боков. с красной рукояткой | Выключатель-разъединитель Vistop - 63 A - 4П - рукоятка сбоку - красная рукоятка / желтая панель | Legrand | Power Legrand | 845 | Выключатели промышленного назначения | PL1 | 1 | ШТ | 9465.312 | Под заказ Т2 | сертифицировано | 2019-07-31 |  |  | 0.675 | 2.3123 | 210 | 143 | 77 |  | 3245060223182
022320 | Выкл.VISTOP 3P 100A фронт. кр. | Выключатель-разъединитель Vistop - 100 A - 3П - рукоятка спереди - красная рукоятка / желтая панель | Legrand | Power Legrand | 845 | Выключатели промышленного назначения | PL1 | 1 | ШТ | 8297.676 | Под заказ Т2 | сертифицировано | 2019-07-31 |  |  | 0.645 | 2.3123 | 210 | 143 | 77 |  | 3245060223205
022322 | Выкл.VISTOP 4P 100A фронт. с красной рукояткой | Выключатель-разъединитель Vistop - 100 A - 4П - рукоятка спереди - красная рукоятка / желтая панель | Legrand | Power Legrand | 845 | Выключатели промышленного назначения | PL1 | 1 | ШТ | 9766.572 | Под заказ Т2 | сертифицировано | 2019-07-31 |  |  | 0.767 | 2.3123 | 210 | 143 | 77 |  | 3245060223229
022327 | Выкл.VISTOP 4P 100A бок. с красной рукояткой | Выключатель-разъединитель Vistop - 100 A - 4П - рукоятка сбоку - красная рукоятка / желтая панель | Legrand | Power Legrand | 845 | Выключатели промышленного назначения | PL1 | 1 | ШТ | 9886.08 | На складе | сертифицировано | 2019-07-31 |  |  | 0.85 | 2.3123 | 210 | 143 | 77 |  | 3245060223274
022334 | Выкл.VISTOP 3P 125A фронт. кр. | Выключатель-разъединитель Vistop - 125 A - 3П - рукоятка спереди - красная рукоятка / желтая панель | Legrand | Power Legrand | 845 | Выключатели промышленного назначения | PL1 | 1 | ШТ | 8320.896 | Под заказ Т2 | сертифицировано | 2019-07-31 |  |  | 0.646 | 2.3123 | 210 | 143 | 77 |  | 3245060223342
022339 | Выкл.VISTOP 4P 125A фронт. с красной рукояткой | Выключатель-разъединитель Vistop - 125 A - 4П - рукоятка спереди - красная рукоятка / желтая панель | Legrand | Power Legrand | 845 | Выключатели промышленного назначения | PL1 | 1 | ШТ | 9882.708 | Под заказ Т2 | сертифицировано | 2019-07-31 |  |  | 0.757 | 2.3123 | 210 | 143 | 77 |  | 3245060223397
022351 | Выкл.VISTOP 3P 160A фронт.с красной рукояткой | Выключатель-разъединитель Vistop - 160 A - 3П - рукоятка сбоку - красная рукоятка / желтая панель | Legrand | Power Legrand | 845 | Выключатели промышленного назначения | PL1 | 1 | ШТ | 8433.156 | Под заказ Т1 | сертифицировано | 2019-07-31 |  |  | 0.647 | 2.3123 | 210 | 143 | 77 |  | 3245060223519
022353 | Выкл.VISTOP 4P 160A фронт. с красной рукояткой | Выключатель-разъединитель Vistop - 160 A - 4П - рукоятка сбоку - красная рукоятка / желтая панель | Legrand | Power Legrand | 845 | Выключатели промышленного назначения | PL1 | 1 | ШТ | 9712.308 | Под заказ Т2 | сертифицировано | 2019-07-31 |  |  | 0.767 | 2.3123 | 210 | 143 | 77 |  | 3245060223533
022498 | Vistop Выкл.2п/32А фронт.прив | Выключатель-разъединитель Vistop - 32 A - 2П - рукоятка спереди - с рукояткой чёрного цвета | Legrand | Power Legrand | 845 | Выключатели промышленного назначения | PL1 | 1 | ШТ | 5980.848 | На складе | сертифицировано | 2019-07-31 |  |  | 0.204 | 0.59787 | 105 | 73 | 78 |  | 3245060224981
022500 | VistopВык.3п/32А фрон.прив чер | Выключатель-разъединитель Vistop - 32 A - 3П - рукоятка спереди - с рукояткой чёрного цвета | Legrand | Power Legrand | 845 | Выключатели промышленного назначения | PL1 | 1 | ШТ | 6111.972 | На складе | сертифицировано | 2019-07-31 |  |  | 0.224 | 0.59787 | 105 | 73 | 78 |  | 3245060225001
022502 | VistopВык.4п/32А фрон.прив чер | Выключатель-разъединитель Vistop - 32 A - 4П - рукоятка спереди - с рукояткой чёрного цвета | Legrand | Power Legrand | 845 | Выключатели промышленного назначения | PL1 | 1 | ШТ | 6662.268 | На складе | сертифицировано | 2019-07-31 |  |  | 0.272 | 0.86936 | 114 | 93 | 82 |  | 3245060225025
022503 | VistopВыкл.2п/32А бок.прив.кр. | Выключатель-разъединитель Vistop - 32 A - 2П - рукоятка сбоку - с рукояткой чёрного цвета | Legrand | Power Legrand | 845 | Выключатели промышленного назначения | PL1 | 1 | ШТ | 3908.016 | Под заказ Т2 | сертифицировано | 2019-07-31 |  |  | 0.278 | 1.1642 | 210 | 72 | 77 |  | 3245060225032
022505 | Vistop Выкл.3п/32А Боков.Прив | Выключатель-разъединитель Vistop - 32 A - 3П - рукоятка сбоку - с рукояткой чёрного цвета | Legrand | Power Legrand | 845 | Выключатели промышленного назначения | PL1 | 1 | ШТ | 6125.352 | Под заказ Т2 | сертифицировано | 2019-07-31 |  |  | 0.298 | 1.1642 | 210 | 72 | 77 |  | 3245060225056
022507 | Vistop Выкл. 4п/32А боков.прив | Выключатель-разъединитель Vistop - 32 A - 4П - рукоятка сбоку - с рукояткой чёрного цвета | Legrand | Power Legrand | 845 | Выключатели промышленного назначения | PL1 | 1 | ШТ | 9136.536 | Под заказ Т2 | сертифицировано | 2019-07-31 |  |  | 0.34 | 1.1642 | 210 | 72 | 77 |  | 3245060225070
022512 | VistopВык.3п/63А фрон.прив чер | Выключатель-разъединитель Vistop - 63 A - 3П - рукоятка спереди - чёрная рукоятка | Legrand | Power Legrand | 845 | Выключатели промышленного назначения | PL1 | 1 | ШТ | 6458.46 | На складе | сертифицировано | 2019-07-31 |  |  | 0.54 | 2.3123 | 210 | 143 | 77 |  | 3245060225124
022515 | Vistop Выкл. 4P 63A | Выключатель-разъединитель Vistop - 63 A - 4П - рукоятка спереди - чёрная рукоятка | Legrand | Power Legrand | 845 | Выключатели промышленного назначения | PL1 | 1 | ШТ | 7817.472 | На складе | сертифицировано | 2019-07-31 |  |  | 0.579 | 2.3123 | 210 | 143 | 77 |  | 3245060225155
022516 | VistopВык. 3п/63А бок.прив чер | Выключатель-разъединитель Vistop - 63 A - 3П - рукоятка сбоку - чёрная рукоятка | Legrand | Power Legrand | 845 | Выключатели промышленного назначения | PL1 | 1 | ШТ | 7671.096 | На складе | сертифицировано | 2019-07-31 |  |  | 0.63 | 2.3123 | 210 | 143 | 77 |  | 3245060225162
022518 | VistopВык. 4п/63А бок.прив чер | Выключатель-разъединитель Vistop - 63 A - 4П - рукоятка сбоку - чёрная рукоятка | Legrand | Power Legrand | 845 | Выключатели промышленного назначения | PL1 | 1 | ШТ | 6856.212 | На складе | сертифицировано | 2019-07-31 |  |  | 0.676 | 2.3123 | 210 | 143 | 77 |  | 3245060225186
022520 | VistopВык.3п/100Афрон.прив чер | Выключатель-разъединитель Vistop - 100 A - 3П - рукоятка спереди - чёрная рукоятка | Legrand | Power Legrand | 845 | Выключатели промышленного назначения | PL1 | 1 | ШТ | 7859.52 | На складе | сертифицировано | 2019-07-31 |  |  | 0.646 | 2.3123 | 210 | 143 | 77 |  | 3245060225209
022522 | VistopВык.4п/100Афрон.прив чер | Выключатель-разъединитель Vistop - 100 A - 4П - рукоятка спереди - чёрная рукоятка | Legrand | Power Legrand | 845 | Выключатели промышленного назначения | PL1 | 1 | ШТ | 6810.78 | На складе | сертифицировано | 2019-07-31 |  |  | 0.745 | 2.3123 | 210 | 143 | 77 |  | 3245060225223
022525 | VistopВык.3п/100А бок.прив чер | Выключатель-разъединитель Vistop - 100 A - 3П - рукоятка сбоку - чёрная рукоятка | Legrand | Power Legrand | 845 | Выключатели промышленного назначения | PL1 | 1 | ШТ | 6138.612 | На складе | сертифицировано | 2019-07-31 |  |  | 0.73 | 2.3123 | 210 | 143 | 77 |  | 3245060225254
022527 | VistopВык.4п/100А бок.прив.кр. | Выключатель-разъединитель Vistop - 100 A - 4П - рукоятка сбоку - чёрная рукоятка | Legrand | Power Legrand | 845 | Выключатели промышленного назначения | PL1 | 1 | ШТ | 7108.104 | На складе | сертифицировано | 2019-07-31 |  |  | 0.844 | 2.3123 | 210 | 143 | 77 |  | 3245060225278
022534 | VistopВык.3п/125Афрон.прив чер | Выключатель-разъединитель Vistop - 125 A - 3П - рукоятка спереди - чёрная рукоятка | Legrand | Power Legrand | 845 | Выключатели промышленного назначения | PL1 | 1 | ШТ | 8125.308 | На складе | сертифицировано | 2019-07-31 |  |  | 0.645 | 2.3123 | 210 | 143 | 77 |  | 3245060225346
022539 | VistopВык.4п/125Афрон.прив чер | Выключатель-разъединитель Vistop - 125 A - 4П - рукоятка спереди - чёрная рукоятка | Legrand | Power Legrand | 845 | Выключатели промышленного назначения | PL1 | 1 | ШТ | 7177.848 | Под заказ Т2 | сертифицировано | 2019-07-31 |  |  | 0.754 | 2.3123 | 210 | 143 | 77 |  | 3245060225391
022544 | VistopВык.3п/125А бок.прив чер | Выключатель-разъединитель Vistop - 125 A - 3П - рукоятка сбоку - чёрная рукоятка | Legrand | Power Legrand | 845 | Выключатели промышленного назначения | PL1 | 1 | ШТ | 6813.756 | На складе | сертифицировано | 2019-07-31 |  |  | 0.751 | 2.3123 | 210 | 143 | 77 |  | 3245060225445
022546 | VistopВык.4п/125А бок.прив чер | Выключатель-разъединитель Vistop - 125 A - 4П - рукоятка сбоку - чёрная рукоятка | Legrand | Power Legrand | 845 | Выключатели промышленного назначения | PL1 | 1 | ШТ | 7612.26 | Под заказ Т2 | сертифицировано | 2019-07-31 |  |  | 0.861 | 2.3123 | 210 | 143 | 77 |  | 3245060225469
022551 | VistopВык.3п/160Афрон.прив чер | Выключатель-разъединитель Vistop - 160 A - 3П - рукоятка спереди - чёрная рукоятка | Legrand | Power Legrand | 845 | Выключатели промышленного назначения | PL1 | 1 | ШТ | 12728.652 | На складе | сертифицировано | 2019-07-31 |  |  | 0.645 | 2.3123 | 210 | 143 | 77 |  | 3245060225513
022553 | VistopВык.4п/160Афрон.прив чер | Выключатель-разъединитель Vistop - 160 A - 4П - рукоятка спереди - чёрная рукоятка | Legrand | Power Legrand | 845 | Выключатели промышленного назначения | PL1 | 1 | ШТ | 10961.4 | На складе | сертифицировано | 2019-07-31 |  |  | 0.751 | 2.3123 | 210 | 143 | 77 |  | 3245060225537
022554 | Vistop Выкл.3P/160А боков.прив | Выключатель-разъединитель Vistop - 160 A - 3П - рукоятка сбоку - чёрная рукоятка | Legrand | Power Legrand | 845 | Выключатели промышленного назначения | PL1 | 1 | ШТ | 12996.024 | На складе | сертифицировано | 2019-07-31 |  |  | 0.738 | 2.3123 | 210 | 143 | 77 |  | 3245060225544
022556 | VistopВыкл.4п/160Абок.прив.кр. | Выключатель-разъединитель Vistop - 160 A - 4П - рукоятка сбоку - чёрная рукоятка | Legrand | Power Legrand | 845 | Выключатели промышленного назначения | PL1 | 1 | ШТ | 11249.544 | Под заказ Т2 | сертифицировано | 2019-07-31 |  |  | 0.857 | 2.3123 | 210 | 143 | 77 |  | 3245060225568
022604 | Выключатель дистанцион. 6П 25А в боксе IP65 | Дистанционный выключатель - 6П - 25 A | Legrand | Индустриальное оборудование | 805 | Выключатели-разъединители поворотные | PL5 | 1 | ШТ | 9800.856 | Под заказ Т2 | сертифицировано | 2023-08-20 |  |  | 0.416 | 1.5625 | 125 | 125 | 100 |  | 3245060226046
022700 | Доп.контакт НО+НЗ к выкл.разъед. | Сигнальный контакт - 1 Н.О. + 1 Н.З. - для трехфазных выключатателей-разъединителей | Legrand | Индустриальное оборудование | 805 | Выключатели-разъединители поворотные | PL5 | 1 | ШТ | 3242.076 | Под заказ Т2 | информация по запросу |  |  |  | 0.052 | 0.21148 | 83 | 26 | 98 |  | 3245060227005
022703 | Vistop Сигн.конт.НЗ+НР 5А 250В | Сигнальный контакт - Н.З.+ Н.О. - для выключателя-разъединителя Vistop 32 A | Legrand | Power Legrand | 845 | Выключатели промышленного назначения | PL1 | 1 | ШТ | 1408.392 | Под заказ Т2 | сертифицировано | 2019-07-31 |  |  | 0.017 | 0.15884 | 76 | 55 | 38 |  | 3245060227036
022704 | Vistop Основ.сигн.конт | Сигнальный контакт - Н.З.+ Н.О. - для выключателей-разъединителей Vistop 63-160 A | Legrand | Power Legrand | 845 | Выключатели промышленного назначения | PL1 | 1 | ШТ | 2055.876 | На складе | сертифицировано | 2019-07-31 |  |  | 0.022 | 0.1007 | 50 | 38 | 53 |  | 3245060227043
022707 | Vistop Дополн.сигн.конт.НО+НЗ | Дополнительный сигнальный контакт - Н.З.+ Н.О. - для выключателей-разъединителей Vistop 63-160 A | Legrand | Power Legrand | 845 | Выключатели промышленного назначения | PL1 | 1 | ШТ | 2460.144 | Под заказ Т2 | сертифицировано | 2019-07-31 |  |  | 0.015 | 0.1007 | 50 | 38 | 53 |  | 3245060227074
022708 | VistopСиг.конт.2х(НЗ+НР)5А250В | Сигнальный контакт - 2х(Н.З.+ Н.О.) - для выключателя-разъединителя Vistop 32 A | Legrand | Power Legrand | 845 | Выключатели промышленного назначения | PL1 | 1 | ШТ | 3391.572 | Под заказ Т2 | сертифицировано | 2019-07-31 |  |  | 0.022 | 0.15884 | 76 | 55 | 38 |  | 3245060227081
022722 | Vistop Вспом.контакт 16А | Вспомогательный выключатель-разъединитель - 2П - 16 A - 400 В - для выключателей-разъединителей Vistop от 100 до 160 A | Legrand | Power Legrand | 845 | Выключатели промышленного назначения | PL1 | 1 | ШТ | 4601.76 | Под заказ Т2 | сертифицировано | 2019-07-31 |  |  | 0.097 | 0.36855 | 101 | 41 | 89 |  | 3245060227227
022730 | VistopБок.упр-е левый черный | Боковая рукоятка управления (с левой стороны) - для чёрной рукоятки - для выключателя-разъединителя Vistop 32 A | Legrand | Power Legrand | 845 | Выключатели промышленного назначения | PL1 | 1 | ШТ | 676.608 | Под заказ Т2 | не подлежит сертификации | 2020-12-31 |  |  | 0.047 | 0.75762 | 145 | 95 | 55 |  | 3245060227302
022731 | Vistop Удлинит.д/крас.бок.рук. | Боковая рукоятка управления (с левой стороны) - для красной рукоятки - для выключателя-разъединителя Vistop 32 A | Legrand | Power Legrand | 845 | Выключатели промышленного назначения | PL1 | 1 | ШТ | 711.732 | Под заказ Т2 | не подлежит сертификации | 2020-12-31 |  |  | 0.045 | 0.75762 | 145 | 95 | 55 |  | 3245060227319
022732 | VisВын.пер.рукоят.63-160A | Выносная передняя рукоятка - для выключателей-разъединителей Vistop от 63 до 160 A | Legrand | Power Legrand | 845 | Выключатели промышленного назначения | PL1 | 1 | ШТ | 4080.036 | На складе | не подлежит сертификации | 2020-12-31 |  |  | 0.511 | 1.63 | 510 | 68 | 47 |  | 3245060227326
022733 | Компл.изог.рукоят.короткая ось | Комплект для изогнутой рукоятки управления - короткая ось | Legrand | Индустриальное оборудование | 805 | Выключатели-разъединители поворотные | PL5 | 1 | ШТ | 2950.296 | Под заказ Т2 | не подлежит сертификации | 2020-12-31 |  |  | 0.166 | 0.75762 | 145 | 95 | 55 |  | 3245060227333
022734 | Vistop Удлин.перед.рукоятка | Выносная передняя рукоятка - для выключателя-разъединителя Vistop 32 A | Legrand | Power Legrand | 845 | Выключатели промышленного назначения | PL1 | 1 | ШТ | 2318.952 | Под заказ Т2 | не подлежит сертификации | 2020-12-31 |  |  | 0.156 | 0.69043 | 96 | 29 | 248 |  | 3245060227340
022797 | Блокиратор | Навесной замок с дужкой ∅ 6 мм - для блокиратора Кат. № 4 063 03 | Legrand | Power Legrand | 845 | Выключатели промышленного назначения | PL1 | 1 | ШТ | 2876.376 | Под заказ Т2 | не подлежит сертификации | 2020-12-31 |  |  | 0.128 | 0.19776 | 101 | 22 | 89 |  | 3245060227975
022798 | Vistop винт.крепеж.заглушка | Комплект из двух разделяемых винтовых заглушек - для выключателей-разъединителей Vistop 100-160 A | Legrand | Power Legrand | 845 | Выключатели промышленного назначения | PL1 | 1 | ШТ | 439.8 | Под заказ Т2 | не подлежит сертификации | 2020-12-31 |  |  | 0.025 | 0.19776 | 101 | 22 | 89 |  | 3245060227982
022901 | Osmoz конт.блок НЗ винт.кл | Контактный блок для головок - Osmoz - для комплектации - под винт - Н.З. | Legrand | Индустриальное оборудование | 804 | Устройства управления и сигнализации Osmoz | PL5 | 20 | ШТ | 256.848 | На складе | сертифицировано | 2020-03-22 |  |  | 0.263 | 0.5269 | 97 | 97 | 56 |  | 3245060229016
022902 | Osmoz конт.блок НО винт.кл | Контактный блок для головок - Osmoz - для комплектации - под винт - Н.О. | Legrand | Индустриальное оборудование | 804 | Устройства управления и сигнализации Osmoz | PL5 | 20 | ШТ | 256.848 | На складе | сертифицировано | 2020-03-22 |  |  | 0.257 | 0.5269 | 97 | 97 | 56 |  | 3245060229023
022903 | Osmoz конт.блок НО/НЗ винт.кл | Контактный блок для головок - Osmoz - для комплектации - под винт - Н.О./Н.З. | Legrand | Индустриальное оборудование | 804 | Устройства управления и сигнализации Osmoz | PL5 | 10 | ШТ | 585.528 | Под заказ Т2 | сертифицировано | 2020-03-22 |  |  | 0.26 | 0.5269 | 97 | 97 | 56 |  | 3245060229030
022910 | Osmoz блок.подсв. 12-24В БЕЛ. винт.кл | Блок подсветки для индикаторных кнопок и диффузоров - Osmoz - для комплектации - под винт - 24В~/= - белый | Legrand | Индустриальное оборудование | 804 | Устройства управления и сигнализации Osmoz | PL5 | 5 | ШТ | 875.448 | На складе | не подлежит сертификации | 2020-12-31 |  |  | 0.076 | 0.22886 | 73 | 55 | 57 |  | 3245060229108
022911 | Osmoz блок.подсв. 12-24В КРАСН. винт.кл | Блок подсветки для индикаторных кнопок и диффузоров - Osmoz - для комплектации - под винт - 24В~/= - красный | Legrand | Индустриальное оборудование | 804 | Устройства управления и сигнализации Osmoz | PL5 | 5 | ШТ | 879.72 | На складе | не подлежит сертификации | 2020-12-31 |  |  | 0.076 | 0.22886 | 73 | 55 | 57 |  | 3245060229115
022912 | Osmoz блок.подсв. 12-24В ЗЕЛ. винт.кл | Блок подсветки для индикаторных кнопок и диффузоров - Osmoz - для комплектации - под винт - 24В~/= - зеленый | Legrand | Индустриальное оборудование | 804 | Устройства управления и сигнализации Osmoz | PL5 | 5 | ШТ | 879.72 | На складе | не подлежит сертификации | 2020-12-31 |  |  | 0.075 | 0.22886 | 73 | 55 | 57 |  | 3245060229122
022913 | Osmoz блок.подсв. 12-24В СИН. винт.кл | Блок подсветки для индикаторных кнопок и диффузоров - Osmoz - для комплектации - под винт - 24В~/= - синий | Legrand | Индустриальное оборудование | 804 | Устройства управления и сигнализации Osmoz | PL5 | 5 | ШТ | 875.448 | На складе | не подлежит сертификации | 2020-12-31 |  |  | 0.075 | 0.22886 | 73 | 55 | 57 |  | 3245060229139
022914 | Osmoz блок.подсв. 12-24В ЖЕЛТ. винт.кл | Блок подсветки для индикаторных кнопок и диффузоров - Osmoz - для комплектации - под винт - 24В~/= - жёлтый | Legrand | Индустриальное оборудование | 804 | Устройства управления и сигнализации Osmoz | PL5 | 5 | ШТ | 1116.684 | На складе | не подлежит сертификации | 2020-12-31 |  |  | 0.075 | 0.22886 | 73 | 55 | 57 |  | 3245060229146
022920 | Osmoz блок.подсв. 48В БЕЛ. винт.кл | Блок подсветки для индикаторных кнопок и диффузоров - Osmoz - для комплектации - под винт - 48В~/= - белый | Legrand | Индустриальное оборудование | 804 | Устройства управления и сигнализации Osmoz | PL5 | 1 | ШТ | 1143.048 | Под заказ Т2 | не подлежит сертификации | 2020-12-31 |  |  | 0.017 | 0.07938 | 36 | 35 | 63 |  | 3245060229207
022921 | Osmoz блок.подсв. 48В КРАСН. винт.кл | Блок подсветки для индикаторных кнопок и диффузоров - Osmoz - для комплектации - под винт - 48В~/= - красный | Legrand | Индустриальное оборудование | 804 | Устройства управления и сигнализации Osmoz | PL5 | 1 | ШТ | 1143.048 | Под заказ Т2 | не подлежит сертификации | 2020-12-31 |  |  | 0.017 | 0.07938 | 36 | 35 | 63 |  | 3245060229214
022922 | Osmoz блок.подсв. 48В ЗЕЛ. винт.кл | Блок подсветки для индикаторных кнопок и диффузоров - Osmoz - для комплектации - под винт - 48В~/= - зеленый | Legrand | Индустриальное оборудование | 804 | Устройства управления и сигнализации Osmoz | PL5 | 1 | ШТ | 1143.048 | Под заказ Т2 | не подлежит сертификации | 2020-12-31 |  |  | 0.018 | 0.07938 | 36 | 35 | 63 |  | 3245060229221
022923 | Osmoz блок.подсв. 48В СИН. винт.кл | Блок подсветки для индикаторных кнопок и диффузоров - Osmoz - для комплектации - под винт - 48В~/= - синий | Legrand | Индустриальное оборудование | 804 | Устройства управления и сигнализации Osmoz | PL5 | 1 | ШТ | 1143.048 | Под заказ Т2 | не подлежит сертификации | 2020-12-31 |  |  | 0.017 | 0.07938 | 36 | 35 | 63 |  | 3245060229238
022924 | Osmoz блок.подсв. 48В ЖЕЛТ. винт.кл | Блок подсветки для индикаторных кнопок и диффузоров - Osmoz - для комплектации - под винт - 48В~/= - жёлтый | Legrand | Индустриальное оборудование | 804 | Устройства управления и сигнализации Osmoz | PL5 | 1 | ШТ | 1143.048 | Под заказ Т2 | не подлежит сертификации | 2020-12-31 |  |  | 0.013 | 0.07938 | 36 | 35 | 63 |  | 3245060229245
022930 | Osmoz блок.подсв. 130В БЕЛ. винт.кл | Блок подсветки для индикаторных кнопок и диффузоров - Osmoz - для комплектации - под винт - 130 B~ - белый | Legrand | Индустриальное оборудование | 804 | Устройства управления и сигнализации Osmoz | PL5 | 5 | ШТ | 1167.48 | Под заказ Т2 | сертифицировано | 2022-11-23 |  |  | 0.078 | 0.22886 | 73 | 55 | 57 |  | 3245060229306
022931 | Osmoz блок.подсв. 130В КРАСН. винт.кл | Блок подсветки для индикаторных кнопок и диффузоров - Osmoz - для комплектации - под винт - 130 B~ - красный | Legrand | Индустриальное оборудование | 804 | Устройства управления и сигнализации Osmoz | PL5 | 5 | ШТ | 1041.276 | Под заказ Т2 | сертифицировано | 2022-11-23 |  |  | 0.076 | 0.22886 | 73 | 55 | 57 |  | 3245060229313
022932 | Osmoz блок.подсв. 130В ЗЕЛ. винт.кл | Блок подсветки для индикаторных кнопок и диффузоров - Osmoz - для комплектации - под винт - 130 B~ - зеленый | Legrand | Индустриальное оборудование | 804 | Устройства управления и сигнализации Osmoz | PL5 | 5 | ШТ | 1076.832 | Под заказ Т2 | сертифицировано | 2022-11-23 |  |  | 0.078 | 0.22886 | 73 | 55 | 57 |  | 3245060229320
022933 | Osmoz блок.подсв. 130В СИН. винт.кл | Блок подсветки для индикаторных кнопок и диффузоров - Osmoz - для комплектации - под винт - 130 B~ - синий | Legrand | Индустриальное оборудование | 804 | Устройства управления и сигнализации Osmoz | PL5 | 5 | ШТ | 1041.276 | Под заказ Т2 | сертифицировано | 2022-11-23 |  |  | 0.076 | 0.22886 | 73 | 55 | 57 |  | 3245060229337
022934 | Osmoz блок.подсв. 130В ЖЕЛТ. винт.кл | Блок подсветки для индикаторных кнопок и диффузоров - Osmoz - для комплектации - под винт - 130 B~ - жёлтый | Legrand | Индустриальное оборудование | 804 | Устройства управления и сигнализации Osmoz | PL5 | 5 | ШТ | 1076.832 | Под заказ Т2 | сертифицировано | 2022-11-23 |  |  | 0.076 | 0.22886 | 73 | 55 | 57 |  | 3245060229344
022940 | Osmoz блок.подсв. 230В БЕЛ. винт.кл | Блок подсветки для индикаторных кнопок и диффузоров - Osmoz - для комплектации - под винт - 230 В~ - белый | Legrand | Индустриальное оборудование | 804 | Устройства управления и сигнализации Osmoz | PL5 | 5 | ШТ | 929.22 | На складе | сертифицировано | 2022-11-23 |  |  | 0.076 | 0.22886 | 73 | 55 | 57 |  | 3245060229405
022941 | Osmoz блок.подсв. 230В КРАСН. винт.кл | Блок подсветки для индикаторных кнопок и диффузоров - Osmoz - для комплектации - под винт - 230 В~ - красный | Legrand | Индустриальное оборудование | 804 | Устройства управления и сигнализации Osmoz | PL5 | 5 | ШТ | 1210.32 | На складе | сертифицировано | 2022-11-23 |  |  | 0.076 | 0.22886 | 73 | 55 | 57 |  | 3245060229412
022942 | Osmoz блок.подсв. 230В ЗЕЛ. винт.кл | Блок подсветки для индикаторных кнопок и диффузоров - Osmoz - для комплектации - под винт - 230 В~ - зеленый | Legrand | Индустриальное оборудование | 804 | Устройства управления и сигнализации Osmoz | PL5 | 5 | ШТ | 1181.076 | На складе | сертифицировано | 2022-11-23 |  |  | 0.077 | 0.22886 | 73 | 55 | 57 |  | 3245060229429
022943 | Osmoz блок.подсв. 230В СИН. винт.кл | Блок подсветки для индикаторных кнопок и диффузоров - Osmoz - для комплектации - под винт - 230 В~ - синий | Legrand | Индустриальное оборудование | 804 | Устройства управления и сигнализации Osmoz | PL5 | 5 | ШТ | 1258.836 | Под заказ Т2 | сертифицировано | 2022-11-23 |  |  | 0.074 | 0.22886 | 73 | 55 | 57 |  | 3245060229436
022944 | Osmoz блок.подсв. 230В ЖЕЛТ. винт.кл | Блок подсветки для индикаторных кнопок и диффузоров - Osmoz - для комплектации - под винт - 230 В~ - жёлтый | Legrand | Индустриальное оборудование | 804 | Устройства управления и сигнализации Osmoz | PL5 | 5 | ШТ | 1198.62 | На складе | сертифицировано | 2022-11-23 |  |  | 0.075 | 0.22886 | 73 | 55 | 57 |  | 3245060229443
022950 | Osmoz тест.блок. 1 диод винт.кл | Тестовый блок - Osmoz - для комплектации - под винт - c 1 диодом - от 24В до 48В | Legrand | Индустриальное оборудование | 804 | Устройства управления и сигнализации Osmoz | PL5 | 1 | ШТ | 1042.188 | Под заказ Т2 | не подлежит сертификации | 2020-12-31 |  |  | 0.016 | 0.07938 | 36 | 35 | 63 |  | 3245060229504
022951 | Osmoz тест.блок. 2 диода винт.кл | Тестовый блок - Osmoz - для комплектации - под винт - с 2 диодами - от 24В до 48В | Legrand | Индустриальное оборудование | 804 | Устройства управления и сигнализации Osmoz | PL5 | 1 | ШТ | 1439.94 | Под заказ Т2 | не подлежит сертификации | 2020-12-31 |  |  | 0.018 | 0.07938 | 36 | 35 | 63 |  | 3245060229511
022952 | Osmoz блок.фильтр 130В винт.кл | Фильтр - Osmoz - для комплектации - под винт - 130 B | Legrand | Индустриальное оборудование | 804 | Устройства управления и сигнализации Osmoz | PL5 | 1 | ШТ | 1058.724 | Под заказ Т2 | сертифицировано | 2022-11-23 |  |  | 0.02 | 0.07938 | 36 | 35 | 63 |  | 3245060229528
022953 | Osmoz блок.фильтр 230В винт.кл | Фильтр - Osmoz - для комплектации - под винт - 230 В | Legrand | Индустриальное оборудование | 804 | Устройства управления и сигнализации Osmoz | PL5 | 1 | ШТ | 1146.96 | Под заказ Т2 | сертифицировано | 2022-11-23 |  |  | 0.02 | 0.07938 | 36 | 35 | 63 |  | 3245060229535
022954 | Osmoz блок.трансф. 230/24В винт.кл | Трансформатор - Osmoz - для комплектации - под винт - 230/24В | Legrand | Индустриальное оборудование | 804 | Устройства управления и сигнализации Osmoz | PL5 | 1 | ШТ | 2476.812 | Под заказ Т2 | сертифицировано | 2022-11-23 |  |  | 0.082 | 0.1007 | 50 | 38 | 53 |  | 3245060229542
022955 | Osmoz блок.трансф. 400/24В винт.кл | Трансформатор - Osmoz - для комплектации - под винт - 400/24В | Legrand | Индустриальное оборудование | 804 | Устройства управления и сигнализации Osmoz | PL5 | 1 | ШТ | 2613.936 | Под заказ Т2 | сертифицировано | 2022-11-23 |  |  | 0.079 | 0.1007 | 50 | 38 | 53 |  | 3245060229559
022956 | Osmoz конт.блок НО/НЗ для джойст. винт.кл | Контактный блок для головок - Osmoz - для комплектации - под винт - Н.О./Н.З. для джойстика | Legrand | Индустриальное оборудование | 804 | Устройства управления и сигнализации Osmoz | PL5 | 5 | ШТ | 1670.088 | На складе | сертифицировано | 2020-03-22 |  |  | 0.097 | 0.22886 | 73 | 55 | 57 |  | 3245060229566
022960 | Osmoz монт.адап. под 1 конт.бл. | Монтажный адаптер - Osmoz - для комплектации - для 1 поста | Legrand | Индустриальное оборудование | 804 | Устройства управления и сигнализации Osmoz | PL5 | 20 | ШТ | 41.58 | На складе | не подлежит сертификации | 2020-12-31 |  |  | 0.072 | 0.5269 | 97 | 97 | 56 |  | 3245060229603
022961 | Osmoz монт.адап. 1 пост +НЗ конт.бл. винт.кл | Комплектующий блок для кнопок - Osmoz - для комплектации - без подсветки - под винт - Н.З. + 1-постовой монт. адаптер | Legrand | Индустриальное оборудование | 804 | Устройства управления и сигнализации Osmoz | PL5 | 10 | ШТ | 379.692 | На складе | сертифицировано | 2020-03-22 |  |  | 0.177 | 0.95139 | 93 | 93 | 110 |  | 3245060229610
022962 | Osmoz монт.адап. 1 пост +НО конт.бл. винт.кл | Комплектующий блок для кнопок - Osmoz - для комплектации - без подсветки - под винт - Н.О. + 1-постовой монт. адаптер | Legrand | Индустриальное оборудование | 804 | Устройства управления и сигнализации Osmoz | PL5 | 10 | ШТ | 369.492 | На складе | сертифицировано | 2020-03-22 |  |  | 0.176 | 0.95139 | 93 | 93 | 110 |  | 3245060229627
022964 | Osmoz монт.адап. под 3 конт.блока | Монтажный адаптер - Osmoz - для комплектации - для 3 постов | Legrand | Индустриальное оборудование | 804 | Устройства управления и сигнализации Osmoz | PL5 | 20 | ШТ | 111.504 | На складе | не подлежит сертификации | 2020-12-31 |  |  | 0.179 | 0.5269 | 97 | 97 | 56 |  | 3245060229641
022965 | Osmoz монт.адап. 3 поста +НО/НЗ конт.бл. винт.кл | Комплектующий блок для кнопок - Osmoz - для компл. - без подсветки - под винт - Н.О./Н.З. + 3-постовой монт. адаптер | Legrand | Индустриальное оборудование | 804 | Устройства управления и сигнализации Osmoz | PL5 | 5 | ШТ | 951 | На складе | сертифицировано | 2020-03-22 |  |  | 0.173 | 0.5269 | 97 | 97 | 56 |  | 3245060229658
022966 | Osmoz монт.адап. 3 поста +2хНО/Н3 конт.бл. винт.кл | Комплектующий блок для кнопок - Osmoz - для компл. - без подсветки - под винт - 2xН.О./Н.З. + 3-постовой монт. адаптер | Legrand | Индустриальное оборудование | 804 | Устройства управления и сигнализации Osmoz | PL5 | 5 | ШТ | 1211.028 | На складе | сертифицировано | 2020-03-22 |  |  | 0.302 | 0.5269 | 97 | 97 | 56 |  | 3245060229665
022968 | Osmoz монт.адап. под 5 конт.бл. | Монтажный адаптер - Osmoz - для комплектации - для 5 постов | Legrand | Индустриальное оборудование | 804 | Устройства управления и сигнализации Osmoz | PL5 | 10 | ШТ | 146.688 | На складе | не подлежит сертификации | 2020-12-31 |  |  | 0.18 | 0.5269 | 97 | 97 | 56 |  | 3245060229689
022971 | Osmoz монт.адап. 3 поста +Н3 конт.бл. винт.кл | Комплектующий блок для кнопок - Osmoz - для комплектации - без подсветки - под винт - Н.З. + 3-постовой монт. адаптер | Legrand | Индустриальное оборудование | 804 | Устройства управления и сигнализации Osmoz | PL5 | 1 | ШТ | 537.684 | Под заказ Т2 | сертифицировано | 2020-03-22 |  |  | 0.026 | 0.1007 | 50 | 38 | 53 |  | 3245060229719
022972 | Osmoz монт.адап. 3 поста +НО конт.бл. винт.кл | Комплектующий блок для кнопок - Osmoz - для комплектации - без подсветки - под винт - Н.О. + 3-постовой монт. адаптер | Legrand | Индустриальное оборудование | 804 | Устройства управления и сигнализации Osmoz | PL5 | 1 | ШТ | 542.928 | На складе | сертифицировано | 2020-03-22 |  |  | 0.026 | 0.1007 | 50 | 38 | 53 |  | 3245060229726
022973 | Osmoz монт.адап. 3 поста +2хН3 конт.бл. винт.кл | Комплектующий блок для кнопок - Osmoz - для комплектации - без подсветки - под винт - 2Н.З. + 3-постовой монт. адаптер | Legrand | Индустриальное оборудование | 804 | Устройства управления и сигнализации Osmoz | PL5 | 10 | ШТ | 899.1 | На складе | сертифицировано | 2020-03-22 |  |  | 0.353 | 0.95139 | 93 | 93 | 110 |  | 3245060229733
022974 | Osmoz монт.адап. 3 поста +2хНО конт.бл. винт.кл | Комплектующий блок для кнопок - Osmoz - для комплектации - без подсветки - под винт - 2Н.О. + 3-постовой монт. адаптер | Legrand | Индустриальное оборудование | 804 | Устройства управления и сигнализации Osmoz | PL5 | 10 | ШТ | 899.1 | На складе | сертифицировано | 2020-03-22 |  |  | 0.349 | 0.95139 | 93 | 93 | 110 |  | 3245060229740
022976 | Osmoz монт.адап. 3 поста +НО+Н3 конт.бл. винт.кл | Комплектующий блок для кнопок - Osmoz - для компл. - без подсветки - под винт - Н.О.+Н.З. + 3-постовой монт. адаптер | Legrand | Индустриальное оборудование | 804 | Устройства управления и сигнализации Osmoz | PL5 | 10 | ШТ | 914.688 | На складе | сертифицировано | 2020-03-22 |  |  | 0.352 | 0.95139 | 93 | 93 | 110 |  | 3245060229764
022977 | Osmoz монт.адап. 3 поста +2хНО+ Н3 конт.бл. винт.кл | Комплектующий блок для кнопок - Osmoz - для компл. - без подсветки - под винт - 2Н.О.+Н.З. + 3-постовой монт. адаптер | Legrand | Индустриальное оборудование | 804 | Устройства управления и сигнализации Osmoz | PL5 | 1 | ШТ | 936.252 | На складе | сертифицировано | 2020-03-22 |  |  | 0.058 | 0.22886 | 73 | 55 | 57 |  | 3245060229771
022978 | Osmoz монт.адап. 3 поста +НО+2хН3 конт.бл. винт.кл | Комплектующий блок для кнопок - Osmoz - для компл. - без подсветки - под винт - Н.О.+2Н.З. + 3-постовой монт. адаптер | Legrand | Индустриальное оборудование | 804 | Устройства управления и сигнализации Osmoz | PL5 | 1 | ШТ | 936.252 | Под заказ Т2 | сертифицировано | 2020-03-22 |  |  | 0.051 | 0.22886 | 73 | 55 | 57 |  | 3245060229788
022980 | Osmoz монт.адап. 3 поста, подсв.БЕЛ. 12-24В, +2хНО+Н3 конт.бл. винт.кл | Комплектующий блок для кнопок - Osmoz - для компл. - с подсветкой - под винт - 24В~/= - 2Н.О./Н.З. - белый - 3 поста | Legrand | Индустриальное оборудование | 804 | Устройства управления и сигнализации Osmoz | PL5 | 1 | ШТ | 2687.568 | Под заказ Т2 | не подлежит сертификации | 2020-12-31 |  |  | 0.098 | 0.22886 | 73 | 55 | 57 |  | 3245060229801
022981 | Osmoz монт.адап. 3 поста, подсв.КРАСН. 12-24В, +2хНО+Н3 конт.бл. винт.кл | Комплектующий блок для кнопок - Osmoz - для компл. - с подсветкой - под винт - 24В~/= - 2Н.О./Н.З. - красный - 3 поста | Legrand | Индустриальное оборудование | 804 | Устройства управления и сигнализации Osmoz | PL5 | 1 | ШТ | 2606.088 | Под заказ Т2 | не подлежит сертификации | 2020-12-31 |  |  | 0.081 | 0.22886 | 73 | 55 | 57 |  | 3245060229818
022982 | Osmoz монт.адап. 3 поста, подсв.ЗЕЛ. 12-24В, +2хНО+Н3 конт.бл. винт.кл | Комплектующий блок для кнопок - Osmoz - для компл. - с подсветкой - под винт - 24В~/= - 2Н.О./Н.З. - зеленый - 3 поста | Legrand | Индустриальное оборудование | 804 | Устройства управления и сигнализации Osmoz | PL5 | 1 | ШТ | 3774.744 | Под заказ Т2 | не подлежит сертификации | 2020-12-31 |  |  | 0.081 | 0.22886 | 73 | 55 | 57 |  | 3245060229825
022990 | Osmoz монт.адап. 3 поста, подсв.БЕЛ. 230В, +2хНО+Н3 конт.бл. винт.кл | Комплектующий блок для кнопок - Osmoz - для компл. - с подсветкой - под винт - 230 В~ - 2Н.О./Н.З. - белый - 3 поста | Legrand | Индустриальное оборудование | 804 | Устройства управления и сигнализации Osmoz | PL5 | 1 | ШТ | 2900.952 | Под заказ Т2 | сертифицировано | 2020-03-22 |  |  | 0.083 | 0.22886 | 73 | 55 | 57 |  | 3245060229900
022991 | Osmoz монт.адап. 3 поста, подсв.КРАСН. 230В, +2хНО+Н3 конт.бл. винт.кл | Комплектующий блок для кнопок - Osmoz - для компл. - с подсветкой - под винт - 230 В~ - 2Н.О./Н.З. - красный - 3 поста | Legrand | Индустриальное оборудование | 804 | Устройства управления и сигнализации Osmoz | PL5 | 1 | ШТ | 2703.48 | Под заказ Т2 | сертифицировано | 2020-03-22 |  |  | 0.082 | 0.22886 | 73 | 55 | 57 |  | 3245060229917
022992 | Osmoz монт.адап. 3 поста, подсв.ЗЕЛ. 230В, +2хНО+Н3 конт.бл. винт.кл | Комплектующий блок для кнопок - Osmoz - для компл. - с подсветкой - под винт - 230 В~ - 2Н.О./Н.З. - зеленый - 3 поста | Legrand | Индустриальное оборудование | 804 | Устройства управления и сигнализации Osmoz | PL5 | 1 | ШТ | 2608.512 | Под заказ Т2 | сертифицировано | 2020-03-22 |  |  | 0.031 | 0.22886 | 73 | 55 | 57 |  | 3245060229924
023000 | Osmoz монт.адап. 3 поста, подсв.БЕЛ. 12-24В, +НО конт.бл. винт.кл | Комплектующий блок для кнопок - Osmoz - для комплектации - с подсветкой - под винт - 24В~/= - Н.О. - белый - 3 поста | Legrand | Индустриальное оборудование | 804 | Устройства управления и сигнализации Osmoz | PL5 | 5 | ШТ | 1718.016 | Под заказ Т2 | не подлежит сертификации | 2020-12-31 |  |  | 0.178 | 0.5269 | 97 | 97 | 56 |  | 3245060230005
023001 | Osmoz монт.адап. 3 поста, подсв.КРАСН. 12-24В, +НО конт.бл. винт.кл | Комплектующий блок для кнопок - Osmoz - для комплектации - с подсветкой - под винт - 24В~/= - Н.О. - красный - 3 поста | Legrand | Индустриальное оборудование | 804 | Устройства управления и сигнализации Osmoz | PL5 | 5 | ШТ | 1718.016 | Под заказ Т2 | не подлежит сертификации | 2020-12-31 |  |  | 0.176 | 0.5269 | 97 | 97 | 56 |  | 3245060230012
023002 | Osmoz монт.адап. 3 поста, подсв.ЗЕЛ. 12-24В, +НО конт.бл. винт.кл | Комплектующий блок для кнопок - Osmoz - для комплектации - с подсветкой - под винт - 24В~/= - Н.О. - зеленый - 3 поста | Legrand | Индустриальное оборудование | 804 | Устройства управления и сигнализации Osmoz | PL5 | 5 | ШТ | 1718.016 | На складе | не подлежит сертификации | 2020-12-31 |  |  | 0.172 | 0.5269 | 97 | 97 | 56 |  | 3245060230029
023003 | Osmoz монт.адап. 3 поста, подсв.БЕЛ. 12-24В, +НО+Н3 конт.бл. винт.кл | Комплектующий блок для кнопок - Osmoz - для комплектации - с подсв. - под винт - 24В~/= - Н.О.+Н.З. - белый - 3 поста | Legrand | Индустриальное оборудование | 804 | Устройства управления и сигнализации Osmoz | PL5 | 1 | ШТ | 1718.016 | Под заказ Т2 | не подлежит сертификации | 2020-12-31 |  |  | 0.053 | 0.1007 | 50 | 38 | 53 |  | 3245060230036
023004 | Osmoz монт.адап. 3 поста, подсв.КРАСН. 12-24В, +НО+Н3 конт.бл. винт.кл | Комплектующий блок для кнопок - Osmoz - для компл. - с подсветкой - под винт - 24В~/= - Н.О.+Н.З. - красный - 3 поста | Legrand | Индустриальное оборудование | 804 | Устройства управления и сигнализации Osmoz | PL5 | 1 | ШТ | 1718.016 | На складе | не подлежит сертификации | 2020-12-31 |  |  | 0.046 | 0.1007 | 50 | 38 | 53 |  | 3245060230043
023005 | Osmoz монт.адап. 3 поста, подсв.ЗЕЛ. 12-24В, +НО+Н3 конт.бл. винт.кл | Комплектующий блок для кнопок - Osmoz - для компл. - с подсветкой - под винт - 24В~/= - Н.О.+Н.З. - зеленый - 3 поста | Legrand | Индустриальное оборудование | 804 | Устройства управления и сигнализации Osmoz | PL5 | 1 | ШТ | 1701.876 | На складе | не подлежит сертификации | 2020-12-31 |  |  | 0.05 | 0.1007 | 50 | 38 | 53 |  | 3245060230050
023006 | Osmoz монт.адап. 3 поста, подсв.БЕЛ. 12-24В, +2хНО конт.бл. винт.кл | Комплектующий блок для кнопок - Osmoz - для комплектации - с подсветкой - под винт - 24В~/= - 2Н.О. - белый - 3 поста | Legrand | Индустриальное оборудование | 804 | Устройства управления и сигнализации Osmoz | PL5 | 5 | ШТ | 1701.876 | Под заказ Т2 | не подлежит сертификации | 2020-12-31 |  |  | 0.238 | 0.5269 | 97 | 97 | 56 |  | 3245060230067
023007 | Osmoz монт.адап. 3 поста, подсв.КРАСН. 12-24В, +2хНО конт.бл. винт.кл | Комплектующий блок для кнопок - Osmoz - для комплектации - с подсветкой - под винт - 24В~/= - 2Н.О. - красный - 3 поста | Legrand | Индустриальное оборудование | 804 | Устройства управления и сигнализации Osmoz | PL5 | 5 | ШТ | 1701.876 | На складе | не подлежит сертификации | 2020-12-31 |  |  | 0.247 | 0.5269 | 97 | 97 | 56 |  | 3245060230074
023008 | Osmoz монт.адап. 3 поста, подсв.ЗЕЛ. 12-24В, +2хНО конт.бл. винт.кл | Комплектующий блок для кнопок - Osmoz - для комплектации - с подсветкой - под винт - 24В~/= - 2Н.О. - зеленый - 3 поста | Legrand | Индустриальное оборудование | 804 | Устройства управления и сигнализации Osmoz | PL5 | 5 | ШТ | 1701.876 | На складе | не подлежит сертификации | 2020-12-31 |  |  | 0.24 | 0.5269 | 97 | 97 | 56 |  | 3245060230081
023010 | Osmoz монт.адап. 3 поста, подсв.БЕЛ. 230В, +НО конт.бл. винт.кл | Комплектующий блок для кнопок - Osmoz - для комплектации - с подсветкой - под винт - 230 В~ - Н.О. - белый - 3 поста | Legrand | Индустриальное оборудование | 804 | Устройства управления и сигнализации Osmoz | PL5 | 5 | ШТ | 1448.304 | На складе | сертифицировано | 2020-03-22 |  |  | 0.18 | 0.5269 | 97 | 97 | 56 |  | 3245060230104
023011 | Osmoz монт.адап. 3 поста, подсв.КРАСН. 230В, +НО конт.бл. винт.кл | Комплектующий блок для кнопок - Osmoz - для комплектации - с подсветкой - под винт - 230 В~ - Н.О. - красный - 3 поста | Legrand | Индустриальное оборудование | 804 | Устройства управления и сигнализации Osmoz | PL5 | 5 | ШТ | 1448.304 | Под заказ Т2 | сертифицировано | 2020-03-22 |  |  | 0.181 | 0.5269 | 97 | 97 | 56 |  | 3245060230111
023012 | Osmoz монт.адап. 3 поста, подсв.ЗЕЛ. 230В, +НО конт.бл. винт.кл | Комплектующий блок для кнопок - Osmoz - для комплектации - с подсветкой - под винт - 230 В~ - Н.О. - зеленый - 3 поста | Legrand | Индустриальное оборудование | 804 | Устройства управления и сигнализации Osmoz | PL5 | 5 | ШТ | 1434.18 | На складе | сертифицировано | 2020-03-22 |  |  | 0.179 | 0.5269 | 97 | 97 | 56 |  | 3245060230128
023013 | Osmoz монт.адап. 3 поста, подсв.БЕЛ. 230В, +НО+Н3 конт.бл. винт.кл | Комплектующий блок для кнопок - Osmoz - для комплектации - с подсв. - под винт - 230 В~ - Н.О.+Н.З. - белый - 3 поста | Legrand | Индустриальное оборудование | 804 | Устройства управления и сигнализации Osmoz | PL5 | 1 | ШТ | 1701.876 | Под заказ Т2 | сертифицировано | 2020-03-22 |  |  | 0.051 | 0.1007 | 50 | 38 | 53 |  | 3245060230135
023014 | Osmoz монт.адап. 3 поста, подсв.КРАСН. 230В, +НО+Н3 конт.бл. винт.кл | Комплектующий блок для кнопок - Osmoz - для компл. - с подсветкой - под винт - 230 В~ - Н.О.+Н.З. - красный - 3 поста | Legrand | Индустриальное оборудование | 804 | Устройства управления и сигнализации Osmoz | PL5 | 1 | ШТ | 1743.384 | На складе | сертифицировано | 2020-03-22 |  |  | 0.05 | 0.1007 | 50 | 38 | 53 |  | 3245060230142
023015 | Osmoz монт.адап. 3 поста, подсв.ЗЕЛ. 230В, +НО+Н3 конт.бл. винт.кл | Комплектующий блок для кнопок - Osmoz - для компл. - с подсветкой - под винт - 230 В~ - Н.О.+Н.З. - зеленый - 3 поста | Legrand | Индустриальное оборудование | 804 | Устройства управления и сигнализации Osmoz | PL5 | 1 | ШТ | 1743.384 | На складе | сертифицировано | 2020-03-22 |  |  | 0.053 | 0.1007 | 50 | 38 | 53 |  | 3245060230159
023016 | Osmoz монт.адап. 3 поста, подсв.БЕЛ. 230В, +2хНО конт.бл. винт.кл | Комплектующий блок для кнопок - Osmoz - для комплектации - с подсветкой - под винт - 230 В~ - 2Н.О. - белый - 3 поста | Legrand | Индустриальное оборудование | 804 | Устройства управления и сигнализации Osmoz | PL5 | 5 | ШТ | 1787.376 | На складе | сертифицировано | 2020-03-22 |  |  | 0.238 | 0.5269 | 97 | 97 | 56 |  | 3245060230166
023017 | Osmoz монт.адап. 3 поста, подсв.КРАСН. 230В, +2хНО конт.бл. винт.кл | Комплектующий блок для кнопок - Osmoz - для комплектации - с подсветкой - под винт - 230 В~ - 2Н.О. - красный - 3 поста | Legrand | Индустриальное оборудование | 804 | Устройства управления и сигнализации Osmoz | PL5 | 5 | ШТ | 1787.376 | На складе | сертифицировано | 2020-03-22 |  |  | 0.243 | 0.5269 | 97 | 97 | 56 |  | 3245060230173
023018 | Osmoz монт.адап. 3 поста, подсв.ЗЕЛ. 230В, +2хНО конт.бл. винт.кл | Комплектующий блок для кнопок - Osmoz - для комплектации - с подсветкой - под винт - 230 В~ - 2Н.О. - зеленый - 3 поста | Legrand | Индустриальное оборудование | 804 | Устройства управления и сигнализации Osmoz | PL5 | 5 | ШТ | 1718.484 | На складе | сертифицировано | 2020-03-22 |  |  | 0.238 | 0.5269 | 97 | 97 | 56 |  | 3245060230180
023025 | Osmoz монт.адап. 1 пост +НЗ конт.бл. внеш.кл | Комплектующий блок для кнопок - Osmoz - без подсв. - с внешними клеммами - Н.З. + 1-постовой монт. адаптер | Legrand | Индустриальное оборудование | 804 | Устройства управления и сигнализации Osmoz | PL5 | 10 | ШТ | 595.296 | Под заказ Т2 | сертифицировано | 2020-03-22 |  |  | 0.245 | 0.95139 | 93 | 93 | 110 |  | 3245060230258
023026 | Osmoz монт.адап. 1 пост +НО конт.бл. внеш.кл | Комплектующий блок для кнопок - Osmoz - без подсв. - с внешними клеммами - Н.О. + 1-постовой монт. адаптер | Legrand | Индустриальное оборудование | 804 | Устройства управления и сигнализации Osmoz | PL5 | 10 | ШТ | 595.296 | На складе | сертифицировано | 2020-03-22 |  |  | 0.236 | 0.95139 | 93 | 93 | 110 |  | 3245060230265
023030 | Osmoz монт.адап. 1 пост. подсв.БЕЛ. 12-24В внеш.кл | Комплектующий блок для диффузоров - Osmoz - для компл. - с подсветкой - с внешними клеммами - 24В~/= - белый - 1 пост | Legrand | Индустриальное оборудование | 804 | Устройства управления и сигнализации Osmoz | PL5 | 1 | ШТ | 1340.208 | Под заказ Т2 | не подлежит сертификации | 2020-12-31 |  |  | 0.027 | 0.1007 | 50 | 38 | 53 |  | 3245060230302
023031 | Osmoz монт.адап. 1 пост. подсв.КРАСН. 12-24В внеш.кл | Комплектующий блок для диффузоров - Osmoz - для компл. - с подсветкой - с внешними клеммами - 24В~/= - красный - 1 пост | Legrand | Индустриальное оборудование | 804 | Устройства управления и сигнализации Osmoz | PL5 | 1 | ШТ | 1295.952 | Под заказ Т2 | не подлежит сертификации | 2020-12-31 |  |  | 0.022 | 0.1007 | 50 | 38 | 53 |  | 3245060230319
023032 | Osmoz монт.адап. 1 пост. подсв.ЗЕЛ. 12-24В внеш.кл | Комплектующий блок для диффузоров - Osmoz - для компл. - с подсветкой - с внешними клеммами - 24В~/= - зеленый - 1 пост | Legrand | Индустриальное оборудование | 804 | Устройства управления и сигнализации Osmoz | PL5 | 1 | ШТ | 1340.208 | Под заказ Т2 | не подлежит сертификации | 2020-12-31 |  |  | 0.023 | 0.1007 | 50 | 38 | 53 |  | 3245060230326
023035 | Osmoz монт.адап. 1 пост. подсв.БЕЛ. 230В внеш.кл | Комплектующий блок для диффузоров - Osmoz - для компл. - с подсветкой - с внешними клеммами - 230 В~ - белый - 1 пост | Legrand | Индустриальное оборудование | 804 | Устройства управления и сигнализации Osmoz | PL5 | 1 | ШТ | 1569.252 | Под заказ Т2 | сертифицировано | 2022-11-23 |  |  | 0.025 | 0.1007 | 50 | 38 | 53 |  | 3245060230357
023036 | Osmoz монт.адап. 1 пост. подсв.КРАСН. 230В внеш.кл | Комплектующий блок для диффузоров - Osmoz - для компл. - с подсветкой - с внешними клеммами - 230 В~ - красный - 1 пост | Legrand | Индустриальное оборудование | 804 | Устройства управления и сигнализации Osmoz | PL5 | 1 | ШТ | 1436.976 | Под заказ Т2 | сертифицировано | 2022-11-23 |  |  | 0.029 | 0.1007 | 50 | 38 | 53 |  | 3245060230364
023037 | Osmoz монт.адап. 1 пост. подсв.ЗЕЛ. 230В внеш.кл | Комплектующий блок для диффузоров - Osmoz - для компл. - с подсветкой - с внешними клеммами - 230 В~ - зеленый - 1 пост | Legrand | Индустриальное оборудование | 804 | Устройства управления и сигнализации Osmoz | PL5 | 1 | ШТ | 1517.436 | Под заказ Т2 | сертифицировано | 2022-11-23 |  |  | 0.026 | 0.1007 | 50 | 38 | 53 |  | 3245060230371
023051 | Osmoz конт.блок НЗ пруж.кл | Контактный блок для головок - Osmoz - для комплектации - с пружинными клеммами - Н.З. | Legrand | Индустриальное оборудование | 804 | Устройства управления и сигнализации Osmoz | PL5 | 10 | ШТ | 427.14 | На складе | сертифицировано | 2020-03-22 |  |  | 0.103 | 0.3132 | 72 | 58 | 75 |  | 3245060230517
023052 | Osmoz конт.блок НО пруж.кл | Контактный блок для головок - Osmoz - для комплектации - с пружинными клеммами - Н.О. | Legrand | Индустриальное оборудование | 804 | Устройства управления и сигнализации Osmoz | PL5 | 10 | ШТ | 406.332 | На складе | сертифицировано | 2020-03-22 |  |  | 0.099 | 0.3132 | 72 | 58 | 75 |  | 3245060230524
023060 | Osmoz блок.подсв. 12-24В БЕЛ. пруж.кл | Блок подсветки для индикаторных кнопок и диффузоров - Osmoz - для комплектации - с пружинными клеммами - 24В~/= - белый | Legrand | Индустриальное оборудование | 804 | Устройства управления и сигнализации Osmoz | PL5 | 5 | ШТ | 1671.48 | На складе | не подлежит сертификации | 2020-12-31 |  |  | 0.06 | 0.22886 | 73 | 55 | 57 |  | 3245060230609
023061 | Osmoz блок.подсв. 12-24В КРАСН. пруж.кл | Блок подсветки для индикаторных кнопок и диффузоров - Osmoz - для комплектации - с пруж. клеммами - 24В~/= - красный | Legrand | Индустриальное оборудование | 804 | Устройства управления и сигнализации Osmoz | PL5 | 5 | ШТ | 1504.284 | На складе | не подлежит сертификации | 2020-12-31 |  |  | 0.07 | 0.22886 | 73 | 55 | 57 |  | 3245060230616
023062 | Osmoz блок.подсв. 12-24В ЗЕЛ. пруж.кл | Блок подсветки для индикаторных кнопок и диффузоров - Osmoz - для комплектации - с пруж. клеммами - 24В~/= - зеленый | Legrand | Индустриальное оборудование | 804 | Устройства управления и сигнализации Osmoz | PL5 | 5 | ШТ | 1671.48 | На складе | не подлежит сертификации | 2020-12-31 |  |  | 0.057 | 0.22886 | 73 | 55 | 57 |  | 3245060230623
023063 | Osmoz блок.подсв. 12-24В СИН. пруж.кл | Блок подсветки для индикаторных кнопок и диффузоров - Osmoz - для комплектации - с пружинными клеммами - 24В~/= - синий | Legrand | Индустриальное оборудование | 804 | Устройства управления и сигнализации Osmoz | PL5 | 5 | ШТ | 1504.284 | На складе | не подлежит сертификации | 2020-12-31 |  |  | 0.058 | 0.22886 | 73 | 55 | 57 |  | 3245060230630
023064 | Osmoz блок.подсв. 12-24В ЖЕЛТ. пруж.кл | Блок подсветки для индикаторных кнопок и диффузоров - Osmoz - для комплектации - с пружинными клеммами - 24В~/= - жёлтый | Legrand | Индустриальное оборудование | 804 | Устройства управления и сигнализации Osmoz | PL5 | 5 | ШТ | 1504.284 | На складе | не подлежит сертификации | 2020-12-31 |  |  | 0.067 | 0.22886 | 73 | 55 | 57 |  | 3245060230647
023070 | Osmoz блок.подсв. 130В БЕЛ. пруж.кл | Блок подсветки для индикаторных кнопок и диффузоров - Osmoz - для комплектации - с пружинными клеммами - 130 B~ - белый | Legrand | Индустриальное оборудование | 804 | Устройства управления и сигнализации Osmoz | PL5 | 1 | ШТ | 2068.368 | Под заказ Т2 | сертифицировано | 2022-11-23 |  |  | 0.016 | 0.07938 | 36 | 35 | 63 |  | 3245060230708
023071 | Osmoz блок.подсв. 130В КРАСН. пруж.кл | Блок подсветки для индикаторных кнопок и диффузоров - Osmoz - для комплектации - с пруж. клеммами - 130 B~ - красный | Legrand | Индустриальное оборудование | 804 | Устройства управления и сигнализации Osmoz | PL5 | 1 | ШТ | 1861.5 | Под заказ Т2 | сертифицировано | 2022-11-23 |  |  | 0.014 | 0.07938 | 36 | 35 | 63 |  | 3245060230715
023072 | Osmoz блок.подсв. 130В ЗЕЛ. пруж.кл | Блок подсветки для индикаторных кнопок и диффузоров - Osmoz - для комплектации - с пруж. клеммами - 130 B~ - зеленый | Legrand | Индустриальное оборудование | 804 | Устройства управления и сигнализации Osmoz | PL5 | 1 | ШТ | 2068.368 | Под заказ Т2 | сертифицировано | 2022-11-23 |  |  | 0.016 | 0.07938 | 36 | 35 | 63 |  | 3245060230722
023073 | Osmoz блок.подсв. 130В СИН. пруж.клеммы | Блок подсветки для индикаторных кнопок и диффузоров - Osmoz - для комплектации - с пружинными клеммами - 130 B~ - синий | Legrand | Индустриальное оборудование | 804 | Устройства управления и сигнализации Osmoz | PL5 | 1 | ШТ | 1861.5 | Под заказ Т2 | сертифицировано | 2022-11-23 |  |  | 0.016 | 0.07938 | 36 | 35 | 63 |  | 3245060230739
023074 | Osmoz блок.подсв. 130В ЖЕЛТ. пруж.кл | Блок подсветки для индикаторных кнопок и диффузоров - Osmoz - для комплектации - с пружинными клеммами - 130 B~ - жёлтый | Legrand | Индустриальное оборудование | 804 | Устройства управления и сигнализации Osmoz | PL5 | 1 | ШТ | 1861.5 | Под заказ Т2 | сертифицировано | 2022-11-23 |  |  | 0.014 | 0.07938 | 36 | 35 | 63 |  | 3245060230746
023080 | Osmoz блок.подсв. 230В БЕЛ. пруж.кл | Блок подсветки для индикаторных кнопок и диффузоров - Osmoz - для комплектации - с пружинными клеммами - 230 В~ - белый | Legrand | Индустриальное оборудование | 804 | Устройства управления и сигнализации Osmoz | PL5 | 5 | ШТ | 1791.612 | Под заказ Т2 | сертифицировано | 2022-11-23 |  |  | 0.06 | 0.22886 | 73 | 55 | 57 |  | 3245060230807
023081 | Osmoz блок.подсв. 230В КРАСН. пруж.кл | Блок подсветки для индикаторных кнопок и диффузоров - Osmoz - для комплектации - с пруж. клеммами - 230 В~ - красный | Legrand | Индустриальное оборудование | 804 | Устройства управления и сигнализации Osmoz | PL5 | 5 | ШТ | 1769.748 | Под заказ Т2 | сертифицировано | 2022-11-23 |  |  | 0.062 | 0.22886 | 73 | 55 | 57 |  | 3245060230814
023082 | Osmoz блок.подсв. 230В ЗЕЛ.пруж.кл | Блок подсветки для индикаторных кнопок и диффузоров - Osmoz - для комплектации - с пруж. клеммами - 230 В~ - зеленый | Legrand | Индустриальное оборудование | 804 | Устройства управления и сигнализации Osmoz | PL5 | 5 | ШТ | 1881.624 | На складе | сертифицировано | 2022-11-23 |  |  | 0.063 | 0.22886 | 73 | 55 | 57 |  | 3245060230821
023083 | Osmoz блок.подсв. 230В СИН. пруж.кл | Блок подсветки для индикаторных кнопок и диффузоров - Osmoz - для комплектации - с пружинными клеммами - 230 В~ - синий | Legrand | Индустриальное оборудование | 804 | Устройства управления и сигнализации Osmoz | PL5 | 5 | ШТ | 1769.748 | Под заказ Т2 | сертифицировано | 2022-11-23 |  |  | 0.058 | 0.22886 | 73 | 55 | 57 |  | 3245060230838
023084 | Osmoz блок.подсв. 230В ЖЕЛ. пруж.кл | Блок подсветки для индикаторных кнопок и диффузоров - Osmoz - для комплектации - с пружинными клеммами - 230 В~ - жёлтый | Legrand | Индустриальное оборудование | 804 | Устройства управления и сигнализации Osmoz | PL5 | 5 | ШТ | 1769.748 | Под заказ Т2 | сертифицировано | 2022-11-23 |  |  | 0.06 | 0.22886 | 73 | 55 | 57 |  | 3245060230845
023092 | Osmoz блок.фильтр 130В пруж.кл | Фильтр - Osmoz - для комплектации - с пружинными клеммами - 130 B | Legrand | Индустриальное оборудование | 804 | Устройства управления и сигнализации Osmoz | PL5 | 1 | ШТ | 1241.544 | Под заказ Т2 | сертифицировано | 2022-11-23 |  |  | 0.01 | 0.07938 | 36 | 35 | 63 |  | 3245060230920
023093 | Osmoz блок.фильтр 230В пруж.кл | Фильтр - Osmoz - для комплектации - с пружинными клеммами - 230 В | Legrand | Индустриальное оборудование | 804 | Устройства управления и сигнализации Osmoz | PL5 | 1 | ШТ | 1241.544 | Под заказ Т2 | сертифицировано | 2022-11-23 |  |  | 0.016 | 0.07938 | 36 | 35 | 63 |  | 3245060230937
023101 | Osmoz монт.адап. 1 пост +НЗ конт.бл. пруж.кл | Комплектующий блок для кнопок - Osmoz - для компл. - без подсветки - пружин. клеммы - Н.З. + 1-постовой монт. адаптер | Legrand | Индустриальное оборудование | 804 | Устройства управления и сигнализации Osmoz | PL5 | 5 | ШТ | 562.02 | На складе | сертифицировано | 2020-03-22 |  |  | 0.103 | 0.5269 | 97 | 97 | 56 |  | 3245060231019
023102 | Osmoz монт.адап. 1 пост +НО конт.бл. пруж.кл | Комплектующий блок для кнопок - Osmoz - для компл. - без подсветки - пружин. клеммы - Н.О. + 1-постовой монт. адаптер | Legrand | Индустриальное оборудование | 804 | Устройства управления и сигнализации Osmoz | PL5 | 5 | ШТ | 555.816 | На складе | сертифицировано | 2020-03-22 |  |  | 0.106 | 0.5269 | 97 | 97 | 56 |  | 3245060231026
023103 | Osmoz монт.адап. 3 поста +2хНО конт.бл. пруж.кл | Комплектующий блок для кнопок - Osmoz - для компл. - без подсветки - пружин. клеммы - 2Н.О. + 3-постовой монт. адаптер | Legrand | Индустриальное оборудование | 804 | Устройства управления и сигнализации Osmoz | PL5 | 1 | ШТ | 1074.708 | На складе | сертифицировано | 2020-03-22 |  |  | 0.032 | 0.1007 | 50 | 38 | 53 |  | 3245060231033
023104 | Osmoz монт.адап. 3 поста +НЗ конт.бл. пруж.кл | Комплектующий блок для кнопок - Osmoz - для компл. - без подсветки - пружин. клеммы - Н.З. + 3-постовой монт. адаптер | Legrand | Индустриальное оборудование | 804 | Устройства управления и сигнализации Osmoz | PL5 | 1 | ШТ | 683.82 | Под заказ Т2 | сертифицировано | 2020-03-22 |  |  | 0.022 | 0.1007 | 50 | 38 | 53 |  | 3245060231040
023105 | Osmoz монт.адап. 3 поста +НЗ+НО конт.бл. пруж.кл | Комплектующий блок для кнопок - Osmoz - без подсв. - пружин. клеммы - Н.О. + Н.З. + 3-постовой монт. адаптер | Legrand | Индустриальное оборудование | 804 | Устройства управления и сигнализации Osmoz | PL5 | 5 | ШТ | 1010.448 | На складе | сертифицировано | 2020-03-22 |  |  | 0.147 | 0.5269 | 97 | 97 | 56 |  | 3245060231057
023106 | Osmoz монт.адап. 3 поста +2хНЗ конт.бл. пруж.кл | Комплектующий блок для кнопок - Osmoz - для компл. - без подсветки - пружин. клеммы - 2Н.З. + 3-постовой монт. адаптер | Legrand | Индустриальное оборудование | 804 | Устройства управления и сигнализации Osmoz | PL5 | 5 | ШТ | 1067.676 | Под заказ Т2 | сертифицировано | 2020-03-22 |  |  | 0.147 | 0.5269 | 97 | 97 | 56 |  | 3245060231064
023110 | Osmoz монт.адап. 1 пост. подсв.БЕЛ. 12-24В пруж.кл | Комплектующий блок для диффузоров - Osmoz - для комплектации - с подсветкой - пружин. клеммы - 24В~/= - белый - 1 пост | Legrand | Индустриальное оборудование | 804 | Устройства управления и сигнализации Osmoz | PL5 | 1 | ШТ | 1615.68 | Под заказ Т2 | не подлежит сертификации | 2020-12-31 |  |  | 0.018 | 0.1007 | 50 | 38 | 53 |  | 3245060231101
023111 | Osmoz монт.адап. 1 пост. подсв.КРАСН. 12-24В пруж.кл | Комплектующий блок для диффузоров - Osmoz - для комплектации - с подсветкой - пружин. клеммы - 24В~/= - красный - 1 пост | Legrand | Индустриальное оборудование | 804 | Устройства управления и сигнализации Osmoz | PL5 | 1 | ШТ | 1688.664 | Под заказ Т2 | не подлежит сертификации | 2020-12-31 |  |  | 0.022 | 0.1007 | 50 | 38 | 53 |  | 3245060231118
023112 | Osmoz монт.адап. 1 пост. подсв.ЗЕЛ. 12-24В пруж.кл | Комплектующий блок для диффузоров - Osmoz - для комплектации - с подсветкой - пружин. клеммы - 24В~/= - зеленый - 1 пост | Legrand | Индустриальное оборудование | 804 | Устройства управления и сигнализации Osmoz | PL5 | 1 | ШТ | 1674.576 | Под заказ Т2 | не подлежит сертификации | 2020-12-31 |  |  | 0.056 | 0.1007 | 50 | 38 | 53 |  | 3245060231125
023113 | Osmoz монт.адап. 1 пост. подсв.СИН. 12-24В пруж.кл | Комплектующий блок для диффузоров - Osmoz - для комплектации - с подсветкой - пружин. клеммы - 24В~/= - синий - 1 пост | Legrand | Индустриальное оборудование | 804 | Устройства управления и сигнализации Osmoz | PL5 | 1 | ШТ | 1718.988 | Под заказ Т2 | не подлежит сертификации | 2020-12-31 |  |  | 0.054 | 0.1007 | 50 | 38 | 53 |  | 3245060231132
023114 | Osmoz монт.адап. 1 пост. подсв.ЖЕЛТ. 12-24В пруж.кл | Комплектующий блок для диффузоров - Osmoz - для комплектации - с подсветкой - пружин. клеммы - 24В~/= - жёлтый - 1 пост | Legrand | Индустриальное оборудование | 804 | Устройства управления и сигнализации Osmoz | PL5 | 1 | ШТ | 1776.696 | Под заказ Т2 | не подлежит сертификации | 2020-12-31 |  |  | 0.026 | 0.1007 | 50 | 38 | 53 |  | 3245060231149
023120 | Osmoz монт.адап. 1 пост. подсв.БЕЛ. 130В пруж.кл | Комплектующий блок для диффузоров - Osmoz - для комплектации - с подсветкой - пружин. клеммы - 130 B~ - белый - 1 пост | Legrand | Индустриальное оборудование | 804 | Устройства управления и сигнализации Osmoz | PL5 | 1 | ШТ | 1933.752 | Под заказ Т1 | сертифицировано | 2022-11-23 | Будет удален |  | 0.018 | 0.1007 | 50 | 38 | 53 |  | 3245060231200
023121 | Osmoz монт.адап. 1 пост. подсв.КРАСН. 130В пруж.кл | Комплектующий блок для диффузоров - Osmoz - для комплектации - с подсветкой - пружин. клеммы - 130 B~ - красный - 1 пост | Legrand | Индустриальное оборудование | 804 | Устройства управления и сигнализации Osmoz | PL5 | 1 | ШТ | 1929.48 | Под заказ Т1 | сертифицировано | 2022-11-23 | Будет удален |  | 0.022 | 0.1007 | 50 | 38 | 53 |  | 3245060231217
023122 | Osmoz монт.адап. 1 пост. подсв.ЗЕЛ. 130В пруж.кл | Комплектующий блок для диффузоров - Osmoz - для комплектации - с подсветкой - пружин. клеммы - 130 B~ - зеленый - 1 пост | Legrand | Индустриальное оборудование | 804 | Устройства управления и сигнализации Osmoz | PL5 | 1 | ШТ | 1883.112 | Под заказ Т1 | сертифицировано | 2022-11-23 | Будет удален |  | 0.025 | 0.1007 | 50 | 38 | 53 |  | 3245060231224
023123 | Osmoz монт.адап. 1 пост. подсв.СИН. 130В пруж.кл | Комплектующий блок для диффузоров - Osmoz - для комплектации - с подсветкой - пружин. клеммы - 130 B~ - синий - 1 пост | Legrand | Индустриальное оборудование | 804 | Устройства управления и сигнализации Osmoz | PL5 | 1 | ШТ | 1924.152 | Под заказ Т1 | сертифицировано | 2022-11-23 | Будет удален |  | 0.024 | 0.1007 | 50 | 38 | 53 |  | 3245060231231
023124 | Osmoz монт.адап. 1 пост. подсв.ЖЕЛТ. 130В пруж.кл | Комплектующий блок для диффузоров - Osmoz - для комплектации - с подсветкой - пружин. клеммы - 130 B~ - жёлтый - 1 пост | Legrand | Индустриальное оборудование | 804 | Устройства управления и сигнализации Osmoz | PL5 | 1 | ШТ | 1934.592 | Под заказ Т1 | сертифицировано | 2022-11-23 | Будет удален |  | 0.02 | 0.1007 | 50 | 38 | 53 |  | 3245060231248
023130 | Osmoz монт.адап. 1 пост. подсв.БЕЛ. 230В пруж.кл | Комплектующий блок для диффузоров - Osmoz - для комплектации - с подсветкой - пружин. клеммы - 230 В~ - белый - 1 пост | Legrand | Индустриальное оборудование | 804 | Устройства управления и сигнализации Osmoz | PL5 | 1 | ШТ | 1911.204 | Под заказ Т2 | сертифицировано | 2022-11-23 |  |  | 0.016 | 0.1007 | 50 | 38 | 53 |  | 3245060231309
023131 | Osmoz монт.адап. 1 пост. подсв.КРАСН. 230В пруж.кл | Комплектующий блок для диффузоров - Osmoz - для комплектации - с подсветкой - пружин. клеммы - 230 В~ - красный - 1 пост | Legrand | Индустриальное оборудование | 804 | Устройства управления и сигнализации Osmoz | PL5 | 1 | ШТ | 1734.468 | Под заказ Т2 | сертифицировано | 2022-11-23 |  |  | 0.018 | 0.1007 | 50 | 38 | 53 |  | 3245060231316
023132 | Osmoz монт.адап. 1 пост. подсв.ЗЕЛ. 230В пруж.кл | Комплектующий блок для диффузоров - Osmoz - для комплектации - с подсветкой - пружин. клеммы - 230 В~ - зеленый - 1 пост | Legrand | Индустриальное оборудование | 804 | Устройства управления и сигнализации Osmoz | PL5 | 1 | ШТ | 1804.296 | Под заказ Т2 | сертифицировано | 2022-11-23 |  |  | 0.018 | 0.1007 | 50 | 38 | 53 |  | 3245060231323
023133 | Osmoz монт.адап. 1 пост. подсв.СИН. 230В пруж.кл | Комплектующий блок для диффузоров - Osmoz - для комплектации - с подсветкой - пружин. клеммы - 230 В~ - синий - 1 пост | Legrand | Индустриальное оборудование | 804 | Устройства управления и сигнализации Osmoz | PL5 | 1 | ШТ | 1955.724 | Под заказ Т2 | сертифицировано | 2022-11-23 |  |  | 0.018 | 0.1007 | 50 | 38 | 53 |  | 3245060231330
023134 | Osmoz монт.адап. 1 пост. подсв.ЖЕЛТ. 230В пруж.кл | Комплектующий блок для диффузоров - Osmoz - для комплектации - с подсветкой - пружин. клеммы - 230 В~ - жёлтый - 1 пост | Legrand | Индустриальное оборудование | 804 | Устройства управления и сигнализации Osmoz | PL5 | 1 | ШТ | 1758.636 | Под заказ Т2 | сертифицировано | 2022-11-23 |  |  | 0.018 | 0.1007 | 50 | 38 | 53 |  | 3245060231347
023701 | Osmoz кнопка КРАСН.без фикс.+НЗ конт.бл. | Кнопка с потайным толкателем - Osmoz - в сборе - IP 66 - красный | Legrand | Индустриальное оборудование | 804 | Устройства управления и сигнализации Osmoz | PL5 | 1 | ШТ | 934.464 | На складе | сертифицировано | 2020-03-22 |  |  | 0.039 | 0.3132 | 72 | 58 | 75 |  | 3245060237011
023702 | Osmoz кнопка ЗЕЛ.без фикс.+НО конт.бл. | Кнопка с потайным толкателем - Osmoz - в сборе - IP 66 - зеленый | Legrand | Индустриальное оборудование | 804 | Устройства управления и сигнализации Osmoz | PL5 | 1 | ШТ | 961.704 | На складе | сертифицировано | 2020-03-22 |  |  | 0.038 | 0.3132 | 72 | 58 | 75 |  | 3245060237028
023703 | Osmoz кнопка СИН.без фикс.+НО конт.бл. | Кнопка с потайным толкателем - Osmoz - в сборе - IP 66 - синий | Legrand | Индустриальное оборудование | 804 | Устройства управления и сигнализации Osmoz | PL5 | 1 | ШТ | 1284.972 | На складе | сертифицировано | 2020-03-22 |  |  | 0.047 | 0.3132 | 72 | 58 | 75 |  | 3245060237035
023704 | Osmoz кнопка ЖЕЛТ.без фикс.+НО конт.бл. | Кнопка с потайным толкателем - Osmoz - в сборе - IP 66 - желтый | Legrand | Индустриальное оборудование | 804 | Устройства управления и сигнализации Osmoz | PL5 | 1 | ШТ | 1046.592 | На складе | сертифицировано | 2020-03-22 |  |  | 0.038 | 0.3132 | 72 | 58 | 75 |  | 3245060237042
023706 | Osmoz кнопка ЧЕРН.без фикс.+НО конт.бл. | Кнопка с потайным толкателем - Osmoz - в сборе - IP 66 - чёрный | Legrand | Индустриальное оборудование | 804 | Устройства управления и сигнализации Osmoz | PL5 | 1 | ШТ | 1092.504 | На складе | сертифицировано | 2020-03-22 |  |  | 0.038 | 0.3132 | 72 | 58 | 75 |  | 3245060237066
023708 | Osmoz кнопка КРАСН.без фикс. символ"О"+НЗ конт.бл. | Кнопка с потайным толкателем - Osmoz - в сборе - IP 66 - красный с маркеровкой ''O'' | Legrand | Индустриальное оборудование | 804 | Устройства управления и сигнализации Osmoz | PL5 | 1 | ШТ | 1093.896 | На складе | сертифицировано | 2020-03-22 |  |  | 0.038 | 0.3132 | 72 | 58 | 75 |  | 3245060237080
023709 | Osmoz кнопка ЗЕЛ.без фикс. символ"I"+НО конт.бл. | Кнопка с потайным толкателем - Osmoz - в сборе - IP 66 - зеленый с маркеровкой ''I'' | Legrand | Индустриальное оборудование | 804 | Устройства управления и сигнализации Osmoz | PL5 | 1 | ШТ | 1081.908 | На складе | сертифицировано | 2020-03-22 |  |  | 0.038 | 0.3132 | 72 | 58 | 75 |  | 3245060237097
023711 | Osmoz кнопка IP67 КРАСН.без фикс.+НЗ конт.бл. | Кнопка с потайным толкателем и защитным колпачком - Osmoz - в сборе - IP 66 - красный | Legrand | Индустриальное оборудование | 804 | Устройства управления и сигнализации Osmoz | PL5 | 1 | ШТ | 1058.076 | Под заказ Т2 | сертифицировано | 2020-03-22 |  |  | 0.041 | 0.3132 | 72 | 58 | 75 |  | 3245060237110
023712 | Osmoz кнопка IP67 ЗЕЛ.без фикс.+НО конт.бл. | Кнопка с потайным толкателем и защитным колпачком - Osmoz - в сборе - IP 66 - зеленый | Legrand | Индустриальное оборудование | 804 | Устройства управления и сигнализации Osmoz | PL5 | 1 | ШТ | 986.712 | Под заказ Т2 | сертифицировано | 2020-03-22 |  |  | 0.041 | 0.3132 | 72 | 58 | 75 |  | 3245060237127
023713 | Osmoz кнопка IP67 ЧЕРН.без фикс.+НО конт.бл. | Кнопка с потайным толкателем и защитным колпачком - Osmoz - в сборе - IP 66 - чёрный | Legrand | Индустриальное оборудование | 804 | Устройства управления и сигнализации Osmoz | PL5 | 1 | ШТ | 1033.704 | Под заказ Т2 | сертифицировано | 2020-03-22 |  |  | 0.043 | 0.3132 | 72 | 58 | 75 |  | 3245060237134
023715 | Osmoz кнопка КРАСН. с выст.гол. без фикс.+НЗ конт.бл. | Кнопка с выступающим толкателем ∅ 22 - Osmoz - в сборе - IP 66 - красный | Legrand | Индустриальное оборудование | 804 | Устройства управления и сигнализации Osmoz | PL5 | 1 | ШТ | 1005.516 | На складе | сертифицировано | 2020-03-22 |  |  | 0.039 | 0.3132 | 72 | 58 | 75 |  | 3245060237158
023716 | Osmoz кнопка КРАСН. с гриб.гол 40мм. без фикс.+НЗ конт.бл. | Кнопка с грибовидной головкой ∅ 40 - Osmoz - в сборе - IP 66 - красный | Legrand | Индустриальное оборудование | 804 | Устройства управления и сигнализации Osmoz | PL5 | 1 | ШТ | 1085.22 | На складе | сертифицировано | 2020-03-22 |  |  | 0.044 | 0.3132 | 72 | 58 | 75 |  | 3245060237165
023717 | Osmoz кнопка двойная КРАСН "О"/ЗЕЛ"I" без фикс.+НО+НЗ конт.бл. | Кнопка двойная с пот./выст. ''I - O'' толкателями - Osmoz - в сборе - IP 66 - зеленый/красный | Legrand | Индустриальное оборудование | 804 | Устройства управления и сигнализации Osmoz | PL5 | 1 | ШТ | 1618.44 | На складе | сертифицировано | 2020-03-22 |  |  | 0.06 | 0.3132 | 72 | 58 | 75 |  | 3245060237172
023720 | Osmoz кнопка ав.откл. КРАСН. с гриб.гол 40мм. возвр-пов.+НЗ конт.бл. | Кнопка с грибовидным толкателем 40 - кнопка с возвратом-поворотом - для аварийного отключения, Н.З. - IP 66 - красный | Legrand | Индустриальное оборудование | 804 | Устройства управления и сигнализации Osmoz | PL5 | 1 | ШТ | 1068.456 | На складе | сертифицировано | 2020-03-22 |  |  | 0.052 | 0.3132 | 72 | 58 | 75 |  | 3245060237202
023721 | Osmoz кнопка ав.откл. КРАСН. с гриб.гол 40мм. тяни-толк.+НЗ конт.бл. | Кнопка с грибовидным толкателем ∅ 40 - Osmoz - в сборе - кнопка ''Тяни-толкай'' - авар. отключение - Н.З. - красный | Legrand | Индустриальное оборудование | 804 | Устройства управления и сигнализации Osmoz | PL5 | 1 | ШТ | 1120.608 | Под заказ Т2 | сертифицировано | 2020-03-22 |  |  | 0.055 | 0.3132 | 72 | 58 | 75 |  | 3245060237219
023722 | Osmoz кнопка ав.откл. КРАСН. с гриб.гол 40мм. ключ 455.+НЗ конт.бл. | Кнопка с грибовидным толкателем ∅ 40 - Osmoz - в сборе - с ключом № 455 - авар. отключение - Н.З. - красный | Legrand | Индустриальное оборудование | 804 | Устройства управления и сигнализации Osmoz | PL5 | 1 | ШТ | 1583.004 | Под заказ Т2 | сертифицировано | 2020-03-22 |  |  | 0.077 | 0.3132 | 72 | 58 | 75 |  | 3245060237226
023725 | Osmoz кнопка ав.откл. КРАСН. с гриб.гол 40мм EN418. тяни-толк.+НЗ+НО конт.бл. | Кнопка с грибовидным толкателем ∅ 40 - Osmoz - в сборе - кнопка ''Тяни-толкай'' - авар. отключение - EN 418 - красный | Legrand | Индустриальное оборудование | 804 | Устройства управления и сигнализации Osmoz | PL5 | 1 | ШТ | 1304.976 | Под заказ Т2 | сертифицировано | 2020-03-18 |  |  | 0.079 | 0.5269 | 97 | 97 | 56 |  | 3245060237257
023726 | Osmoz кнопка ав.откл. КРАСН. с гриб.гол 40мм EN418. возвр-пов.+НЗ+НО конт.бл. | Кнопка с грибовидным толкателем ∅ 40 - Osmoz - в сборе - возврат-поворот - авар. отключение - EN 418 - красный | Legrand | Индустриальное оборудование | 804 | Устройства управления и сигнализации Osmoz | PL5 | 1 | ШТ | 1890.12 | На складе | сертифицировано | 2020-03-18 |  |  | 0.083 | 0.5269 | 97 | 97 | 56 |  | 3245060237264
023727 | Osmoz кнопка ав.откл. КРАСН. с гриб.гол 40мм EN418. ключ 455.+НЗ+НО конт.бл. | Кнопка с грибовидным толкателем ∅ 40 - Osmoz - в сборе - с ключом - авар. отключение - EN 418 - красный | Legrand | Индустриальное оборудование | 804 | Устройства управления и сигнализации Osmoz | PL5 | 1 | ШТ | 2249.736 | Под заказ Т2 | сертифицировано | 2020-03-18 |  |  | 0.105 | 0.5269 | 97 | 97 | 56 |  | 3245060237271
023728 | Osmoz кнопка ав.откл. КРАСН. с визуал.гол."I/STOP" 54мм. EN418 тяни-толк.+НЗ конт.бл. | Кнопка с грибовидным толкателем ∅ 54 - Osmoz - в сборе - ''Тяни-толкай'' - авар. отключение - EN 418 - красный | Legrand | Индустриальное оборудование | 804 | Устройства управления и сигнализации Osmoz | PL5 | 1 | ШТ | 1676.208 | Под заказ Т2 | сертифицировано | 2020-03-18 |  |  | 0.084 | 0.3132 | 72 | 58 | 75 |  | 3245060237288
023730 | Osmoz перекл. ЧЕРН.ручк. 2 п с фикс. 90°(0-1)+НО конт.бл. | Переключатель - Osmoz - в сборе - 2 положения с фиксацией - чёрный | Legrand | Индустриальное оборудование | 804 | Устройства управления и сигнализации Osmoz | PL5 | 1 | ШТ | 1025.064 | На складе | сертифицировано | 2020-03-22 |  |  | 0.041 | 0.3132 | 72 | 58 | 75 |  | 3245060237301
023731 | Osmoz перекл. ЧЕРН.ручк. 3 п с фикс. 45°(1-0-2)+2хНО конт.бл. | Переключатель - Osmoz - в сборе - 3 положения с фиксацией - чёрный | Legrand | Индустриальное оборудование | 804 | Устройства управления и сигнализации Osmoz | PL5 | 1 | ШТ | 1273.02 | На складе | сертифицировано | 2020-03-22 |  |  | 0.059 | 0.3132 | 72 | 58 | 75 |  | 3245060237318
023732 | Osmoz перекл. ЧЕРН.ручк. 3 п с возвр в "0". 45°(1-0-2)+2хНО конт.бл. | Переключатель - Osmoz - в сборе - 3 положения с возвратом к средней точке - чёрный | Legrand | Индустриальное оборудование | 804 | Устройства управления и сигнализации Osmoz | PL5 | 1 | ШТ | 1386.456 | На складе | сертифицировано | 2020-03-22 |  |  | 0.058 | 0.3132 | 72 | 58 | 75 |  | 3245060237325
023735 | Osmoz тумблер ЧЕРН.ручк. 3 п с фикс. 45°(1-0-2)+2хНО конт.бл. | Тумблер - Osmoz - в сборе - 3 положения с фиксацией - чёрный | Legrand | Индустриальное оборудование | 804 | Устройства управления и сигнализации Osmoz | PL5 | 1 | ШТ | 1336.032 | На складе | сертифицировано | 2020-03-22 |  |  | 0.063 | 0.3132 | 72 | 58 | 75 |  | 3245060237356
023736 | Osmoz тумблер ЧЕРН.ручк. 3 п с возвр в "0". 45°(1-0-2)+2хНО конт.бл. | Тумблер - Osmoz - в сборе - 3 положения с возвратом к средней точке - чёрный | Legrand | Индустриальное оборудование | 804 | Устройства управления и сигнализации Osmoz | PL5 | 1 | ШТ | 1442.664 | На складе | сертифицировано | 2020-03-22 |  |  | 0.06 | 0.3132 | 72 | 58 | 75 |  | 3245060237363
023738 | Osmoz перекл. КЛЮЧ 455. 2 п с фикс. 45°(0-1)+НО конт.бл. | Переключатель с ключом № 455 - Osmoz - в сборе - 2 положения с фиксацией - чёрный | Legrand | Индустриальное оборудование | 804 | Устройства управления и сигнализации Osmoz | PL5 | 1 | ШТ | 1615.452 | На складе | сертифицировано | 2020-03-22 |  |  | 0.066 | 0.3132 | 72 | 58 | 75 |  | 3245060237387
023750 | Osmoz кнопка с подсв. БЕЛ.без фикс. 12-24В+НО+Н3 конт.бл. | Кнопка с потайным толкателем ∅ 22,3 - Osmoz - в сборе - с подсветкой - белый - 24 В~/= | Legrand | Индустриальное оборудование | 804 | Устройства управления и сигнализации Osmoz | PL5 | 1 | ШТ | 2081.748 | Под заказ Т2 | не подлежит сертификации | 2020-12-31 |  |  | 0.083 | 0.3132 | 72 | 58 | 75 |  | 3245060237509
023751 | Osmoz кнопка с подсв. КРАСН.без фикс. 12-24В+НО+Н3 конт.бл. | Кнопка с потайным толкателем ∅ 22,3 - Osmoz - в сборе - с подсветкой - красный - 24 В~/= | Legrand | Индустриальное оборудование | 804 | Устройства управления и сигнализации Osmoz | PL5 | 1 | ШТ | 2081.748 | На складе | не подлежит сертификации | 2020-12-31 |  |  | 0.068 | 0.3132 | 72 | 58 | 75 |  | 3245060237516
023752 | Osmoz кнопка с подсв. ЗЕЛ.без фикс. 12-24В+НО+Н3 конт.бл. | Кнопка с потайным толкателем ∅ 22,3 - Osmoz - в сборе - с подсветкой - зеленый - 24 В~/= | Legrand | Индустриальное оборудование | 804 | Устройства управления и сигнализации Osmoz | PL5 | 1 | ШТ | 2071.74 | На складе | не подлежит сертификации | 2020-12-31 |  |  | 0.068 | 0.3132 | 72 | 58 | 75 |  | 3245060237523
023753 | Osmoz кнопка с подсв. СИН.без фикс. 12-24В+НО+Н3 конт.бл. | Кнопка с потайным толкателем ∅ 22,3 - Osmoz - в сборе - с подсветкой - синий - 24 В~/= | Legrand | Индустриальное оборудование | 804 | Устройства управления и сигнализации Osmoz | PL5 | 1 | ШТ | 2201.844 | На складе | не подлежит сертификации | 2020-12-31 |  |  | 0.07 | 0.3132 | 72 | 58 | 75 |  | 3245060237530
023754 | Osmoz кнопка с подсв.ЖЕЛТ.без фикс. 12-24В+НО+Н3 конт.бл. | Кнопка с потайным толкателем ∅ 22,3 - Osmoz - в сборе - с подсветкой - желтый - 24 В~/= | Legrand | Индустриальное оборудование | 804 | Устройства управления и сигнализации Osmoz | PL5 | 1 | ШТ | 2402.016 | На складе | не подлежит сертификации | 2020-12-31 |  |  | 0.057 | 0.3132 | 72 | 58 | 75 |  | 3245060237547
023756 | Osmoz кнопка с подсв. КРАСН.без фикс. 130В+НО+Н3 конт.бл. | Кнопка с потайным толкателем ∅ 22,3 - Osmoz - в сборе - с подсветкой - красный - 130 B~ | Legrand | Индустриальное оборудование | 804 | Устройства управления и сигнализации Osmoz | PL5 | 1 | ШТ | 2206.344 | Под заказ Т2 | сертифицировано | 2020-03-22 |  |  | 0.076 | 0.3132 | 72 | 58 | 75 |  | 3245060237561
023757 | Osmoz кнопка с подсв. ЗЕЛ.без фикс. 130В+НО+Н3 конт.бл. | Кнопка с потайным толкателем ∅ 22,3 - Osmoz - в сборе - с подсветкой - зеленый - 130 B~ | Legrand | Индустриальное оборудование | 804 | Устройства управления и сигнализации Osmoz | PL5 | 1 | ШТ | 2338.632 | Под заказ Т2 | сертифицировано | 2020-03-22 |  |  | 0.068 | 0.3132 | 72 | 58 | 75 |  | 3245060237578
023758 | Osmoz кнопка с подсв. КРАСН.без фикс. 230В+НО+Н3 конт.бл. | Кнопка с потайным толкателем ∅ 22,3 - Osmoz - в сборе - с подсветкой - красный - 230 В~ | Legrand | Индустриальное оборудование | 804 | Устройства управления и сигнализации Osmoz | PL5 | 1 | ШТ | 2032.452 | На складе | сертифицировано | 2020-03-22 |  |  | 0.068 | 0.3132 | 72 | 58 | 75 |  | 3245060237585
023759 | Osmoz кнопка с подсв. ЗЕЛ.без фикс. 230В+НО+Н3 конт.бл. | Кнопка с потайным толкателем ∅ 22,3 - Osmoz - в сборе - с подсветкой - зеленый - 230 В~ | Legrand | Индустриальное оборудование | 804 | Устройства управления и сигнализации Osmoz | PL5 | 1 | ШТ | 2062.2 | На складе | сертифицировано | 2020-03-22 |  |  | 0.069 | 0.3132 | 72 | 58 | 75 |  | 3245060237592
023761 | Osmoz перекл. с подсв. КРАСН.ручк. 12-24В 2 п с фикс. 45 град.(0-1)+НО+Н3 конт.бл. | Переключатель - Osmoz - в сборе - красный - 24В~ - 2 коложения с фиксацией - Н.З. + Н.О. | Legrand | Индустриальное оборудование | 804 | Устройства управления и сигнализации Osmoz | PL5 | 1 | ШТ | 2228.364 | Под заказ Т2 | не подлежит сертификации | 2020-12-31 |  |  | 0.079 | 0.3132 | 72 | 58 | 75 |  | 3245060237615
023762 | Osmoz перекл. с подсв. ЗЕЛ.ручк. 12-24В 2 п с фикс. 45 град.(0-1)+НО+Н3 конт.бл. | Переключатель - Osmoz - в сборе - зеленый - 24В~ - 2 коложения с фиксацией - Н.З. + Н.О. | Legrand | Индустриальное оборудование | 804 | Устройства управления и сигнализации Osmoz | PL5 | 1 | ШТ | 2228.364 | Под заказ Т2 | не подлежит сертификации | 2020-12-31 |  |  | 0.071 | 0.3132 | 72 | 58 | 75 |  | 3245060237622
023763 | Osmoz перекл. с подсв. ЧЕРН.ручк. 12-24В 2 п с фикс. 45 град.(0-1)+НО+Н3 конт.бл. | Переключатель - Osmoz - в сборе - чёрный - 24В~ - 2 коложения с фиксацией - Н.З. + Н.О. | Legrand | Индустриальное оборудование | 804 | Устройства управления и сигнализации Osmoz | PL5 | 1 | ШТ | 2228.364 | Под заказ Т2 | не подлежит сертификации | 2020-12-31 |  |  | 0.071 | 0.3132 | 72 | 58 | 75 |  | 3245060237639
023765 | Osmoz кнопка двойная с подсв. КРАСН "О"/ЗЕЛ"I" без фикс. 12-24В+НО+НЗ конт.бл. | Кнопка двойная с потайн./выступ. ''I - O'' толкателями ∅ 22,3 - Osmoz - в сборе - с подсветкой - зеленый/красный - 24 В~/= | Legrand | Индустриальное оборудование | 804 | Устройства управления и сигнализации Osmoz | PL5 | 1 | ШТ | 2879.628 | На складе | не подлежит сертификации | 2020-12-31 |  |  | 0.073 | 0.3132 | 72 | 58 | 75 |  | 3245060237653
023766 | Osmoz кнопка двойная с подсв. КРАСН "О"/ЗЕЛ"I" без фикс. 130В+НО+НЗ конт.бл. | Кнопка двойная с потайн./выступ. ''I - O'' толкателями ∅ 22,3 - Osmoz - в сборе - с подсветкой - зеленый/красный - 130 B~ | Legrand | Индустриальное оборудование | 804 | Устройства управления и сигнализации Osmoz | PL5 | 1 | ШТ | 3482.748 | Под заказ Т2 | сертифицировано | 2020-03-22 |  |  | 0.073 | 0.3132 | 72 | 58 | 75 |  | 3245060237660
023767 | Osmoz кнопка двойная с подсв. КРАСН "О"/ЗЕЛ"I" без фикс. 230В+НО+НЗ конт.бл. | Кнопка двойная с потайн./выступ. ''I - O'' толкателями ∅ 22,3 - Osmoz - в сборе - с подсветкой - зеленый/красный - 230 В~ | Legrand | Индустриальное оборудование | 804 | Устройства управления и сигнализации Osmoz | PL5 | 1 | ШТ | 3046.332 | На складе | сертифицировано | 2020-03-22 |  |  | 0.073 | 0.3132 | 72 | 58 | 75 |  | 3245060237677
023770 | Osmoz индик. в сборе 12-24В БЕЛ. винт.кл | Лампа-индикатор - Osmoz - в сборе - с подсветкой - белый - 24 В~/= | Legrand | Индустриальное оборудование | 804 | Устройства управления и сигнализации Osmoz | PL5 | 1 | ШТ | 1430.808 | Под заказ Т2 | не подлежит сертификации | 2020-12-31 |  |  | 0.042 | 0.3132 | 72 | 58 | 75 |  | 3245060237707
023771 | Osmoz индик. в сборе 12-24В КРАСН. винт.кл | Лампа-индикатор - Osmoz - в сборе - с подсветкой - красный - 24 В~/= | Legrand | Индустриальное оборудование | 804 | Устройства управления и сигнализации Osmoz | PL5 | 1 | ШТ | 1362.372 | Под заказ Т2 | не подлежит сертификации | 2020-12-31 |  |  | 0.038 | 0.3132 | 72 | 58 | 75 |  | 3245060237714
023772 | Osmoz индик. в сборе 12-24В ЗЕЛ. винт.кл | Лампа-индикатор - Osmoz - в сборе - с подсветкой - зеленый - 24 В~/= | Legrand | Индустриальное оборудование | 804 | Устройства управления и сигнализации Osmoz | PL5 | 1 | ШТ | 1362.372 | Под заказ Т2 | не подлежит сертификации | 2020-12-31 |  |  | 0.038 | 0.3132 | 72 | 58 | 75 |  | 3245060237721
023773 | Osmoz индик. в сборе 12-24В СИН. винт.кл | Лампа-индикатор - Osmoz - в сборе - с подсветкой - синий - 24 В~/= | Legrand | Индустриальное оборудование | 804 | Устройства управления и сигнализации Osmoz | PL5 | 1 | ШТ | 1430.808 | Под заказ Т2 | не подлежит сертификации | 2020-12-31 |  |  | 0.042 | 0.3132 | 72 | 58 | 75 |  | 3245060237738
023774 | Osmoz индик. в сборе 12-24В ЖЕЛТ. винт.кл | Лампа-индикатор - Osmoz - в сборе - с подсветкой - желтый - 24 В~/= | Legrand | Индустриальное оборудование | 804 | Устройства управления и сигнализации Osmoz | PL5 | 1 | ШТ | 1562.88 | Под заказ Т2 | не подлежит сертификации | 2020-12-31 |  |  | 0.038 | 0.3132 | 72 | 58 | 75 |  | 3245060237745
023780 | Osmoz индик. в сборе 130В БЕЛ. винт.кл | Лампа-индикатор - Osmoz - в сборе - с подсветкой - белый - 130 B~ | Legrand | Индустриальное оборудование | 804 | Устройства управления и сигнализации Osmoz | PL5 | 1 | ШТ | 1551.072 | Под заказ Т2 | сертифицировано | 2022-11-23 |  |  | 0.038 | 0.3132 | 72 | 58 | 75 |  | 3245060237806
023781 | Osmoz индик. в сборе 130В КРАСН. винт.кл | Лампа-индикатор - Osmoz - в сборе - с подсветкой - красный - 130 B~ | Legrand | Индустриальное оборудование | 804 | Устройства управления и сигнализации Osmoz | PL5 | 1 | ШТ | 1551.072 | Под заказ Т2 | сертифицировано | 2022-11-23 |  |  | 0.031 | 0.3132 | 72 | 58 | 75 |  | 3245060237813
023782 | Osmoz индик. в сборе 130В ЗЕЛ. винт.кл | Лампа-индикатор - Osmoz - в сборе - с подсветкой - зеленый - 130 B~ | Legrand | Индустриальное оборудование | 804 | Устройства управления и сигнализации Osmoz | PL5 | 1 | ШТ | 1551.072 | Под заказ Т2 | сертифицировано | 2022-11-23 |  |  | 0.044 | 0.3132 | 72 | 58 | 75 |  | 3245060237820
023783 | Osmoz индик. в сборе 130В СИН. винт.кл | Лампа-индикатор - Osmoz - в сборе - с подсветкой - синий - 130 B~ | Legrand | Индустриальное оборудование | 804 | Устройства управления и сигнализации Osmoz | PL5 | 1 | ШТ | 1551.072 | Под заказ Т1 | сертифицировано | 2022-11-23 | Будет удален |  | 0.038 | 0.3132 | 72 | 58 | 75 |  | 3245060237837
023784 | Osmoz индик. в сборе 130В ЖЕЛТ. винт.кл | Лампа-индикатор - Osmoz - в сборе - с подсветкой - желтый - 130 B~ | Legrand | Индустриальное оборудование | 804 | Устройства управления и сигнализации Osmoz | PL5 | 1 | ШТ | 1588.896 | Под заказ Т1 | сертифицировано | 2022-11-23 | Будет удален |  | 0.043 | 0.3132 | 72 | 58 | 75 |  | 3245060237844
023790 | Osmoz индик. в сборе 230В БЕЛ. винт.кл | Лампа-индикатор - Osmoz - в сборе - с подсветкой - белый - 230 В~ | Legrand | Индустриальное оборудование | 804 | Устройства управления и сигнализации Osmoz | PL5 | 1 | ШТ | 1551.072 | Под заказ Т2 | сертифицировано | 2022-11-23 |  |  | 0.039 | 0.3132 | 72 | 58 | 75 |  | 3245060237905
023791 | Osmoz индик. в сборе 230В КРАСН. винт.кл | Лампа-индикатор - Osmoz - в сборе - с подсветкой - красный - 230 В~ | Legrand | Индустриальное оборудование | 804 | Устройства управления и сигнализации Osmoz | PL5 | 1 | ШТ | 2014.068 | На складе | сертифицировано | 2022-11-23 |  |  | 0.038 | 0.3132 | 72 | 58 | 75 |  | 3245060237912
023792 | Osmoz индик. в сборе 230В ЗЕЛ. винт.кл | Лампа-индикатор - Osmoz - в сборе - с подсветкой - зеленый - 230 В~ | Legrand | Индустриальное оборудование | 804 | Устройства управления и сигнализации Osmoz | PL5 | 1 | ШТ | 1624.428 | На складе | сертифицировано | 2022-11-23 |  |  | 0.038 | 0.3132 | 72 | 58 | 75 |  | 3245060237929
023793 | Osmoz индик. в сборе 230В СИН. винт.кл | Лампа-индикатор - Osmoz - в сборе - с подсветкой - синий - 230 В~ | Legrand | Индустриальное оборудование | 804 | Устройства управления и сигнализации Osmoz | PL5 | 1 | ШТ | 1601.004 | Под заказ Т2 | сертифицировано | 2022-11-23 |  |  | 0.04 | 0.3132 | 72 | 58 | 75 |  | 3245060237936
023794 | Osmoz индик. в сборе 230В ЖЕЛТ. винт.кл | Лампа-индикатор - Osmoz - в сборе - с подсветкой - желтый - 230 В~ | Legrand | Индустриальное оборудование | 804 | Устройства управления и сигнализации Osmoz | PL5 | 1 | ШТ | 1470.468 | На складе | сертифицировано | 2022-11-23 |  |  | 0.038 | 0.3132 | 72 | 58 | 75 |  | 3245060237943
023800 | Osmoz гол.кнопки БЕЛ, потайн. без фикс. | Кнопка с пружинным возвратом ∅ 22,3 - Osmoz - для комплектации - потайная головка - без подсветки - белый | Legrand | Индустриальное оборудование | 804 | Устройства управления и сигнализации Osmoz | PL5 | 10 | ШТ | 575.868 | На складе | не подлежит сертификации | 2020-12-31 |  |  | 0.132 | 0.5269 | 97 | 97 | 56 |  | 3245060238001
023801 | Osmoz гол.кнопки КРАСН, потайн. без фикс. | Кнопка с пружинным возвратом ∅ 22,3 - Osmoz - для комплектации - потайная головка - без подсветки - красный | Legrand | Индустриальное оборудование | 804 | Устройства управления и сигнализации Osmoz | PL5 | 10 | ШТ | 567.432 | На складе | не подлежит сертификации | 2020-12-31 |  |  | 0.131 | 0.5269 | 97 | 97 | 56 |  | 3245060238018
023802 | Osmoz гол.кнопки ЗЕЛ, потайн. без фикс. | Кнопка с пружинным возвратом ∅ 22,3 - Osmoz - для комплектации - потайная головка - без подсветки - зеленый | Legrand | Индустриальное оборудование | 804 | Устройства управления и сигнализации Osmoz | PL5 | 10 | ШТ | 573.528 | На складе | не подлежит сертификации | 2020-12-31 |  |  | 0.132 | 0.5269 | 97 | 97 | 56 |  | 3245060238025
023803 | Osmoz гол.кнопки СИН, потайн. без фикс. | Кнопка с пружинным возвратом ∅ 22,3 - Osmoz - для комплектации - потайная головка - без подсветки - синий | Legrand | Индустриальное оборудование | 804 | Устройства управления и сигнализации Osmoz | PL5 | 10 | ШТ | 588.396 | На складе | не подлежит сертификации | 2020-12-31 |  |  | 0.135 | 0.5269 | 97 | 97 | 56 |  | 3245060238032
023804 | Osmoz гол.кнопки ЖЕЛТ, потайн. без фикс. | Кнопка с пружинным возвратом ∅ 22,3 - Osmoz - для комплектации - потайная головка - без подсветки - жёлтый | Legrand | Индустриальное оборудование | 804 | Устройства управления и сигнализации Osmoz | PL5 | 10 | ШТ | 576.78 | На складе | не подлежит сертификации | 2020-12-31 |  |  | 0.13 | 0.5269 | 97 | 97 | 56 |  | 3245060238049
023806 | Osmoz гол.кнопки ЧЕРН, потайн. без фикс. | Кнопка с пружинным возвратом ∅ 22,3 - Osmoz - для комплектации - потайная головка - без подсветки - чёрный | Legrand | Индустриальное оборудование | 804 | Устройства управления и сигнализации Osmoz | PL5 | 10 | ШТ | 581.808 | На складе | не подлежит сертификации | 2020-12-31 |  |  | 0.13 | 0.5269 | 97 | 97 | 56 |  | 3245060238063
023808 | Osmoz гол.кнопки КРАСН. марк."О", потайн. без фикс. | Кнопка с пружинным возвратом ∅ 22,3 - Osmoz - для компл. - потайная головка - без подсв. - красный с маркеровкой ''O'' | Legrand | Индустриальное оборудование | 804 | Устройства управления и сигнализации Osmoz | PL5 | 1 | ШТ | 805.968 | На складе | не подлежит сертификации | 2020-12-31 |  |  | 0.014 | 0.07938 | 36 | 35 | 63 |  | 3245060238087
023809 | Osmoz гол.кнопки ЗЕЛ. марк."I", потайн. без фикс. | Кнопка с пружинным возвратом ∅ 22,3 - Osmoz - для компл. - потайная головка - без подсв. - зеленый с маркеровкой ''I'' | Legrand | Индустриальное оборудование | 804 | Устройства управления и сигнализации Osmoz | PL5 | 1 | ШТ | 817.572 | На складе | не подлежит сертификации | 2020-12-31 |  |  | 0.014 | 0.07938 | 36 | 35 | 63 |  | 3245060238094
023811 | Osmoz гол.кнопки IP67 КРАСН, потайн. без фикс. | Кнопка с пружинным возвратом ∅ 22,3 - Osmoz - для компл. - пот. головка с защ. колпачком - без подсв. - IP 67 - красный | Legrand | Индустриальное оборудование | 804 | Устройства управления и сигнализации Osmoz | PL5 | 5 | ШТ | 659.808 | На складе | не подлежит сертификации | 2020-12-31 |  |  | 0.083 | 0.3132 | 72 | 58 | 75 |  | 3245060238117
023812 | Osmoz гол.кнопки IP67 ЗЕЛ, потайн. без фикс. | Кнопка с пружинным возвратом ∅ 22,3 - Osmoz - для компл. - пот. головка с защ. колпачком - без подсв. - IP 67 - зеленый | Legrand | Индустриальное оборудование | 804 | Устройства управления и сигнализации Osmoz | PL5 | 5 | ШТ | 659.808 | На складе | не подлежит сертификации | 2020-12-31 |  |  | 0.085 | 0.3132 | 72 | 58 | 75 |  | 3245060238124
023813 | Osmoz гол.кнопки IP67 ЧЕРН, потайн. без фикс. | Кнопка с пружинным возвратом ∅ 22,3 - Osmoz - для компл. - пот. головка с защи. колпачком - без подсв. - IP 67 - чёрный | Legrand | Индустриальное оборудование | 804 | Устройства управления и сигнализации Osmoz | PL5 | 5 | ШТ | 692.952 | На складе | не подлежит сертификации | 2020-12-31 |  |  | 0.083 | 0.3132 | 72 | 58 | 75 |  | 3245060238131
023814 | Osmoz гол.кнопки 30мм КРАСН, потайн. без фикс. | Скрытая головка с утопленным толкателем ∅ 30 - Osmoz - для компл. - с пружинным возвратом - без подсв. - IP 66 - красный | Legrand | Индустриальное оборудование | 804 | Устройства управления и сигнализации Osmoz | PL5 | 5 | ШТ | 1351.548 | На складе | не подлежит сертификации | 2020-12-31 |  |  | 0.15 | 0.3132 | 72 | 58 | 75 |  | 3245060238148
023815 | Osmoz гол.кнопки 30мм ЗЕЛ, потайн. без фикс. | Скрытая головка с утопленным толкателем ∅ 30 - Osmoz - для компл. - с пружинным возвратом - без подсв. - IP 66 - зеленый | Legrand | Индустриальное оборудование | 804 | Устройства управления и сигнализации Osmoz | PL5 | 5 | ШТ | 1351.548 | Под заказ Т2 | не подлежит сертификации | 2020-12-31 |  |  | 0.15 | 0.3132 | 72 | 58 | 75 |  | 3245060238155
023816 | Osmoz гол.кнопки 30мм ЧЕРН, потайн. без фикс. | Скрытая головка с утопленным толкателем ∅ 30 - Osmoz - для компл. - с пружинным возвратом - без подсв. - IP 66 - чёрный | Legrand | Индустриальное оборудование | 804 | Устройства управления и сигнализации Osmoz | PL5 | 5 | ШТ | 1351.548 | На складе | не подлежит сертификации | 2020-12-31 |  |  | 0.149 | 0.3132 | 72 | 58 | 75 |  | 3245060238162
023818 | Osmoz гол.кнопки 30мм КРАСН марк."О", потайн. без фикс. | Скрытая головка с утопленным толкателем ∅ 30 - Osmoz - для компл. - без подсв. - IP 66 - красный с маркеровкой ''O'' | Legrand | Индустриальное оборудование | 804 | Устройства управления и сигнализации Osmoz | PL5 | 5 | ШТ | 1803.756 | Под заказ Т2 | не подлежит сертификации | 2020-12-31 |  |  | 0.149 | 0.3132 | 72 | 58 | 75 |  | 3245060238186
023819 | Osmoz гол.кнопки 30мм ЗЕЛ. марк."I", потайн. без фикс. | Скрытая головка с утопленным толкателем ∅ 30 - Osmoz - для компл. - без подсв. - IP 66 - зеленый с маркеровкой ''I'' | Legrand | Индустриальное оборудование | 804 | Устройства управления и сигнализации Osmoz | PL5 | 5 | ШТ | 1803.756 | На складе | не подлежит сертификации | 2020-12-31 |  |  | 0.15 | 0.3132 | 72 | 58 | 75 |  | 3245060238193
023821 | Osmoz гол.кнопки КРАСН, выступ. без фикс. | Кнопка с пружинным возвратом ∅ 22,3 - Osmoz - для комплектации - выступающая - без подсветки - IP 66 - красный | Legrand | Индустриальное оборудование | 804 | Устройства управления и сигнализации Osmoz | PL5 | 5 | ШТ | 659.808 | На складе | не подлежит сертификации | 2020-12-31 |  |  | 0.072 | 0.3132 | 72 | 58 | 75 |  | 3245060238216
023822 | Osmoz гол.кнопки ЗЕЛ, выступ. без фикс. | Кнопка с пружинным возвратом ∅ 22,3 - Osmoz - для комплектации - выступающая - без подсветки - IP 66 - зеленый | Legrand | Индустриальное оборудование | 804 | Устройства управления и сигнализации Osmoz | PL5 | 1 | ШТ | 669.456 | На складе | не подлежит сертификации | 2020-12-31 |  |  | 0.016 | 0.07938 | 36 | 35 | 63 |  | 3245060238223
023826 | Osmoz гол.кнопки ЧЕРН, выступ. без фикс. | Кнопка с пружинным возвратом ∅ 22,3 - Osmoz - для комплектации - выступающая - без подсветки - IP 66 - чёрный | Legrand | Индустриальное оборудование | 804 | Устройства управления и сигнализации Osmoz | PL5 | 5 | ШТ | 659.808 | На складе | не подлежит сертификации | 2020-12-31 |  |  | 0.07 | 0.3132 | 72 | 58 | 75 |  | 3245060238261
023834 | Osmoz гол.кнопки гриб.40мм КРАСН, без фикс. | Кнопка с пружинным возвратом ∅ 40 - Osmoz - для комплектации - с грибовидным толкателем - без подсветки - красный | Legrand | Индустриальное оборудование | 804 | Устройства управления и сигнализации Osmoz | PL5 | 10 | ШТ | 713.916 | На складе | не подлежит сертификации | 2020-12-31 |  |  | 0.193 | 0.75075 | 143 | 70 | 75 |  | 3245060238346
023835 | Osmoz гол.кнопки гриб.40мм ЗЕЛ, без фикс. | Кнопка с пружинным возвратом ∅ 40 - Osmoz - для комплектации - с грибовидным толкателем - без подсветки - зеленый | Legrand | Индустриальное оборудование | 804 | Устройства управления и сигнализации Osmoz | PL5 | 10 | ШТ | 707.016 | На складе | не подлежит сертификации | 2020-12-31 |  |  | 0.194 | 0.75075 | 143 | 70 | 75 |  | 3245060238353
023836 | Osmoz гол.кнопки гриб.40мм ЧЕРН, без фикс. | Кнопка с пружинным возвратом ∅ 40 - Osmoz - для комплектации - с грибовидным толкателем - без подсветки - чёрный | Legrand | Индустриальное оборудование | 804 | Устройства управления и сигнализации Osmoz | PL5 | 10 | ШТ | 707.016 | На складе | не подлежит сертификации | 2020-12-31 |  |  | 0.195 | 0.75075 | 143 | 70 | 75 |  | 3245060238360
023837 | Osmoz гол.кнопки гриб.40мм ЖЕЛТ, без фикс. | Кнопка с пружинным возвратом ∅ 40 - Osmoz - для комплектации - с грибовидным толкателем - без подсветки - жёлтый | Legrand | Индустриальное оборудование | 804 | Устройства управления и сигнализации Osmoz | PL5 | 1 | ШТ | 707.016 | Под заказ Т2 | не подлежит сертификации | 2020-12-31 |  |  | 0.033 | 0.22886 | 73 | 55 | 57 |  | 3245060238377
023841 | Osmoz гол.кнопки КРАСН, потайн. с фикс. | Головка ''нажал - вкл., нажал - откл.'' ∅ 22,3 - Osmoz - для компл. - с пот. толкателем - без подсв. - IP 66 - красный | Legrand | Индустриальное оборудование | 804 | Устройства управления и сигнализации Osmoz | PL5 | 1 | ШТ | 713.292 | На складе | не подлежит сертификации | 2020-12-31 |  |  | 0.014 | 0.07938 | 36 | 35 | 63 |  | 3245060238414
023842 | Osmoz гол.кнопки ЗЕЛ, потайн. с фикс. | Головка ''нажал - вкл., нажал - откл.'' ∅ 22,3 - Osmoz - для компл. - с пот. толкателем - без подсв. - IP 66 - зеленый | Legrand | Индустриальное оборудование | 804 | Устройства управления и сигнализации Osmoz | PL5 | 1 | ШТ | 716.748 | На складе | не подлежит сертификации | 2020-12-31 |  |  | 0.016 | 0.07938 | 63 | 36 | 35 |  | 3245060238421
023846 | Osmoz гол.кнопки ЧЕРН, потайн. с фикс. | Головка ''нажал - вкл., нажал - откл.'' ∅ 22,3 - Osmoz - для компл. - с пот. толкателем - без подсв. - IP 66 - чёрный | Legrand | Индустриальное оборудование | 804 | Устройства управления и сигнализации Osmoz | PL5 | 1 | ШТ | 720.216 | На складе | не подлежит сертификации | 2020-12-31 |  |  | 0.016 | 0.07938 | 36 | 35 | 63 |  | 3245060238469
023851 | Osmoz гол.кнопки КРАСН, выступ. с фикс. | Головка ''нажал - вкл., нажал - откл.'' ∅ 22,3 - Osmoz - для компл. - с выст. толкателем - без подсв. - IP 66 - красный | Legrand | Индустриальное оборудование | 804 | Устройства управления и сигнализации Osmoz | PL5 | 1 | ШТ | 709.824 | На складе | не подлежит сертификации | 2020-12-31 |  |  | 0.01 | 0.07938 | 36 | 35 | 63 |  | 3245060238513
023852 | Osmoz гол.кнопки ЗЕЛ, выступ. с фикс. | Головка ''нажал - вкл., нажал - откл.'' ∅ 22,3 - Osmoz - для компл. - с выст. толкателем - без подсв. - IP 66 - зеленый | Legrand | Индустриальное оборудование | 804 | Устройства управления и сигнализации Osmoz | PL5 | 1 | ШТ | 745.488 | На складе | не подлежит сертификации | 2020-12-31 |  |  | 0.017 | 0.07938 | 36 | 35 | 63 |  | 3245060238520
023856 | Osmoz гол.кнопки ЧЕРН, выступ. с фикс. | Головка ''нажал - вкл., нажал - откл.'' ∅ 22,3 - Osmoz - для компл. - с выст. толкателем - без подсв. - IP 66 - чёрный | Legrand | Индустриальное оборудование | 804 | Устройства управления и сигнализации Osmoz | PL5 | 1 | ШТ | 709.824 | Под заказ Т1 | не подлежит сертификации | 2020-12-31 | Будет удален |  | 0.017 | 0.07938 | 36 | 35 | 63 |  | 3245060238568
023861 | Osmoz гол.кнопки-мех.шток КРАСН, потайн. без фикс. | Кнопка с удлиненным штоком для механического сброса - Osmoz - для комплектации - без подсветки - IP 65 - красный | Legrand | Индустриальное оборудование | 804 | Устройства управления и сигнализации Osmoz | PL5 | 1 | ШТ | 2574.972 | Под заказ Т2 | не подлежит сертификации | 2020-12-31 |  |  | 0.028 | 0.07938 | 36 | 35 | 63 |  | 3245060238612
023862 | Osmoz гол.кнопки-мех.шток ЗЕЛ, потайн. без фикс. | Кнопка с удлиненным штоком для механического сброса - Osmoz - для комплектации - без подсветки - IP 65 - зеленый | Legrand | Индустриальное оборудование | 804 | Устройства управления и сигнализации Osmoz | PL5 | 1 | ШТ | 2574.972 | Под заказ Т2 | не подлежит сертификации | 2020-12-31 |  |  | 0.028 | 0.07938 | 36 | 35 | 63 |  | 3245060238629
023863 | Osmoz гол.кнопки-мех.шток СИН, потайн. без фикс. | Кнопка с удлиненным штоком для механического сброса - Osmoz - для комплектации - без подсветки - IP 65 - синий | Legrand | Индустриальное оборудование | 804 | Устройства управления и сигнализации Osmoz | PL5 | 1 | ШТ | 2704.332 | Под заказ Т2 | не подлежит сертификации | 2020-12-31 |  |  | 0.028 | 0.07938 | 36 | 35 | 63 |  | 3245060238636
023866 | Osmoz гол.кнопки-мех.шток ЧЕРН, потайн. без фикс. | Кнопка с удлиненным штоком для механического сброса - Osmoz - для комплектации - без подсветки - IP 65 - чёрный | Legrand | Индустриальное оборудование | 804 | Устройства управления и сигнализации Osmoz | PL5 | 1 | ШТ | 2704.332 | Под заказ Т2 | не подлежит сертификации | 2020-12-31 |  |  | 0.028 | 0.07938 | 36 | 35 | 63 |  | 3245060238667
023872 | Osmoz гол.кнопки гриб. ав.откл.КРАСН. 40мм. тяни-толк. | Кнопка с грибовидным толкателем ∅ 40 - Osmoz - для компл. - ''Тяни-толкай'' - авар. откл. - без подсв. - IP 66 - красный | Legrand | Индустриальное оборудование | 804 | Устройства управления и сигнализации Osmoz | PL5 | 10 | ШТ | 867.936 | На складе | не подлежит сертификации | 2020-12-31 |  |  | 0.313 | 1.3154 | 148 | 101 | 88 |  | 3245060238728
023874 | Osmoz гол.кнопки гриб. EN418 ав.откл.КРАСН. 40мм. тяни-толк. | Кнопка с грибовидным толкателем ∅ 40 - Osmoz - ''Тяни-толкай'' - авар. откл. - без подсв. - IP 66 - красный | Legrand | Индустриальное оборудование | 804 | Устройства управления и сигнализации Osmoz | PL5 | 10 | ШТ | 611.196 | На складе | не подлежит сертификации | 2020-12-31 |  |  | 0.341 | 1.3154 | 148 | 101 | 88 |  | 3245060238742
023876 | Osmoz гол.кнопки гриб. ав.откл.ЧЕРН. 40мм. тяни-толк. | Кнопка с грибовидным толкателем ∅ 40 - Osmoz - для компл. - ''Тяни-толкай'' - авар. откл. - без подсв. - IP 66 - чёрный | Legrand | Индустриальное оборудование | 804 | Устройства управления и сигнализации Osmoz | PL5 | 1 | ШТ | 1032.252 | Под заказ Т2 | не подлежит сертификации | 2020-12-31 |  |  | 0.041 | 0.23513 | 75 | 55 | 57 |  | 3245060238766
023880 | Osmoz гол.кнопки экстр.откл.КРАСН. 32мм. возвр-пов. | Кнопка с грибовидным толкателем ∅ 32 - Osmoz - возврат-поворот - экстр. откл. - без подсв. - IP 66 - красный | Legrand | Индустриальное оборудование | 804 | Устройства управления и сигнализации Osmoz | PL5 | 10 | ШТ | 539.136 | На складе | не подлежит сертификации | 2020-12-31 |  |  | 0.268 | 1.3154 | 148 | 101 | 88 |  | 3245060238803
023881 | Osmoz гол.кнопки экстр.откл.ЧЕРН. 32мм. возвр-пов. | Кнопка с грибовидным толкателем ∅ 32 - Osmoz - для компл. - возврат-поворот - экстр. откл. - без подсв. - IP 66 - чёрный | Legrand | Индустриальное оборудование | 804 | Устройства управления и сигнализации Osmoz | PL5 | 1 | ШТ | 501.468 | Под заказ Т2 | не подлежит сертификации | 2020-12-31 |  |  | 0.027 | 0.07938 | 36 | 35 | 63 |  | 3245060238810
023882 | Osmoz гол.кнопки экстр.откл.КРАСН. 40мм. возвр-пов. | Кнопка с грибовидным толкателем ∅ 40 - Osmoz - возврат-поворот - экстр. откл. - без подсв. - IP 66 - красный | Legrand | Индустриальное оборудование | 804 | Устройства управления и сигнализации Osmoz | PL5 | 10 | ШТ | 476.34 | На складе | не подлежит сертификации | 2020-12-31 |  |  | 0.288 | 1.3154 | 148 | 101 | 88 |  | 3245060238827
023883 | Osmoz гол.кнопки экстр.откл.ЧЕРН. 40мм. возвр-пов. | Кнопка с грибовидным толкателем ∅ 40 - Osmoz - для компл. - возврат-поворот - экстр. откл. - без подсв. - IP 66 - чёрный | Legrand | Индустриальное оборудование | 804 | Устройства управления и сигнализации Osmoz | PL5 | 1 | ШТ | 695.844 | Под заказ Т2 | не подлежит сертификации | 2020-12-31 |  |  | 0.038 | 0.22886 | 73 | 55 | 57 |  | 3245060238834
023885 | Osmoz гол.кнопки EN418 экстр.откл.КРАСН. 40мм. возвр-пов. | Кнопка с грибовидным толкателем ∅ 40 - Osmoz - возврат-поворот - экстр. и авар. откл. - без подсв. - красный | Legrand | Индустриальное оборудование | 804 | Устройства управления и сигнализации Osmoz | PL5 | 10 | ШТ | 1155.876 | На складе | не подлежит сертификации | 2020-12-31 |  |  | 0.368 | 1.3154 | 148 | 101 | 88 |  | 3245060238858
023891 | Osmoz гол.кнопки ключ455 экстр.откл.КРАСН. 40мм. возвр-пов. | Кнопка с грибовидным толкателем ∅ 40 - Osmoz - с ключем № 455 для экстр. отключения - без подсв. - красный | Legrand | Индустриальное оборудование | 804 | Устройства управления и сигнализации Osmoz | PL5 | 10 | ШТ | 947.22 | На складе | не подлежит сертификации | 2020-12-31 |  |  | 0.538 | 1.3154 | 148 | 101 | 88 |  | 3245060238919
023892 | Osmoz гол.кнопки EN418 ключ455 экстр.откл.КРАСН. 40мм. возвр-пов. | Кнопка с грибовидным толкателем ∅ 40 - Osmoz - с ключем № 455 для экстр. отключения - без подсв. - красный | Legrand | Индустриальное оборудование | 804 | Устройства управления и сигнализации Osmoz | PL5 | 1 | ШТ | 1903.38 | На складе | не подлежит сертификации | 2020-12-31 |  |  | 0.069 | 0.22886 | 73 | 55 | 57 |  | 3245060238926
023894 | Osmoz гол.кнопки EN418 ав.откл.КРАСН. 54мм. виз."0-I" тяни-толк. | Кнопка с грибовидным толкателем ∅ 54 - Osmoz - ''Тяни-толкай'' 0 - I - авар. откл. - без подсв. - IP 66 - красный | Legrand | Индустриальное оборудование | 804 | Устройства управления и сигнализации Osmoz | PL5 | 1 | ШТ | 1458.696 | На складе | не подлежит сертификации | 2020-12-31 |  |  | 0.065 | 0.3132 | 72 | 58 | 75 |  | 3245060238940
023895 | Osmoz гол.кнопки EN418 ав.откл.КРАСН. 54мм. виз."STOP-I" тяни-толк. | Кнопка с грибовидным толкателем ∅ 54 - Osmoz - ''Тяни-толкай'' 0 - STOP - авар. откл. - без подсв. - IP 66 - красный | Legrand | Индустриальное оборудование | 804 | Устройства управления и сигнализации Osmoz | PL5 | 5 | ШТ | 1052.196 | На складе | не подлежит сертификации | 2020-12-31 |  |  | 0.321 | 1.763 | 215 | 82 | 100 |  | 3245060238957
023901 | Osmoz гол.перекл. КРАСН.ручк. 2 п с фикс. 45°(0-1) 11-1 час. | Переключатель с рукояткой - Osmoz - для комплектации - без подсветки - IP 66 - 2 положения с фиксацией - красный | Legrand | Индустриальное оборудование | 804 | Устройства управления и сигнализации Osmoz | PL5 | 1 | ШТ | 666.384 | Под заказ Т2 | не подлежит сертификации | 2020-12-31 |  |  | 0.017 | 0.07938 | 36 | 35 | 63 |  | 3245060239015
023902 | Osmoz гол.перекл. ЗЕЛ.ручк. 2 п с фикс. 45°(0-1) 11-1 час. | Переключатель с рукояткой - Osmoz - для комплектации - без подсветки - IP 66 - 2 положения с фиксацией - зеленый | Legrand | Индустриальное оборудование | 804 | Устройства управления и сигнализации Osmoz | PL5 | 1 | ШТ | 673.128 | На складе | не подлежит сертификации | 2020-12-31 |  |  | 0.02 | 0.07938 | 36 | 35 | 63 |  | 3245060239022
023903 | Osmoz гол.перекл. ЧЕРН.ручк. 2 п с фикс. 45°(0-1) 11-1 час. | Переключатель с рукояткой - Osmoz - для комплектации - без подсветки - IP 66 - 2 положения с фиксацией - чёрный | Legrand | Индустриальное оборудование | 804 | Устройства управления и сигнализации Osmoz | PL5 | 10 | ШТ | 707.364 | На складе | не подлежит сертификации | 2020-12-31 |  |  | 0.165 | 0.75075 | 143 | 70 | 75 |  | 3245060239039
023904 | Osmoz гол.перекл. СЕР.ручк. 2 п с фикс. 45°(0-1) 11-1 час. | Переключатель с рукояткой - Osmoz - для комплектации - без подсветки - IP 66 - 2 положения с фиксацией - серый | Legrand | Индустриальное оборудование | 804 | Устройства управления и сигнализации Osmoz | PL5 | 1 | ШТ | 666.78 | На складе | не подлежит сертификации | 2020-12-31 |  |  | 0.019 | 0.07938 | 36 | 35 | 63 |  | 3245060239046
023905 | Osmoz гол.перекл. КРАСН.ручк. 2 п с фикс. 45°(0-1) 12-2 час. | Переключатель с рукояткой - Osmoz - для комплектации - без подсветки - IP 66 - 2 положения с фиксацией - красный | Legrand | Индустриальное оборудование | 804 | Устройства управления и сигнализации Osmoz | PL5 | 1 | ШТ | 1061.388 | На складе | не подлежит сертификации | 2020-12-31 |  |  | 0.019 | 0.07938 | 36 | 35 | 63 |  | 3245060239053
023906 | Osmoz гол.перекл. ЗЕЛ.ручк. 2 п с фикс. 45°(0-1) 12-2 час | Переключатель с рукояткой - Osmoz - для комплектации - без подсветки - IP 66 - 2 положения с фиксацией - зеленый | Legrand | Индустриальное оборудование | 804 | Устройства управления и сигнализации Osmoz | PL5 | 1 | ШТ | 1061.388 | Под заказ Т2 | не подлежит сертификации | 2020-12-31 |  |  | 0.02 | 0.07938 | 63 | 36 | 35 |  | 3245060239060
023907 | Osmoz гол.перекл. ЧЕРН.ручк. 2 п с фикс. 45°(0-1) 12-2 час | Переключатель с рукояткой - Osmoz - для комплектации - без подсветки - IP 66 - 2 положения с фиксацией - чёрный | Legrand | Индустриальное оборудование | 804 | Устройства управления и сигнализации Osmoz | PL5 | 10 | ШТ | 1061.388 | На складе | не подлежит сертификации | 2020-12-31 |  |  | 0.167 | 0.75075 | 143 | 70 | 75 |  | 3245060239077
023908 | Osmoz гол.перекл. СЕР.ручк. 2 п с фикс. 45°(0-1) 12-2 час | Переключатель с рукояткой - Osmoz - для комплектации - без подсветки - IP 66 - 2 положения с фиксацией - серый | Legrand | Индустриальное оборудование | 804 | Устройства управления и сигнализации Osmoz | PL5 | 1 | ШТ | 851.244 | Под заказ Т2 | не подлежит сертификации | 2020-12-31 |  |  | 0.019 | 0.07938 | 63 | 36 | 35 |  | 3245060239084
023909 | Osmoz гол.перекл. ЧЕРН.ручк. 2 п с возв в 0. 45°(0-1) 11-1 час. | Переключатель с рукояткой - Osmoz - для комплектации - без подсветки - IP 66 - 2 пололжения с возвратом 45° - чёрный | Legrand | Индустриальное оборудование | 804 | Устройства управления и сигнализации Osmoz | PL5 | 1 | ШТ | 872.712 | Под заказ Т2 | не подлежит сертификации | 2020-12-31 |  |  | 0.027 | 0.07938 | 36 | 35 | 63 |  | 3245060239091
023913 | Osmoz гол.перекл. ЧЕРН.ручк. 2 п с возв в 0. 45°(0-1) 12-2 час. | Переключатель с рукояткой - Osmoz - для комплектации - без подсветки - IP 66 - 2 положения с возвратом 45° | Legrand | Индустриальное оборудование | 804 | Устройства управления и сигнализации Osmoz | PL5 | 1 | ШТ | 830.976 | Под заказ Т2 | не подлежит сертификации | 2020-12-31 |  |  | 0.02 | 0.07938 | 36 | 35 | 63 |  | 3245060239138
023915 | Osmoz гол.перекл. ЧЕРН.ручк. 2 п с фикс. 90°(0-1) 10-2 час. | Переключатель с рукояткой - Osmoz - для комплектации - без подсветки - IP 66 - 2 положения с фиксацией 90° - чёрный | Legrand | Индустриальное оборудование | 804 | Устройства управления и сигнализации Osmoz | PL5 | 10 | ШТ | 830.976 | На складе | не подлежит сертификации | 2020-12-31 |  |  | 0.163 | 0.75075 | 143 | 70 | 75 |  | 3245060239152
023918 | Osmoz гол.перекл. ЧЕРН.ручк. 2 п с фикс. 90°(0-1) 12-3 час. | Переключатель с рукояткой - Osmoz - для комплектации - без подсветки - IP 66 - 2 положения с фиксацией 90° | Legrand | Индустриальное оборудование | 804 | Устройства управления и сигнализации Osmoz | PL5 | 1 | ШТ | 961.896 | Под заказ Т2 | не подлежит сертификации | 2020-12-31 |  |  | 0.02 | 0.07938 | 36 | 35 | 63 |  | 3245060239183
023921 | Osmoz гол.перекл. КРАСН.ручк. 3 п с фикс. 45°(1-0-2) 10-12-2 час. | Переключатель с рукояткой - Osmoz - для комплектации - без подсветки - IP 66 - 3 положения с фиксацией 45° - красный | Legrand | Индустриальное оборудование | 804 | Устройства управления и сигнализации Osmoz | PL5 | 1 | ШТ | 830.976 | На складе | не подлежит сертификации | 2020-12-31 |  |  | 0.02 | 0.07938 | 36 | 35 | 63 |  | 3245060239213
023922 | Osmoz гол.перекл. ЗЕЛ.ручк. 3 п с фикс. 45°(1-0-2) 10-12-2 час. | Переключатель с рукояткой - Osmoz - для комплектации - без подсветки - IP 66 - 3 положения с фиксацией 45° - зеленый | Legrand | Индустриальное оборудование | 804 | Устройства управления и сигнализации Osmoz | PL5 | 1 | ШТ | 818.808 | На складе | не подлежит сертификации | 2020-12-31 |  |  | 0.02 | 0.07938 | 36 | 35 | 63 |  | 3245060239220
023923 | Osmoz гол.перекл. ЧЕРН.ручк. 3 п с фикс. 45°(1-0-2) 10-12-2 час. | Переключатель с рукояткой - Osmoz - для комплектации - без подсветки - IP 66 - 3 положения с фиксацией 45° - чёрный | Legrand | Индустриальное оборудование | 804 | Устройства управления и сигнализации Osmoz | PL5 | 10 | ШТ | 818.808 | На складе | не подлежит сертификации | 2020-12-31 |  |  | 0.168 | 0.79834 | 144 | 72 | 77 |  | 3245060239237
023924 | Osmoz гол.перекл. СЕР.ручк. 3 п с фикс. 45°(1-0-2) 10-12-2 час. | Переключатель с рукояткой - Osmoz - для комплектации - без подсветки - IP 66 - 3 положения с фиксацией 45° - серый | Legrand | Индустриальное оборудование | 804 | Устройства управления и сигнализации Osmoz | PL5 | 1 | ШТ | 809.112 | На складе | не подлежит сертификации | 2020-12-31 |  |  | 0.02 | 0.07938 | 36 | 35 | 63 |  | 3245060239244
023926 | Osmoz гол.перекл. ЧЕРН.ручк. 3 п с возвр.слева в 0. 45°(1-0-2) 10-12-2 час. | Переключатель с рукояткой - Osmoz - для комплектации - без подсветки - IP 66 - 3 поло 45° - чёрный | Legrand | Индустриальное оборудование | 804 | Устройства управления и сигнализации Osmoz | PL5 | 1 | ШТ | 956.28 | Под заказ Т2 | не подлежит сертификации | 2020-12-31 |  |  | 0.019 | 0.07938 | 36 | 35 | 63 |  | 3245060239268
023927 | Osmoz гол.перекл. ЧЕРН.ручк. 3 п с возвр.справа в 0. 45°(1-0-2) 10-12-2 час. | Переключатель с рукояткой - Osmoz - для компл. - без подсветки - IP 66 - 3 положения с возвратом в центр 45° - чёрный | Legrand | Индустриальное оборудование | 804 | Устройства управления и сигнализации Osmoz | PL5 | 1 | ШТ | 947.256 | На складе | не подлежит сертификации | 2020-12-31 |  |  | 0.019 | 0.07938 | 36 | 35 | 63 |  | 3245060239275
023928 | Osmoz гол.перекл. ЧЕРН.ручк. 3 п с возвр.с двух сторон в 0. 45°(1-0-2) 10-12-2 час. | Переключатель с рукояткой - Osmoz - без подсв. - IP 66 - 3 положения с возвратом справа и слева в центр 45° - чёрный | Legrand | Индустриальное оборудование | 804 | Устройства управления и сигнализации Osmoz | PL5 | 5 | ШТ | 924.708 | На складе | не подлежит сертификации | 2020-12-31 |  |  | 0.091 | 0.53631 | 97 | 97 | 57 |  | 3245060239282
023929 | Osmoz гол.перекл. ЧЕРН.ручк. 3 п с фикс. 90°(1-0-2) 9-12-3 час. | Переключатель с рукояткой - Osmoz - для комплектации - без подсветки - IP 66 - 3 положения с фиксацией 90° - чёрный | Legrand | Индустриальное оборудование | 804 | Устройства управления и сигнализации Osmoz | PL5 | 1 | ШТ | 947.256 | На складе | не подлежит сертификации | 2020-12-31 |  |  | 0.02 | 0.07938 | 36 | 35 | 63 |  | 3245060239299
023930 | Osmoz гол.тумб. ЧЕРН.ручк. 2 п с фикс. 45°(0-1) 11-1 час. | Тубмлер с удлиненной рукояткой - Osmoz - для комплектации - без подсветки - IP 66 - 2 положения с фиксацией - 45° | Legrand | Индустриальное оборудование | 804 | Устройства управления и сигнализации Osmoz | PL5 | 10 | ШТ | 828.852 | На складе | не подлежит сертификации | 2020-12-31 |  |  | 0.17 | 0.75075 | 143 | 70 | 75 |  | 3245060239305
023931 | Osmoz гол.тумб. ЧЕРН.ручк. 2 п с возвр в 0. 45°(0-1) 11-1 час. | Тубмлер с удлиненной рукояткой - Osmoz - для комплектации - без подсветки - IP 66 - 2 положения возврата - 45° | Legrand | Индустриальное оборудование | 804 | Устройства управления и сигнализации Osmoz | PL5 | 1 | ШТ | 992.364 | На складе | не подлежит сертификации | 2020-12-31 |  |  | 0.02 | 0.07938 | 36 | 35 | 63 |  | 3245060239312
023932 | Osmoz гол.тумб. ЧЕРН.ручк. 2 п с фикс. 45°(0-1) 12-2 час. | Тубмлер с удлиненной рукояткой - Osmoz - для комплектации - без подсветки - IP 66 - 2 положения с фиксацией - 45° | Legrand | Индустриальное оборудование | 804 | Устройства управления и сигнализации Osmoz | PL5 | 1 | ШТ | 992.364 | На складе | не подлежит сертификации | 2020-12-31 |  |  | 0.02 | 0.07938 | 36 | 35 | 63 |  | 3245060239329
023934 | Osmoz гол.тумб. ЧЕРН.ручк. 2 п с фикс. 90°(0-1) 10-2 час. | Тубмлер с удлиненной рукояткой - Osmoz - для комплектации - без подсветки - IP 66 - 2 положения с фиксацией - 90° | Legrand | Индустриальное оборудование | 804 | Устройства управления и сигнализации Osmoz | PL5 | 1 | ШТ | 828.852 | На складе | не подлежит сертификации | 2020-12-31 |  |  | 0.02 | 0.07938 | 36 | 35 | 63 |  | 3245060239343
023935 | Osmoz гол.тумб. ЧЕРН.ручк. 2 п с фикс. 90°(0-1) 12-3 час. | Тубмлер с удлиненной рукояткой - Osmoz - для комплектации - без подсветки - IP 66 - 2 положения с фиксацией - 90° | Legrand | Индустриальное оборудование | 804 | Устройства управления и сигнализации Osmoz | PL5 | 1 | ШТ | 956.28 | На складе | не подлежит сертификации | 2020-12-31 |  |  | 0.02 | 0.07938 | 36 | 35 | 63 |  | 3245060239350
023940 | Osmoz гол.тумб. ЧЕРН.ручк. 3 п с фикс. 45°(1-0-2) 10-12-2 час. | Тубмлер с удлиненной рукояткой - Osmoz - для комплектации - без подсветки - IP 66 - 3 положения с фиксацией - 45° | Legrand | Индустриальное оборудование | 804 | Устройства управления и сигнализации Osmoz | PL5 | 5 | ШТ | 820.956 | На складе | не подлежит сертификации | 2020-12-31 |  |  | 0.091 | 0.5269 | 97 | 97 | 56 |  | 3245060239404
023941 | Osmoz гол.тумб. ЧЕРН.ручк. 3 п с возвр.слева в 0. 45°(1-0-2) 10-12-2 час. | Тубмлер с удлиненной рукояткой - Osmoz - для компл. - без подсветки - IP 66 - 3 положения с возвратом в центр - 45° | Legrand | Индустриальное оборудование | 804 | Устройства управления и сигнализации Osmoz | PL5 | 1 | ШТ | 1006.464 | На складе | не подлежит сертификации | 2020-12-31 |  |  | 0.02 | 0.07938 | 36 | 35 | 63 |  | 3245060239411
023942 | Osmoz гол.тумб. ЧЕРН.ручк. 3 п с возвр.справа в 0. 45°(1-0-2) 10-12-2 час. | Тубмлер с удлиненной рукояткой - Osmoz - без подсв. - IP 66 - 3 положения с возвратом справа и слева в центр - 45° | Legrand | Индустриальное оборудование | 804 | Устройства управления и сигнализации Osmoz | PL5 | 1 | ШТ | 1067.088 | Под заказ Т2 | не подлежит сертификации | 2020-12-31 |  |  | 0.02 | 0.07938 | 36 | 35 | 63 |  | 3245060239428
023943 | Osmoz гол.тумб. ЧЕРН.ручк. 3 п с возвр.с двух сторон в 0. 45°(1-0-2) 10-12-2 час. | Тубмлер с удлиненной рукояткой - Osmoz - для компл. - без подсв. - IP 66 - 3 положения с возвратом слева в центр - 45° | Legrand | Индустриальное оборудование | 804 | Устройства управления и сигнализации Osmoz | PL5 | 1 | ШТ | 1054.392 | На складе | не подлежит сертификации | 2020-12-31 |  |  | 0.021 | 0.07938 | 36 | 35 | 63 |  | 3245060239435
023950 | Osmoz гол.ключ 455. ЧЕРН.ручк. 2 п с фикс. 45°(0 извл.-1) 11-1 час. | Переключатель с ключом № 455 - Osmoz - для комплектации - без подсветки - IP 66 - 2 положения с фиксацией - 45° | Legrand | Индустриальное оборудование | 804 | Устройства управления и сигнализации Osmoz | PL5 | 1 | ШТ | 1671.552 | Под заказ Т2 | не подлежит сертификации | 2020-12-31 |  |  | 0.045 | 0.07938 | 36 | 35 | 63 |  | 3245060239503
023951 | Osmoz гол.ключ 455. ЧЕРН.ручк. 2 п с фикс. 45°(0 извл.-1) 12-2 час. | Переключатель с ключом № 455 - Osmoz - для комплектации - без подсветки - IP 66 - 2 положения с фиксацией - 45° | Legrand | Индустриальное оборудование | 804 | Устройства управления и сигнализации Osmoz | PL5 | 1 | ШТ | 1671.552 | На складе | не подлежит сертификации | 2020-12-31 |  |  | 0.045 | 0.07938 | 36 | 35 | 63 |  | 3245060239510
023952 | Osmoz гол.ключ 455. ЧЕРН.ручк. 2 п с возвр в 0. 45°(0 извл.-1) 12-2 час. | Переключатель с ключом № 455 - Osmoz - для комплектации - без подсветки - IP 66 - 2 положения с возвратом в центр - 45° | Legrand | Индустриальное оборудование | 804 | Устройства управления и сигнализации Osmoz | PL5 | 1 | ШТ | 1671.552 | На складе | не подлежит сертификации | 2020-12-31 |  |  | 0.046 | 0.07938 | 36 | 35 | 63 |  | 3245060239527
023953 | Osmoz гол.ключ 455. ЧЕРН.ручк. 2 п с фикс. 90°(0 извл.-1) 12-3 час. | Переключатель с ключом № 455 - Osmoz - для комплектации - без подсветки - IP 66 - 2 положения с фиксацией - 90° | Legrand | Индустриальное оборудование | 804 | Устройства управления и сигнализации Osmoz | PL5 | 1 | ШТ | 1712.316 | На складе | не подлежит сертификации | 2020-12-31 |  |  | 0.044 | 0.07938 | 36 | 35 | 63 |  | 3245060239534
023954 | Osmoz гол.ключ 455. ЧЕРН.ручк. 2 п с фикс. 90°(0 извл.-1 извл.) 10-2 час. | Переключатель с ключом № 455 - Osmoz - для комплектации - без подсветки - IP 66 - 2 положения с фиксацией и ключ - 90° | Legrand | Индустриальное оборудование | 804 | Устройства управления и сигнализации Osmoz | PL5 | 1 | ШТ | 1671.552 | На складе | не подлежит сертификации | 2020-12-31 |  |  | 0.045 | 0.07938 | 36 | 35 | 63 |  | 3245060239541
023955 | Osmoz гол.ключ 455. ЧЕРН.ручк. 2 п с фикс. 90°(0 извл.-1 извл.) 12-3 час. | Переключатель с ключом № 455 - Osmoz - для комплектации - без подсветки - IP 66 - 2 положения с фиксацией и ключ 90° | Legrand | Индустриальное оборудование | 804 | Устройства управления и сигнализации Osmoz | PL5 | 1 | ШТ | 1671.552 | На складе | не подлежит сертификации | 2020-12-31 |  |  | 0.039 | 0.07938 | 36 | 35 | 63 |  | 3245060239558
023960 | Osmoz гол.ключ 455. ЧЕРН.ручк. 3 п с фикс. 45°(1-0 извл.-2) 10-12-2 час. | Переключатель с ключом № 455 - Osmoz - для комплектации - без подсветки - IP 66 - 3 положения с фиксацией - 90° | Legrand | Индустриальное оборудование | 804 | Устройства управления и сигнализации Osmoz | PL5 | 1 | ШТ | 1728.048 | На складе | не подлежит сертификации | 2020-12-31 |  |  | 0.044 | 0.07938 | 36 | 35 | 63 |  | 3245060239602
023961 | Osmoz гол.ключ 455. ЧЕРН.ручк. 3 п с возвр.с двух сторон в 0. 45°(1-0 извл.-2) 10-12-2 час. | Переключатель с ключом № 455 - Osmoz - без подсв. - IP 66 - 3 положения с возвратом справа и слева в центр - 45° | Legrand | Индустриальное оборудование | 804 | Устройства управления и сигнализации Osmoz | PL5 | 1 | ШТ | 1728.048 | Под заказ Т2 | не подлежит сертификации | 2020-12-31 |  |  | 0.045 | 0.07938 | 36 | 35 | 63 |  | 3245060239619
023962 | Osmoz гол.ключ 455. ЧЕРН.ручк. 3 п с возвр.справа в 0. 45°(1 извл.-0-2) 10-12-2 час. | Переключатель с ключом № 455 - Osmoz - для комплектации - без подсветки - IP 66 - 3 положения с возвратом в центр - 45° | Legrand | Индустриальное оборудование | 804 | Устройства управления и сигнализации Osmoz | PL5 | 1 | ШТ | 1814.856 | Под заказ Т2 | не подлежит сертификации | 2020-12-31 |  |  | 0.045 | 0.07938 | 36 | 35 | 63 |  | 3245060239626
023963 | Osmoz гол.ключ 455. ЧЕРН.ручк. 3 п с фикс. 90°(1 извл.-0 извл.-2 извл.) 9-12-3 час. | Переключатель с ключом № 455 - Osmoz - для комплектации - без подсветки - IP 66 - 3 положения с фиксацией и Ключ - 90° | Legrand | Индустриальное оборудование | 804 | Устройства управления и сигнализации Osmoz | PL5 | 1 | ШТ | 1814.856 | На складе | не подлежит сертификации | 2020-12-31 |  |  | 0.041 | 0.07938 | 36 | 35 | 63 |  | 3245060239633
023964 | Osmoz гол.ключ 455. ЧЕРН.ручк. 3 п с фикс. 90°(1-0 извл.-2) 9-12-3 час. | Переключатель с ключом № 455 - Osmoz - для комплектации - без подсветки - IP 66 - 3 положения с фиксацией - 90° | Legrand | Индустриальное оборудование | 804 | Устройства управления и сигнализации Osmoz | PL5 | 1 | ШТ | 1814.856 | Под заказ Т2 | не подлежит сертификации | 2020-12-31 |  |  | 0.045 | 0.07938 | 36 | 35 | 63 |  | 3245060239640
023971 | Osmoz гол.перекл. ЧЕРН.круг. 2 п с возв в 0 справа. 45°(0-1) 11-1 час. | Переключатель с круглой головкой - Osmoz - для комплектации - без подсветки - IP 66 - 2 положения возврата - 45° | Legrand | Индустриальное оборудование | 804 | Устройства управления и сигнализации Osmoz | PL5 | 1 | ШТ | 941.556 | Под заказ Т1 | не подлежит сертификации | 2020-12-31 | Будет удален |  | 0.021 | 0.07938 | 36 | 35 | 63 |  | 3245060239718
023972 | Osmoz гол.перекл. ЧЕРН.круг. 2 п с фикс. 90°(0-1) 12-3 час. | Переключатель с круглой головкой - Osmoz - для комплектации - без подсветки - IP 66 - 2 положения с фиксацией - 90° | Legrand | Индустриальное оборудование | 804 | Устройства управления и сигнализации Osmoz | PL5 | 1 | ШТ | 941.556 | Под заказ Т2 | не подлежит сертификации | 2020-12-31 |  |  | 0.022 | 0.07938 | 36 | 35 | 63 |  | 3245060239725
023977 | Osmoz гол.перекл. ЧЕРН.круг. 3 п с фикс. 90°(1-0-2) 9-12-3 час. | Переключатель с круглой головкой - Osmoz - для комплектации - без подсветки - IP 66 - 3 положения с фиксацией - 90° | Legrand | Индустриальное оборудование | 804 | Устройства управления и сигнализации Osmoz | PL5 | 1 | ШТ | 1035.732 | Под заказ Т1 | не подлежит сертификации | 2020-12-31 | Будет удален |  | 0.021 | 0.07938 | 36 | 35 | 63 |  | 3245060239770
023980 | Osmoz гол.кн.двойная КРАСН "О" потайн./ЗЕЛ"I" потайн. без фикс. | Головка с двойными кнопками - Osmoz - без подсв. - потайной/потайной толкатель (O-I) - IP 66 - красный/зеленый | Legrand | Индустриальное оборудование | 804 | Устройства управления и сигнализации Osmoz | PL5 | 5 | ШТ | 988.116 | На складе | не подлежит сертификации | 2020-12-31 |  |  | 0.093 | 0.5269 | 97 | 97 | 56 |  | 3245060239800
023982 | Osmoz гол.кн.двойная КРАСН "О" выступ./ЗЕЛ"I" потайн. без фикс. | Головка с двойными кнопками - Osmoz - без подсв. - потайной/выступающий толкатель (O-I) - IP 65 - красный/зеленый | Legrand | Индустриальное оборудование | 804 | Устройства управления и сигнализации Osmoz | PL5 | 5 | ШТ | 1397.148 | На складе | не подлежит сертификации | 2020-12-31 |  |  | 0.095 | 0.5269 | 97 | 97 | 56 |  | 3245060239824
023984 | Osmoz гол.кн.двойная IP67 КРАСН "О" выступ./ЗЕЛ"I" потайн. без фикс. | Головка с двойными кнопками - Osmoz - без подсв. - потайной/выступающий толкатель (O-I) - IP 67 - красный/зеленый | Legrand | Индустриальное оборудование | 804 | Устройства управления и сигнализации Osmoz | PL5 | 5 | ШТ | 2138.376 | Под заказ Т2 | не подлежит сертификации | 2020-12-31 |  |  | 0.121 | 0.5269 | 97 | 97 | 56 |  | 3245060239848
023989 | Osmoz гол. для потенциометра | Механизм для потенциометра - Osmoz - для комплектации - без подсветки | Legrand | Индустриальное оборудование | 804 | Устройства управления и сигнализации Osmoz | PL5 | 1 | ШТ | 2955.06 | Под заказ Т2 | не подлежит сертификации | 2020-12-31 |  |  | 0.034 | 0.22886 | 73 | 55 | 57 |  | 3245060239893
023990 | Osmoz гол.джойстик 2п c возвр в 0 (А→0←B) | Джойстик - Osmoz - для комплектации - без подсветки - IP 65 - джойстик -2П с возвратом в ''0'' | Legrand | Индустриальное оборудование | 804 | Устройства управления и сигнализации Osmoz | PL5 | 1 | ШТ | 5578.776 | На складе | не подлежит сертификации | 2020-12-31 |  |  | 0.067 | 0.5269 | 97 | 97 | 56 |  | 3245060239909
023991 | Osmoz гол.джойстик 2п без возвр в 0 (А-0-B) | Джойстик - Osmoz - для комплектации - без подсветки - IP 65 - 2П без возврата в ''0'' | Legrand | Индустриальное оборудование | 804 | Устройства управления и сигнализации Osmoz | PL5 | 1 | ШТ | 5498.316 | Под заказ Т2 | не подлежит сертификации | 2020-12-31 |  |  | 0.07 | 0.5269 | 97 | 97 | 56 |  | 3245060239916
023992 | Osmoz гол.джойстик 2п с возвр в 0 (А→0←B) с блокировкой | Джойстик - Osmoz - для комплектации - без подсветки - IP 65 - 2П с возвратом в ''0'' - с кнопкой блокировки | Legrand | Индустриальное оборудование | 804 | Устройства управления и сигнализации Osmoz | PL5 | 1 | ШТ | 6870.48 | Под заказ Т2 | не подлежит сертификации | 2020-12-31 |  |  | 0.068 | 0.5269 | 97 | 97 | 56 |  | 3245060239923
023993 | Osmoz гол.джойстик 2п без возвр в 0 (А-0-B) с блокировкой | Джойстик - Osmoz - для комплектации - без подсветки - IP 65 - 2П без возврата в ''0'' - с кнопкой блокировки | Legrand | Индустриальное оборудование | 804 | Устройства управления и сигнализации Osmoz | PL5 | 1 | ШТ | 7215.636 | Под заказ Т2 | не подлежит сертификации | 2020-12-31 |  |  | 0.068 | 0.5269 | 97 | 97 | 56 |  | 3245060239930
023996 | Osmoz гол.джойстик 4п c возвр в 0 (АBCD→0) | Джойстик - Osmoz - для комплектации - без подсветки - IP 65 - 4P с возвратом в ''0'' | Legrand | Индустриальное оборудование | 804 | Устройства управления и сигнализации Osmoz | PL5 | 1 | ШТ | 5755.5 | Под заказ Т2 | не подлежит сертификации | 2020-12-31 |  |  | 0.071 | 0.5269 | 97 | 97 | 56 |  | 3245060239961
023997 | Osmoz гол.джойстик 4п без возвр в 0 (АBCD) | Джойстик - Osmoz - для комплектации - без подсветки - IP 65 - 4P без возврата в ''0'' | Legrand | Индустриальное оборудование | 804 | Устройства управления и сигнализации Osmoz | PL5 | 1 | ШТ | 6283.008 | Под заказ Т2 | не подлежит сертификации | 2020-12-31 |  |  | 0.07 | 0.5269 | 97 | 97 | 56 |  | 3245060239978
023998 | Osmoz гол.джойстик 4п c возвр в 0 (АBCD→0) с блокировкой | Джойстик - Osmoz - для комплектации - без подсветки - IP 65 - 4P с возвратом в ''0'' - с кнопкой блокировки | Legrand | Индустриальное оборудование | 804 | Устройства управления и сигнализации Osmoz | PL5 | 1 | ШТ | 8093.28 | Под заказ Т2 | не подлежит сертификации | 2020-12-31 |  |  | 0.068 | 0.5269 | 97 | 97 | 56 |  | 3245060239985
023999 | Osmoz гол.джойстик 4п без возвр в 0 (АBCD) c блокировкой | Джойстик - Osmoz - для комплектации - без подсветки - IP 65 - 4P без возврата в ''0'' - с кнопкой блокировки | Legrand | Индустриальное оборудование | 804 | Устройства управления и сигнализации Osmoz | PL5 | 1 | ШТ | 8211.72 | Под заказ Т2 | не подлежит сертификации | 2020-12-31 |  |  | 0.068 | 0.5269 | 97 | 97 | 56 |  | 3245060239992
024000 | Osmoz гол.кн.подсвет. БЕЛ, потайн. без фикс. | Головка с пружинным возвратом ∅ 22,3 - Osmoz - для комплектации - с подсветкой - с потайным толкателем - белый | Legrand | Индустриальное оборудование | 804 | Устройства управления и сигнализации Osmoz | PL5 | 10 | ШТ | 519.168 | На складе | не подлежит сертификации | 2020-12-31 |  |  | 0.134 | 0.53631 | 97 | 97 | 57 |  | 3245060240004
024001 | Osmoz гол.кн.подсвет. КРАСН, потайн. без фикс. | Головка с пружинным возвратом ∅ 22,3 - Osmoz - для комплектации - с подсветкой - с потайным толкателем - красный | Legrand | Индустриальное оборудование | 804 | Устройства управления и сигнализации Osmoz | PL5 | 10 | ШТ | 532.836 | На складе | не подлежит сертификации | 2020-12-31 |  |  | 0.13 | 0.5269 | 97 | 97 | 56 |  | 3245060240011
024002 | Osmoz гол.кн.подсвет. ЗЕЛ, потайн. без фикс. | Головка с пружинным возвратом ∅ 22,3 - Osmoz - для комплектации - с подсветкой - с потайным толкателем- зеленый | Legrand | Индустриальное оборудование | 804 | Устройства управления и сигнализации Osmoz | PL5 | 10 | ШТ | 512.532 | На складе | не подлежит сертификации | 2020-12-31 |  |  | 0.125 | 0.5269 | 97 | 97 | 56 |  | 3245060240028
024003 | Osmoz гол.кн.подсвет. СИН, потайн. без фикс. | Головка с пружинным возвратом ∅ 22,3 - Osmoz - для комплектации - с подсветкой - с потайным толкателем - синий | Legrand | Индустриальное оборудование | 804 | Устройства управления и сигнализации Osmoz | PL5 | 1 | ШТ | 577.944 | На складе | не подлежит сертификации | 2020-12-31 |  |  | 0.015 | 0.07938 | 36 | 35 | 63 |  | 3245060240035
024004 | Osmoz гол.кн.подсвет. ЖЕЛТ, потайн. без фикс. | Головка с пружинным возвратом ∅ 22,3 - Osmoz - для комплектации - с подсветкой - с потайным толкателем - жёлтый | Legrand | Индустриальное оборудование | 804 | Устройства управления и сигнализации Osmoz | PL5 | 5 | ШТ | 586.404 | На складе | не подлежит сертификации | 2020-12-31 |  |  | 0.068 | 0.3132 | 72 | 58 | 75 |  | 3245060240042
024008 | Osmoz гол.кн.подсвет. 30мм КРАСН, потайн. без фикс. | Скрытая головка с утопленным толкателем ∅ 30 - Osmoz - для комплектации - с подсветкой - с пружинным возвратом - красный | Legrand | Индустриальное оборудование | 804 | Устройства управления и сигнализации Osmoz | PL5 | 5 | ШТ | 1351.548 | Под заказ Т2 | не подлежит сертификации | 2020-12-31 |  |  | 0.148 | 0.3132 | 72 | 58 | 75 |  | 3245060240080
024009 | Osmoz гол.кн.подсвет. 30мм ЗЕЛ, потайн. без фикс. | Скрытая головка с утопленным толкателем ∅ 30 - Osmoz - для комплектации - с подсветкой - с пружинным возвратом - зеленый | Legrand | Индустриальное оборудование | 804 | Устройства управления и сигнализации Osmoz | PL5 | 5 | ШТ | 1286.904 | Под заказ Т2 | не подлежит сертификации | 2020-12-31 |  |  | 0.149 | 0.3132 | 72 | 58 | 75 |  | 3245060240097
024011 | Osmoz гол.кн.подсвет. КРАСН, выступ. без фикс. | Головка с пружинным возвратом ∅ 22,3 - Osmoz - для комплектации - с подсветкой - с выступающим толкателем - красный | Legrand | Индустриальное оборудование | 804 | Устройства управления и сигнализации Osmoz | PL5 | 1 | ШТ | 803.556 | На складе | не подлежит сертификации | 2020-12-31 |  |  | 0.011 | 0.07938 | 36 | 35 | 63 |  | 3245060240110
024012 | Osmoz гол.кн.подсвет. ЗЕЛ, выступ. без фикс. | Головка с пружинным возвратом ∅ 22,3 - Osmoz - для комплектации - с подсветкой - с выступающим толкателем - зеленый | Legrand | Индустриальное оборудование | 804 | Устройства управления и сигнализации Osmoz | PL5 | 1 | ШТ | 803.556 | На складе | не подлежит сертификации | 2020-12-31 |  |  | 0.017 | 0.07938 | 36 | 35 | 63 |  | 3245060240127
024021 | Osmoz гол.кн.подсвет. КРАСН, потайн. с фикс. | Головка ''нажал - вкл., нажал - откл.'' ∅ 22,3 - Osmoz - для компл. - с подсветкой - с потайным толкателем - красный | Legrand | Индустриальное оборудование | 804 | Устройства управления и сигнализации Osmoz | PL5 | 1 | ШТ | 803.556 | На складе | не подлежит сертификации | 2020-12-31 |  |  | 0.016 | 0.07938 | 36 | 35 | 63 |  | 3245060240219
024022 | Osmoz гол.кн.подсвет. ЗЕЛ, потайн. с фикс. | Головка ''нажал - вкл., нажал - откл.'' ∅ 22,3 - Osmoz - для компл. - с подсветкой - с потайным толкателем - зеленый | Legrand | Индустриальное оборудование | 804 | Устройства управления и сигнализации Osmoz | PL5 | 1 | ШТ | 807.48 | На складе | не подлежит сертификации | 2020-12-31 |  |  | 0.016 | 0.07938 | 36 | 35 | 63 |  | 3245060240226
024026 | Osmoz гол.кн.подсвет. КРАСН, выступ. с фикс. | Головка ''нажал - вкл., нажал - откл.'' ∅ 22,3 - Osmoz - для компл. - с подсветкой - с выступающим толкателем - красный | Legrand | Индустриальное оборудование | 804 | Устройства управления и сигнализации Osmoz | PL5 | 1 | ШТ | 803.556 | На складе | не подлежит сертификации | 2020-12-31 |  |  | 0.017 | 0.07938 | 36 | 35 | 63 |  | 3245060240264
024027 | Osmoz гол.кн.подсвет. ЗЕЛ, выступ. с фикс. | Головка ''нажал - вкл., нажал - откл.'' ∅ 22,3 - Osmoz - для компл. - с подсветкой - с выступающим толкателем - зеленый | Legrand | Индустриальное оборудование | 804 | Устройства управления и сигнализации Osmoz | PL5 | 1 | ШТ | 823.164 | На складе | не подлежит сертификации | 2020-12-31 |  |  | 0.017 | 0.07938 | 36 | 35 | 63 |  | 3245060240271
024031 | Osmoz гол.перекл.подсв. КРАСН.ручк. 2 п с фикс. 45°(0-1) 11-1 час. | Переключатель - Osmoz - для комплектации - с подсветкой - 2 положения с фиксацией - 45° - красный | Legrand | Индустриальное оборудование | 804 | Устройства управления и сигнализации Osmoz | PL5 | 1 | ШТ | 854.52 | Под заказ Т2 | не подлежит сертификации | 2020-12-31 |  |  | 0.02 | 0.07938 | 36 | 35 | 63 |  | 3245060240318
024032 | Osmoz гол.перекл.подсв. ЗЕЛ.ручк. 2 п с фикс. 45°(0-1) 11-1 час. | Переключатель - Osmoz - для комплектации - с подсветкой - 2 положения с фиксацией - 45° - зеленый | Legrand | Индустриальное оборудование | 804 | Устройства управления и сигнализации Osmoz | PL5 | 5 | ШТ | 831 | На складе | не подлежит сертификации | 2020-12-31 |  |  | 0.089 | 0.5269 | 97 | 97 | 56 |  | 3245060240325
024033 | Osmoz гол.перекл.подсв. ЧЕРН.ручк. 2 п с фикс. 45°(0-1) 11-1 час. | Переключатель - Osmoz - для комплектации - с подсветкой - 2 положения с фиксацией - 45° - чёрный | Legrand | Индустриальное оборудование | 804 | Устройства управления и сигнализации Osmoz | PL5 | 1 | ШТ | 862.356 | На складе | не подлежит сертификации | 2020-12-31 |  |  | 0.02 | 0.07938 | 36 | 35 | 63 |  | 3245060240332
024035 | Osmoz гол.перекл.подсв. КРАСН.ручк. 2 п с фикс. 45°(0-1) 12-2 час. | Переключатель - Osmoz - для комплектации - с подсветкой - 2 положения с фиксацией - 45° красный | Legrand | Индустриальное оборудование | 804 | Устройства управления и сигнализации Osmoz | PL5 | 1 | ШТ | 957.84 | На складе | не подлежит сертификации | 2020-12-31 |  |  | 0.02 | 0.07938 | 36 | 35 | 63 |  | 3245060240356
024036 | Osmoz гол.перекл.подсв. ЗЕЛ.ручк. 2 п с фикс. 45°(0-1) 12-2 час | Переключатель - Osmoz - для комплектации - с подсветкой - 2 положения с фиксацией - 45° зеленый | Legrand | Индустриальное оборудование | 804 | Устройства управления и сигнализации Osmoz | PL5 | 1 | ШТ | 975.012 | На складе | не подлежит сертификации | 2020-12-31 |  |  | 0.02 | 0.07938 | 36 | 35 | 63 |  | 3245060240363
024037 | Osmoz гол.перекл.подсв. ЧЕРН.ручк. 2 п с фикс. 45°(0-1) 12-2 час | Переключатель - Osmoz - для комплектации - с подсветкой - 2 положения с фиксацией - 45° - чёрный | Legrand | Индустриальное оборудование | 804 | Устройства управления и сигнализации Osmoz | PL5 | 1 | ШТ | 975.012 | На складе | не подлежит сертификации | 2020-12-31 |  |  | 0.02 | 0.07938 | 36 | 35 | 63 |  | 3245060240370
024040 | Osmoz гол.кн.подсв. 30мм КРАСН, потайн. с фикс. | Скрытая головка с утопленным толкателем ∅ 30 - Osmoz - с подсветкой - кнопка ''нажал - вкл., нажал - откл.'' - красный | Legrand | Индустриальное оборудование | 804 | Устройства управления и сигнализации Osmoz | PL5 | 5 | ШТ | 1136.064 | Под заказ Т2 | не подлежит сертификации | 2020-12-31 |  |  | 0.15 | 0.3132 | 72 | 58 | 75 |  | 3245060240400
024041 | Osmoz гол.перекл.подсв. КРАСН.ручк. 2 п с фикс. 90°(0-1) 12-3 час. | Переключатель - Osmoz - для комплектации - с подсветкой - 2 положения с фиксацией - 90° - красный | Legrand | Индустриальное оборудование | 804 | Устройства управления и сигнализации Osmoz | PL5 | 1 | ШТ | 859.344 | На складе | не подлежит сертификации | 2020-12-31 |  |  | 0.02 | 0.07938 | 63 | 36 | 35 |  | 3245060240417
024042 | Osmoz гол.перекл.подсв. ЗЕЛ.ручк. 2 п с фикс. 90°(0-1) 12-3 час. | Переключатель - Osmoz - для комплектации - с подсветкой - 2 положения с фиксацией - 90° - зеленый | Legrand | Индустриальное оборудование | 804 | Устройства управления и сигнализации Osmoz | PL5 | 5 | ШТ | 830.976 | На складе | не подлежит сертификации | 2020-12-31 |  |  | 0.091 | 0.5269 | 97 | 97 | 56 |  | 3245060240424
024043 | Osmoz гол.перекл.подсв. ЧЕРН.ручк. 2 п с фикс. 90°(0-1) 12-3 час. | Переключатель - Osmoz - для комплектации - с подсветкой - 2 положения с фиксацией - 90° - чёрный | Legrand | Индустриальное оборудование | 804 | Устройства управления и сигнализации Osmoz | PL5 | 5 | ШТ | 867.456 | На складе | не подлежит сертификации | 2020-12-31 |  |  | 0.09 | 0.53631 | 97 | 97 | 57 |  | 3245060240431
024049 | Osmoz гол.кн.подсв. 30мм ЗЕЛ, потайн. с фикс. | Скрытая головка с утопленным толкателем ∅ 30 - Osmoz - с подсветкой - кнопка ''нажал - вкл., нажал - откл.'' - зеленый | Legrand | Индустриальное оборудование | 804 | Устройства управления и сигнализации Osmoz | PL5 | 5 | ШТ | 1193.136 | Под заказ Т2 | не подлежит сертификации | 2020-12-31 |  |  | 0.15 | 0.3132 | 72 | 58 | 75 |  | 3245060240493
024051 | Osmoz гол.перекл.подсв. КРАСН.ручк. 3 п с фикс. 45°(1-0-2) 10-12-2 час. | Переключатель - Osmoz - для комплектации - с подсветкой - 3 положения с фиксацией - 45° - красный | Legrand | Индустриальное оборудование | 804 | Устройства управления и сигнализации Osmoz | PL5 | 1 | ШТ | 1015.116 | На складе | не подлежит сертификации | 2020-12-31 |  |  | 0.019 | 0.07938 | 36 | 35 | 63 |  | 3245060240516
024052 | Osmoz гол.перекл.подсв. ЗЕЛ.ручк. 3 п с фикс. 45°(1-0-2) 10-12-2 час. | Переключатель - Osmoz - для комплектации - с подсветкой - 3 положения с фиксацией - 45° - зеленый | Legrand | Индустриальное оборудование | 804 | Устройства управления и сигнализации Osmoz | PL5 | 1 | ШТ | 1022.94 | На складе | не подлежит сертификации | 2020-12-31 |  |  | 0.02 | 0.07938 | 36 | 35 | 63 |  | 3245060240523
024053 | Osmoz гол.перекл.подсв. ЧЕРН.ручк. 3 п с фикс. 45°(1-0-2) 10-12-2 час. | Переключатель - Osmoz - для комплектации - с подсветкой - 3 положения с фиксацией - 45° - чёрный | Legrand | Индустриальное оборудование | 804 | Устройства управления и сигнализации Osmoz | PL5 | 1 | ШТ | 1022.94 | На складе | не подлежит сертификации | 2020-12-31 |  |  | 0.019 | 0.07938 | 36 | 35 | 63 |  | 3245060240530
024054 | Osmoz гол.перекл.подсв. КРАСН.ручк. 3 п с возвр.справа в 0. 45°(1-0-2) 10-12-2 час. | Переключатель - Osmoz - для комплектации - с подсветкой - 3 положения с возвратом в центрs - 45° - красный | Legrand | Индустриальное оборудование | 804 | Устройства управления и сигнализации Osmoz | PL5 | 1 | ШТ | 1032.78 | Под заказ Т2 | не подлежит сертификации | 2020-12-31 |  |  | 0.02 | 0.07938 | 36 | 35 | 63 |  | 3245060240547
024055 | Osmoz гол.перекл.подсв. ЗЕЛ.ручк. 3 п с возвр.справа в 0. 45°(1-0-2) 10-12-2 час. | Переключатель - Osmoz - для комплектации - с подсветкой - 3 положения с возвратом в центрs - 45° - зеленый | Legrand | Индустриальное оборудование | 804 | Устройства управления и сигнализации Osmoz | PL5 | 1 | ШТ | 1058.832 | Под заказ Т1 | не подлежит сертификации | 2020-12-31 | Будет удален |  | 0.018 | 0.07938 | 36 | 35 | 63 |  | 3245060240554
024056 | Osmoz гол.перекл.подсв. ЧЕРН.ручк. 3 п с возвр.справа в 0. 45°(1-0-2) 10-12-2 час. | Переключатель - Osmoz - для комплектации - с подсветкой - 3 положения с возвратом в центрs - 45° - чёрный | Legrand | Индустриальное оборудование | 804 | Устройства управления и сигнализации Osmoz | PL5 | 1 | ШТ | 1058.832 | Под заказ Т2 | не подлежит сертификации | 2020-12-31 |  |  | 0.021 | 0.07938 | 36 | 35 | 63 |  | 3245060240561
024057 | Osmoz гол.перекл.подсв. КРАСН.ручк. 3 п с возвр.с двух сторон в 0. 45°(1-0-2) 10-12-2 час. | Переключатель - Osmoz - для комплектации - с подсветкой - 3 положения с возвратом справа и слева в центр - 45° - красный | Legrand | Индустриальное оборудование | 804 | Устройства управления и сигнализации Osmoz | PL5 | 1 | ШТ | 1058.832 | Под заказ Т2 | не подлежит сертификации | 2020-12-31 |  |  | 0.021 | 0.07938 | 36 | 35 | 63 |  | 3245060240578
024058 | Osmoz гол.перекл.подсв. ЗЕЛ.ручк. 3 п с возвр.с двух сторон в 0. 45°(1-0-2) 10-12-2 час. | Переключатель - Osmoz - для комплектации - с подсветкой - 3 положения с возвратом справа и слева в центр - 45° - зеленый | Legrand | Индустриальное оборудование | 804 | Устройства управления и сигнализации Osmoz | PL5 | 1 | ШТ | 1058.832 | Под заказ Т2 | не подлежит сертификации | 2020-12-31 |  |  | 0.02 | 0.07938 | 63 | 36 | 35 |  | 3245060240585
024059 | Osmoz гол.перекл.подсв. ЧЕРН.ручк. 3 п с возвр.с двух сторон в 0. 45°(1-0-2) 10-12-2 час. | Переключатель - Osmoz - для комплектации - с подсветкой - 3 положения с возвратом справа и слева в центр - 45° - чёрный | Legrand | Индустриальное оборудование | 804 | Устройства управления и сигнализации Osmoz | PL5 | 1 | ШТ | 1058.832 | На складе | не подлежит сертификации | 2020-12-31 |  |  | 0.02 | 0.07938 | 36 | 35 | 63 |  | 3245060240592
024060 | Osmoz гол.тумб.подсв. ЧЕРН.ручк. 2 п с фикс. 45°(0-1) 11-1 час. | Тумблер с удлиненной рукояткой - Osmoz - для комплектации - с подсветкой - 2 положения с фиксацией - 45° - чёрный | Legrand | Индустриальное оборудование | 804 | Устройства управления и сигнализации Osmoz | PL5 | 1 | ШТ | 1042.608 | На складе | не подлежит сертификации | 2020-12-31 |  |  | 0.02 | 0.07938 | 36 | 35 | 63 |  | 3245060240608
024061 | Osmoz гол.тумб.подсв. ЧЕРН.ручк. 3 п с фикс. 45°(1-0-2) 10-12-2 час. | Тумблер с удлиненной рукояткой - Osmoz - для комплектации - с подсветкой - 3 положения с фиксацией - 45° - чёрный | Legrand | Индустриальное оборудование | 804 | Устройства управления и сигнализации Osmoz | PL5 | 1 | ШТ | 1042.608 | Под заказ Т2 | не подлежит сертификации | 2020-12-31 |  |  | 0.02 | 0.07938 | 63 | 36 | 35 |  | 3245060240615
024070 | Osmoz гол.кн.подсв.двойная КРАСН "О" потайн./ЗЕЛ"I" потайн. без фикс. | Головка с двойными кнопками ∅ 22,3 - Osmoz - с подсветкой - потайной/потайной толкатель - зеленый/красный | Legrand | Индустриальное оборудование | 804 | Устройства управления и сигнализации Osmoz | PL5 | 5 | ШТ | 1240.464 | На складе | не подлежит сертификации | 2020-12-31 |  |  | 0.092 | 0.53631 | 97 | 97 | 57 |  | 3245060240707
024071 | Osmoz гол.кн.подсв.двойная ЗЕЛ.потайн./ЗЕЛ.потайн. без фикс. | Головка с двойными кнопками ∅ 22,3 - Osmoz - с подсветкой - потайной/потайной толкатель - зеленый/зеленый | Legrand | Индустриальное оборудование | 804 | Устройства управления и сигнализации Osmoz | PL5 | 5 | ШТ | 1255.404 | Под заказ Т2 | не подлежит сертификации | 2020-12-31 | Будет удален |  | 0.258 | 0.5269 | 97 | 97 | 56 |  | 3245060240714
024073 | Osmoz гол.кн.подсв.двойная КРАСН "О" выступ./ЗЕЛ"I" потайн. без фикс. | Головка с двойными кнопками ∅ 22,3 - Osmoz - с подсветкой - потайной/выступающий толкатель - зеленый/красный - IP 66 | Legrand | Индустриальное оборудование | 804 | Устройства управления и сигнализации Osmoz | PL5 | 5 | ШТ | 1989.864 | На складе | не подлежит сертификации | 2020-12-31 |  |  | 0.098 | 0.5269 | 97 | 97 | 56 |  | 3245060240738
024076 | Osmoz гол.кн.подсв.двойная IP67 КРАСН "О" выступ./ЗЕЛ"I" потайн. без фикс. | Головка с двойными кнопками ∅ 22,3 - Osmoz - с подсветкой - потайной/выступающий толкатель - зеленый/красный - IP 67 | Legrand | Индустриальное оборудование | 804 | Устройства управления и сигнализации Osmoz | PL5 | 1 | ШТ | 2991.012 | Под заказ Т2 | не подлежит сертификации | 2020-12-31 |  |  | 0.037 | 0.22886 | 73 | 55 | 57 |  | 3245060240769
024080 | Osmoz гол.кн.подсв. гриб. экстр.откл.КРАСН. 40мм. тяни-толк. | Кнопка с грибовидным толкателем ∅ 40 - Osmoz - с подсветкой - кнопка ''Тяни-толкай'' - экстренное отключение - красный | Legrand | Индустриальное оборудование | 804 | Устройства управления и сигнализации Osmoz | PL5 | 1 | ШТ | 994.368 | Под заказ Т2 | не подлежит сертификации | 2020-12-31 |  |  | 0.04 | 0.22886 | 73 | 55 | 57 |  | 3245060240806
024082 | Osmoz гол.кн.подсв. гриб. EN418 ав.откл.КРАСН. 40мм. тяни-толк. | Кнопка с грибовидным толкателем ∅ 40 - Osmoz - с подсветкой - кнопка ''Тяни-толкай'' - аварийное отключение - красный | Legrand | Индустриальное оборудование | 804 | Устройства управления и сигнализации Osmoz | PL5 | 5 | ШТ | 680.868 | На складе | не подлежит сертификации | 2020-12-31 |  |  | 0.163 | 0.75075 | 143 | 70 | 75 |  | 3245060240820
024091 | Osmoz гол.кн.подсв. гриб. экстр.откл.КРАСН. 40мм. возвр-пов. | Кнопка с грибовидным толкателем ∅ 40 - Osmoz - с подсветкой - возврат-поворот - экстренное отключение - красный | Legrand | Индустриальное оборудование | 804 | Устройства управления и сигнализации Osmoz | PL5 | 1 | ШТ | 667.896 | На складе | не подлежит сертификации | 2020-12-31 |  |  | 0.036 | 0.22886 | 73 | 55 | 57 |  | 3245060240912
024160 | Osmoz гол.индик.диффузор БЕЛ. | Головка индикатора - Osmoz - для комплектации - с подсветкой - IP 66 - белый | Legrand | Индустриальное оборудование | 804 | Устройства управления и сигнализации Osmoz | PL5 | 10 | ШТ | 420.444 | Под заказ Т2 | не подлежит сертификации | 2020-12-31 |  |  | 0.123 | 0.53631 | 97 | 97 | 57 |  | 3245060241605
024161 | Osmoz гол.индик.диффузор КРАСН. | Головка индикатора - Osmoz - для комплектации - с подсветкой - IP 66 - красный | Legrand | Индустриальное оборудование | 804 | Устройства управления и сигнализации Osmoz | PL5 | 10 | ШТ | 420.444 | На складе | не подлежит сертификации | 2020-12-31 |  |  | 0.122 | 0.5269 | 97 | 97 | 56 |  | 3245060241612
024162 | Osmoz гол.индик.диффузор ЗЕЛ. | Головка индикатора - Osmoz - для комплектации - с подсветкой - IP 66 - зеленый | Legrand | Индустриальное оборудование | 804 | Устройства управления и сигнализации Osmoz | PL5 | 10 | ШТ | 409.38 | На складе | не подлежит сертификации | 2020-12-31 |  |  | 0.124 | 0.53631 | 97 | 97 | 57 |  | 3245060241629
024163 | Osmoz гол.индик.диффузор СИН. | Головка индикатора - Osmoz - для комплектации - с подсветкой - IP 66 - синий | Legrand | Индустриальное оборудование | 804 | Устройства управления и сигнализации Osmoz | PL5 | 5 | ШТ | 436.332 | Под заказ Т2 | не подлежит сертификации | 2020-12-31 |  |  | 0.066 | 0.3132 | 72 | 58 | 75 |  | 3245060241636
024164 | Osmoz гол.индик.диффузор ЖЕЛТ. | Головка индикатора - Osmoz - для комплектации - с подсветкой - IP 66 - желтый | Legrand | Индустриальное оборудование | 804 | Устройства управления и сигнализации Osmoz | PL5 | 5 | ШТ | 445.464 | Под заказ Т2 | не подлежит сертификации | 2020-12-31 |  |  | 0.065 | 0.3132 | 72 | 58 | 75 |  | 3245060241643
024174 | Osmoz этикетка.круг 60мм желт. "ARRET D'URGENCE" надпись | Osmoz этикетка, круг 60мм желтый, "ARRET D'URGENCE" надпись | Legrand | Индустриальное оборудование | 804 | Устройства управления и сигнализации Osmoz | PL5 | 10 | ШТ | 739.644 | Под заказ Т2 | не подлежит сертификации | 2019-12-31 |  |  | 0.032 | 0.1215 | 135 | 90 | 10 |  | 3245060241742
024176 | Osmoz этикетка.круг 60мм желт. "EMERGENCY STOP" надпись | Osmoz этикетка, круг 60мм желтый, "EMERGENCY STOP" надпись | Legrand | Индустриальное оборудование | 804 | Устройства управления и сигнализации Osmoz | PL5 | 10 | ШТ | 739.476 | Под заказ Т2 | не подлежит сертификации | 2020-12-31 |  |  | 0.039 | 0.1215 | 135 | 90 | 10 |  | 3245060241766
024177 | Osmoz этикетка.круг 80мм желт. "ARRET D'URGENCE" надпись | Osmoz этикетка, круг 80мм желтый, "ARRET D'URGENCE" надпись | Legrand | Индустриальное оборудование | 804 | Устройства управления и сигнализации Osmoz | PL5 | 10 | ШТ | 676.008 | Под заказ Т2 | не подлежит сертификации | 2019-12-31 |  |  | 0.064 | 0.1215 | 135 | 90 | 10 |  | 3245060241773
024179 | Osmoz этикетка.круг 80мм желт. "EMERGENCY STOP" надпись | Osmoz этикетка, круг 80мм жёлтый, "EMERGENCY STOP" надпись | Legrand | Индустриальное оборудование | 804 | Устройства управления и сигнализации Osmoz | PL5 | 10 | ШТ | 676.968 | Под заказ Т2 | не подлежит сертификации | 2020-12-31 |  |  | 0.067 | 0.04335 | 85 | 85 | 6 |  | 3245060241797
024181 | Osmoz суппорт.низк.желт для гриб.кнопок | Суппорт - Osmoz - желтый - низкий для кнопок с грибовидным толкателем | Legrand | Индустриальное оборудование | 804 | Устройства управления и сигнализации Osmoz | PL5 | 1 | ШТ | 606.936 | На складе | не подлежит сертификации | 2020-12-31 |  |  | 0.032 | 0.22886 | 73 | 55 | 57 |  | 3245060241810
024182 | Osmoz суппорт.высок.желт для гриб.кнопок | Суппорт - Osmoz - желтый - высокий для кнопок с грибовидным толкателем | Legrand | Индустриальное оборудование | 804 | Устройства управления и сигнализации Osmoz | PL5 | 1 | ШТ | 638.076 | Под заказ Т2 | не подлежит сертификации | 2020-12-31 |  |  | 0.031 | 0.22886 | 73 | 55 | 57 |  | 3245060241827
024185 | Osmoz монтажн.кольц.ключ | Монтажный кольцевой ключ - Osmoz | Legrand | Индустриальное оборудование | 804 | Устройства управления и сигнализации Osmoz | PL5 | 1 | ШТ | 802.044 | Под заказ Т2 | не подлежит сертификации | 2020-12-31 |  |  | 0.051 | 0.95139 | 93 | 93 | 110 |  | 3245060241858
024186 | Osmoz переходное кольцо | Переходное кольцо ∅ 30/22 - Osmoz | Legrand | Индустриальное оборудование | 804 | Устройства управления и сигнализации Osmoz | PL5 | 5 | ШТ | 512.952 | Под заказ Т2 | не подлежит сертификации | 2020-12-31 |  |  | 0.045 | 0.22886 | 73 | 55 | 57 |  | 3245060241865
024187 | Osmoz заглушка под 22,3мм отв. черн. | Заглушка - Osmoz - чёрный | Legrand | Индустриальное оборудование | 804 | Устройства управления и сигнализации Osmoz | PL5 | 10 | ШТ | 964.74 | Под заказ Т2 | не подлежит сертификации | 2020-12-31 |  |  | 0.087 | 0.5269 | 97 | 97 | 56 |  | 3245060241872
024188 | Osmoz прозр.кр.-запир.механизм под замок, пломбу. | Крышка с навесным замком - Osmoz | Legrand | Индустриальное оборудование | 804 | Устройства управления и сигнализации Osmoz | PL5 | 1 | ШТ | 1972.188 | На складе | не подлежит сертификации | 2020-12-31 |  |  | 0.044 | 0.1007 | 50 | 38 | 53 |  | 3245060241889
024189 | Osmoz суппорт.кв.черн для стандартных кнопок | Суппорт - Osmoz - чёрный - квадратный | Legrand | Индустриальное оборудование | 804 | Устройства управления и сигнализации Osmoz | PL5 | 1 | ШТ | 144.588 | Под заказ Т2 | не подлежит сертификации | 2020-12-31 |  |  | 0.004 | 0.1215 | 135 | 90 | 10 |  | 3245060241896
024190 | Osmoz защ.колпачок.прозрачный IP67 | Силиконовый защитный колпачок IP 67 - Osmoz - прозрачный | Legrand | Индустриальное оборудование | 804 | Устройства управления и сигнализации Osmoz | PL5 | 5 | ШТ | 202.416 | На складе | не подлежит сертификации | 2020-12-31 |  |  | 0.027 | 0.22886 | 73 | 55 | 57 |  | 3245060241902
024191 | Osmoz защ.колпачок.красный IP67 | Силиконовый защитный колпачок IP 67 - Osmoz - красный | Legrand | Индустриальное оборудование | 804 | Устройства управления и сигнализации Osmoz | PL5 | 5 | ШТ | 206.58 | На складе | не подлежит сертификации | 2020-12-31 |  |  | 0.028 | 0.22886 | 73 | 55 | 57 |  | 3245060241919
024192 | Osmoz защ.колпачок.зеленый IP67 | Силиконовый защитный колпачок IP 67 - Osmoz - зеленый | Legrand | Индустриальное оборудование | 804 | Устройства управления и сигнализации Osmoz | PL5 | 5 | ШТ | 253.464 | Под заказ Т2 | не подлежит сертификации | 2020-12-31 |  |  | 0.028 | 0.22886 | 73 | 55 | 57 |  | 3245060241926
024193 | Osmoz защ.колпачок.черный IP67 | Силиконовый защитный колпачок IP 67 - Osmoz - чёрный | Legrand | Индустриальное оборудование | 804 | Устройства управления и сигнализации Osmoz | PL5 | 5 | ШТ | 221.028 | Под заказ Т2 | не подлежит сертификации | 2020-12-31 |  |  | 0.028 | 0.22886 | 73 | 55 | 57 |  | 3245060241933
024196 | Osmoz защ.колпачок для дв.кнопок прозрачный IP67 | Силиконовый защитный колпачок IP 67 - Osmoz - прозрачный - для двойных кнопок | Legrand | Индустриальное оборудование | 804 | Устройства управления и сигнализации Osmoz | PL5 | 1 | ШТ | 635.196 | На складе | не подлежит сертификации | 2020-12-31 |  |  | 0.01 | 0.07938 | 36 | 35 | 63 |  | 3245060241964
024199 | Osmoz контровочная шайба | Контровочная шайба - Osmoz | Legrand | Индустриальное оборудование | 804 | Устройства управления и сигнализации Osmoz | PL5 | 1 | ШТ | 913.8 | На складе | не подлежит сертификации | 2020-12-31 |  |  | 0.007 | 0.1215 | 135 | 90 | 10 |  | 3245060241995
024200 | Osmoz 1 кн.пост. пустой СЕР. | Корпус для сборки - Osmoz - 1 отверстие - серый | Legrand | Индустриальное оборудование | 804 | Устройства управления и сигнализации Osmoz | PL5 | 1 | ШТ | 915.252 | На складе | не подлежит сертификации | 2020-12-31 |  |  | 0.134 | 0.53631 | 97 | 97 | 57 |  | 3245060242008
024201 | Osmoz 1 кн.пост. пустой ЖЕЛТ. | Корпус для сборки - Osmoz - 1 отверстие - крышка Желтая | Legrand | Индустриальное оборудование | 804 | Устройства управления и сигнализации Osmoz | PL5 | 1 | ШТ | 1199.052 | На складе | не подлежит сертификации | 2020-12-31 |  |  | 0.135 | 0.07938 | 36 | 35 | 63 |  | 3245060242015
024202 | Osmoz 2 кн.пост. пустой СЕР. | Корпус для сборки - Osmoz - 2 отверстия - серый | Legrand | Индустриальное оборудование | 804 | Устройства управления и сигнализации Osmoz | PL5 | 1 | ШТ | 1400.616 | На складе | не подлежит сертификации | 2020-12-31 |  |  | 0.186 | 1.3154 | 148 | 101 | 88 |  | 3245060242022
024203 | Osmoz 3 кн.пост. пустой СЕР. | Корпус для сборки - Osmoz - 3 отверстия - серый | Legrand | Индустриальное оборудование | 804 | Устройства управления и сигнализации Osmoz | PL5 | 1 | ШТ | 1791.828 | На складе | не подлежит сертификации | 2020-12-31 |  |  | 0.228 | 1.3154 | 148 | 101 | 88 |  | 3245060242039
024204 | Osmoz 4 кн.пост. пустой СЕР. | Корпус для сборки - Osmoz - 4 отверстия - серый | Legrand | Индустриальное оборудование | 804 | Устройства управления и сигнализации Osmoz | PL5 | 1 | ШТ | 2383.068 | На складе | не подлежит сертификации | 2020-12-31 |  |  | 0.246 | 1.763 | 215 | 82 | 100 |  | 3245060242046
024205 | Osmoz 5 кн.пост. пустой СЕР. | Корпус для сборки - Osmoz - 5 отверстий - серый | Legrand | Индустриальное оборудование | 804 | Устройства управления и сигнализации Osmoz | PL5 | 1 | ШТ | 2470.092 | На складе | не подлежит сертификации | 2020-12-31 |  |  | 0.278 | 1.763 | 215 | 82 | 100 |  | 3245060242053
024212 | Osmoz 1 кн.пост. в сборе ЖЕЛТ. авар.откл гриб.40мм. Возвр-пов.+НЗ конт.бл. | Кнопочный пост управления в сборе с 1 кнопкой - Osmoz - кнопка для авар. откл. с гриб. головкой + контакт Н.З. | Legrand | Индустриальное оборудование | 804 | Устройства управления и сигнализации Osmoz | PL5 | 1 | ШТ | 2153.04 | На складе | сертифицировано | 2020-03-22 |  |  | 0.182 | 0.95139 | 93 | 93 | 110 |  | 3245060242121
024215 | Osmoz 1 кн.пост. в сборе ЖЕЛТ. авар.откл гриб.ключ 455 EN418 40мм.+НЗ конт.бл. | Кнопочный пост управления в сборе с 1 кнопкой - Osmoz - желтая крышка - кнопка авар. откл. с ключом № 455 + контакт Н.З. | Legrand | Индустриальное оборудование | 804 | Устройства управления и сигнализации Osmoz | PL5 | 1 | ШТ | 2880.264 | Под заказ Т2 | сертифицировано | 2020-03-18 |  |  | 0.207 | 0.95139 | 93 | 93 | 110 |  | 3245060242152
024217 | Osmoz 1 кн.пост. в сборе СЕР. перекл.ключ 455 2 п.+НО конт.бл. | Кнопочный пост управления в сборе с 1 кнопкой - Osmoz - серая крышка - перекл. с ключом № 455 + контакт Н.О. | Legrand | Индустриальное оборудование | 804 | Устройства управления и сигнализации Osmoz | PL5 | 1 | ШТ | 3034.872 | На складе | сертифицировано | 2020-03-22 |  |  | 0.201 | 0.95139 | 93 | 93 | 110 |  | 3245060242176
024218 | Osmoz 1 кн.пост. в сборе ЖЕЛТ. авар.откл EN418 с визуал 54мм.+НЗ конт.бл. | Кнопочный пост управления в сборе с 1 кнопкой - Osmoz - желтая крышка - кнопка авар. откл. с гриб. головкой+контакт Н.З. | Legrand | Индустриальное оборудование | 804 | Устройства управления и сигнализации Osmoz | PL5 | 1 | ШТ | 3072.96 | На складе | сертифицировано | 2020-03-18 |  |  | 0.214 | 0.95139 | 93 | 93 | 110 |  | 3245060242183
024230 | Osmoz 2 кн.пост. в сборе СЕР. зел "I"+НО, крас. "О"+НЗ | Кнопочный пост управления в сборе с 2 кнопками - Osmoz - основание с серой крышкой | Legrand | Индустриальное оборудование | 804 | Устройства управления и сигнализации Osmoz | PL5 | 1 | ШТ | 4490.304 | На складе | сертифицировано | 2020-03-22 |  |  | 0.246 | 1.3154 | 148 | 101 | 88 |  | 3245060242305
024236 | Osmoz 3 кн.пост. в сборе СЕР. зел "↑"+НО, крас. "О"+НЗ, зел. "↓"+НО | Кнопочный пост управления в сборе с 3 кнопками - Osmoz - основание с серой крышкой | Legrand | Индустриальное оборудование | 804 | Устройства управления и сигнализации Osmoz | PL5 | 1 | ШТ | 6346.368 | На складе | сертифицировано | 2020-03-22 |  |  | 0.278 | 1.3154 | 148 | 101 | 88 |  | 3245060242367
024241 | Osmoz конт.блок НЗ для кн.постов винт.кл | Контактный блок для головок - Osmoz - для кнопочных постов - Н.З. | Legrand | Индустриальное оборудование | 804 | Устройства управления и сигнализации Osmoz | PL5 | 10 | ШТ | 274.284 | На складе | сертифицировано | 2020-03-22 |  |  | 0.129 | 0.3132 | 72 | 58 | 75 |  | 3245060242411
024242 | Osmoz конт.блок НО для кн.постов винт.кл | Контактный блок для головок - Osmoz - для кнопочных постов - Н.О. | Legrand | Индустриальное оборудование | 804 | Устройства управления и сигнализации Osmoz | PL5 | 10 | ШТ | 274.956 | На складе | сертифицировано | 2020-03-22 |  |  | 0.126 | 0.3132 | 72 | 58 | 75 |  | 3245060242428
024250 | Osmoz блок.подсв. 12-24В БЕЛ. для кн.постов винт.кл | Блок со встроенным светодиодом для головок - Osmoz - для кнопочных постов - 24В~/= - белый | Legrand | Индустриальное оборудование | 804 | Устройства управления и сигнализации Osmoz | PL5 | 1 | ШТ | 1335.348 | Под заказ Т2 | не подлежит сертификации | 2020-12-31 |  |  | 0.017 | 0.07938 | 36 | 35 | 63 |  | 3245060242503
024251 | Osmoz блок.подсв. 12-24В КРАСН. для кн.постов винт.кл | Блок со встроенным светодиодом для головок - Osmoz - для кнопочных постов - 24В~/= - красный | Legrand | Индустриальное оборудование | 804 | Устройства управления и сигнализации Osmoz | PL5 | 1 | ШТ | 1155.876 | На складе | не подлежит сертификации | 2020-12-31 |  |  | 0.018 | 0.07938 | 36 | 35 | 63 |  | 3245060242510
024252 | Osmoz блок.подсв. 12-24В ЗЕЛ. для кн.постов винт.кл | Блок со встроенным светодиодом для головок - Osmoz - для кнопочных постов - 24В~/= - зеленый | Legrand | Индустриальное оборудование | 804 | Устройства управления и сигнализации Osmoz | PL5 | 1 | ШТ | 1271.472 | На складе | не подлежит сертификации | 2020-12-31 |  |  | 0.018 | 0.07938 | 36 | 35 | 63 |  | 3245060242527
024253 | Osmoz блок.подсв. 12-24В СИН. для кн.постов винт.кл | Блок со встроенным светодиодом для головок - Osmoz - для кнопочных постов - 24В~/= - синий | Legrand | Индустриальное оборудование | 804 | Устройства управления и сигнализации Osmoz | PL5 | 1 | ШТ | 1335.348 | Под заказ Т2 | не подлежит сертификации | 2020-12-31 |  |  | 0.017 | 0.07938 | 36 | 35 | 63 |  | 3245060242534
024254 | Osmoz блок.подсв. 12-24В ЖЕЛТ. для кн.постов винт.кл | Блок со встроенным светодиодом для головок - Osmoz - для кнопочных постов - 24В~/= - желтый | Legrand | Индустриальное оборудование | 804 | Устройства управления и сигнализации Osmoz | PL5 | 1 | ШТ | 1679.964 | Под заказ Т2 | не подлежит сертификации | 2020-12-31 |  |  | 0.016 | 0.07938 | 36 | 35 | 63 |  | 3245060242541
024260 | Osmoz блок.подсв. 130В БЕЛ. для кн.постов винт.кл | Блок со встроенным светодиодом для головок - Osmoz - для кнопочных постов - 130 B~ - белый | Legrand | Индустриальное оборудование | 804 | Устройства управления и сигнализации Osmoz | PL5 | 1 | ШТ | 1764.36 | Под заказ Т2 | сертифицировано | 2022-11-23 |  |  | 0.017 | 0.07938 | 36 | 35 | 63 |  | 3245060242602
024261 | Osmoz блок.подсв. 130В КРАСН. для кн.постов винт.кл | Блок со встроенным светодиодом для головок - Osmoz - для кнопочных постов - 130 B~ - красный | Legrand | Индустриальное оборудование | 804 | Устройства управления и сигнализации Osmoz | PL5 | 1 | ШТ | 1764.36 | Под заказ Т2 | сертифицировано | 2022-11-23 |  |  | 0.015 | 0.07938 | 36 | 35 | 63 |  | 3245060242619
024262 | Osmoz блок.подсв. 130В ЗЕЛ. для кн.постов винт.кл | Блок со встроенным светодиодом для головок - Osmoz - для кнопочных постов - 130 B~ - зеленый | Legrand | Индустриальное оборудование | 804 | Устройства управления и сигнализации Osmoz | PL5 | 1 | ШТ | 1764.36 | Под заказ Т2 | сертифицировано | 2022-11-23 |  |  | 0.018 | 0.07938 | 36 | 35 | 63 |  | 3245060242626
024263 | Osmoz блок.подсв. 130В СИН. для кн.постов винт.кл | Блок со встроенным светодиодом для головок - Osmoz - для кнопочных постов - 130 B~ - синий | Legrand | Индустриальное оборудование | 804 | Устройства управления и сигнализации Osmoz | PL5 | 1 | ШТ | 1764.36 | Под заказ Т2 | сертифицировано | 2022-11-23 |  |  | 0.015 | 0.07938 | 36 | 35 | 63 |  | 3245060242633
024264 | Osmoz блок.подсв. 130В ЖЕЛТ. для кн.постов винт.кл | Блок со встроенным светодиодом для головок - Osmoz - для кнопочных постов - 130 B~ - желтый | Legrand | Индустриальное оборудование | 804 | Устройства управления и сигнализации Osmoz | PL5 | 1 | ШТ | 1764.36 | Под заказ Т2 | сертифицировано | 2022-11-23 |  |  | 0.019 | 0.07938 | 36 | 35 | 63 |  | 3245060242640
024270 | Osmoz блок.подсв. 230В БЕЛ. для кн.постов винт.кл | Блок со встроенным светодиодом для головок - Osmoz - для кнопочных постов - 230 В~ - белый | Legrand | Индустриальное оборудование | 804 | Устройства управления и сигнализации Osmoz | PL5 | 1 | ШТ | 1679.964 | На складе | сертифицировано | 2022-11-23 |  |  | 0.017 | 0.07938 | 36 | 35 | 63 |  | 3245060242701
024271 | Osmoz блок.подсв. 230В КРАСН. для кн.постов винт.кл | Блок со встроенным светодиодом для головок - Osmoz - для кнопочных постов - 230 В~ - красный | Legrand | Индустриальное оборудование | 804 | Устройства управления и сигнализации Osmoz | PL5 | 1 | ШТ | 1679.964 | На складе | сертифицировано | 2022-11-23 |  |  | 0.02 | 0.07938 | 36 | 35 | 63 |  | 3245060242718
024272 | Osmoz блок.подсв. 230В ЗЕЛ. для кн.постов винт.кл | Блок со встроенным светодиодом для головок - Osmoz - для кнопочных постов - 230 В~ - зеленый | Legrand | Индустриальное оборудование | 804 | Устройства управления и сигнализации Osmoz | PL5 | 1 | ШТ | 2100.876 | На складе | сертифицировано | 2022-11-23 |  |  | 0.016 | 0.07938 | 36 | 35 | 63 |  | 3245060242725
024273 | Osmoz блок.подсв. 230В СИН. для кн.постов винт.кл | Блок со встроенным светодиодом для головок - Osmoz - для кнопочных постов - 230 В~ - синий | Legrand | Индустриальное оборудование | 804 | Устройства управления и сигнализации Osmoz | PL5 | 1 | ШТ | 2206.416 | Под заказ Т2 | сертифицировано | 2022-11-23 |  |  | 0.016 | 0.07938 | 36 | 35 | 63 |  | 3245060242732
024274 | Osmoz блок.подсв. 230В ЖЕЛТ. для кн.постов винт.кл | Блок со встроенным светодиодом для головок - Osmoz - для кнопочных постов - 230 В~ - желтый | Legrand | Индустриальное оборудование | 804 | Устройства управления и сигнализации Osmoz | PL5 | 1 | ШТ | 1158.444 | Под заказ Т2 | сертифицировано | 2022-11-23 |  |  | 0.013 | 0.07938 | 36 | 35 | 63 |  | 3245060242749
024300 | Osmoz вставк. узкая белая без надписей | Вставка-маркер для Osmoz - без надписей - белый - малый размер | Legrand | Индустриальное оборудование | 804 | Устройства управления и сигнализации Osmoz | PL5 | 10 | ШТ | 344.952 | На складе | не подлежит сертификации | 2020-12-31 |  |  | 0.006 | 0.1215 | 135 | 90 | 10 |  | 3245060243005
024301 | Osmoz вставк. узкая красная без надписей | Вставка-маркер - Osmoz - для этикеток - без надписей - красная - узкая | Legrand | Индустриальное оборудование | 804 | Устройства управления и сигнализации Osmoz | PL5 | 10 | ШТ | 343.356 | Под заказ Т2 | не подлежит сертификации | 2020-12-31 |  |  | 0.007 | 0.1215 | 135 | 90 | 10 |  | 3245060243012
024302 | Osmoz вставк. узкая алюм. без надписей | Вставка-маркер для Osmoz - без надписей - алюминиевый - малый размер | Legrand | Индустриальное оборудование | 804 | Устройства управления и сигнализации Osmoz | PL5 | 10 | ШТ | 334.512 | На складе | не подлежит сертификации | 2020-12-31 |  |  | 0.005 | 0.1215 | 135 | 90 | 10 |  | 3245060243029
024303 | Osmoz вставк. узкая черная. без надписей | Вставка-маркер - Osmoz - для этикеток - без надписей - чёрная - узкая | Legrand | Индустриальное оборудование | 804 | Устройства управления и сигнализации Osmoz | PL5 | 10 | ШТ | 351.432 | Под заказ Т2 | не подлежит сертификации | 2020-12-31 |  |  | 0.006 | 0.1215 | 135 | 90 | 10 |  | 3245060243036
024304 | Osmoz вставк. узкая прозр. без надписей | Вставка-маркер - Osmoz - для этикеток - без надписей - прозрачная - узкая | Legrand | Индустриальное оборудование | 804 | Устройства управления и сигнализации Osmoz | PL5 | 10 | ШТ | 59.736 | На складе | не подлежит сертификации | 2020-12-31 |  |  | 0.011 | 0.1215 | 135 | 90 | 10 |  | 3245060243043
024305 | Osmoz вставк. широкая белая без надписей | Вставка-маркер для Osmoz - без надписей - белый - широкий размер | Legrand | Индустриальное оборудование | 804 | Устройства управления и сигнализации Osmoz | PL5 | 10 | ШТ | 204.6 | На складе | не подлежит сертификации | 2020-12-31 |  |  | 0.02 | 0.1215 | 135 | 90 | 10 |  | 3245060243050
024306 | Osmoz вставк. широкая красная без надписей | Вставка-маркер - Osmoz - для этикеток - без надписей - красная - широкая | Legrand | Индустриальное оборудование | 804 | Устройства управления и сигнализации Osmoz | PL5 | 10 | ШТ | 312.588 | Под заказ Т2 | не подлежит сертификации | 2020-12-31 |  |  | 0.008 | 0.1215 | 135 | 90 | 10 |  | 3245060243067
024307 | Osmoz вставк. широкая алюм. без надписей | Вставка-маркер для Osmoz - без надписей - алюминиевый - широкий размер | Legrand | Индустриальное оборудование | 804 | Устройства управления и сигнализации Osmoz | PL5 | 10 | ШТ | 185.244 | Под заказ Т2 | не подлежит сертификации | 2020-12-31 |  |  | 0.008 | 0.1215 | 135 | 90 | 10 |  | 3245060243074
024308 | Osmoz вставк. широкая черная без надписей | Вставка-маркер - Osmoz - для этикеток - без надписей - чёрная - широкая | Legrand | Индустриальное оборудование | 804 | Устройства управления и сигнализации Osmoz | PL5 | 10 | ШТ | 186.204 | Под заказ Т2 | не подлежит сертификации | 2020-12-31 |  |  | 0.008 | 0.1215 | 135 | 90 | 10 |  | 3245060243081
024309 | Osmoz вставк. широкая прозр. без надписей | Вставка-маркер - Osmoz - для этикеток - без надписей - прозрачная - широкая | Legrand | Индустриальное оборудование | 804 | Устройства управления и сигнализации Osmoz | PL5 | 10 | ШТ | 67.344 | На складе | не подлежит сертификации | 2020-12-31 |  |  | 0.008 | 0.0324 | 90 | 90 | 4 |  | 3245060243098
024315 | Osmoz рамка узкая круглая 22,3 мм | Рамка - Osmoz - для этикеток - круглая - узкая | Legrand | Индустриальное оборудование | 804 | Устройства управления и сигнализации Osmoz | PL5 | 10 | ШТ | 72.768 | На складе | не подлежит сертификации | 2020-12-31 |  |  | 0.014 | 0.1215 | 135 | 90 | 10 |  | 3245060243159
024316 | Osmoz рамка широкая круглая 22,3 мм | Рамка - Osmoz - для этикеток - круглая - широкая | Legrand | Индустриальное оборудование | 804 | Устройства управления и сигнализации Osmoz | PL5 | 10 | ШТ | 136.56 | На складе | не подлежит сертификации | 2020-12-31 |  |  | 0.019 | 0.1215 | 135 | 90 | 10 |  | 3245060243166
024318 | Osmoz рамка узкая квадратная 22,3 мм | Рамка - Osmoz - для этикеток - квадратная - узкая | Legrand | Индустриальное оборудование | 804 | Устройства управления и сигнализации Osmoz | PL5 | 10 | ШТ | 192.6 | На складе | не подлежит сертификации | 2020-12-31 |  |  | 0.018 | 0.1215 | 135 | 90 | 10 |  | 3245060243180
024319 | Osmoz рамка узкая круглая для двойных кнопок | Рамка - Osmoz - для этикеток - круглая - узкая для двойных кнопок | Legrand | Индустриальное оборудование | 804 | Устройства управления и сигнализации Osmoz | PL5 | 10 | ШТ | 192.6 | На складе | не подлежит сертификации | 2020-12-31 |  |  | 0.015 | 0.1215 | 135 | 90 | 10 |  | 3245060243197
024320 | Osmoz рамка+вставк. узкая белая без надписей | Osmoz рамка+вставк. узкая белая без надписей | Legrand | Индустриальное оборудование | 804 | Устройства управления и сигнализации Osmoz | PL5 | 10 | ШТ | 295.08 | На складе | не подлежит сертификации | 2020-12-31 |  |  | 0.018 | 0.1215 | 135 | 90 | 10 |  | 3245060243203
024321 | Osmoz рамка+вставк. узкая красная без надписей | Osmoz рамка+вставк. узкая красная без надписей | Legrand | Индустриальное оборудование | 804 | Устройства управления и сигнализации Osmoz | PL5 | 10 | ШТ | 349.632 | Под заказ Т2 | не подлежит сертификации | 2020-12-31 |  |  | 0.016 | 0.1215 | 135 | 90 | 10 |  | 3245060243210
024322 | Osmoz рамка+вставк. узкая алюм. без надписей | Osmoz рамка+вставк. узкая алюм. без надписей | Legrand | Индустриальное оборудование | 804 | Устройства управления и сигнализации Osmoz | PL5 | 10 | ШТ | 253.308 | Под заказ Т2 | не подлежит сертификации | 2020-12-31 |  |  | 0.018 | 0.1215 | 135 | 90 | 10 |  | 3245060243227
024323 | Osmoz рамка+вставк. узкая черная без надписей | Osmoz рамка+вставк. узкая чёрная без надписей | Legrand | Индустриальное оборудование | 804 | Устройства управления и сигнализации Osmoz | PL5 | 10 | ШТ | 270.06 | Под заказ Т2 | не подлежит сертификации | 2020-12-31 |  |  | 0.016 | 0.1215 | 135 | 90 | 10 |  | 3245060243234
024324 | Osmoz рамка+вставк. узкая прозр. без надписей | Osmoz рамка+вставк. узкая прозр. без надписей | Legrand | Индустриальное оборудование | 804 | Устройства управления и сигнализации Osmoz | PL5 | 10 | ШТ | 140.82 | На складе | не подлежит сертификации | 2020-12-31 |  |  | 0.018 | 0.1215 | 135 | 90 | 10 |  | 3245060243241
024325 | Osmoz рамка+вставк. широкая белая без надписей | Osmoz рамка+вставк. широкая белая без надписей | Legrand | Индустриальное оборудование | 804 | Устройства управления и сигнализации Osmoz | PL5 | 10 | ШТ | 569.94 | На складе | не подлежит сертификации | 2020-12-31 |  |  | 0.026 | 0.1215 | 135 | 90 | 10 |  | 3245060243258
024326 | Osmoz рамка+вставк. широкая красная без надписей | Osmoz рамка+вставк. широкая красная без надписей | Legrand | Индустриальное оборудование | 804 | Устройства управления и сигнализации Osmoz | PL5 | 10 | ШТ | 404.124 | Под заказ Т2 | не подлежит сертификации | 2020-12-31 |  |  | 0.026 | 0.1215 | 135 | 90 | 10 |  | 3245060243265
024328 | Osmoz рамка+вставк. широкая черная без надписей | Osmoz рамка+вставк. широкая чёрная без надписей | Legrand | Индустриальное оборудование | 804 | Устройства управления и сигнализации Osmoz | PL5 | 10 | ШТ | 583.056 | Под заказ Т2 | не подлежит сертификации | 2020-12-31 |  |  | 0.023 | 0.1215 | 135 | 90 | 10 |  | 3245060243289
024329 | Osmoz рамка+вставк. широкая прозр. без надписей | Osmoz рамка+вставк. широкая прозр. без надписей | Legrand | Индустриальное оборудование | 804 | Устройства управления и сигнализации Osmoz | PL5 | 10 | ШТ | 189.9 | На складе | не подлежит сертификации | 2020-12-31 |  |  | 0.023 | 0.1215 | 135 | 90 | 10 |  | 3245060243296
024330 | Osmoz вставк. узкая алюм. "О I" надпись | Osmoz вставк. узкая алюм. "О I" надпись | Legrand | Индустриальное оборудование | 804 | Устройства управления и сигнализации Osmoz | PL5 | 10 | ШТ | 301.488 | Под заказ Т2 | не подлежит сертификации | 2020-12-31 |  |  | 0.006 | 0.1215 | 135 | 90 | 10 |  | 3245060243302
024332 | Osmoz вставк. узкая алюм. "О I II" надпись | Osmoz вставк. узкая алюм. "О I II" надпись | Legrand | Индустриальное оборудование | 804 | Устройства управления и сигнализации Osmoz | PL5 | 10 | ШТ | 301.488 | Под заказ Т2 | не подлежит сертификации | 2020-12-31 |  |  | 0.006 | 0.1215 | 135 | 90 | 10 |  | 3245060243326
024333 | Osmoz вставк. узкая алюм. "MARCHE" надпись | Osmoz вставк. узкая алюм. "MARCHE" надпись | Legrand | Индустриальное оборудование | 804 | Устройства управления и сигнализации Osmoz | PL5 | 10 | ШТ | 301.488 | Под заказ Т2 | не подлежит сертификации | 2019-12-31 |  |  | 0.006 | 0.1215 | 135 | 90 | 10 |  | 3245060243333
024334 | Osmoz вставк. узкая алюм. "ARRET" надпись | Osmoz вставк. узкая алюм. "ARRET" надпись | Legrand | Индустриальное оборудование | 804 | Устройства управления и сигнализации Osmoz | PL5 | 10 | ШТ | 301.488 | Под заказ Т2 | не подлежит сертификации | 2019-12-31 |  |  | 0.006 | 0.1215 | 135 | 90 | 10 |  | 3245060243340
024335 | Osmoz вставк. узкая алюм. "EN Service" надпись | Osmoz вставк. узкая алюм. "EN Service" надпись | Legrand | Индустриальное оборудование | 804 | Устройства управления и сигнализации Osmoz | PL5 | 10 | ШТ | 301.488 | Под заказ Т2 | не подлежит сертификации | 2019-12-31 |  |  | 0.006 | 0.1215 | 135 | 90 | 10 |  | 3245060243357
024336 | Osmoz вставк. узкая алюм. "MONTEE" надпись | Osmoz вставк. узкая алюм. "MONTEE" надпись | Legrand | Индустриальное оборудование | 804 | Устройства управления и сигнализации Osmoz | PL5 | 10 | ШТ | 301.488 | Под заказ Т2 | не подлежит сертификации | 2019-12-31 |  |  | 0.007 | 0.1215 | 135 | 90 | 10 |  | 3245060243364
024337 | Osmoz вставк. узкая алюм. "DESCENTE" надпись | Osmoz вставк. узкая алюм. "DESCENTE" надпись | Legrand | Индустриальное оборудование | 804 | Устройства управления и сигнализации Osmoz | PL5 | 10 | ШТ | 301.488 | Под заказ Т2 | не подлежит сертификации | 2019-12-31 |  |  | 0.006 | 0.1215 | 135 | 90 | 10 |  | 3245060243371
024338 | Osmoz вставк. узкая алюм. "REARMEMENT" надпись | Osmoz вставк. узкая алюм. "REARMEMENT" надпись | Legrand | Индустриальное оборудование | 804 | Устройства управления и сигнализации Osmoz | PL5 | 10 | ШТ | 301.488 | Под заказ Т2 | не подлежит сертификации | 2019-12-31 |  |  | 0.02 | 0.1215 | 135 | 90 | 10 |  | 3245060243388
024339 | Osmoz вставк. узкая алюм. "SOUS" надпись | Osmoz вставк. узкая алюм. "SOUS" надпись | Legrand | Индустриальное оборудование | 804 | Устройства управления и сигнализации Osmoz | PL5 | 10 | ШТ | 301.488 | Под заказ Т2 | не подлежит сертификации | 2019-12-31 |  |  | 0.006 | 0.1215 | 135 | 90 | 10 |  | 3245060243395
024340 | Osmoz вставк. узкая алюм. "DEFAUT" надпись | Osmoz вставк. узкая алюм. "DEFAUT" надпись | Legrand | Индустриальное оборудование | 804 | Устройства управления и сигнализации Osmoz | PL5 | 10 | ШТ | 368.472 | Под заказ Т2 | не подлежит сертификации | 2019-12-31 |  |  | 0.005 | 0.1215 | 135 | 90 | 10 |  | 3245060243401
024341 | Osmoz вставк. узкая алюм. "DEFAUT" надпись | Osmoz вставк. узкая алюм. "DEFAUT" надпись | Legrand | Индустриальное оборудование | 804 | Устройства управления и сигнализации Osmoz | PL5 | 10 | ШТ | 301.488 | Под заказ Т2 | не подлежит сертификации | 2019-12-31 |  |  | 0.006 | 0.1215 | 135 | 90 | 10 |  | 3245060243418
024342 | Osmoz вставк. узкая алюм. "ARRET - MARCHE" надпись | Osmoz вставк. узкая алюм. "ARRET - MARCHE" надпись | Legrand | Индустриальное оборудование | 804 | Устройства управления и сигнализации Osmoz | PL5 | 10 | ШТ | 301.488 | Под заказ Т2 | не подлежит сертификации | 2019-12-31 |  |  | 0.006 | 0.1215 | 135 | 90 | 10 |  | 3245060243425
024343 | Osmoz вставк. узкая алюм. "MANU -AUTO" надпись | Osmoz вставк. узкая алюм. "MANU -AUTO" надпись | Legrand | Индустриальное оборудование | 804 | Устройства управления и сигнализации Osmoz | PL5 | 10 | ШТ | 301.488 | Под заказ Т2 | не подлежит сертификации | 2020-12-31 |  |  | 0.007 | 0.1215 | 135 | 90 | 10 |  | 3245060243432
024344 | Osmoz вставк. узкая алюм. "MANU-O-AUTO" надпись | Osmoz вставк. узкая алюм. "MANU-O-AUTO" надпись | Legrand | Индустриальное оборудование | 804 | Устройства управления и сигнализации Osmoz | PL5 | 10 | ШТ | 301.488 | Под заказ Т2 | не подлежит сертификации | 2020-12-31 |  |  | 0.006 | 0.1215 | 135 | 90 | 10 |  | 3245060243449
024345 | Osmoz вставк. узкая алюм. ""TEST LAMPE" надпись | Osmoz вставк. узкая алюм. ""TEST LAMPE" надпись | Legrand | Индустриальное оборудование | 804 | Устройства управления и сигнализации Osmoz | PL5 | 10 | ШТ | 301.488 | Под заказ Т2 | не подлежит сертификации | 2019-12-31 |  |  | 0.007 | 0.018 | 60 | 30 | 10 |  | 3245060243456
024351 | Osmoz вставк. узкая алюм. "START" надпись | Osmoz вставк. узкая алюм. "START" надпись | Legrand | Индустриальное оборудование | 804 | Устройства управления и сигнализации Osmoz | PL5 | 10 | ШТ | 301.488 | Под заказ Т2 | не подлежит сертификации | 2020-12-31 |  |  | 0.008 | 0.1215 | 135 | 90 | 10 |  | 3245060243517
024600 | Osmoz индик.монобл. 24В БЕЛ. | Osmoz индикаторная лампа моноблочная 24В белая | Legrand | Индустриальное оборудование | 804 | Устройства управления и сигнализации Osmoz | PL5 | 10 | ШТ | 528.468 | На складе | не подлежит сертификации | 2021-12-31 | [8 empty] | 3414970863584
024601 | Osmoz индик.монобл. 24В КРАСН. | Osmoz индикаторная лампа моноблочная 24В красная | Legrand | Индустриальное оборудование | 804 | Устройства управления и сигнализации Osmoz | PL5 | 10 | ШТ | 470.676 | На складе | не подлежит сертификации | 2021-12-31 | [8 empty] | 3414970863614
024602 | Osmoz индик.монобл. 24В ЗЕЛ. | Osmoz индикаторная лампа моноблочная 24В зеленая | Legrand | Индустриальное оборудование | 804 | Устройства управления и сигнализации Osmoz | PL5 | 10 | ШТ | 479.004 | На складе | не подлежит сертификации | 2021-12-31 | [8 empty] | 3414970863645
024603 | Osmoz индик.монобл. 24В СИН. | Osmoz индикаторная лампа моноблочная 24В синяя | Legrand | Индустриальное оборудование | 804 | Устройства управления и сигнализации Osmoz | PL5 | 10 | ШТ | 528.468 | На складе | не подлежит сертификации | 2021-12-31 | [8 empty] | 3414970863676
024604 | Osmoz индик.монобл. 24В ЖЕЛТ. | Osmoz индикаторная лампа моноблочная 24В желтая | Legrand | Индустриальное оборудование | 804 | Устройства управления и сигнализации Osmoz | PL5 | 10 | ШТ | 528.468 | На складе | не подлежит сертификации | 2021-12-31 | [8 empty] | 3414970863706
024605 | Osmoz индик.монобл. 130В БЕЛ. | Osmoz индикаторная лампа моноблочная 130В белая | Legrand | Индустриальное оборудование | 804 | Устройства управления и сигнализации Osmoz | PL5 | 10 | ШТ | 549.396 | Под заказ Т1 | сертифицировано | 2022-11-23 | [8 empty] | 3414970863737
024606 | Osmoz индик.монобл. 130В КРАСН | Osmoz индикаторная лампа моноблочная 130В красная | Legrand | Индустриальное оборудование | 804 | Устройства управления и сигнализации Osmoz | PL5 | 10 | ШТ | 509.256 | Под заказ Т1 | сертифицировано | 2022-11-23 | [8 empty] | 3414970863768
024607 | Osmoz индик.монобл. 130В ЗЕЛ. | Osmoz индикаторная лампа моноблочная 130В зеленая | Legrand | Индустриальное оборудование | 804 | Устройства управления и сигнализации Osmoz | PL5 | 10 | ШТ | 549.396 | Под заказ Т1 | сертифицировано | 2022-11-23 | [8 empty] | 3414970863799
024608 | Osmoz индик.монобл. 130В СИН. | Osmoz индикаторная лампа моноблочная 130В синяя | Legrand | Индустриальное оборудование | 804 | Устройства управления и сигнализации Osmoz | PL5 | 10 | ШТ | 492.432 | Под заказ Т1 | сертифицировано | 2022-11-23 | [8 empty] | 3414970863829
024609 | Osmoz индик.монобл. 130В ЖЕЛТ. | Osmoz индикаторная лампа моноблочная 130В желтая | Legrand | Индустриальное оборудование | 804 | Устройства управления и сигнализации Osmoz | PL5 | 10 | ШТ | 531.252 | Под заказ Т1 | сертифицировано | 2022-11-23 | [8 empty] | 3414970863850
024610 | Osmoz индик.монобл. 230В БЕЛ. | Osmoz индикаторная лампа моноблочная 230В белая | Legrand | Индустриальное оборудование | 804 | Устройства управления и сигнализации Osmoz | PL5 | 10 | ШТ | 554.508 | На складе | сертифицировано | 2022-11-23 | [8 empty] | 3414970863881
024611 | Osmoz индик.монобл. 230В КРАСН | Osmoz индикаторная лампа моноблочная 230В красная | Legrand | Индустриальное оборудование | 804 | Устройства управления и сигнализации Osmoz | PL5 | 10 | ШТ | 431.34 | На складе | сертифицировано | 2022-11-23 | [8 empty] | 3414970863911
024612 | Osmoz индик.монобл. 230В ЗЕЛ. | Osmoz индикаторная лампа моноблочная 230В зеленая | Legrand | Индустриальное оборудование | 804 | Устройства управления и сигнализации Osmoz | PL5 | 10 | ШТ | 431.34 | На складе | сертифицировано | 2022-11-23 | [8 empty] | 3414970863942
024613 | Osmoz индик.монобл. 230В СИН. | Osmoz индикаторная лампа моноблочная 230В синяя | Legrand | Индустриальное оборудование | 804 | Устройства управления и сигнализации Osmoz | PL5 | 10 | ШТ | 368.004 | На складе | сертифицировано | 2022-11-23 | [8 empty] | 3414970863973
024614 | Osmoz индик.монобл. 230В ЖЕЛТ. | Osmoz индикаторная лампа моноблочная 230В желтая | Legrand | Индустриальное оборудование | 804 | Устройства управления и сигнализации Osmoz | PL5 | 10 | ШТ | 512.532 | На складе | сертифицировано | 2022-11-23 | [8 empty] | 3414970864000
024845 | Osmoz суппорт 2x22,5 для уст.кнопок на DIN-рейку 4м-17,5 | Osmoz суппорт 2x22,5 для уст.кнопок на DIN-рейку 4м-17,5 | Legrand | Индустриальное оборудование | 804 | Устройства управления и сигнализации Osmoz | PL5 | 1 | ШТ | 5632.572 | Под заказ Т2 | не подлежит сертификации | 2020-12-31 |  |  | 0.06 | 0.70114 | 101 | 78 | 89 |  | 3245060248451
026060 | DPX 630Стык.бл.УЗО 3п/400А ниж | Электронный блок УЗО DPX/DPX-H/L/I 630 - 3П - до 400 A - монтаж снизу | Legrand | Power Legrand | 39 | DPX3 630-1600 | PL1 | 1 | ШТ | 60737.064 | Под заказ Т2 | информация по запросу | 2018-07-22 |  |  | 2.484 | 6.6885 | 210 | 245 | 130 |  | 3245060260606
026061 | DPX 630Стык.бл.УЗО 4п/400А ниж | Электронный блок УЗО DPX/DPX-H/L/I 630 - 4П - до 400 A - монтаж снизу | Legrand | Power Legrand | 39 | DPX3 630-1600 | PL1 | 1 | ШТ | 77310.084 | Под заказ Т2 | информация по запросу | 2018-07-22 |  |  | 3.093 | 6.6885 | 210 | 245 | 130 |  | 3245060260613
026063 | DPX 630Стык.бл.УЗО 4п/400А ниж. | Электронный блок УЗО - DPX/DPX-I 630 - монтаж снизу - со светодиодным индикатором - 4П - 630 А | Legrand | Power Legrand | 39 | DPX3 630-1600 | PL1 | 1 | ШТ | 86379.84 | Под заказ Т2 | информация по запросу | 2018-07-22 |  |  | 3.055 | 6.6885 | 210 | 245 | 130 |  | 3245060260637
026064 | DPX 630Стык.бл.УЗО 3п/630А ниж | Электронный блок УЗО DPX/DPX-H/L/I 630 - 3П - до 630 A - монтаж снизу | Legrand | Power Legrand | 39 | DPX3 630-1600 | PL1 | 1 | ШТ | 60737.064 | Под заказ Т2 | информация по запросу | 2018-07-22 |  |  | 2.488 | 6.6885 | 210 | 245 | 130 |  | 3245060260644
026065 | DPX 630Стык.бл.УЗО 4п/630А ниж | Электронный блок УЗО DPX/DPX-H/L/I 630 - 4П - до 630 A - монтаж снизу | Legrand | Power Legrand | 39 | DPX3 630-1600 | PL1 | 1 | ШТ | 71860.86 | Под заказ Т2 | информация по запросу | 2018-07-22 |  |  | 3.097 | 6.6885 | 210 | 245 | 130 |  | 3245060260651
026067 | DPX630 Эл.бл.ВДТ 4п/630А (ниж.) | Электронный блок УЗО - DPX/DPX-I 630 - монтаж снизу - со светодиодным индикатором - 4П - 630 А | Legrand | Power Legrand | 39 | DPX3 630-1600 | PL1 | 1 | ШТ | 90374.28 | Под заказ Т2 | информация по запросу | 2018-07-22 |  |  | 3.052 | 6.6885 | 210 | 245 | 130 |  | 3245060260675
026088 | DPX Дифференциальное реле | Дифференциальное реле - монтаж на DIN рейку - 2 модуля | Legrand | Power Legrand | 39 | DPX3 630-1600 | PL1 | 1 | ШТ | 29106.324 | Под заказ Т2 | сертифицировано | 2019-07-31 |  |  | 0.201 | 0.35482 | 96 | 42 | 88 |  | 3245060260880
026092 | Катушка тороидальная 35мм | Катушка тороидальная - диам. 35 мм - для DPX/DPX-I | Legrand | Power Legrand | 39 | DPX3 630-1600 | PL1 | 1 | ШТ | 17256.588 | Под заказ Т2 | не подлежит сертификации | 2021-12-31 |  |  | 0.257 | 1.0053 | 112 | 102 | 88 |  | 3245060260927
026093 | Катушка тороидальная 80мм | Катушка тороидальная - диам. 80 мм - для DPX/DPX-I | Legrand | Power Legrand | 39 | DPX3 630-1600 | PL1 | 1 | ШТ | 18065.124 | Под заказ Т2 | не подлежит сертификации | 2021-12-31 |  |  | 0.37 | 2.0242 | 193 | 184 | 57 |  | 3245060260934
026094 | Катушка тороидальная 110мм | Катушка тороидальная - диам. 110 мм - для DPX/DPX-I | Legrand | Power Legrand | 39 | DPX3 630-1600 | PL1 | 1 | ШТ | 24084.432 | Под заказ Т2 | не подлежит сертификации | 2021-12-31 |  |  | 0.62 | 5.945 | 205 | 200 | 145 |  | 3245060260941
026095 | Катушка тороидальная 140мм | Катушка тороидальная - диам. 140 мм - для DPX/DPX-I | Legrand | Power Legrand | 39 | DPX3 630-1600 | PL1 | 1 | ШТ | 31973.496 | Под заказ Т2 | не подлежит сертификации | 2021-12-31 |  |  | 0.937 | 7.696 | 296 | 200 | 130 |  | 3245060260958
026096 | Катушка тороидальная 210мм | Катушка тороидальная - диам. 210 мм - для DPX/DPX-I | Legrand | Power Legrand | 39 | DPX3 630-1600 | PL1 | 1 | ШТ | 61695.372 | Под заказ Т2 | не подлежит сертификации | 2021-12-31 |  |  | 1.754 | 15.1948 | 398 | 303 | 126 |  | 3245060260965
026097 | Катушка тороидальн.150мм откр. | Катушка тороидальная открывающаяся - диам. 150 мм - для DPX/DPX-I | Legrand | Power Legrand | 39 | DPX3 630-1600 | PL1 | 1 | ШТ | 108488.928 | Под заказ Т2 | не подлежит сертификации | 2021-12-31 |  |  | 3.29 | 9.5373 | 305 | 265 | 118 |  | 3245060260972
026098 | Катушка тороидальн.300мм откр. | Катушка тороидальная открывающаяся - диам. 300 мм - для DPX/DPX-I | Legrand | Power Legrand | 39 | DPX3 630-1600 | PL1 | 1 | ШТ | 176079.588 | Под заказ Т2 | информация по запросу | 2018-07-22 |  |  | 3.171 | 12.628 | 410 | 400 | 77 |  | 3245060260989
026123 | МОТОР ДЛЯ DPX ДО 1250А 230 B | Электродвигательный привод - фронтальное управление - DPX 1250 - 230 В~/= | Legrand | Power Legrand | 39 | DPX3 630-1600 | PL1 | 1 | ШТ | 72577.896 | На складе | сертифицировано | 2023-10-04 |  |  | 3.8 | 7.905 | 255 | 200 | 155 |  | 3245060261238
026124 | МОТОР ДЛЯ DPX 24 B | Электродвигательный привод - фронтальное управление - DPX 1600 - 24 В~/= | Legrand | Power Legrand | 39 | DPX3 630-1600 | PL1 | 1 | ШТ | 246585.024 | Под заказ Т2 | информация по запросу | 2018-07-22 |  |  | 3.826 | 7.905 | 255 | 200 | 155 |  | 3245060261245
026127 | МОТОР ДЛЯ DPX БОЛ. 1250А 230 B | Электродвигательный привод - фронтальное управление - DPX 1600 - 230 В~/= | Legrand | Power Legrand | 39 | DPX3 630-1600 | PL1 | 1 | ШТ | 72290.94 | На складе | сертифицировано | 2023-10-04 |  |  | 3.803 | 7.905 | 255 | 200 | 155 |  | 3245060261276
026136 | Интерфейс сигнальный | Интерфейс сигнальный, 24 входа, 6 выходов | Legrand | Power Legrand | 39 | DPX3 630-1600 | PL1 | 1 | ШТ | 18823.74 | На складе | сертифицировано | 2023-11-05 |  |  | 0.254 | 1.2442 | 128 | 108 | 90 |  | 3245060261368
026140 | DPX630Электродв.прив.фрон.24В | Электродвигательный привод - фронтальное управление - DPX 630 - 24 В~/= | Legrand | Power Legrand | 39 | DPX3 630-1600 | PL1 | 1 | ШТ | 66698.088 | Под заказ Т2 | информация по запросу | 2018-07-22 |  |  | 2.329 | 3.744 | 180 | 160 | 130 |  | 3245060261405
026144 | Электропривод DPX 630 230В | Электродвигательный привод - фронтальное управление - DPX 630 - 230 В~ | Legrand | Power Legrand | 39 | DPX3 630-1600 | PL1 | 1 | ШТ | 66698.088 | На складе | сертифицировано | 2023-10-04 |  |  | 2.336 | 3.744 | 180 | 160 | 130 |  | 3245060261443
026145 | Конфигуратор сети | Комплект с перемычками - от 0 до 9 (10 штук для каждой цифры) | Legrand | Power Legrand | 40 | Автоматические выключатели DPX | PL1 | 1 | ШТ | 9968.784 | На складе | не подлежит сертификации | 2020-12-31 |  |  | 0.115 | 0.42262 | 175 | 105 | 23 |  | 3245060261450
026156 | Сенсорная панель Touch 3,5 | СЕНСОРНАЯ ПАНЕЛЬ TOUCH 3,5 | Legrand | Power Legrand | 102 | Системы управления и контроля | PL1 | 1 | ШТ | 24027.12 | На складе | не подлежит сертификации | 2020-12-31 |  |  | 0.329 | 2.8958 | 195 | 165 | 90 |  | 3245060261566
026158 | Profalux Бл-тор д/DPX250/1600 | Блокиратор Profalux для моторного привода DPX 250/630 | Legrand | Power Legrand | 39 | DPX3 630-1600 | PL1 | 1 | ШТ | 22875.504 | Под заказ Т2 | не подлежит сертификации | 2020-12-31 |  |  | 0.189 | 0.36855 | 101 | 89 | 41 |  | 3245060261580
026159 | Ronis Бл-тор д/DPX250/1600 | Блокиратор Ronis для моторного привода DPX 250/630 | Legrand | Power Legrand | 39 | DPX3 630-1600 | PL1 | 1 | ШТ | 20786.052 | Под заказ Т2 | не подлежит сертификации | 2020-12-31 | Будет удален |  | 0.174 | 0.36855 | 101 | 89 | 41 |  | 3245060261597
026160 | DPX-IS 16-1600A Доп.конт.3A-240В | Переключающий контакт для DPX-IS - 3 A - 240 В~ | Legrand | Power Legrand | 42 | Выключатели нагрузки DPX-IS | PL1 | 1 | ШТ | 3921.936 | На складе | сертифицировано | 2023-12-06 |  |  | 0.049 | 0.36855 | 101 | 89 | 41 | 421011 | 3245060261603
026164 | DPX-IS 125-1600 Дист.выкл.(24В~) | Расцепитель независимый для DPX-IS - 24 В~/= | Legrand | Power Legrand | 42 | Выключатели нагрузки DPX-IS | PL1 | 1 | ШТ | 9755.172 | Под заказ Т2 | сертифицировано | 2019-07-31 |  |  | 0.087 | 0.30964 | 108 | 61 | 47 | 421013 | 3245060261641
026165 | DPX-IS 125-1600 Дист.выкл.(48В~) | Расцепитель независимый для DPX-IS - 48 В~/= | Legrand | Power Legrand | 42 | Выключатели нагрузки DPX-IS | PL1 | 1 | ШТ | 4695.264 | Под заказ Т2 | сертифицировано | 2019-07-31 |  |  | 0.09 | 0.30964 | 108 | 61 | 47 | 421014 | 3245060261658
026166 | DPX-IS 125/1600 Расц. E.T 110V | DPX-IS 125/1600 Расцепитель независимый 110В | Legrand | Power Legrand | 42 | Выключатели нагрузки DPX-IS | PL1 | 1 | ШТ | 7869.444 | Под заказ Т2 | сертифицировано | 2019-07-31 | Будет удален |  | 0.092 | 0.30964 | 108 | 61 | 47 | 421015 | 3245060261665
026167 | Расцепитель Независим. DPX-IS 230 | Расщепитель независимый для DPX-IS - 230 В~/= | Legrand | Power Legrand | 42 | Выключатели нагрузки DPX-IS | PL1 | 1 | ШТ | 5098.356 | На складе | сертифицировано | 2019-07-31 |  |  | 0.093 | 0.30964 | 108 | 61 | 47 | 421016 | 3245060261672
026168 | DPX-IS 125-1600Дист.Выкл.(400в~) | Дистанционный выключатель DPX -IS 125-1600 (400 VAC) | Legrand | Power Legrand | 42 | Выключатели нагрузки DPX-IS | PL1 | 1 | ШТ | 8841.48 | Под заказ Т2 | сертифицировано | 2019-07-31 | Будет удален |  | 0.09 | 0.36855 | 101 | 89 | 41 | 421017 | 3245060261689
026171 | DPX-IS 125 Дист.вык.(24В~)альтерн. | Расцепитель минимального напряжения для DPX-IS - 24 В~/= | Legrand | Power Legrand | 42 | Выключатели нагрузки DPX-IS | PL1 | 1 | ШТ | 8458.656 | Под заказ Т2 | сертифицировано | 2019-07-31 |  |  | 0.091 | 0.30964 | 108 | 61 | 47 | 421019 | 3245060261719
026172 | DPX-IS 125 Расц. M.T 48V | Расцепитель минимального напряжения для DPX-IS - 48 В~/= | Legrand | Power Legrand | 42 | Выключатели нагрузки DPX-IS | PL1 | 1 | ШТ | 8809.032 | Под заказ Т2 | сертифицировано | 2019-07-31 |  |  | 0.093 | 0.30964 | 108 | 61 | 47 | 421020 | 3245060261726
026173 | DPX-IS 125 Мин.расц.напр.(230В~) | Расцепитель минимального напряжения для DPX-IS - 230 В~ | Legrand | Power Legrand | 42 | Выключатели нагрузки DPX-IS | PL1 | 1 | ШТ | 9601.428 | Под заказ Т2 | сертифицировано | 2019-07-31 |  |  | 0.108 | 0.30964 | 108 | 61 | 47 | 421022 | 3245060261733
026174 | DPX-IS 125Мин.расц.напр.(400В~) | Расцепитель минимального напряжения для DPX-IS 125 (400В) | Legrand | Power Legrand | 42 | Выключатели нагрузки DPX-IS | PL1 | 1 | ШТ | 13933.704 | Под заказ Т2 | сертифицировано | 2019-07-31 | Будет удален |  | 0.214 | 0.81396 | 126 | 95 | 68 | 421024 | 3245060261740
026175 | DPX-IS 125 Мин.расц. с задерж. | Расцепитель минимального напряжения с задержкой для DPX-IS 250 и 630 | Legrand | Power Legrand | 42 | Выключатели нагрузки DPX-IS | PL1 | 1 | ШТ | 17351.424 | Под заказ Т2 | сертифицировано | 2019-07-31 |  |  | 0.099 | 0.30964 | 108 | 61 | 47 |  | 3245060261757
026179 | Веб-сервер | Веб-сервер | Legrand | Power Legrand | 102 | Системы управления и контроля | PL1 | 1 | ШТ | 315462.84 | Под заказ Т2 | информация по запросу | 2019-05-27
026181 | DPX-IS 160-1600 Мин.расц.напр.24В | Расцепитель минимального напряжения для DPX-IS 1600 - 24 В~ | Legrand | Power Legrand | 42 | Выключатели нагрузки DPX-IS | PL1 | 1 | ШТ | 14149.428 | Под заказ Т2 | сертифицировано | 2019-07-31 |  |  | 0.099 | 0.3102 | 110 | 47 | 60 | 422245 | 3245060261818
026182 | DPX-IS 160/1600 Расц.M.T 48V | Расцепитель минимального напряжения для DPX-IS 1600 - 48 В= | Legrand | Power Legrand | 42 | Выключатели нагрузки DPX-IS | PL1 | 1 | ШТ | 13000.5 | Под заказ Т2 | сертифицировано | 2019-07-31 |  |  | 0.097 | 0.28768 | 106 | 59 | 46 | 422246 | 3245060261825
026183 | DPX-IS 160-1600 Мин.расц.напр.230В | Расцепитель минимального напряжения для DPX-IS 1600 - 230 В~ | Legrand | Power Legrand | 42 | Выключатели нагрузки DPX-IS | PL1 | 1 | ШТ | 13703.976 | На складе | сертифицировано | 2019-07-31 |  |  | 0.101 | 0.3168 | 110 | 60 | 48 | 422248 | 3245060261832
026184 | DPX-IS 160-1600Мин.рас.нап.(400В~) | Расцепитель минимального напряжения для DPX-IS 160-1600 400В | Legrand | Power Legrand | 42 | Выключатели нагрузки DPX-IS | PL1 | 1 | ШТ | 15177.672 | Под заказ Т2 | сертифицировано | 2019-07-31 |  |  | 0.211 | 0.91728 | 130 | 98 | 72 | 422249 | 3245060261849
026185 | DPX-IS 250ER/1600М.расц.напр.с зад | Расцепитель минимального напряжения с задержкой для DPX-IS 1600 | Legrand | Power Legrand | 42 | Выключатели нагрузки DPX-IS | PL1 | 1 | ШТ | 14194.476 | Под заказ Т2 | сертифицировано | 2019-07-31 |  |  | 0.098 | 0.30798 | 118 | 58 | 45 |  | 3245060261856
026190 | DPXМодуль задержки д/расц.230В | Расцепитель минимального напряжения с задержкой - модуль задержки - 230 В~ | Legrand | Power Legrand | 39 | DPX3 630-1600 | PL1 | 1 | ШТ | 14547.18 | Под заказ Т2 | сертифицировано | 2019-12-22 |  |  | 0.321 | 2.602 | 185 | 145 | 97 |  | 3245060261900
026191 | DPXМодуль задержки д/расц.400В | Расцепитель минимального напряжения с задержкой - модуль задержки - 400 В~ | Legrand | Power Legrand | 39 | DPX3 630-1600 | PL1 | 1 | ШТ | 20172.948 | Под заказ Т2 | сертифицировано | 2019-12-22 |  |  | 0.283 | 2.602 | 185 | 145 | 97 |  | 3245060261917
026197 | DPX Коннектор и софт д/тест. | Тестовый комплект для DPX³ | Legrand | Power Legrand | 9991 | Прочее | PL1 | 1 | ШТ | 7063.836 | Под заказ Т2 | информация по запросу | 2018-07-22 |  |  | 0.254 | 2.0781 | 175 | 125 | 95 |  | 3245060261979
026225 | DPX 250/1600 Блокир.рукоят. | Блокиратор - для поворотных рукояток | Legrand | Power Legrand | 39 | DPX3 630-1600 | PL1 | 1 | ШТ | 2836.836 | Под заказ Т2 | не подлежит сертификации | 2020-12-31 |  |  | 0.058 | 0.36855 | 101 | 89 | 41 |  | 3245060262259
026230 | Наб.изол.перегородок д/клемм | Изолирующие перегородки - набор из 3 шт. - DPX 250/630 | Legrand | Power Legrand | 39 | DPX3 630-1600 | PL1 | 1 | ШТ | 970.788 | На складе | не подлежит сертификации | 2020-12-31 |  |  | 0.071 | 0.49509 | 97 | 58 | 88 |  | 3245060262303
026237 | DPX-IS 250 Компл. фр.бок.рук. | Комплект фронтальных бок. рукояток DPX-IS 250 | Legrand | Power Legrand | 42 | Выключатели нагрузки DPX-IS | PL1 | 1 | ШТ | 11105.184 | Под заказ Т2 | не подлежит сертификации | 2021-12-31 |  |  | 0.245 | 2.1723 | 285 | 103 | 74 |  | 3245060262372
026238 | DPX-IS250 Рукоятка д/ав.выкл. | Рукоятка для автоматического выключателя DPX-IS250 | Legrand | Power Legrand | 42 | Выключатели нагрузки DPX-IS | PL1 | 1 | ШТ | 11264.592 | Под заказ Т2 | не подлежит сертификации | 2021-12-31 |  |  | 0.173 | 0.81472 | 190 | 67 | 64 |  | 3245060262389
026239 | DPX-IS250 Пласт.д/уст.на рейку | Пластина для монтажа на алюминиевой рейке - для DPX-IS 250 | Legrand | Power Legrand | 42 | Выключатели нагрузки DPX-IS | PL1 | 1 | ШТ | 1843.836 | На складе | не подлежит сертификации | 2020-12-31 |  |  | 0.217 | 1.3154 | 148 | 101 | 88 |  | 3245060262396
026240 | DPX630 Бл-тор пол.'выкл' | Блокиратор для DPX 630 - для блокировки в положении ВЫКЛ. | Legrand | Power Legrand | 39 | DPX3 630-1600 | PL1 | 1 | ШТ | 2498.4 | Под заказ Т2 | не подлежит сертификации | 2020-12-31 |  |  | 0.05 | 0.36855 | 101 | 89 | 41 |  | 3245060262402
026241 | DPX630 Повор.рукоятка сер. | Стандартная поворотная рукоятка - установка непосредственно на DPX 630 - чёрная | Legrand | Power Legrand | 39 | DPX3 630-1600 | PL1 | 1 | ШТ | 15801.864 | На складе | не подлежит сертификации | 2020-12-31 |  |  | 0.683 | 5.3213 | 215 | 150 | 165 |  | 3245060262419
026244 | DPX630 Защит.пломб.крышка 3п | Защитные пломбируемые крышки - длинные - набор из 2 шт. - DPX 630 - 3П | Legrand | Power Legrand | 39 | DPX3 630-1600 | PL1 | 1 | ШТ | 9116.268 | На складе | не подлежит сертификации | 2020-12-31 |  |  | 0.452 | 4.0796 | 215 | 115 | 165 |  | 3245060262440
026245 | DPX630 Защит.пломб.крышка 4п | Защитные пломбируемые крышки - длинные - набор из 2 шт. - DPX/DPX-IS 630 - 4П | Legrand | Power Legrand | 39 | DPX3 630-1600 | PL1 | 1 | ШТ | 9616.152 | Под заказ Т2 | не подлежит сертификации | 2020-12-31 |  |  | 0.6 | 4.0796 | 215 | 115 | 165 |  | 3245060262457
026246 | DPX630 Наб.4адапт.+изол.каб. | Адаптер для наконечников - для DPX 630 - с изолирующими перегородками | Legrand | Power Legrand | 39 | DPX3 630-1600 | PL1 | 1 | ШТ | 5592.864 | Под заказ Т2 | сертифицировано | 2022-08-29 |  |  | 0.546 | 0.70114 | 101 | 78 | 89 |  | 3245060262464
026247 | DPX630 Клеммный удлинитель | Комплект из 4 клеммных удлинителей для DPX 630 | Legrand | Power Legrand | 39 | DPX3 630-1600 | PL1 | 1 | ШТ | 3473.532 | На складе | сертифицировано | 2019-12-22 |  |  | 1.068 | 1.6192 | 184 | 100 | 88 |  | 3245060262471
026248 | DPX630 Клеммные пластины 3п | Комплект из 3 полюсных расширителей для DPX/DPX-IS 630 - 3П - вводные или отводные | Legrand | Power Legrand | 39 | DPX3 630-1600 | PL1 | 1 | ШТ | 10880.904 | На складе | сертифицировано | 2022-08-29 |  |  | 0.718 | 1.0053 | 112 | 102 | 88 |  | 3245060262488
026249 | DPX630 Клеммные пластины 4п | Комплект из 4 полюсных расширителей для DPX/DPX-IS 630 - 4П - вводные или отводные | Legrand | Power Legrand | 39 | DPX3 630-1600 | PL1 | 1 | ШТ | 15187.26 | Под заказ Т2 | сертифицировано | 2022-08-29 |  |  | 1.027 | 1.3154 | 148 | 101 | 88 |  | 3245060262495
026250 | DPX630 Клеммы для подключения | Комплект из 4 клемм для подключения DPX 630/DPX-IS - стандартные | Legrand | Power Legrand | 39 | DPX3 630-1600 | PL1 | 1 | ШТ | 7414.056 | На складе | сертифицировано | 2019-12-22 |  |  | 0.479 | 1.0053 | 112 | 102 | 88 |  | 3245060262501
026251 | DPX630 Клеммы д/подкл.бол.емк. | Комплект из 4 клемм для подключения DPX/DPX-IS 630 - большой емкости | Legrand | Power Legrand | 39 | DPX3 630-1600 | PL1 | 1 | ШТ | 16754.088 | На складе | сертифицировано | 2019-12-22 |  |  | 1.543 | 1.6192 | 184 | 100 | 88 |  | 3245060262518
026260 | DPX1600 Аксесс.д/запиран. | Блокиратор - DPX 1600 - для блокирования в положении ''Выкл'' | Legrand | Power Legrand | 39 | DPX3 630-1600 | PL1 | 1 | ШТ | 3348.336 | Под заказ Т2 | не подлежит сертификации | 2020-12-31 |  |  | 0.101 | 0.49509 | 97 | 58 | 88 |  | 3245060262600
026261 | DPX1600 Повор.рукоятка серая | Поворотная рукоятка - для DPX 1600 - чёрный | Legrand | Power Legrand | 39 | DPX3 630-1600 | PL1 | 1 | ШТ | 18930.468 | На складе | не подлежит сертификации | 2020-12-31 |  |  | 1.386 | 9.625 | 275 | 200 | 175 |  | 3245060262617
026264 | DPX1600 Защит.пломб.крышка 3п | Защитная пломбируемая крышка - набор из 2 штук - для DPX/DPX-IS 1600 - 3П | Legrand | Power Legrand | 39 | DPX3 630-1600 | PL1 | 1 | ШТ | 14050.128 | Под заказ Т2 | не подлежит сертификации | 2020-12-31 |  |  | 1.132 | 11.6624 | 296 | 200 | 197 |  | 3245060262648
026265 | DPX1600 Защит.пломб.крышка 4п | Защитная пломбируемая крышка - набор из 2 штук - для DPX/DPX-IS 1600 - 4П | Legrand | Power Legrand | 39 | DPX3 630-1600 | PL1 | 1 | ШТ | 17927.82 | Под заказ Т2 | не подлежит сертификации | 2020-12-31 |  |  | 1.34 | 11.6624 | 296 | 200 | 197 |  | 3245060262655
026266 | DPX1600Наб.изол.перегородок | Изолирующая перегородка - набор из 3 штук - для DPX/DPX-IS 1600 | Legrand | Power Legrand | 39 | DPX3 630-1600 | PL1 | 1 | ШТ | 980.568 | На складе | не подлежит сертификации | 2020-12-31 |  |  | 0.2 | 1.6192 | 184 | 100 | 88 |  | 3245060262662
026267 | DPX1600 Клеммный удлинитель | Клеммный удлинитель для подключения к шинам - для DPX/DPX-IS 1600 - для 630 - 1250 А | Legrand | Power Legrand | 39 | DPX3 630-1600 | PL1 | 1 | ШТ | 8865.228 | На складе | сертифицировано | 2019-12-22 |  |  | 0.765 | 1.0053 | 112 | 102 | 88 |  | 3245060262679
026268 | DPX1600 Клеммный удлинитель 4п | Набор из 4 удлинителей для подключения к шинам - для DPX/DPX-IS 1600 - для 1600 А | Legrand | Power Legrand | 39 | DPX3 630-1600 | PL1 | 1 | ШТ | 11467.416 | Под заказ Т2 | сертифицировано | 2019-12-22 |  |  | 1.474 | 1.6192 | 184 | 100 | 88 |  | 3245060262686
026269 | DPX1250/1600 Клеммы д/подкл. | Клемма для подключения - для DPX/DPX-IS 1600 - для неоконцованных кабелей - стандартная | Legrand | Power Legrand | 39 | DPX3 630-1600 | PL1 | 1 | ШТ | 5638.884 | Под заказ Т2 | сертифицировано | 2019-12-22 |  |  | 0.255 | 0.36855 | 101 | 89 | 41 |  | 3245060262693
026270 | DPX1250/1600Клеммы д/подк.б.ем | Клемма для подключения - для DPX/DPX-IS 1600 - для неоконцованных кабелей - большей емкости | Legrand | Power Legrand | 39 | DPX3 630-1600 | PL1 | 1 | ШТ | 12224.04 | На складе | сертифицировано | 2019-12-22 |  |  | 0.734 | 1.3154 | 148 | 101 | 88 |  | 3245060262709
026273 | DPX1250/1600 Клемм.расш-ли 3п. | Клеммный расширитель - для DPX/DPX-IS 1600 - 3П - подключение снизу или сверху | Legrand | Power Legrand | 39 | DPX3 630-1600 | PL1 | 1 | ШТ | 60323.088 | Под заказ Т2 | сертифицировано | 2022-08-29 |  |  | 5.66 | 5.8841 | 355 | 195 | 85 |  | 3245060262730
026274 | DPX1600 Клеммные пластины 4п | Клеммный расширитель - для DPX/DPX-IS 1600 - 4П - подключение снизу или сверху | Legrand | Power Legrand | 39 | DPX3 630-1600 | PL1 | 1 | ШТ | 82495.548 | Под заказ Т2 | сертифицировано | 2022-08-29 |  |  | 7.675 | 5.8841 | 355 | 195 | 85 |  | 3245060262747
026281 | Рукоят. Dpx630 | Стандартная поворотная рукоятка для DPX 630 - для устанавки на дверь щита - IP 55 - серая | Legrand | Power Legrand | 39 | DPX3 630-1600 | PL1 | 1 | ШТ | 18843.516 | На складе | не подлежит сертификации | 2020-12-31 |  |  | 0.992 | 3.6037 | 288 | 129 | 97 |  | 3245060262815
026282 | Рукоят. Авар.Dpx630 | Поворотная рукоятка аварийного отключения для DPX 630 - для установки на дверь щита - IP 55 - красно-желтая | Legrand | Power Legrand | 39 | DPX3 630-1600 | PL1 | 1 | ШТ | 18533.364 | Под заказ Т2 | не подлежит сертификации | 2020-12-31 |  |  | 1.01 | 3.6037 | 288 | 129 | 97 |  | 3245060262822
026283 | Рукоят. Dpx1250/1600 | Рукоятка выносная поворотная стандартная - для DPX 1600 - IP 55 - чёрный | Legrand | Power Legrand | 39 | DPX3 630-1600 | PL1 | 1 | ШТ | 22168.404 | На складе | не подлежит сертификации | 2020-12-31 |  |  | 1.768 | 9.625 | 275 | 200 | 175 |  | 3245060262839
026284 | Рукоят. Авар.Dpx1250/1600 | Рукоятка выносная поворотная - для аварийного отключения - для DPX 1600 - IP 55 - красно-желтый | Legrand | Power Legrand | 39 | DPX3 630-1600 | PL1 | 1 | ШТ | 22473.864 | Под заказ Т2 | не подлежит сертификации | 2020-12-31 |  |  | 1.65 | 9.2137 | 270 | 195 | 175 |  | 3245060262846
026287 | DPX-IS 250 Защит.пломб.крыш. | Защитная пломбируемая крышка - набор из 2 штук - для DPX-IS 250 | Legrand | Power Legrand | 42 | Выключатели нагрузки DPX-IS | PL1 | 1 | ШТ | 6130.116 | Под заказ Т2 | не подлежит сертификации | 2020-12-31 |  |  | 0.31 | 2.6676 | 190 | 120 | 117 |  | 3245060262877
026288 | DPX-IS Клеммы Для Подключения | Комплект из 4 клемм для подключения - DPX-IS 250 - для кабелей без наконечников | Legrand | Power Legrand | 42 | Выключатели нагрузки DPX-IS | PL1 | 1 | ШТ | 1912.848 | На складе | сертифицировано | 2019-07-31 |  |  | 0.175 | 0.36855 | 101 | 89 | 41 | 421030 | 3245060262884
026292 | Блокировка | Блокиратор Eurolocks - для поворотной рукоятки | Legrand | Power Legrand | 39 | DPX3 630-1600 | PL1 | 1 | ШТ | 19084.488 | Под заказ Т2 | не подлежит сертификации | 2020-12-31 | Будет удален |  | 0.409 | 2.6676 | 190 | 120 | 117 |  | 3245060262921
026293 | Блокир. Д/Гл.Alux | Блокиратор Profalux - для поворотной рукоятки | Legrand | Power Legrand | 39 | DPX3 630-1600 | PL1 | 1 | ШТ | 22465.728 | Под заказ Т2 | не подлежит сертификации | 2020-12-31 | Будет удален |  | 0.343 | 2.6676 | 190 | 120 | 117 |  | 3245060262938
026294 | Блокир. Ronis | Блокиратор Ronis - для поворотной рукоятки | Legrand | Power Legrand | 39 | DPX3 630-1600 | PL1 | 1 | ШТ | 24594.372 | Под заказ Т2 | не подлежит сертификации | 2020-12-31 | Будет удален |  | 0.135 | 2.6676 | 190 | 120 | 117 |  | 3245060262945
026299 | Подкладка д/мод.оборудования | Подкладка для модульного оборудования - для установки модульного оборудования и DPX/DPX-IS на одном уровне | Legrand | Power Legrand | 47 | Автоматические выключатели DPX3 160-250 | PL1 | 1 | ШТ | 1330.704 | Под заказ Т2 | не подлежит сертификации | 2020-12-31 | Будет удален |  | 0.289 | 2.736 | 380 | 120 | 60 |  | 3245060262990
026348 | DPX250/1600ProfaluxБл-р мот.пр | Блокиратор Profalux DPX с механизмом ''Debro-lift'' - 1 ключ | Legrand | Power Legrand | 39 | DPX3 630-1600 | PL1 | 1 | ШТ | 24730.596 | Под заказ Т2 | не подлежит сертификации | 2020-12-31 |  |  | 0.146 | 0.36855 | 101 | 89 | 41 |  | 3245060263485
026350 | DPX630 Набор клемм 3п. | Комплект из 3 шпилек для подключения сзади DPX/DPX-IS 630 - вводные или отводные - 3П | Legrand | Power Legrand | 39 | DPX3 630-1600 | PL1 | 1 | ШТ | 16658.016 | На складе | сертифицировано | 2019-12-22 |  |  | 2.063 | 4.9836 | 214 | 142 | 164 |  | 3245060263508
026351 | DPX630 Клеммы д/зад.подкл.4п | Комплект из 4 шпилек для подключения сзади DPX/DPX-IS 630 - вводные или отводные - 4П | Legrand | Power Legrand | 39 | DPX3 630-1600 | PL1 | 1 | ШТ | 17549.292 | Под заказ Т2 | сертифицировано | 2019-12-22 |  |  | 1.355 | 4.9836 | 214 | 142 | 164 |  | 3245060263515
026352 | DPX630 Набор клемм 3п | Комплект из 3 плоских клемм для подключения сзади DPX/DPX-IS 630 - вводные и отводные - 3П | Legrand | Power Legrand | 39 | DPX3 630-1600 | PL1 | 1 | ШТ | 13647.504 | Под заказ Т1 | сертифицировано | 2019-12-22 |  |  | 1.997 | 4.9836 | 214 | 142 | 164 |  | 3245060263522
026353 | DPX630 Кл.д/зад.подк.4п пл.кл. | Комплект из 4 плоских клемм для подключения сзади DPX/DPX-IS 630 - вводные или отводные - 3П | Legrand | Power Legrand | 39 | DPX3 630-1600 | PL1 | 1 | ШТ | 17312.652 | Под заказ Т2 | сертифицировано | 2019-12-22 |  |  | 2.785 | 5.3213 | 215 | 150 | 165 |  | 3245060263539
026380 | DPX1600Набор клемм 3п на прям | Клемма для подключения сзади - для DPX/DPX-IS 1600 - короткая - 3П - установка сверху или снизу | Legrand | Power Legrand | 39 | DPX3 630-1600 | PL1 | 1 | ШТ | 27262.428 | На складе | сертифицировано | 2019-12-22 |  |  | 5.772 | 8.721 | 270 | 190 | 170 |  | 3245060263805
026381 | DPX1600Набор клемм 3п смещен. | Клемма для подключения сзади - для DPX/DPX-IS 1600 - длинная - 3П - установка сверху или снизу | Legrand | Power Legrand | 39 | DPX3 630-1600 | PL1 | 1 | ШТ | 29919.864 | Под заказ Т2 | сертифицировано | 2019-12-22 |  |  | 5.02 | 7.696 | 296 | 200 | 130 |  | 3245060263812
026382 | DPX1600 Набор клемм 4п на прям | Клемма для подключения сзади - для DPX/DPX-IS 1600 - короткая - 4П - установка сверху или снизу | Legrand | Power Legrand | 39 | DPX3 630-1600 | PL1 | 1 | ШТ | 37410.984 | Под заказ Т2 | сертифицировано | 2019-12-22 |  |  | 7.715 | 11.4796 | 290 | 203 | 195 |  | 3245060263829
026383 | DPX1600 Набор клемм 4п смещен. | Клемма для подключения сзади - для DPX/DPX-IS 1600 - длинная - 4П - установка сверху или снизу | Legrand | Power Legrand | 39 | DPX3 630-1600 | PL1 | 1 | ШТ | 44098.224 | Под заказ Т2 | сертифицировано | 2019-12-22 |  |  | 9.835 | 11.6624 | 296 | 200 | 197 |  | 3245060263836
026404 | DPX630 Пласт.мех.блокир. | Плата монтажная для DPX 630 выкатной версии | Legrand | Power Legrand | 39 | DPX3 630-1600 | PL1 | 1 | ШТ | 19011.78 | Под заказ Т2 | не подлежит сертификации | 2020-12-31 |  |  | 4.27 | 11.0645 | 623 | 444 | 40 |  | 3245060264048
026405 | DPX/DPX-I1250/1600Плас.мех.бл. | Пласт.Мех.Блокир.для DPX 1600 | Legrand | Power Legrand | 39 | DPX3 630-1600 | PL1 | 1 | ШТ | 53534.292 | Под заказ Т2 | не подлежит сертификации | 2020-12-31 |  |  | 4.095 | 19.9237 | 805 | 495 | 50 |  | 3245060264055
026409 | DPX630 Монтажная плата | Монтажная плата DPX 630 | Legrand | Power Legrand | 39 | DPX3 630-1600 | PL1 | 1 | ШТ | 31425.468 | Под заказ Т2 | не подлежит сертификации | 2020-12-31 |  |  | 3.3 | 7.875 | 420 | 375 | 50 |  | 3245060264093
026410 | DPX1600 Монтажная плата | Монтажная Плата Dpx1600 | Legrand | Power Legrand | 39 | DPX3 630-1600 | PL1 | 1 | ШТ | 35348.148 | Под заказ Т2 | не подлежит сертификации | 2020-12-31 |  |  | 8.905 | 11.0645 | 623 | 444 | 40 |  | 3245060264109
026500 | Комплект распред. DPX-IS 160A | Комплект для распределения - для DPX-IS 160 А - для шин Кат. № 0 374 34 сечением 18x4 мм | Legrand | Power Legrand | 42 | Выключатели нагрузки DPX-IS | PL1 | 1 | ШТ | 8143.788 | Под заказ Т2 | сертифицировано | 2019-07-31 |  |  | 0.694 | 2.115 | 235 | 200 | 45
026501 | Комплект распред. DPX-IS 250A | Комплект для распределения - для DPX-IS 250 А - для шин Кат. № 0 374 18 сечением 25x5 мм | Legrand | Power Legrand | 42 | Выключатели нагрузки DPX-IS | PL1 | 1 | ШТ | 9623.28 | Под заказ Т2 | сертифицировано | 2019-07-31 |  |  | 0.989 | 2.655 | 295 | 200 | 45
026502 | Комплект распред. DPX-IS 400A | Комплект для распределения - для DPX-IS 400 А - для шин Кат. № 0 374 19 сечением 32x5 мм | Legrand | Power Legrand | 42 | Выключатели нагрузки DPX-IS | PL1 | 1 | ШТ | 25185.72 | Под заказ Т2 | сертифицировано | 2019-07-31 |  |  | 1.707 | 4.83 | 345 | 200 | 70
026503 | Комплект распред. DPX-IS 630A | Комплект для распределения - для DPX-IS 630 А - для шин Кат. № 0 374 40 сечением 50x5 мм | Legrand | Power Legrand | 42 | Выключатели нагрузки DPX-IS | PL1 | 1 | ШТ | 48546.804 | Под заказ Т2 | сертифицировано | 2019-07-31
026504 | Комплект распред. DPX-IS 800A | Комплект для распределения - для DPX-IS 800 А - для шин Кат. № 0 374 40 сечением 50x5 мм | Legrand | Power Legrand | 42 | Выключатели нагрузки DPX-IS | PL1 | 1 | ШТ | 60943.668 | Под заказ Т2 | сертифицировано | 2019-07-31 |  |  | 5.564 | 9.612 | 445 | 270 | 80
026550 | DPX630Наб.тюльпанов.контактов | Комплект из 6 тюльпановидных контактов для DPX 630 - для съемного исполнения - 3П | Legrand | Power Legrand | 39 | DPX3 630-1600 | PL1 | 1 | ШТ | 8585.964 | На складе | информация по запросу | 2018-07-22 | Будет удален |  | 1.18 | 2.6676 | 190 | 120 | 117 |  | 3245060265502
026551 | DPX 630Наб.тюльпанов.контактов | Комплект из 8 тюльпановидных контактов для DPX 630 - для съёмного исполнения - 4П | Legrand | Power Legrand | 39 | DPX3 630-1600 | PL1 | 1 | ШТ | 10023.096 | Под заказ Т2 | информация по запросу | 2018-07-22 |  |  | 1.445 | 2.6676 | 190 | 120 | 117 |  | 3245060265519
026574 | DPX250\630 Сигн.контакт | Сигнальный контакт (рабочее положение/положение извлечено) для механизма Debro-lift | Legrand | Power Legrand | 39 | DPX3 630-1600 | PL1 | 1 | ШТ | 2774.172 | На складе | сертифицировано | 2023-12-06 |  |  | 0.037 | 0.29988 | 105 | 56 | 51 |  | 3245060265748
026575 | DPX 250Рукоятка д/выкатывания | Рукоятка привода механизма Debro-lift | Legrand | Power Legrand | 39 | DPX3 630-1600 | PL1 | 1 | ШТ | 6074.232 | На складе | не подлежит сертификации | 2020-12-31 |  |  | 0.358 | 4.641 | 420 | 130 | 85 |  | 3245060265755
026576 | DPX250/630 Ronis Блокиратор | Замок Ronis для DPX с механизмом Debro-lift - 1 ключ | Legrand | Power Legrand | 39 | DPX3 630-1600 | PL1 | 1 | ШТ | 26585.052 | Под заказ Т2 | не подлежит сертификации | 2020-12-31 |  |  | 0.145 | 0.29988 | 105 | 56 | 51 |  | 3245060265762
026577 | DPX1600 Profalux Бл-р мот.пр. | Замок Profalux для DPX оснащенных моторным приводом или поворотной рукояткой механизма Debro-lift - 1 ключ | Legrand | Power Legrand | 39 | DPX3 630-1600 | PL1 | 1 | ШТ | 11056.368 | Под заказ Т2 | не подлежит сертификации | 2020-12-31 |  |  | 0.188 | 0.36855 | 101 | 89 | 41 |  | 3245060265779
026578 | RonisЗамокDPX250/1600с мот.пр. | Замок Ronis для DPX оснащенных моторным приводом или поворотной рукояткой механизма Debro-lift - 1 ключ | Legrand | Power Legrand | 39 | DPX3 630-1600 | PL1 | 1 | ШТ | 11056.368 | Под заказ Т2 | не подлежит сертификации | 2020-12-31 |  |  | 0.067 | 0.36855 | 101 | 89 | 41 |  | 3245060265786
026579 | Замок Profalux "Дебро" | Блокиратор Profalux для моторизированных выкатных DPX - для механизма Debro-lift - 2 ключа | Legrand | Power Legrand | 39 | DPX3 630-1600 | PL1 | 1 | ШТ | 11056.368 | Под заказ Т2 | не подлежит сертификации | 2020-12-31 |  |  | 0.247 | 1.0053 | 112 | 102 | 88 |  | 3245060265793
026580 | Замок Ronis "Дебро" | Блокиратор Ronis для моторизированных выкатных DPX - для механизма Debro-lift - 2 ключа | Legrand | Power Legrand | 39 | DPX3 630-1600 | PL1 | 1 | ШТ | 11056.368 | Под заказ Т2 | не подлежит сертификации | 2020-12-31 |  |  | 0.239 | 1.0053 | 112 | 102 | 88 |  | 3245060265809
026589 | Рукоятка Dpx-Is 1600 | Выносная рукоятка - стандартная - для выключателей DPX-IS 1600 | Legrand | Power Legrand | 42 | Выключатели нагрузки DPX-IS | PL1 | 1 | ШТ | 27649.884 | Под заказ Т2 | не подлежит сертификации | 2020-12-31 |  |  | 0.684 | 3.5386 | 285 | 128 | 97 |  | 3245060265892
026590 | Рукоятка Аварийная | Выносная рукоятка - для аварийного отключения - для выключателей DPX-IS 1600 | Legrand | Power Legrand | 42 | Выключатели нагрузки DPX-IS | PL1 | 1 | ШТ | 28904.256 | Под заказ Т2 | не подлежит сертификации | 2020-12-31 |  |  | 0.706 | 3.6037 | 288 | 129 | 97 |  | 3245060265908
026591 | DPX-IS 1600 3п 800A | Выключатель-разъединитель DPX-IS 1600 - с дистанционным отключением - 800 A - 3П - стандартная рукоятка | Legrand | Power Legrand | 42 | Выключатели нагрузки DPX-IS | PL1 | 1 | ШТ | 111559.74 | На складе | сертифицировано | 2019-07-31 |  |  | 15.974 | 47.6 | 400 | 350 | 340 |  | 3245060265915
026592 | DPX-IS 1600 3п 1000A | Выключатель-разъединитель DPX-IS 1600 - с дистанционным отключением - 1000 A - 3П - стандартная рукоятка | Legrand | Power Legrand | 42 | Выключатели нагрузки DPX-IS | PL1 | 1 | ШТ | 117644.82 | На складе | сертифицировано | 2019-07-31 |  |  | 15.954 | 47.6 | 400 | 350 | 340 |  | 3245060265922
026593 | DPX-IS 1600 3п 1250A | Выключатель-разъединитель DPX-IS 1600 - с дистанционным отключением - 1250 A - 3П - стандартная рукоятка | Legrand | Power Legrand | 42 | Выключатели нагрузки DPX-IS | PL1 | 1 | ШТ | 131843.328 | На складе | сертифицировано | 2019-07-31 |  |  | 14.88 | 44.659 | 370 | 355 | 340 |  | 3245060265939
026594 | DPX-IS 1600 3п 1600A | Выключатель-разъединитель DPX-IS 1600 - с дистанционным отключением - 1600 A - 3П - стандартная рукоятка | Legrand | Power Legrand | 42 | Выключатели нагрузки DPX-IS | PL1 | 1 | ШТ | 141985.128 | На складе | сертифицировано | 2019-07-31 |  |  | 16.05 | 47.6 | 400 | 350 | 340 |  | 3245060265946
026595 | DPX-IS 1600 4п 800A | Выключатель-разъединитель DPX-IS 1600 - с дистанционным отключением - 800 A - 4П - стандартная рукоятка | Legrand | Power Legrand | 42 | Выключатели нагрузки DPX-IS | PL1 | 1 | ШТ | 130217.148 | Под заказ Т2 | сертифицировано | 2019-07-31 |  |  | 19.989 | 47.6 | 400 | 350 | 340 |  | 3245060265953
026596 | DPX-IS 1600 4п 1000A | Выключатель-разъединитель DPX-IS 1600 - с дистанционным отключением - 1000 A - 4П - стандартная рукоятка | Legrand | Power Legrand | 42 | Выключатели нагрузки DPX-IS | PL1 | 1 | ШТ | 137319.9 | Под заказ Т2 | сертифицировано | 2019-07-31 |  |  | 20.066 | 47.6 | 400 | 350 | 340 |  | 3245060265960
026597 | DPX-IS 1600 4п 1250A | Выключатель-разъединитель DPX-IS 1600 - с дистанционным отключением - 1250 A - 4П - стандартная рукоятка | Legrand | Power Legrand | 42 | Выключатели нагрузки DPX-IS | PL1 | 1 | ШТ | 153892.992 | Под заказ Т2 | сертифицировано | 2019-07-31 |  |  | 20.038 | 47.6 | 400 | 350 | 340 |  | 3245060265977
026598 | DPX-IS 1600 4п 1600A | Выключатель-разъединитель DPX-IS 1600 - с дистанционным отключением - 1600 A - 4П - стандартная рукоятка | Legrand | Power Legrand | 42 | Выключатели нагрузки DPX-IS | PL1 | 1 | ШТ | 153892.992 | Под заказ Т2 | сертифицировано | 2019-07-31 |  |  | 20.041 | 47.6 | 400 | 350 | 340 |  | 3245060265984
026599 | DPX-IS замок для блокировки | DPX-IS замок для блокировки | Legrand | Power Legrand | 42 | Выключатели нагрузки DPX-IS | PL1 | 1 | ШТ | 25409.076 | Под заказ Т1 | не подлежит сертификации | 2020-12-31 |  |  | 0.232 | 0.34474 | 112 | 54 | 57 |  | 3245060265991
026600 | DPX-IS250 3п 63A прям. | Выключатель автоматический 3П DPX-IS 250 63A прям. | Legrand | Power Legrand | 42 | Выключатели нагрузки DPX-IS | PL1 | 1 | ШТ | 15746.052 | Под заказ Т2 | сертифицировано | 2019-07-31 |  |  | 2.25 | 5.3213 | 215 | 150 | 165 |  | 3245060266004
026601 | DPX-IS250 3п 100A прям. | Выключатель автоматический 3П DPX-IS 250 100A прям. | Legrand | Power Legrand | 42 | Выключатели нагрузки DPX-IS | PL1 | 1 | ШТ | 19260.096 | На складе | сертифицировано | 2019-07-31 |  |  | 2.308 | 5.3213 | 215 | 150 | 165 |  | 3245060266011
026602 | DPX-IS250 3п 160A прям. | Выключатель-разъединитель DPX-IS 250 - без дистанционного отключения - 160 A - 3П - фронтальное управление | Legrand | Power Legrand | 42 | Выключатели нагрузки DPX-IS | PL1 | 1 | ШТ | 20736 | На складе | сертифицировано | 2019-07-31 |  |  | 2.4 | 5.3213 | 215 | 150 | 165 |  | 3245060266028
026603 | DPX-IS250 3п 250A прям. | Выключатель-разъединитель DPX-IS 250 - без дистанционного отключения - 250 A - 3П - фронтальное управление | Legrand | Power Legrand | 42 | Выключатели нагрузки DPX-IS | PL1 | 1 | ШТ | 24010.02 | На складе | сертифицировано | 2019-07-31 |  |  | 2.312 | 5.3213 | 215 | 150 | 165 |  | 3245060266035
026604 | DPX-IS250 4п 63A прям. | Выключатель автоматический 4П DPX-IS250 63A прям. | Legrand | Power Legrand | 42 | Выключатели нагрузки DPX-IS | PL1 | 1 | ШТ | 26187.804 | На складе | сертифицировано | 2019-07-31 |  |  | 2.492 | 5.3213 | 215 | 150 | 165 |  | 3245060266042
026605 | DPX-IS250 4п 100A прям. | Выключатель автоматический 4П DPX-IS250 100A прям. | Legrand | Power Legrand | 42 | Выключатели нагрузки DPX-IS | PL1 | 1 | ШТ | 21234.156 | Под заказ Т2 | сертифицировано | 2019-07-31 |  |  | 2.498 | 5.3213 | 215 | 150 | 165 |  | 3245060266059
026606 | DPX-IS250 4п 160A прям. | Выключатель-разъединитель DPX-IS 250 - без дистанционного отключения - 160 A - 4П - фронтальное управление | Legrand | Power Legrand | 42 | Выключатели нагрузки DPX-IS | PL1 | 1 | ШТ | 23754.276 | Под заказ Т2 | сертифицировано | 2019-07-31 |  |  | 2.486 | 5.3213 | 215 | 150 | 165 |  | 3245060266066
026607 | DPX-IS250 4п 250A прям. | Выключатель-разъединитель DPX-IS 250 - без дистанционного отключения - 250 A - 4П - фронтальное управление | Legrand | Power Legrand | 42 | Выключатели нагрузки DPX-IS | PL1 | 1 | ШТ | 27128.208 | На складе | сертифицировано | 2019-07-31 |  |  | 2.49 | 5.3213 | 215 | 150 | 165 |  | 3245060266073
026612 | DPX-IS250 3п 160A бок.прав | Выключатель-разъединитель DPX-IS 250 - без дистанционного отключения - 160 A - 3П - правостороннее управление | Legrand | Power Legrand | 42 | Выключатели нагрузки DPX-IS | PL1 | 1 | ШТ | 22508.652 | Под заказ Т2 | сертифицировано | 2019-07-31 |  |  | 2.301 | 6.9012 | 284 | 225 | 108 |  | 3245060266127
026613 | DPX-IS250 3п 250 A бок.прав | Выключатель-разъединитель DPX-IS 250 - без дистанционного отключения - 250 A - 3П - правостороннее управление | Legrand | Power Legrand | 42 | Выключатели нагрузки DPX-IS | PL1 | 1 | ШТ | 22118.268 | На складе | сертифицировано | 2019-07-31 |  |  | 2.281 | 6.9012 | 284 | 225 | 108 |  | 3245060266134
026616 | DPX-IS250 4п 160A бок.прав | Выключатель-разъединитель DPX-IS 250 - без дистанционного отключения - 160 A - 4П - правостороннее управление | Legrand | Power Legrand | 42 | Выключатели нагрузки DPX-IS | PL1 | 1 | ШТ | 23585.34 | Под заказ Т2 | сертифицировано | 2019-07-31 |  |  | 2.455 | 6.9012 | 284 | 225 | 108 |  | 3245060266165
026617 | DPX-IS250 4п 250 A бок.прав | Выключатель-разъединитель DPX-IS 250 - без дистанционного отключения - 250 A - 4П - правостороннее управление | Legrand | Power Legrand | 42 | Выключатели нагрузки DPX-IS | PL1 | 1 | ШТ | 21527.376 | Под заказ Т2 | сертифицировано | 2019-07-31 |  |  | 3.175 | 6.9012 | 284 | 225 | 108 |  | 3245060266172
026622 | DPX-IS250 3п 160A бок.лев. | Выключатель-разъединитель DPX-IS 250 - без дистанционного отключения - 160 A - 3П - левостороннее управление | Legrand | Power Legrand | 42 | Выключатели нагрузки DPX-IS | PL1 | 1 | ШТ | 23151.336 | Под заказ Т2 | сертифицировано | 2019-07-31 |  |  | 2.349 | 6.9012 | 284 | 225 | 108 |  | 3245060266226
026623 | DPX-IS250 3п 250 A бок.лев. | Выключатель-разъединитель DPX-IS 250 - без дистанционного отключения - 250 A - 3П - левостороннее управление | Legrand | Power Legrand | 42 | Выключатели нагрузки DPX-IS | PL1 | 1 | ШТ | 20962.656 | Под заказ Т2 | сертифицировано | 2019-07-31 |  |  | 2.408 | 6.9012 | 284 | 225 | 108 |  | 3245060266233
026626 | DPX-IS250 4п 160A бок.лев. | Выключатель-разъединитель DPX-IS 250 - без дистанционного отключения - 160 A - 4П - левостороннее управление | Legrand | Power Legrand | 42 | Выключатели нагрузки DPX-IS | PL1 | 1 | ШТ | 23585.34 | Под заказ Т2 | сертифицировано | 2019-07-31 |  |  | 2.534 | 6.9012 | 284 | 225 | 108 |  | 3245060266264
026627 | DPX-IS250 4п 250 A бок.лев. | Выключатель-разъединитель DPX-IS 250 - без дистанционного отключения - 250 A - 4П - левостороннее управление | Legrand | Power Legrand | 42 | Выключатели нагрузки DPX-IS | PL1 | 1 | ШТ | 23208.96 | Под заказ Т2 | сертифицировано | 2019-07-31 |  |  | 3.175 | 6.9012 | 284 | 225 | 108 |  | 3245060266271
026630 | DPX-IS 250 3п. 63A фронт. | Выключатель-разъединитель DPX-IS 250 - с дистанционным отключением - 63 A - 3П - рукоятка спереди | Legrand | Power Legrand | 42 | Выключатели нагрузки DPX-IS | PL1 | 1 | ШТ | 25157.22 | На складе | сертифицировано | 2019-07-31 |  |  | 2.464 | 5.3213 | 215 | 150 | 165 |  | 3245060266301
026631 | DPX-IS 250 3п. 100A фронт. | Выключатель-разъединитель DPX-IS 250 - с дистанционным отключением - 100 A - 3П - рукоятка спереди | Legrand | Power Legrand | 42 | Выключатели нагрузки DPX-IS | PL1 | 1 | ШТ | 28882.032 | На складе | сертифицировано | 2019-07-31 |  |  | 2.463 | 5.3213 | 215 | 150 | 165 |  | 3245060266318
026632 | DPX-IS250 3п 160A фронт. | Выключатель-разъединитель DPX-IS 250 - с дистанционным отключением - 160 A - 3П - рукоятка спереди | Legrand | Power Legrand | 42 | Выключатели нагрузки DPX-IS | PL1 | 1 | ШТ | 26738.712 | На складе | сертифицировано | 2019-07-31 |  |  | 2.463 | 5.3213 | 215 | 150 | 165 |  | 3245060266325
026633 | DPX IS250 Вык.разъед.3п250A фр | Выключатель-разъединитель DPX-IS 250 - с дистанционным отключением - 250 A - 3П - рукоятка спереди | Legrand | Power Legrand | 42 | Выключатели нагрузки DPX-IS | PL1 | 1 | ШТ | 30852.372 | На складе | сертифицировано | 2019-07-31 |  |  | 2.894 | 5.3213 | 215 | 150 | 165 |  | 3245060266332
026634 | DPX-IS250 4п 63A фронт. | Выключатель-разъединитель DPX-IS 250 - с дистанционным отключением - 63 A - 4П - рукоятка спереди | Legrand | Power Legrand | 42 | Выключатели нагрузки DPX-IS | PL1 | 1 | ШТ | 26235.144 | Под заказ Т2 | сертифицировано | 2019-07-31 |  |  | 2.682 | 5.3213 | 215 | 150 | 165 |  | 3245060266349
026635 | DPX-IS250 4п 100A фронт. | Выключатель-разъединитель DPX-IS 250 - с дистанционным отключением - 100 A - 4П - рукоятка спереди | Legrand | Power Legrand | 42 | Выключатели нагрузки DPX-IS | PL1 | 1 | ШТ | 31099.404 | Под заказ Т2 | сертифицировано | 2019-07-31 |  |  | 2.64 | 5.3213 | 215 | 150 | 165 |  | 3245060266356
026636 | DPX-IS250 4п 160A фронт. | Выключатель-разъединитель DPX-IS 250 - с дистанционным отключением - 160 A - 4П - рукоятка спереди | Legrand | Power Legrand | 42 | Выключатели нагрузки DPX-IS | PL1 | 1 | ШТ | 32021.28 | Под заказ Т2 | сертифицировано | 2019-07-31 |  |  | 2.64 | 5.3213 | 215 | 150 | 165 |  | 3245060266363
026637 | DPX-IS250 4п 250A фронт. | Выключатель-разъединитель DPX-IS 250 - с дистанционным отключением - 250 A - 4П - рукоятка спереди | Legrand | Power Legrand | 42 | Выключатели нагрузки DPX-IS | PL1 | 1 | ШТ | 34502.7 | На складе | сертифицировано | 2019-07-31 |  |  | 2.635 | 5.3213 | 215 | 150 | 165 |  | 3245060266370
026640 | DPX-IS250 3п 63A бок.прав. | Выключатель-разъединитель DPX-IS 250 - с дистанционным отключением - 63 A - 3П - рукоятка справа | Legrand | Power Legrand | 42 | Выключатели нагрузки DPX-IS | PL1 | 1 | ШТ | 24188.448 | Под заказ Т2 | сертифицировано | 2019-07-31 |  |  | 2.4 | 6.9012 | 284 | 225 | 108 |  | 3245060266400
026641 | DPX-IS250 3п 100A бок.прав | Выключатель-разъединитель DPX-IS 250 - с дистанционным отключением - 100 A - 3П - рукоятка справа | Legrand | Power Legrand | 42 | Выключатели нагрузки DPX-IS | PL1 | 1 | ШТ | 25815.072 | Под заказ Т2 | сертифицировано | 2019-07-31 |  |  | 2.458 | 6.9012 | 284 | 225 | 108 |  | 3245060266417
026642 | DPX-IS250 3п 160A бок.прав | Выключатель-разъединитель DPX-IS 250 - с дистанционным отключением - 160 A - 3П - рукоятка справа | Legrand | Power Legrand | 42 | Выключатели нагрузки DPX-IS | PL1 | 1 | ШТ | 30994.524 | Под заказ Т2 | сертифицировано | 2019-07-31 |  |  | 2.465 | 6.9012 | 284 | 225 | 108 |  | 3245060266424
026643 | DPX-IS250 3п 250A бок.прав | Выключатель-разъединитель DPX-IS 250 - с дистанционным отключением - 250 A - 3П - рукоятка справа | Legrand | Power Legrand | 42 | Выключатели нагрузки DPX-IS | PL1 | 1 | ШТ | 39066 | Под заказ Т2 | сертифицировано | 2019-07-31 |  |  | 2.463 | 6.9012 | 284 | 225 | 108 |  | 3245060266431
026644 | DPX-IS250 4п 63A бок.прав. | Выключатель-разъединитель DPX-IS 250 - с дистанционным отключением - 63 A - 4П - рукоятка справа | Legrand | Power Legrand | 42 | Выключатели нагрузки DPX-IS | PL1 | 1 | ШТ | 25549.488 | Под заказ Т2 | сертифицировано | 2019-07-31 |  |  | 3.175 | 6.9012 | 284 | 225 | 108 |  | 3245060266448
026645 | DPX-IS250 4п100A бок.прав. | Выключатель-разъединитель DPX-IS 250 - с дистанционным отключением - 100 A - 4П - рукоятка справа | Legrand | Power Legrand | 42 | Выключатели нагрузки DPX-IS | PL1 | 1 | ШТ | 26803.368 | Под заказ Т2 | сертифицировано | 2019-07-31 |  |  | 2.637 | 6.9012 | 284 | 225 | 108 |  | 3245060266455
026646 | DPX-IS250 4п160A бок.прав. | Выключатель-разъединитель DPX-IS 250 - с дистанционным отключением - 160 A - 4П - рукоятка справа | Legrand | Power Legrand | 42 | Выключатели нагрузки DPX-IS | PL1 | 1 | ШТ | 35353.092 | Под заказ Т2 | сертифицировано | 2019-07-31 |  |  | 3.1 | 6.9012 | 284 | 225 | 108 |  | 3245060266462
026647 | DPX-IS250 4п 250A бок.прав. | Выключатель-разъединитель DPX-IS 250 - с дистанционным отключением - 250 A - 4П - рукоятка справа | Legrand | Power Legrand | 42 | Выключатели нагрузки DPX-IS | PL1 | 1 | ШТ | 48913.212 | Под заказ Т2 | сертифицировано | 2019-07-31 |  |  | 3.175 | 6.9012 | 284 | 225 | 108 |  | 3245060266479
026650 | DPX-IS250 3п 63A бок.лев. | Выключатель-разъединитель DPX-IS 250 - с дистанционным отключением - 63 A - 3П - рукоятка слева | Legrand | Power Legrand | 42 | Выключатели нагрузки DPX-IS | PL1 | 1 | ШТ | 25030.116 | Под заказ Т2 | сертифицировано | 2019-07-31 |  |  | 2.545 | 6.9012 | 284 | 225 | 108 |  | 3245060266509
026651 | DPX-IS250 3п 100A бок.лев. | Выключатель-разъединитель DPX-IS 250 - с дистанционным отключением - 100 A - 3П - рукоятка слева | Legrand | Power Legrand | 42 | Выключатели нагрузки DPX-IS | PL1 | 1 | ШТ | 25019.28 | Под заказ Т2 | сертифицировано | 2019-07-31 |  |  | 2.555 | 6.9012 | 284 | 225 | 108 |  | 3245060266516
026652 | DPX-IS250 3п 160A бок.лев. | Выключатель-разъединитель DPX-IS 250 - с дистанционным отключением - 160 A - 3П - рукоятка слева | Legrand | Power Legrand | 42 | Выключатели нагрузки DPX-IS | PL1 | 1 | ШТ | 34210.896 | Под заказ Т2 | сертифицировано | 2019-07-31 |  |  | 2.543 | 6.9012 | 284 | 225 | 108 |  | 3245060266523
026653 | DPX-IS250 3п 250A бок.лев. | Выключатель-разъединитель DPX-IS 250 - с дистанционным отключением - 250 A - 3П - рукоятка слева | Legrand | Power Legrand | 42 | Выключатели нагрузки DPX-IS | PL1 | 1 | ШТ | 45039.84 | Под заказ Т2 | сертифицировано | 2019-07-31 |  |  | 2.536 | 6.9012 | 284 | 225 | 108 |  | 3245060266530
026654 | DPX-IS250 4п 63A бок.лев. | Выключатель-разъединитель DPX-IS 250 - с дистанционным отключением - 63 A - 4П - рукоятка слева | Legrand | Power Legrand | 42 | Выключатели нагрузки DPX-IS | PL1 | 1 | ШТ | 26396.412 | Под заказ Т2 | сертифицировано | 2019-07-31 |  |  | 2.724 | 6.9012 | 284 | 225 | 108 |  | 3245060266547
026655 | DPX-IS250 4п 100A бок.лев. | Выключатель-разъединитель DPX-IS 250 - с дистанционным отключением - 100 A - 4П - рукоятка слева | Legrand | Power Legrand | 42 | Выключатели нагрузки DPX-IS | PL1 | 1 | ШТ | 29148.72 | Под заказ Т2 | сертифицировано | 2019-07-31 |  |  | 2.72 | 6.9012 | 284 | 225 | 108 |  | 3245060266554
026656 | DPX-IS250 4п 160A бок.лев. | Выключатель-разъединитель DPX-IS 250 - с дистанционным отключением - 160 A - 4П - рукоятка слева | Legrand | Power Legrand | 42 | Выключатели нагрузки DPX-IS | PL1 | 1 | ШТ | 38420.244 | Под заказ Т2 | сертифицировано | 2019-07-31 |  |  | 2.712 | 6.9012 | 284 | 225 | 108 |  | 3245060266561
026657 | DPX-IS250 4п 250A бок.лев. | Выключатель-разъединитель DPX-IS 250 - с дистанционным отключением - 250 A - 4П - рукоятка слева | Legrand | Power Legrand | 42 | Выключатели нагрузки DPX-IS | PL1 | 1 | ШТ | 53271.744 | На складе | сертифицировано | 2019-07-31 |  |  | 2.9 | 6.9012 | 284 | 225 | 108 |  | 3245060266578
026660 | DPX-IS630 3п 400A фронт. | Выключатель-разъединитель DPX-IS 630 - без дистанционного отключения - 400 A - 3П - рукоятка спереди | Legrand | Power Legrand | 42 | Выключатели нагрузки DPX-IS | PL1 | 1 | ШТ | 39012.42 | На складе | сертифицировано | 2019-07-31 |  |  | 7.121 | 29.274 | 420 | 340 | 205 |  | 3245060266608
026661 | DPX-IS630 3п 630A фронт. | Выключатель-разъединитель DPX-IS 630 - без дистанционного отключения - 630 A - 3П - рукоятка спереди | Legrand | Power Legrand | 42 | Выключатели нагрузки DPX-IS | PL1 | 1 | ШТ | 43789.452 | На складе | сертифицировано | 2019-07-31 |  |  | 6.995 | 29.274 | 420 | 340 | 205 |  | 3245060266615
026662 | DPX-IS 630 4п 400A фронт. | Выключатель-разъединитель DPX-IS 630 - без дистанционного отключения - 400 A - 4П - рукоятка спереди | Legrand | Power Legrand | 42 | Выключатели нагрузки DPX-IS | PL1 | 1 | ШТ | 48533.616 | Под заказ Т2 | сертифицировано | 2019-07-31 |  |  | 7.575 | 29.274 | 420 | 340 | 205 |  | 3245060266622
026663 | DPX-IS630 4п 630A фронт. | Выключатель-разъединитель DPX-IS 630 - без дистанционного отключения - 630 A - 4П - рукоятка спереди | Legrand | Power Legrand | 42 | Выключатели нагрузки DPX-IS | PL1 | 1 | ШТ | 73058.448 | Под заказ Т2 | сертифицировано | 2019-07-31 |  |  | 7.578 | 29.274 | 420 | 340 | 205 |  | 3245060266639
026664 | DPX-IS630 3п 400A бок.прав. | Выключатель-разъединитель DPX-IS 630 - без дистанционного отключения - 400 A - 3П - рукоятка справа | Legrand | Power Legrand | 42 | Выключатели нагрузки DPX-IS | PL1 | 1 | ШТ | 39328.38 | Под заказ Т2 | сертифицировано | 2019-07-31 |  |  | 6.942 | 29.274 | 420 | 340 | 205 |  | 3245060266646
026665 | DPX-IS630 3п 630A бок.прав. | Выключатель-разъединитель DPX-IS 630 - без дистанционного отключения - 630 A - 3П - рукоятка справа | Legrand | Power Legrand | 42 | Выключатели нагрузки DPX-IS | PL1 | 1 | ШТ | 66361.428 | Под заказ Т2 | сертифицировано | 2019-07-31 |  |  | 7.038 | 29.274 | 420 | 340 | 205 |  | 3245060266653
026666 | DPX-IS630 4п 400A бок.прав. | Выключатель-разъединитель DPX-IS 630 - без дистанционного отключения - 400 A - 4П - рукоятка справа | Legrand | Power Legrand | 42 | Выключатели нагрузки DPX-IS | PL1 | 1 | ШТ | 49449.348 | Под заказ Т2 | сертифицировано | 2019-07-31 |  |  | 7.543 | 29.274 | 420 | 340 | 205 |  | 3245060266660
026667 | DPX-IS630 4п 630A бок.прав. | Выключатель-разъединитель DPX-IS 630 - без дистанционного отключения - 630 A - 4П - рукоятка справа | Legrand | Power Legrand | 42 | Выключатели нагрузки DPX-IS | PL1 | 1 | ШТ | 73058.448 | Под заказ Т2 | сертифицировано | 2019-07-31 |  |  | 7.506 | 29.274 | 420 | 340 | 205 |  | 3245060266677
026668 | DPX-IS 630 3п 400A бок.лев.. | Выключатель-разъединитель DPX-IS 630 - без дистанционного отключения - 400 A - 3П - рукоятка слева | Legrand | Power Legrand | 42 | Выключатели нагрузки DPX-IS | PL1 | 1 | ШТ | 45000.504 | Под заказ Т2 | сертифицировано | 2019-07-31 |  |  | 7.226 | 29.274 | 420 | 340 | 205 |  | 3245060266684
026669 | DPX-IS630 3п 630A бок.лев. | Выключатель-разъединитель DPX-IS 630 - без дистанционного отключения - 630 A - 3П - рукоятка слева | Legrand | Power Legrand | 42 | Выключатели нагрузки DPX-IS | PL1 | 1 | ШТ | 58880.112 | Под заказ Т2 | сертифицировано | 2019-07-31 |  |  | 5.3 | 29.274 | 420 | 340 | 205 |  | 3245060266691
026670 | DPX-IS630 4п 400A бок.лев. | Выключатель-разъединитель DPX-IS 630 - без дистанционного отключения - 400 A - 4П - рукоятка слева | Legrand | Power Legrand | 42 | Выключатели нагрузки DPX-IS | PL1 | 1 | ШТ | 49737.396 | Под заказ Т2 | сертифицировано | 2019-07-31 |  |  | 7.556 | 29.274 | 420 | 340 | 205 |  | 3245060266707
026671 | DPX-IS630 4п 630A бок.лев. | Выключатель-разъединитель DPX-IS 630 - без дистанционного отключения - 630 A - 4П - рукоятка слева | Legrand | Power Legrand | 42 | Выключатели нагрузки DPX-IS | PL1 | 1 | ШТ | 73058.448 | Под заказ Т2 | сертифицировано | 2019-07-31 |  |  | 7.696 | 29.274 | 420 | 340 | 205 |  | 3245060266714
026672 | DPX-IS630 3п 400A фронт. | Выключатель-разъединитель DPX-IS 630 - с дистанционным отключением - 400 A - 3П - рукоятка спереди | Legrand | Power Legrand | 42 | Выключатели нагрузки DPX-IS | PL1 | 1 | ШТ | 49350.36 | На складе | сертифицировано | 2019-07-31 |  |  | 7.513 | 29.274 | 420 | 340 | 205 |  | 3245060266721
026673 | DPX-IS630 3п 630A фронт. | Выключатель-разъединитель DPX-IS 630 - с дистанционным отключением - 630 A - 3П - рукоятка спереди | Legrand | Power Legrand | 42 | Выключатели нагрузки DPX-IS | PL1 | 1 | ШТ | 57665.808 | На складе | сертифицировано | 2019-07-31 |  |  | 7.413 | 29.274 | 420 | 340 | 205 |  | 3245060266738
026674 | DPX-IS630 4п 400A фронт. | Выключатель-разъединитель DPX-IS 630 - с дистанционным отключением - 400 A - 4П - рукоятка спереди | Legrand | Power Legrand | 42 | Выключатели нагрузки DPX-IS | PL1 | 1 | ШТ | 59403.096 | На складе | сертифицировано | 2019-07-31 |  |  | 8.012 | 29.274 | 420 | 340 | 205 |  | 3245060266745
026675 | DPX-IS630 4п 630A фронт. | Выключатель-разъединитель DPX-IS 630 - с дистанционным отключением - 630 A - 4П - рукоятка спереди | Legrand | Power Legrand | 42 | Выключатели нагрузки DPX-IS | PL1 | 1 | ШТ | 84781.632 | На складе | сертифицировано | 2019-07-31 |  |  | 8.029 | 29.274 | 420 | 340 | 205 |  | 3245060266752
026676 | DPX-IS630 3п 400A бок.прав. | Выключатель-разъединитель DPX-IS 630 - с дистанционным отключением - 400 A - 3П - рукоятка справа | Legrand | Power Legrand | 42 | Выключатели нагрузки DPX-IS | PL1 | 1 | ШТ | 53975.376 | Под заказ Т2 | сертифицировано | 2019-07-31 |  |  | 7.367 | 29.274 | 420 | 340 | 205 |  | 3245060266769
026677 | DPX-IS630 3п 630A бок.прав. | Выключатель-разъединитель DPX-IS 630 - с дистанционным отключением - 630 A - 3П - рукоятка справа | Legrand | Power Legrand | 42 | Выключатели нагрузки DPX-IS | PL1 | 1 | ШТ | 77929.02 | Под заказ Т2 | сертифицировано | 2019-07-31 |  |  | 7.35 | 29.274 | 420 | 340 | 205 |  | 3245060266776
026678 | DPX-IS630 4п 400A бок.прав. | Выключатель-разъединитель DPX-IS 630 - с дистанционным отключением - 400 A - 4П - рукоятка справа | Legrand | Power Legrand | 42 | Выключатели нагрузки DPX-IS | PL1 | 1 | ШТ | 59403.096 | Под заказ Т2 | сертифицировано | 2019-07-31 |  |  | 7.976 | 29.274 | 420 | 340 | 205 |  | 3245060266783
026679 | DPX-IS630 4п 630A бок.прав. | Выключатель-разъединитель DPX-IS 630 - с дистанционным отключением - 630 A - 4П - рукоятка справа | Legrand | Power Legrand | 42 | Выключатели нагрузки DPX-IS | PL1 | 1 | ШТ | 85195.212 | Под заказ Т2 | сертифицировано | 2019-07-31 |  |  | 5.6 | 29.274 | 420 | 340 | 205 |  | 3245060266790
026680 | DPX-IS630 3п 400A бок.лев. | Выключатель-разъединитель DPX-IS 630 - с дистанционным отключением - 400 A - 3П - рукоятка слева | Legrand | Power Legrand | 42 | Выключатели нагрузки DPX-IS | PL1 | 1 | ШТ | 53975.376 | Под заказ Т2 | сертифицировано | 2019-07-31 |  |  | 7.547 | 29.274 | 420 | 340 | 205 |  | 3245060266806
026681 | DPX-IS630 3п 630A бок.лев. | Выключатель-разъединитель DPX-IS 630 - с дистанционным отключением - 630 A - 3П - рукоятка слева | Legrand | Power Legrand | 42 | Выключатели нагрузки DPX-IS | PL1 | 1 | ШТ | 77929.02 | Под заказ Т2 | сертифицировано | 2019-07-31 |  |  | 7.607 | 29.274 | 420 | 340 | 205 |  | 3245060266813
026682 | DPX-IS630 4п 400A бок.лев. | Выключатель-разъединитель DPX-IS 630 - с дистанционным отключением - 400 A - 4П - рукоятка слева | Legrand | Power Legrand | 42 | Выключатели нагрузки DPX-IS | PL1 | 1 | ШТ | 59403.096 | Под заказ Т2 | сертифицировано | 2019-07-31 |  |  | 8.156 | 29.274 | 420 | 340 | 205 |  | 3245060266820
026683 | DPX-IS630 4п 630A бок.лев. | Выключатель-разъединитель DPX-IS 630 - с дистанционным отключением - 630 A - 4П - рукоятка слева | Legrand | Power Legrand | 42 | Выключатели нагрузки DPX-IS | PL1 | 1 | ШТ | 85691.496 | Под заказ Т2 | сертифицировано | 2019-07-31 |  |  | 8.154 | 29.274 | 420 | 340 | 205 |  | 3245060266837
026686 | Набор Рук. Vistop 400-800A | Выносная поворотная рукоятка - для DPX-IS 250 с фронтальным управлением и сбоку - IP 55 | Legrand | Power Legrand | 42 | Выключатели нагрузки DPX-IS | PL1 | 1 | ШТ | 11841.672 | На складе | не подлежит сертификации | 2020-12-31 |  |  | 0.511 | 2.3507 | 288 | 106 | 77 |  | 3245060266868
026687 | DPX-IS 630 Удл.рукоятка | Выносная поворотная рукоятка - для DPX-IS 250 с фронтальным управлением и сбоку - для аварийного отключения - IP 55 | Legrand | Power Legrand | 42 | Выключатели нагрузки DPX-IS | PL1 | 1 | ШТ | 16040.652 | Под заказ Т2 | не подлежит сертификации | 2020-12-31 |  |  | 0.575 | 3.6037 | 288 | 129 | 97 |  | 3245060266875
026689 | DPX-IS 630 Рукоятка д/ав.выкл. | Поворотная рукоятка - для DPX-IS 250 с фронтальным управлением и сбоку - для аварийного отключения - IP 55 | Legrand | Power Legrand | 42 | Выключатели нагрузки DPX-IS | PL1 | 1 | ШТ | 6762.768 | На складе | не подлежит сертификации | 2020-12-31 |  |  | 0.229 | 0.931 | 190 | 70 | 70 |  | 3245060266899
026690 | DPX-IS 250/630 Рукоятка бок. | Поворотная рукоятка - для DPX-IS 250 с управлением сбоку - для аварийного отключения - IP 55 | Legrand | Power Legrand | 42 | Выключатели нагрузки DPX-IS | PL1 | 1 | ШТ | 4847.568 | Под заказ Т2 | не подлежит сертификации | 2020-12-31 |  |  | 0.229 | 0.931 | 190 | 70 | 70 |  | 3245060266905
026697 | Блокировка Ronis DPX-IS | Замок Ronis для блокировки - DPX-IS 630 | Legrand | Power Legrand | 42 | Выключатели нагрузки DPX-IS | PL1 | 1 | ШТ | 21260.88 | Под заказ Т2 | информация по запросу | 2018-12-31 |  |  | 0.121 | 0.42739 | 106 | 72 | 56 |  | 3245060266974
027000 | DRX125 MT 15A 3П 10KA | DRX125 термомагнитный 15A 3П 10KA | Legrand | Power Legrand | 43 | Автоматические выключатели DRX (в литом корпусе) | PL1 | 1 | ШТ | 5658.012 | На складе | сертифицировано | 2022-08-29 |  |  | 0.875 | 1.02 | 150 | 80 | 85 |  | 3245060270001
027001 | DRX125 MT 20A 3П 10KA | DRX125 термомагнитный 20A 3П 10KA | Legrand | Power Legrand | 43 | Автоматические выключатели DRX (в литом корпусе) | PL1 | 1 | ШТ | 5658.012 | Под заказ Т2 | сертифицировано | 2022-08-29 |  |  | 0.852 | 1.215 | 150 | 90 | 90 |  | 3245060270018
027002 | DRX125 MT 25A 3П 10KA | DRX125 термомагнитный 25A 3П 10KA | Legrand | Power Legrand | 43 | Автоматические выключатели DRX (в литом корпусе) | PL1 | 1 | ШТ | 5658.012 | На складе | сертифицировано | 2022-08-29 |  |  | 0.875 | 1.02 | 150 | 80 | 85 |  | 3245060270025
027003 | DRX125 MT 30A 3П 10KA | DRX125 термомагнитный 30A 3П 10KA | Legrand | Power Legrand | 43 | Автоматические выключатели DRX (в литом корпусе) | PL1 | 1 | ШТ | 5658.012 | На складе | сертифицировано | 2022-08-29 |  |  | 0.875 | 1.02 | 150 | 80 | 85 |  | 3245060270032
027004 | DRX125 MT 40A 3П 10KA | DRX125 термомагнитный 40A 3П 10KA | Legrand | Power Legrand | 43 | Автоматические выключатели DRX (в литом корпусе) | PL1 | 1 | ШТ | 5658.012 | На складе | сертифицировано | 2022-08-29 |  |  | 0.875 | 1.02 | 150 | 80 | 85 |  | 3245060270049
027005 | DRX125 MT 50A 3П 10KA | DRX125 термомагнитный 50A 3П 10KA | Legrand | Power Legrand | 43 | Автоматические выключатели DRX (в литом корпусе) | PL1 | 1 | ШТ | 5658.012 | На складе | сертифицировано | 2022-08-29 |  |  | 0.875 | 1.02 | 150 | 80 | 85 |  | 3245060270056
027006 | Drx125 Фикс 60a 3п 10ка | Drx125 фиксированный 60a 3п 10кА | Legrand | Power Legrand | 43 | Автоматические выключатели DRX (в литом корпусе) | PL1 | 1 | ШТ | 5147.712 | На складе | сертифицировано | 2022-08-29 | [8 empty] | 3245060270063
027007 | Drx125 Фикс 75a 3п 10ка | Drx125 фиксированный 75a 3п 10кА | Legrand | Power Legrand | 43 | Автоматические выключатели DRX (в литом корпусе) | PL1 | 1 | ШТ | 5369.1 | На складе | сертифицировано | 2022-08-29 | [8 empty] | 3245060270070
027008 | DRX125 MT 100A 3П 10KA | DRX125 термомагнитный 100A 3П 10KA | Legrand | Power Legrand | 43 | Автоматические выключатели DRX (в литом корпусе) | PL1 | 1 | ШТ | 5369.112 | На складе | сертифицировано | 2022-08-29 |  |  | 0.875 | 1.02 | 150 | 80 | 85 |  | 3245060270087
027009 | DRX125 MT 125A 3П 10KA | DRX125 термомагнитный 125A 3П 10KA | Legrand | Power Legrand | 43 | Автоматические выключатели DRX (в литом корпусе) | PL1 | 1 | ШТ | 5637.564 | На складе | сертифицировано | 2022-08-29 |  |  | 0.875 | 1.02 | 150 | 80 | 85 |  | 3414970323392
027010 | DRX125 MT 15A 4П 10KA | DRX125 термомагнитный 15A 4П 10KA | Legrand | Power Legrand | 43 | Автоматические выключатели DRX (в литом корпусе) | PL1 | 1 | ШТ | 7355.412 | Под заказ Т1 | сертифицировано | 2022-08-29 |  |  | 1.087 | 1.53 | 150 | 120 | 85 |  | 3245060270100
027011 | DRX125 MT 20A 4П 10KA | DRX125 термомагнитный 20A 4П 10KA | Legrand | Power Legrand | 43 | Автоматические выключатели DRX (в литом корпусе) | PL1 | 1 | ШТ | 7355.412 | Под заказ Т1 | сертифицировано | 2022-08-29 |  |  | 1.094 | 1.53 | 150 | 120 | 85 |  | 3245060270117
027012 | DRX125 MT 25A 4П 10KA | DRX125 термомагнитный 25A 4П 10KA | Legrand | Power Legrand | 43 | Автоматические выключатели DRX (в литом корпусе) | PL1 | 1 | ШТ | 7355.412 | Под заказ Т1 | сертифицировано | 2022-08-29 |  |  | 1.093 | 1.53 | 150 | 120 | 85 |  | 3245060270124
027013 | DRX125 MT 30A 4П 10KA | DRX125 термомагнитный 30A 4П 10KA | Legrand | Power Legrand | 43 | Автоматические выключатели DRX (в литом корпусе) | PL1 | 1 | ШТ | 7355.412 | Под заказ Т1 | сертифицировано | 2022-08-29 |  |  | 1.094 | 1.53 | 150 | 120 | 85 |  | 3245060270131
027014 | DRX125 MT 40A 4П 10KA | DRX125 термомагнитный 40A 4П 10KA | Legrand | Power Legrand | 43 | Автоматические выключатели DRX (в литом корпусе) | PL1 | 1 | ШТ | 7355.412 | Под заказ Т1 | сертифицировано | 2022-08-29 |  |  | 1.194 | 1.53 | 150 | 120 | 85 |  | 3245060270148
027015 | DRX125 MT 50A 4П 10KA | DRX125 термомагнитный 50A 4П 10KA | Legrand | Power Legrand | 43 | Автоматические выключатели DRX (в литом корпусе) | PL1 | 1 | ШТ | 7355.412 | Под заказ Т1 | сертифицировано | 2022-08-29 |  |  | 1.097 | 1.53 | 150 | 120 | 85 |  | 3245060270155
027016 | Drx125 Фикс 60a 4p 10ка | Drx125 фиксированный 60a 4p 10кА | Legrand | Power Legrand | 43 | Автоматические выключатели DRX (в литом корпусе) | PL1 | 1 | ШТ | 6692.004 | Под заказ Т1 | сертифицировано | 2022-08-29 | [8 empty] | 3245060270162
027017 | Drx125 Фикс 75a 4p 10ка | Drx125 фиксированный 75a 4p 10кА | Legrand | Power Legrand | 43 | Автоматические выключатели DRX (в литом корпусе) | PL1 | 1 | ШТ | 6979.836 | Под заказ Т1 | сертифицировано | 2022-08-29 | [8 empty] | 3245060270179
027018 | DRX125 MT 100A 4П 10KA | DRX125 термомагнитный 100A 4П 10KA | Legrand | Power Legrand | 43 | Автоматические выключатели DRX (в литом корпусе) | PL1 | 1 | ШТ | 6979.848 | Под заказ Т1 | сертифицировано | 2022-08-29 |  |  | 1.127 | 1.53 | 150 | 120 | 85 |  | 3245060270186
027019 | DRX125 MT 125A 4П 10KA | DRX125 термомагнитный 125A 4П 10KA | Legrand | Power Legrand | 43 | Автоматические выключатели DRX (в литом корпусе) | PL1 | 1 | ШТ | 7046.952 | Под заказ Т1 | сертифицировано | 2022-08-29 |  |  | 1.12 | 1.53 | 150 | 120 | 85 |  | 3414970323415
027020 | DRX125 MT 15A 3П 20KA | DRX125 термомагнитный 15A 3П 20KA | Legrand | Power Legrand | 43 | Автоматические выключатели DRX (в литом корпусе) | PL1 | 1 | ШТ | 5895.12 | На складе | сертифицировано | 2022-08-29 |  |  | 0.845 | 1.215 | 150 | 90 | 90 |  | 3245060270209
027021 | DRX125 MT 20A 3П 20KA | DRX125 термомагнитный 20A 3П 20KA | Legrand | Power Legrand | 43 | Автоматические выключатели DRX (в литом корпусе) | PL1 | 1 | ШТ | 5895.12 | Под заказ Т2 | сертифицировано | 2022-08-29 |  |  | 0.849 | 1.215 | 150 | 90 | 90 |  | 3245060270216
027022 | DRX125 MT 25A 3П 20KA | DRX125 термомагнитный 25A 3П 20KA | Legrand | Power Legrand | 43 | Автоматические выключатели DRX (в литом корпусе) | PL1 | 1 | ШТ | 5895.12 | На складе | сертифицировано | 2022-08-29 |  |  | 0.846 | 1.215 | 150 | 90 | 90 |  | 3245060270223
027023 | DRX125 MT 30A 3П 20KA | DRX125 термомагнитный 30A 3П 20KA | Legrand | Power Legrand | 43 | Автоматические выключатели DRX (в литом корпусе) | PL1 | 1 | ШТ | 5895.12 | На складе | сертифицировано | 2022-08-29 |  |  | 0.849 | 1.215 | 150 | 90 | 90 |  | 3245060270230
027024 | DRX125 MT 40A 3П 20KA | DRX125 термомагнитный 40A 3П 20KA | Legrand | Power Legrand | 43 | Автоматические выключатели DRX (в литом корпусе) | PL1 | 1 | ШТ | 5895.12 | На складе | сертифицировано | 2022-08-29 |  |  | 0.875 | 1.02 | 150 | 80 | 85 |  | 3245060270247
027025 | DRX125 MT 50A 3П 20KA | DRX125 термомагнитный 50A 3П 20KA | Legrand | Power Legrand | 43 | Автоматические выключатели DRX (в литом корпусе) | PL1 | 1 | ШТ | 5895.12 | На складе | сертифицировано | 2022-08-29 |  |  | 0.849 | 1.215 | 150 | 90 | 90 |  | 3245060270254
027026 | Drx125 Фикс 60a 3p 20ка | Drx125 фиксированный 60a 3p 20кА | Legrand | Power Legrand | 43 | Автоматические выключатели DRX (в литом корпусе) | PL1 | 1 | ШТ | 5895.12 | Под заказ Т1 | сертифицировано | 2022-08-29 | [8 empty] | 3245060270261
027027 | Drx125 Фикс 75a 3p 20ка | Drx125 фиксированный 75a 3p 20кА | Legrand | Power Legrand | 43 | Автоматические выключатели DRX (в литом корпусе) | PL1 | 1 | ШТ | 6148.668 | Под заказ Т1 | сертифицировано | 2022-08-29 | [8 empty] | 3245060270278
027028 | DRX125 MT 100A 3П 20KA | DRX125 термомагнитный 100A 3П 20KA | Legrand | Power Legrand | 43 | Автоматические выключатели DRX (в литом корпусе) | PL1 | 1 | ШТ | 6148.668 | На складе | сертифицировано | 2022-08-29 |  |  | 0.877 | 1.215 | 150 | 90 | 90 |  | 3245060270285
027029 | DRX125 MT 63A 4П 10KA | DRX125 термомагнитный 63A 4П 10KA | Legrand | Power Legrand | 43 | Автоматические выключатели DRX (в литом корпусе) | PL1 | 1 | ШТ | 6692.016 | Под заказ Т1 | сертифицировано | 2022-08-29 |  |  | 1.111 | 1.53 | 150 | 120 | 85 |  | 3414970323439
027030 | DRX125 MT 15A 4П 20KA | DRX125 термомагнитный 15A 4П 20KA | Legrand | Power Legrand | 43 | Автоматические выключатели DRX (в литом корпусе) | PL1 | 1 | ШТ | 7663.656 | Под заказ Т1 | сертифицировано | 2022-08-29 |  |  | 1.094 | 1.53 | 150 | 120 | 85 |  | 3245060270308
027031 | DRX125 MT 20A 4П 20KA | DRX125 термомагнитный 20A 4П 20KA | Legrand | Power Legrand | 43 | Автоматические выключатели DRX (в литом корпусе) | PL1 | 1 | ШТ | 7663.656 | Под заказ Т1 | сертифицировано | 2022-08-29 |  |  | 1.102 | 1.53 | 150 | 120 | 85 |  | 3245060270315
027032 | DRX125 MT 25A 4П 20KA | DRX125 термомагнитный 25A 4П 20KA | Legrand | Power Legrand | 43 | Автоматические выключатели DRX (в литом корпусе) | PL1 | 1 | ШТ | 7663.656 | Под заказ Т1 | сертифицировано | 2022-08-29 |  |  | 1.104 | 1.53 | 150 | 120 | 85 |  | 3245060270322
027033 | DRX125 MT 30A 4П 20KA | DRX125 термомагнитный 30A 4П 20KA | Legrand | Power Legrand | 43 | Автоматические выключатели DRX (в литом корпусе) | PL1 | 1 | ШТ | 7663.656 | Под заказ Т1 | сертифицировано | 2022-08-29 |  |  | 1.109 | 1.53 | 150 | 120 | 85 |  | 3245060270339
027034 | DRX125 MT 40A 4П 20KA | DRX125 термомагнитный 40A 4П 20KA | Legrand | Power Legrand | 43 | Автоматические выключатели DRX (в литом корпусе) | PL1 | 1 | ШТ | 7663.656 | Под заказ Т1 | сертифицировано | 2022-08-29 |  |  | 1.099 | 1.53 | 150 | 120 | 85 |  | 3245060270346
027035 | DRX125 MT 50A 4П 20KA | DRX125 термомагнитный 50A 4П 20KA | Legrand | Power Legrand | 43 | Автоматические выключатели DRX (в литом корпусе) | PL1 | 1 | ШТ | 7663.656 | Под заказ Т1 | сертифицировано | 2022-08-29 |  |  | 1.098 | 1.53 | 150 | 120 | 85 |  | 3245060270353
027036 | Drx125 Фикс 60a 4p 20ка | Drx125 фиксированный 60a 4p 20кА | Legrand | Power Legrand | 43 | Автоматические выключатели DRX (в литом корпусе) | PL1 | 1 | ШТ | 7663.656 | Под заказ Т1 | сертифицировано | 2022-08-29 | [8 empty] | 3245060270360
027037 | Drx125 Фикс 75a 4p 20ка | Drx125 фиксированный 75a 4p 20кА | Legrand | Power Legrand | 43 | Автоматические выключатели DRX (в литом корпусе) | PL1 | 1 | ШТ | 7993.272 | Под заказ Т1 | сертифицировано | 2022-08-29 | [8 empty] | 3245060270377
027038 | DRX125 MT 100A 4П 20KA | DRX125 термомагнитный 100A 4П 20KA | Legrand | Power Legrand | 43 | Автоматические выключатели DRX (в литом корпусе) | PL1 | 1 | ШТ | 7993.272 | Под заказ Т1 | сертифицировано | 2022-08-29 |  |  | 1.132 | 1.53 | 150 | 120 | 85 |  | 3245060270384
027039 | DRX125 MT 63A 3П 10KA | DRX125 термомагнитный 63A 3П 10KA | Legrand | Power Legrand | 43 | Автоматические выключатели DRX (в литом корпусе) | PL1 | 1 | ШТ | 5147.7 | На складе | сертифицировано | 2022-08-29 |  |  | 0.875 | 1.02 | 150 | 80 | 85 |  | 3414970323453
027040 | DRX125 MT 15A 1П 36KA | DRX125 термомагнитный 15A 1П 36KA | Legrand | Power Legrand | 43 | Автоматические выключатели DRX (в литом корпусе) | PL1 | 1 | ШТ | 3374.088 | Под заказ Т1 | сертифицировано | 2022-08-29 |  |  | 0.324 | 0.63118 | 110 | 151 | 38 |  | 3245060270407
027041 | DRX125 MT 20A 1П 36KA | DRX125 термомагнитный 20A 1П 36KA | Legrand | Power Legrand | 43 | Автоматические выключатели DRX (в литом корпусе) | PL1 | 1 | ШТ | 3374.088 | Под заказ Т2 | сертифицировано | 2022-08-29 |  |  | 0.363 | 0.63118 | 110 | 151 | 38 |  | 3245060270414
027042 | DRX125 MT 25A 1П 36KA | DRX125 термомагнитный 25A 1П 36KA | Legrand | Power Legrand | 43 | Автоматические выключатели DRX (в литом корпусе) | PL1 | 1 | ШТ | 3374.088 | Под заказ Т2 | сертифицировано | 2022-08-29 |  |  | 0.345 | 0.63118 | 110 | 151 | 38 |  | 3245060270421
027043 | DRX125 MT 30A 1П 36KA | DRX125 термомагнитный 30A 1П 36KA | Legrand | Power Legrand | 43 | Автоматические выключатели DRX (в литом корпусе) | PL1 | 1 | ШТ | 3374.088 | Под заказ Т2 | сертифицировано | 2022-08-29 |  |  | 0.343 | 0.63118 | 110 | 151 | 38 |  | 3245060270438
027044 | DRX125 MT 40A 1П 36KA | DRX125 термомагнитный 40A 1П 36KA | Legrand | Power Legrand | 43 | Автоматические выключатели DRX (в литом корпусе) | PL1 | 1 | ШТ | 3374.088 | Под заказ Т1 | сертифицировано | 2022-08-29 |  |  | 0.339 | 0.63118 | 110 | 151 | 38 |  | 3245060270445
027045 | DRX125 MT 50A 1П 36KA | DRX125 термомагнитный 50A 1П 36KA | Legrand | Power Legrand | 43 | Автоматические выключатели DRX (в литом корпусе) | PL1 | 1 | ШТ | 3374.088 | Под заказ Т1 | сертифицировано | 2022-08-29 |  |  | 0.346 | 0.63118 | 110 | 151 | 38 |  | 3245060270452
027046 | DRX125 MT 60A 1П 36KA | DRX125 термомагнитный 60A 1П 36KA | Legrand | Power Legrand | 43 | Автоматические выключатели DRX (в литом корпусе) | PL1 | 1 | ШТ | 3374.088 | Под заказ Т1 | сертифицировано | 2022-08-29 |  |  | 0.336 | 0.63118 | 110 | 151 | 38 |  | 3245060270469
027047 | DRX125 MT 75A 1П 36KA | DRX125 термомагнитный 75A 1П 36KA | Legrand | Power Legrand | 43 | Автоматические выключатели DRX (в литом корпусе) | PL1 | 1 | ШТ | 3374.088 | Под заказ Т1 | сертифицировано | 2022-08-29 |  |  | 0.349 | 0.63118 | 110 | 151 | 38 |  | 3245060270476
027048 | DRX125 MT 100A 1П 36KA | DRX125 термомагнитный 100A 1П 36KA | Legrand | Power Legrand | 43 | Автоматические выключатели DRX (в литом корпусе) | PL1 | 1 | ШТ | 3374.088 | Под заказ Т1 | сертифицировано | 2022-08-29 |  |  | 0.354 | 0.63118 | 110 | 151 | 38 |  | 3245060270483
027050 | DRX125 MT 15A 2П 36KA | DRX125 термомагнитный 15A 2П 36KA | Legrand | Power Legrand | 43 | Автоматические выключатели DRX (в литом корпусе) | PL1 | 1 | ШТ | 4299.228 | Под заказ Т1 | сертифицировано | 2022-08-29 |  |  | 0.579 | 0.93571 | 152 | 108 | 57 |  | 3245060270506
027051 | DRX125 MT 20A 2П 36KA | DRX125 термомагнитный 20A 2П 36KA | Legrand | Power Legrand | 43 | Автоматические выключатели DRX (в литом корпусе) | PL1 | 1 | ШТ | 4299.228 | Под заказ Т1 | сертифицировано | 2022-08-29 |  |  | 0.58 | 0.93571 | 152 | 108 | 57 |  | 3245060270513
027052 | DRX125 MT 25A 2П 36KA | DRX125 термомагнитный 25A 2П 36KA | Legrand | Power Legrand | 43 | Автоматические выключатели DRX (в литом корпусе) | PL1 | 1 | ШТ | 4299.228 | Под заказ Т1 | сертифицировано | 2022-08-29 |  |  | 0.585 | 0.93571 | 152 | 108 | 57 |  | 3245060270520
027053 | DRX125 MT 30A 2П 36KA | DRX125 термомагнитный 30A 2П 36KA | Legrand | Power Legrand | 43 | Автоматические выключатели DRX (в литом корпусе) | PL1 | 1 | ШТ | 4299.228 | Под заказ Т1 | сертифицировано | 2022-08-29 |  |  | 0.568 | 0.93571 | 152 | 108 | 57 |  | 3245060270537
027054 | DRX125 MT 40A 2П 36KA | DRX125 термомагнитный 40A 2П 36KA | Legrand | Power Legrand | 43 | Автоматические выключатели DRX (в литом корпусе) | PL1 | 1 | ШТ | 4299.228 | Под заказ Т1 | сертифицировано | 2022-08-29 |  |  | 0.567 | 0.93571 | 152 | 108 | 57 |  | 3245060270544
027055 | DRX125 MT 50A 2П 36KA | DRX125 термомагнитный 50A 2П 36KA | Legrand | Power Legrand | 43 | Автоматические выключатели DRX (в литом корпусе) | PL1 | 1 | ШТ | 4299.228 | Под заказ Т1 | сертифицировано | 2022-08-29 |  |  | 0.583 | 0.93571 | 152 | 108 | 57 |  | 3245060270551
027056 | DRX125 MT 60A 2П 36KA | DRX125 термомагнитный 60A 2П 36KA | Legrand | Power Legrand | 43 | Автоматические выключатели DRX (в литом корпусе) | PL1 | 1 | ШТ | 4299.228 | Под заказ Т1 | сертифицировано | 2022-08-29 |  |  | 0.605 | 0.93571 | 152 | 108 | 57 |  | 3245060270568
027057 | DRX125 MT 75A 2П 36KA | DRX125 термомагнитный 75A 2П 36KA | Legrand | Power Legrand | 43 | Автоматические выключатели DRX (в литом корпусе) | PL1 | 1 | ШТ | 4299.228 | Под заказ Т1 | сертифицировано | 2022-08-29 |  |  | 0.599 | 0.93571 | 152 | 108 | 57 |  | 3245060270575
027058 | DRX125 MT 100A 2П 36KA | DRX125 термомагнитный 100A 2П 36KA | Legrand | Power Legrand | 43 | Автоматические выключатели DRX (в литом корпусе) | PL1 | 1 | ШТ | 4299.228 | Под заказ Т1 | сертифицировано | 2022-08-29 |  |  | 0.6 | 0.93571 | 152 | 108 | 57 |  | 3245060270582
027060 | DRX125 MT 15A 3П 36KA | DRX125 термомагнитный 15A 3П 36KA | Legrand | Power Legrand | 43 | Автоматические выключатели DRX (в литом корпусе) | PL1 | 1 | ШТ | 5951.544 | На складе | сертифицировано | 2022-08-29 |  |  | 0.846 | 1.215 | 150 | 90 | 90 |  | 3245060270605
027061 | DRX125 MT 20A 3П 36KA | DRX125 термомагнитный 20A 3П 36KA | Legrand | Power Legrand | 43 | Автоматические выключатели DRX (в литом корпусе) | PL1 | 1 | ШТ | 6436.344 | Под заказ Т2 | сертифицировано | 2022-08-29 |  |  | 0.847 | 1.215 | 150 | 90 | 90 |  | 3245060270612
027062 | DRX125 MT 25A 3П 36KA | DRX125 термомагнитный 25A 3П 36KA | Legrand | Power Legrand | 43 | Автоматические выключатели DRX (в литом корпусе) | PL1 | 1 | ШТ | 6436.344 | На складе | сертифицировано | 2022-08-29 |  |  | 0.85 | 1.215 | 150 | 90 | 90 |  | 3245060270629
027063 | DRX125 MT 30A 3П 36KA | DRX125 термомагнитный 30A 3П 36KA | Legrand | Power Legrand | 43 | Автоматические выключатели DRX (в литом корпусе) | PL1 | 1 | ШТ | 6436.344 | На складе | сертифицировано | 2022-08-29 |  |  | 0.847 | 1.215 | 150 | 90 | 90 |  | 3245060270636
027064 | DRX125 MT 40A 3П 36KA | DRX125 термомагнитный 40A 3П 36KA | Legrand | Power Legrand | 43 | Автоматические выключатели DRX (в литом корпусе) | PL1 | 1 | ШТ | 6436.344 | На складе | сертифицировано | 2022-08-29 |  |  | 0.846 | 1.215 | 150 | 90 | 90 |  | 3245060270643
027065 | DRX125 MT 50A 3П 36KA | DRX125 термомагнитный 50A 3П 36KA | Legrand | Power Legrand | 43 | Автоматические выключатели DRX (в литом корпусе) | PL1 | 1 | ШТ | 6436.344 | На складе | сертифицировано | 2022-08-29 |  |  | 0.851 | 1.215 | 150 | 90 | 90 |  | 3245060270650
027066 | Drx125 Фикс 60a 3p 36ка | Drx125 фиксированный 60a 3p 36кА | Legrand | Power Legrand | 43 | Автоматические выключатели DRX (в литом корпусе) | PL1 | 1 | ШТ | 6436.356 | Под заказ Т1 | сертифицировано | 2022-08-29 | [8 empty] | 3245060270667
027067 | Drx125 Фикс 75a 3p 36ка | Drx125 фиксированный 75a 3p 36кА | Legrand | Power Legrand | 43 | Автоматические выключатели DRX (в литом корпусе) | PL1 | 1 | ШТ | 6228.456 | Под заказ Т1 | сертифицировано | 2022-08-29 | [8 empty] | 3245060270674
027068 | DRX125 MT 100A 3П 36KA | DRX125 термомагнитный 100A 3П 36KA | Legrand | Power Legrand | 43 | Автоматические выключатели DRX (в литом корпусе) | PL1 | 1 | ШТ | 6228.444 | На складе | сертифицировано | 2022-08-29 |  |  | 0.875 | 1.02 | 150 | 80 | 85 |  | 3245060270681
027070 | DRX125 MT 15A 4П 36KA | DRX125 термомагнитный 15A 4П 36KA | Legrand | Power Legrand | 43 | Автоматические выключатели DRX (в литом корпусе) | PL1 | 1 | ШТ | 8689.068 | Под заказ Т1 | сертифицировано | 2022-08-29 |  |  | 1.101 | 1.53 | 150 | 120 | 85 |  | 3245060270704
027071 | DRX125 MT 20A 4П 36KA | DRX125 термомагнитный 20A 4П 36KA | Legrand | Power Legrand | 43 | Автоматические выключатели DRX (в литом корпусе) | PL1 | 1 | ШТ | 8689.068 | Под заказ Т1 | сертифицировано | 2022-08-29 |  |  | 1.105 | 1.53 | 150 | 120 | 85 |  | 3245060270711
027072 | DRX125 MT 25A 4П 36KA | DRX125 термомагнитный 25A 4П 36KA | Legrand | Power Legrand | 43 | Автоматические выключатели DRX (в литом корпусе) | PL1 | 1 | ШТ | 8689.068 | Под заказ Т1 | сертифицировано | 2022-08-29 |  |  | 1.109 | 1.53 | 150 | 120 | 85 |  | 3245060270728
027073 | DRX125 MT 30A 4П 36KA | DRX125 термомагнитный 30A 4П 36KA | Legrand | Power Legrand | 43 | Автоматические выключатели DRX (в литом корпусе) | PL1 | 1 | ШТ | 8689.068 | Под заказ Т1 | сертифицировано | 2022-08-29 |  |  | 1.102 | 1.53 | 150 | 120 | 85 |  | 3245060270735
027074 | DRX125 MT 40A 4П 36KA | DRX125 термомагнитный 40A 4П 36KA | Legrand | Power Legrand | 43 | Автоматические выключатели DRX (в литом корпусе) | PL1 | 1 | ШТ | 8689.068 | Под заказ Т1 | сертифицировано | 2022-08-29 |  |  | 1.107 | 1.53 | 150 | 120 | 85 |  | 3245060270742
027075 | DRX125 MT 50A 4П 36KA | DRX125 термомагнитный 50A 4П 36KA | Legrand | Power Legrand | 43 | Автоматические выключатели DRX (в литом корпусе) | PL1 | 1 | ШТ | 8689.068 | Под заказ Т1 | сертифицировано | 2022-08-29 |  |  | 1.113 | 1.53 | 150 | 120 | 85 |  | 3245060270759
027076 | Drx125 Фикс 60a 4p 36ка | Drx125 фиксированный 60a 4p 36кА | Legrand | Power Legrand | 43 | Автоматические выключатели DRX (в литом корпусе) | PL1 | 1 | ШТ | 8689.068 | Под заказ Т1 | сертифицировано | 2022-08-29 | [8 empty] | 3245060270766
027077 | Drx125 Фикс 75a 4p 36ка | Drx125 фиксированный 75a 4p 36кА | Legrand | Power Legrand | 43 | Автоматические выключатели DRX (в литом корпусе) | PL1 | 1 | ШТ | 8408.4 | Под заказ Т1 | сертифицировано | 2022-08-29 | [8 empty] | 3245060270773
027078 | DRX125 MT 100A 4П 36KA | DRX125 термомагнитный 100A 4П 36KA | Legrand | Power Legrand | 43 | Автоматические выключатели DRX (в литом корпусе) | PL1 | 1 | ШТ | 8096.976 | Под заказ Т1 | сертифицировано | 2022-08-29 |  |  | 1.156 | 1.53 | 150 | 120 | 85 |  | 3245060270780
027100 | DRX250 MT 125A 3П 18KA | DRX250 термомагнитный 125A 3П 18KA | Legrand | Power Legrand | 43 | Автоматические выключатели DRX (в литом корпусе) | PL1 | 1 | ШТ | 8590.956 | На складе | сертифицировано | 2022-08-29 |  |  | 1.606 | 2.1204 | 186 | 120 | 95 |  | 3245060271008
027101 | Drx250 Фикс 150a 3п 18ка | Drx250 фиксированный 150a 3п 18кА | Legrand | Power Legrand | 43 | Автоматические выключатели DRX (в литом корпусе) | PL1 | 1 | ШТ | 8590.956 | На складе | сертифицировано | 2022-08-29 | [8 empty] | 3245060271015
027102 | Drx250 Фикс 175a 3п 18ка | Drx250 фиксированный 175a 3п 18кА | Legrand | Power Legrand | 43 | Автоматические выключатели DRX (в литом корпусе) | PL1 | 1 | ШТ | 9124.044 | На складе | сертифицировано | 2022-08-29 | [8 empty] | 3245060271022
027103 | DRX250 MT 200A 3П 18KA | DRX250 термомагнитный 200A 3П 18KA | Legrand | Power Legrand | 43 | Автоматические выключатели DRX (в литом корпусе) | PL1 | 1 | ШТ | 9976.596 | На складе | сертифицировано | 2022-08-29 |  |  | 1.606 | 2.1204 | 186 | 120 | 95 |  | 3245060271039
027104 | Drx250 Фикс 225a 3п 18ка | Drx250 фиксированный 225a 3п 18кА | Legrand | Power Legrand | 43 | Автоматические выключатели DRX (в литом корпусе) | PL1 | 1 | ШТ | 10253.724 | На складе | сертифицировано | 2022-08-29 | [8 empty] | 3245060271046
027105 | DRX250 MT 250A 3П 18KA | DRX250 термомагнитный 250A 3П 18KA | Legrand | Power Legrand | 43 | Автоматические выключатели DRX (в литом корпусе) | PL1 | 1 | ШТ | 10253.724 | На складе | сертифицировано | 2022-08-29 |  |  | 1.606 | 2.1204 | 186 | 120 | 95 |  | 3245060271053
027106 | DRX250 MT 125A 4П 18KA | DRX250 термомагнитный 125A 4П 18KA | Legrand | Power Legrand | 43 | Автоматические выключатели DRX (в литом корпусе) | PL1 | 1 | ШТ | 10738.704 | Под заказ Т1 | сертифицировано | 2022-08-29 |  |  | 1.865 | 2.8476 | 187 | 162 | 94 |  | 3245060271060
027107 | Drx250 Фикс 150a 4p 18ка | Drx250 фиксированный 150a 4p 18кА | Legrand | Power Legrand | 43 | Автоматические выключатели DRX (в литом корпусе) | PL1 | 1 | ШТ | 10738.704 | Под заказ Т1 | сертифицировано | 2022-08-29 | [8 empty] | 3245060271077
027108 | Drx250 Фикс 175a 4p 18ка | Drx250 фиксированный 175a 4p 18кА | Legrand | Power Legrand | 43 | Автоматические выключатели DRX (в литом корпусе) | PL1 | 1 | ШТ | 10948.848 | Под заказ Т1 | сертифицировано | 2022-08-29 | [8 empty] | 3245060271084
027109 | DRX250 MT 200A 4П 18KA | DRX250 термомагнитный 200A 4П 18KA | Legrand | Power Legrand | 43 | Автоматические выключатели DRX (в литом корпусе) | PL1 | 1 | ШТ | 12470.748 | Под заказ Т1 | сертифицировано | 2022-08-29 |  |  | 1.606 | 2.8476 | 187 | 162 | 94 |  | 3245060271091
027110 | Drx250 Фикс 225a 4p 18ка | Drx250 фиксированный 225a 4p 18кА | Legrand | Power Legrand | 43 | Автоматические выключатели DRX (в литом корпусе) | PL1 | 1 | ШТ | 12470.748 | Под заказ Т1 | сертифицировано | 2022-08-29 | [8 empty] | 3245060271107
027111 | DRX250 MT 250A 4П 18KA | DRX250 термомагнитный 250A 4П 18KA | Legrand | Power Legrand | 43 | Автоматические выключатели DRX (в литом корпусе) | PL1 | 1 | ШТ | 12817.164 | Под заказ Т1 | сертифицировано | 2022-08-29 |  |  | 1.864 | 2.8476 | 187 | 162 | 94 |  | 3245060271114
027112 | DRX250 MT 125A 3П 25KA | DRX250 термомагнитный 125A 3П 25KA | Legrand | Power Legrand | 43 | Автоматические выключатели DRX (в литом корпусе) | PL1 | 1 | ШТ | 9545.508 | Под заказ Т2 | сертифицировано | 2022-08-29 |  |  | 1.606 | 2.1204 | 186 | 120 | 95 |  | 3245060271121
027113 | Drx250 Фикс 150a 3p 25ка | Drx250 фиксированный 150a 3p 25кА | Legrand | Power Legrand | 43 | Автоматические выключатели DRX (в литом корпусе) | PL1 | 1 | ШТ | 9545.508 | Под заказ Т1 | сертифицировано | 2022-08-29 | [8 empty] | 3245060271138
027114 | Drx250 Фикс 175a 3p 25ка | Drx250 фиксированный 175a 3p 25кА | Legrand | Power Legrand | 43 | Автоматические выключатели DRX (в литом корпусе) | PL1 | 1 | ШТ | 9545.508 | Под заказ Т1 | сертифицировано | 2022-08-29 | [8 empty] | 3245060271145
027115 | DRX250 MT 200A 3П 25KA | DRX250 термомагнитный 200A 3П 25KA | Legrand | Power Legrand | 43 | Автоматические выключатели DRX (в литом корпусе) | PL1 | 1 | ШТ | 11085.108 | На складе | сертифицировано | 2022-08-29 |  |  | 1.606 | 2.1204 | 186 | 120 | 95 |  | 3245060271152
027116 | Drx250 Фикс 225a 3p 25ка | Drx250 фиксированный 225a 3p 25кА | Legrand | Power Legrand | 43 | Автоматические выключатели DRX (в литом корпусе) | PL1 | 1 | ШТ | 11393.028 | Под заказ Т1 | сертифицировано | 2022-08-29 | [8 empty] | 3245060271169
027117 | DRX250 MT 250A 3П 25KA | DRX250 термомагнитный 250A 3П 25KA | Legrand | Power Legrand | 43 | Автоматические выключатели DRX (в литом корпусе) | PL1 | 1 | ШТ | 11393.028 | На складе | сертифицировано | 2022-08-29 |  |  | 1.606 | 2.1204 | 186 | 120 | 95 |  | 3245060271176
027118 | DRX250 MT 125A 4П 25KA | DRX250 термомагнитный 125A 4П 25KA | Legrand | Power Legrand | 43 | Автоматические выключатели DRX (в литом корпусе) | PL1 | 1 | ШТ | 12289.848 | Под заказ Т2 | сертифицировано | 2022-08-29 |  |  | 1.869 | 2.8476 | 187 | 162 | 94 |  | 3245060271183
027119 | Drx250 Фикс 150a 4p 25ка | Drx250 фиксированный 150a 4p 25кА | Legrand | Power Legrand | 43 | Автоматические выключатели DRX (в литом корпусе) | PL1 | 1 | ШТ | 12289.848 | Под заказ Т1 | сертифицировано | 2022-08-29 | [8 empty] | 3245060271190
027120 | Drx250 Фикс 175a 4p 25ка | Drx250 фиксированный 175a 4p 25кА | Legrand | Power Legrand | 43 | Автоматические выключатели DRX (в литом корпусе) | PL1 | 1 | ШТ | 12289.848 | Под заказ Т1 | сертифицировано | 2022-08-29 | [8 empty] | 3245060271206
027121 | DRX250 MT 200A 4П 25KA | DRX250 термомагнитный 200A 4П 25KA | Legrand | Power Legrand | 43 | Автоматические выключатели DRX (в литом корпусе) | PL1 | 1 | ШТ | 14341.356 | Под заказ Т1 | сертифицировано | 2022-08-29 |  |  | 1.885 | 2.8476 | 187 | 162 | 94 |  | 3245060271213
027122 | Drx250 Фикс 225a 4p 25ка | Drx250 фиксированный 225a 4p 25кА | Legrand | Power Legrand | 43 | Автоматические выключатели DRX (в литом корпусе) | PL1 | 1 | ШТ | 14739.732 | Под заказ Т1 | сертифицировано | 2022-08-29 | [8 empty] | 3245060271220
027123 | DRX250 MT 250A 4П 25KA | DRX250 термомагнитный 250A 4П 25KA | Legrand | Power Legrand | 43 | Автоматические выключатели DRX (в литом корпусе) | PL1 | 1 | ШТ | 14739.732 | Под заказ Т1 | сертифицировано | 2022-08-29 |  |  | 1.871 | 2.8476 | 187 | 162 | 94 |  | 3245060271237
027124 | DRX250 MT 125A 3П 36KA | DRX250 термомагнитный 125A 3П 36KA | Legrand | Power Legrand | 43 | Автоматические выключатели DRX (в литом корпусе) | PL1 | 1 | ШТ | 9831.876 | Под заказ Т1 | сертифицировано | 2022-08-29 |  |  | 1.443 | 2.1204 | 186 | 120 | 95 |  | 3245060271244
027125 | Drx250 Фикс 150a 3p 36ка | Drx250 фиксированный 150a 3p 36кА | Legrand | Power Legrand | 43 | Автоматические выключатели DRX (в литом корпусе) | PL1 | 1 | ШТ | 9831.876 | Под заказ Т1 | сертифицировано | 2022-08-29 | [8 empty] | 3245060271251
027126 | Drx250 Фикс 175a 3p 36ка | Drx250 фиксированный 175a 3p 36кА | Legrand | Power Legrand | 43 | Автоматические выключатели DRX (в литом корпусе) | PL1 | 1 | ШТ | 9831.876 | Под заказ Т1 | сертифицировано | 2022-08-29 | [8 empty] | 3245060271268
027127 | DRX250 MT 200A 3П 36KA | DRX250 термомагнитный 200A 3П 36KA | Legrand | Power Legrand | 43 | Автоматические выключатели DRX (в литом корпусе) | PL1 | 1 | ШТ | 11473.092 | На складе | сертифицировано | 2022-08-29 |  |  | 1.465 | 2.1204 | 186 | 120 | 95 |  | 3245060271275
027128 | Drx250 Фикс 225a 3p 36ка | Drx250 фиксированный 225a 3p 36кА | Legrand | Power Legrand | 43 | Автоматические выключатели DRX (в литом корпусе) | PL1 | 1 | ШТ | 11791.788 | Под заказ Т1 | сертифицировано | 2022-08-29 | [8 empty] | 3245060271282
027129 | DRX250 MT 250A 3П 36KA | DRX250 термомагнитный 250A 3П 36KA | Legrand | Power Legrand | 43 | Автоматические выключатели DRX (в литом корпусе) | PL1 | 1 | ШТ | 11791.788 | На складе | сертифицировано | 2022-08-29 |  |  | 1.606 | 2.1204 | 186 | 120 | 95 |  | 3245060271299
027130 | DRX250 MT 125A 4П 36KA | DRX250 термомагнитный 125A 4П 36KA | Legrand | Power Legrand | 43 | Автоматические выключатели DRX (в литом корпусе) | PL1 | 1 | ШТ | 11931.888 | Под заказ Т1 | сертифицировано | 2022-08-29 |  |  | 1.873 | 2.8476 | 187 | 162 | 94 |  | 3245060271305
027131 | Drx250 Фикс 150a 4p 36ка | Drx250 фиксированный 150a 4p 36кА | Legrand | Power Legrand | 43 | Автоматические выключатели DRX (в литом корпусе) | PL1 | 1 | ШТ | 11931.9 | Под заказ Т1 | сертифицировано | 2022-08-29 | [8 empty] | 3245060271312
027132 | Drx250 Фикс 175a 4p 36ка | Drx250 фиксированный 175a 4p 36кА | Legrand | Power Legrand | 43 | Автоматические выключатели DRX (в литом корпусе) | PL1 | 1 | ШТ | 11931.9 | Под заказ Т1 | сертифицировано | 2022-08-29 | [8 empty] | 3245060271329
027133 | DRX250 MT 200A 4П 36KA | DRX250 термомагнитный 200A 4П 36KA | Legrand | Power Legrand | 43 | Автоматические выключатели DRX (в литом корпусе) | PL1 | 1 | ШТ | 13856.388 | Под заказ Т1 | сертифицировано | 2022-08-29 |  |  | 1.887 | 2.8476 | 187 | 162 | 94 |  | 3245060271336
027134 | Drx250 Фикс 225a 4p 36ка | Drx250 фиксированный 225a 4p 36кА | Legrand | Power Legrand | 43 | Автоматические выключатели DRX (в литом корпусе) | PL1 | 1 | ШТ | 14241.288 | Под заказ Т1 | сертифицировано | 2022-08-29 | [8 empty] | 3245060271343
027135 | DRX250 MT 250A 4П 36KA | DRX250 термомагнитный 250A 4П 36KA | Legrand | Power Legrand | 43 | Автоматические выключатели DRX (в литом корпусе) | PL1 | 1 | ШТ | 14241.288 | Под заказ Т1 | сертифицировано | 2022-08-29 |  |  | 1.877 | 2.8476 | 187 | 162 | 94 |  | 3245060271350
027140 | DRX125/250 вспомог контакт | Блок вспомогательных контактов - 1 переключающий вспомогательный контакт - для DRX 125 и 250 | Legrand | Power Legrand | 43 | Автоматические выключатели DRX (в литом корпусе) | PL1 | 1 | ШТ | 2682.012 | На складе | сертифицировано | 2023-12-06 |  |  | 0.021 | 0.1053 | 65 | 60 | 27 |  | 3245060271404
027141 | DRX125/250 сигнал контакт | Блок вспомогательных контактов - 1 переключающий сигнальный контакт - для DRX 125 и 250 | Legrand | Power Legrand | 43 | Автоматические выключатели DRX (в литом корпусе) | PL1 | 1 | ШТ | 2682.012 | На складе | сертифицировано | 2023-12-06 |  |  | 0.02 | 0.1053 | 65 | 60 | 27 |  | 3245060271411
027142 | DRX125/250 вспомог+сигнал конт | Блок вспомогательных контактов - 1 переключающий сигнальный/1 переключающий вспомогательный контакт - для DRX 125 и 250 | Legrand | Power Legrand | 43 | Автоматические выключатели DRX (в литом корпусе) | PL1 | 1 | ШТ | 3486.612 | На складе | сертифицировано | 2023-12-06 |  |  | 0.028 | 0.1053 | 65 | 60 | 27 |  | 3245060271428
027150 | DRX125/250 Незав.расц. 12В | Независимый расцепитель - 12 В~/= - для DRX 125 и 250 | Legrand | Power Legrand | 43 | Автоматические выключатели DRX (в литом корпусе) | PL1 | 1 | ШТ | 6821.04 | Под заказ Т2 | не подлежит сертификации | 2021-12-31 | [8 empty] | 3245060271503
027151 | DRX125/250 Незав.расц. 24В | Независимый расцепитель - 24 В~/= - для DRX 125 и 250 | Legrand | Power Legrand | 43 | Автоматические выключатели DRX (в литом корпусе) | PL1 | 1 | ШТ | 5428.98 | На складе | не подлежит сертификации | 2021-12-31 |  |  | 0.038 | 0.1053 | 65 | 60 | 27 |  | 3245060271510
027152 | DRX125/250 Незав.расц. 48В | Независимый расцепитель - 48 В~/= - для DRX 125 и 250 | Legrand | Power Legrand | 43 | Автоматические выключатели DRX (в литом корпусе) | PL1 | 1 | ШТ | 5428.98 | Под заказ Т2 | не подлежит сертификации | 2021-12-31 | [8 empty] | 3245060271527
027153 | DRX125/250 Незав.расц.100/130В | Независимый расцепитель - 100/130 В~ - для DRX 125 и 250 | Legrand | Power Legrand | 43 | Автоматические выключатели DRX (в литом корпусе) | PL1 | 1 | ШТ | 5428.98 | Под заказ Т2 | сертифицировано | 2022-08-29 | [8 empty] | 3245060271534
027154 | DRX125/250 Незав.расц.200/227В | Независимый расцепитель - 200/277 В~ - для DRX 125 и 250 | Legrand | Power Legrand | 43 | Автоматические выключатели DRX (в литом корпусе) | PL1 | 1 | ШТ | 4417.428 | На складе | сертифицировано | 2022-08-29 |  |  | 0.037 | 0.1053 | 65 | 60 | 27 |  | 3245060271541
027155 | DRX125/250 Незав.расц.380/480В | Независимый расцепитель - 380/480 В~ - для DRX 125 и 250 | Legrand | Power Legrand | 43 | Автоматические выключатели DRX (в литом корпусе) | PL1 | 1 | ШТ | 5537.556 | Под заказ Т2 | сертифицировано | 2022-08-29 | [8 empty] | 3245060271558
027160 | DRX125/250 Расц.мин.напр.12В | Расцепитель минимального напряжения - 12 В~/= - для DRX 125 и 250 | Legrand | Power Legrand | 43 | Автоматические выключатели DRX (в литом корпусе) | PL1 | 1 | ШТ | 6531.528 | Под заказ Т2 | информация по запросу | [9 empty] | 3245060271602
027161 | DRX125/250 Расц.мин.напр.24В | Расцепитель минимального напряжения - 24 В~/= - для DRX 125 и 250 | Legrand | Power Legrand | 43 | Автоматические выключатели DRX (в литом корпусе) | PL1 | 1 | ШТ | 6009.012 | Под заказ Т2 | не подлежит сертификации | 2021-12-31 | [8 empty] | 3245060271619
027162 | DRX125/250 Расц.мин.напр.48В | Расцепитель минимального напряжения - 48 В~/= - для DRX 125 и 250 | Legrand | Power Legrand | 43 | Автоматические выключатели DRX (в литом корпусе) | PL1 | 1 | ШТ | 6009.012 | Под заказ Т2 | не подлежит сертификации | 2021-12-31 | [8 empty] | 3245060271626
027163 | DRX125/250Расц.мин.нап110/130В | Расцепитель минимального напряжения - 110/130 В~ - для DRX 125 и 250 | Legrand | Power Legrand | 43 | Автоматические выключатели DRX (в литом корпусе) | PL1 | 1 | ШТ | 6009.012 | Под заказ Т2 | сертифицировано | 2022-08-29 | [8 empty] | 3245060271633
027164 | DRX125/250Расц.мин.нап200/240В | Расцепитель минимального напряжения - 200/240 В~ - для DRX 125 и 250 | Legrand | Power Legrand | 43 | Автоматические выключатели DRX (в литом корпусе) | PL1 | 1 | ШТ | 6009.012 | На складе | сертифицировано | 2022-08-29 |  |  | 0.048 | 0.1053 | 65 | 60 | 27 |  | 3245060271640
027165 | DRX125/250Расц.мин.нап380/415В | Расцепитель минимального напряжения - 380/415 В~ - для DRX 125 и 250 | Legrand | Power Legrand | 43 | Автоматические выключатели DRX (в литом корпусе) | PL1 | 1 | ШТ | 6009.012 | Под заказ Т2 | сертифицировано | 2022-08-29 | [8 empty] | 3245060271657
027166 | DRX125/250Расц.мин.нап440/480В | Расцепитель минимального напряжения - 440/480 В~ - для DRX 125 и 250 | Legrand | Power Legrand | 43 | Автоматические выключатели DRX (в литом корпусе) | PL1 | 1 | ШТ | 6009.012 | Под заказ Т2 | сертифицировано | 2022-08-29 | [8 empty] | 3245060271664
027167 | DRX125/250 Расц.мин.напр.227В | Расцепитель минимального напряжения - 277 В~ - для DRX 125 и 250 | Legrand | Power Legrand | 43 | Автоматические выключатели DRX (в литом корпусе) | PL1 | 1 | ШТ | 6531.528 | Под заказ Т2 | сертифицировано | 2022-08-29 | [8 empty] | 3245060271671
027168 | DRX125/250 Расц.мин.напр.110В | Расцепитель минимального напряжения - 110 В= - для DRX 125 и 250 | Legrand | Power Legrand | 43 | Автоматические выключатели DRX (в литом корпусе) | PL1 | 1 | ШТ | 6009.012 | Под заказ Т2 | сертифицировано | 2022-08-29 | [8 empty] | 3245060271688
027170 | DRX125 Торц.заж. до 50A 3П | Набор из 3 торцевых зажимов - на ток не более 50 А - для DRX 125 - 3П | Legrand | Power Legrand | 43 | Автоматические выключатели DRX (в литом корпусе) | PL1 | 1 | ШТ | 1077.444 | Под заказ Т2 | сертифицировано | 2022-08-29 |  |  | 0.044 | 0.1053 | 65 | 60 | 27 |  | 3245060271701
027171 | DRX125 Торц.заж. 60 - 100A 3П | Набор из 3 торцевых зажимов - на токи от 60 до 100 А - для DRX 125 - 3П | Legrand | Power Legrand | 43 | Автоматические выключатели DRX (в литом корпусе) | PL1 | 1 | ШТ | 1131.312 | На складе | сертифицировано | 2022-08-29 |  |  | 0.051 | 0.1053 | 65 | 60 | 27 |  | 3245060271718
027174 | DRX250 Торц.заж до 250A 3П | Набор из 3 торцевых зажимов - на ток 250 А - для DRX 250 - 3П | Legrand | Power Legrand | 43 | Автоматические выключатели DRX (в литом корпусе) | PL1 | 1 | ШТ | 2394.324 | На складе | сертифицировано | 2022-08-29 |  |  | 0.125 | 0.36855 | 101 | 89 | 41 |  | 3245060271749
027176 | DRX125 Поворот.рукоятка | Стандартная поворотная рукоятка - для непосредственной установки на DRX 125 - серая | Legrand | Power Legrand | 43 | Автоматические выключатели DRX (в литом корпусе) | PL1 | 1 | ШТ | 4315.344 | Под заказ Т2 | не подлежит сертификации | 2020-12-31 |  |  | 0.207 | 1.0053 | 112 | 102 | 88 |  | 3245060271763
027177 | DRX125 Поворот.рукоятка вынос | Стандартная поворотная рукоятка - выноская - для DRX 125 - серая | Legrand | Power Legrand | 43 | Автоматические выключатели DRX (в литом корпусе) | PL1 | 1 | ШТ | 5568.18 | На складе | не подлежит сертификации | 2020-12-31 |  |  | 0.638 | 3.7312 | 424 | 110 | 80 |  | 3245060271770
027178 | DRX250 Поворот.рукоятка | Стандартная поворотная рукоятка - для непосредственной установки на DRX 250 - серая | Legrand | Power Legrand | 43 | Автоматические выключатели DRX (в литом корпусе) | PL1 | 1 | ШТ | 4315.344 | Под заказ Т2 | не подлежит сертификации | 2020-12-31 |  |  | 0.236 | 1.0053 | 112 | 102 | 88 |  | 3245060271787
027179 | DRX250 Поворот.рукоятка вынос | Стандартная поворотная рукоятка - выноская - для DRX 250 - серая | Legrand | Power Legrand | 43 | Автоматические выключатели DRX (в литом корпусе) | PL1 | 1 | ШТ | 5568.18 | Под заказ Т2 | не подлежит сертификации | 2020-12-31 |  |  | 0.63 | 3.7312 | 424 | 110 | 80 |  | 3245060271794
027180 | DRX125/250 Блокир полож Выкл | Приспособление для блокировки навесным замком - для DRX 125 и 250 | Legrand | Power Legrand | 43 | Автоматические выключатели DRX (в литом корпусе) | PL1 | 1 | ШТ | 1252.836 | Под заказ Т2 | не подлежит сертификации | 2020-12-31 |  |  | 0.029 | 0.2898 | 105 | 60 | 46 |  | 3245060271800
027181 | DRX125/250 Межпол.перегор. 3П | Набор из 2 межполюсных перегородок - для DRX 125 и 250 - 3П | Legrand | Power Legrand | 43 | Автоматические выключатели DRX (в литом корпусе) | PL1 | 1 | ШТ | 974.436 | На складе | не подлежит сертификации | 2020-12-31 |  |  | 0.045 | 0.2898 | 105 | 60 | 46 |  | 3245060271817
027183 | DRX125 Крышки выводов (2шт) 3П | Набор из 2 пломбируемых крышек выводов - для DRX 125 - 3П | Legrand | Power Legrand | 43 | Автоматические выключатели DRX (в литом корпусе) | PL1 | 1 | ШТ | 889.368 | На складе | не подлежит сертификации | 2020-12-31 |  |  | 0.11 | 1.0053 | 112 | 102 | 88 |  | 3245060271831
027185 | DRX250 Крышки выводов (2шт) 3П | Набор из 2 пломбируемых крышек выводов - для DRX 250 - 3П | Legrand | Power Legrand | 43 | Автоматические выключатели DRX (в литом корпусе) | PL1 | 1 | ШТ | 889.368 | Под заказ Т2 | не подлежит сертификации | 2020-12-31 |  |  | 0.135 | 1.3154 | 148 | 101 | 88 |  | 3245060271855
027187 | DRX125Плата монтаж на DIN 3&4П | Адаптеры для монтажа DRX 125 на DIN-рейке - 3П | Legrand | Power Legrand | 43 | Автоматические выключатели DRX (в литом корпусе) | PL1 | 1 | ШТ | 796.968 | На складе | не подлежит сертификации | 2020-12-31 |  |  | 0.075833 | 0.612 |  |  |  |  | 3245060271879
027188 | DRX250 Плата монтажа на DIN | Адаптеры для монтажа DRX 250 на DIN-рейке - 3П | Legrand | Power Legrand | 43 | Автоматические выключатели DRX (в литом корпусе) | PL1 | 1 | ШТ | 1036.056 | На складе | не подлежит сертификации | 2020-12-31 |  |  | 0.138 | 0.735 |  |  |  |  | 3245060271886
027189 | DRX125 Плата монтажа на DIN 1П | Адаптер для монтажа DRX 125 на DIN-рейке - 1П | Legrand | Power Legrand | 43 | Автоматические выключатели DRX (в литом корпусе) | PL1 | 20 | ШТ | 730.56 | Под заказ Т1 | не подлежит сертификации | 2020-12-31 |  |  | 0.818 | 3.675 | 210 | 140 | 125 |  | 3245060271893
027192 | DRX125 Торц.заж. до 50A 60шт | Набор из 60 торцевых зажимов - на ток не более 50 А - для DRX 125 - 3П | Legrand | Power Legrand | 43 | Автоматические выключатели DRX (в литом корпусе) | PL1 | 1 | ШТ | 17239.104 | Под заказ Т2 | сертифицировано | 2022-08-29 | [8 empty] | 3245060271923
027193 | DRX125 Торц.заж. 60-100A 60шт | Набор из 60 торцевых зажимов - на токи от 60 до 100 А - для DRX 125 - 3П | Legrand | Power Legrand | 43 | Автоматические выключатели DRX (в литом корпусе) | PL1 | 1 | ШТ | 18101.064 | Под заказ Т2 | сертифицировано | 2022-08-29 | [8 empty] | 3245060271930
027194 | DRX250 Торц.заж (60шт) | DRX 250 Торцевые зажимы (60 штук) | Legrand | Power Legrand | 43 | Автоматические выключатели DRX (в литом корпусе) | PL1 | 1 | ШТ | 38309.124 | Под заказ Т2 | сертифицировано | 2022-08-29 | [8 empty] | 3245060271947
027220 | DRX125 MT 63A 3П 20kA | DRX125 термомагнитный 63A 3П 20kA | Legrand | Power Legrand | 43 | Автоматические выключатели DRX (в литом корпусе) | PL1 | 1 | ШТ | 5433.756 | На складе | сертифицировано | 2022-08-29 |  |  | 0.875 | 1.02 | 150 | 80 | 85 |  | 3414970344045
027221 | DRX125 MT 125A 3П 20kA | DRX125 термомагнитный 125A 3П 20kA | Legrand | Power Legrand | 43 | Автоматические выключатели DRX (в литом корпусе) | PL1 | 1 | ШТ | 5950.848 | На складе | сертифицировано | 2022-08-29 |  |  | 0.875 | 1.02 | 150 | 80 | 85 |  | 3414970344069
027222 | DRX125 MT 63A 4П 20kA | DRX125 термомагнитный 63A 4П 20kA | Legrand | Power Legrand | 43 | Автоматические выключатели DRX (в литом корпусе) | PL1 | 1 | ШТ | 7063.884 | Под заказ Т1 | сертифицировано | 2022-08-29 |  |  | 1.109 | 1.53 | 150 | 120 | 85 |  | 3414970344083
027223 | DRX125 MT 125A 4П 20kA | DRX125 термомагнитный 125A 4П 20kA | Legrand | Power Legrand | 43 | Автоматические выключатели DRX (в литом корпусе) | PL1 | 1 | ШТ | 7736.1 | Под заказ Т1 | сертифицировано | 2022-08-29 |  |  | 1.085 | 1.53 | 150 | 120 | 85 |  | 3414970344106
027224 | DRX125 MT 63A 3П 36kA | DRX125 термомагнитный 63A 3П 36kA | Legrand | Power Legrand | 43 | Автоматические выключатели DRX (в литом корпусе) | PL1 | 1 | ШТ | 5932.632 | На складе | сертифицировано | 2022-08-29 |  |  | 0.875 | 1.215 | 150 | 90 | 90 |  | 3414970344120
027225 | DRX125 MT 125A 3П 36kA | DRX125 термомагнитный 125A 3П 36kA | Legrand | Power Legrand | 43 | Автоматические выключатели DRX (в литом корпусе) | PL1 | 1 | ШТ | 9147.6 | На складе | сертифицировано | 2022-08-29 |  |  | 0.875 | 1.02 | 150 | 80 | 85 |  | 3414970344144
027226 | DRX125 MT 63A 4П 36kA | DRX125 термомагнитный 63A 4П 36kA | Legrand | Power Legrand | 43 | Автоматические выключатели DRX (в литом корпусе) | PL1 | 1 | ШТ | 8009.052 | Под заказ Т1 | сертифицировано | 2022-08-29 |  |  | 1.099 | 1.53 | 150 | 120 | 85 |  | 3414970344168
027227 | DRX125 MT 125A 4П 36KA | DRX125 термомагнитный 125A 4П 36KA | Legrand | Power Legrand | 43 | Автоматические выключатели DRX (в литом корпусе) | PL1 | 1 | ШТ | 11891.868 | Под заказ Т1 | сертифицировано | 2022-08-29 |  |  | 1.095 | 1.53 | 150 | 120 | 85 |  | 3414970344182
027228 | DRX250 MT 160A 3П 18kA | DRX250 термомагнитный 160A 3П 18kA | Legrand | Power Legrand | 43 | Автоматические выключатели DRX (в литом корпусе) | PL1 | 1 | ШТ | 7918.62 | На складе | сертифицировано | 2022-08-29 |  |  | 1.261 | 2.1204 | 186 | 120 | 95 |  | 3414970345196
027229 | DRX250 MT 160A 4П 18kA | DRX250 термомагнитный 160A 4П 18kA | Legrand | Power Legrand | 43 | Автоматические выключатели DRX (в литом корпусе) | PL1 | 1 | ШТ | 9898.284 | Под заказ Т1 | сертифицировано | 2022-08-29 |  |  | 1.893 | 2.8476 | 187 | 162 | 94 |  | 3414970345219
027230 | DRX250 MT 160A 3П 25kA | DRX250 термомагнитный 160A 3П 25kA | Legrand | Power Legrand | 43 | Автоматические выключатели DRX (в литом корпусе) | PL1 | 1 | ШТ | 8798.472 | На складе | сертифицировано | 2022-08-29 |  |  | 1.455 | 2.1204 | 186 | 120 | 95 |  | 3414970345271
027231 | DRX250 MT 160A 4П 25kA | DRX250 термомагнитный 160A 4П 25kA | Legrand | Power Legrand | 43 | Автоматические выключатели DRX (в литом корпусе) | PL1 | 1 | ШТ | 11328.036 | Под заказ Т1 | сертифицировано | 2022-08-29 |  |  | 1.888 | 2.8476 | 187 | 162 | 94 |  | 3414970345172
027232 | DRX250 MT 160A 3П 36kA | DRX250 термомагнитный 160A 3П 36kA | Legrand | Power Legrand | 43 | Автоматические выключатели DRX (в литом корпусе) | PL1 | 1 | ШТ | 9062.424 | На складе | сертифицировано | 2022-08-29 |  |  | 1.261 | 2.1204 | 186 | 120 | 95 |  | 3414970345233
027233 | DRX250 MT 160A 4П 36kA | DRX250 термомагнитный 160A 4П 36kA | Legrand | Power Legrand | 43 | Автоматические выключатели DRX (в литом корпусе) | PL1 | 1 | ШТ | 10998.084 | Под заказ Т1 | сертифицировано | 2022-08-29 |  |  | 1.883 | 2.8476 | 187 | 162 | 94 |  | 3414970345257
027234 | DRX630 термомагнитный 320A 3П 36кА | DRX630 термомагнитный 320A 3П 36кА | Legrand | Power Legrand | 43 | Автоматические выключатели DRX (в литом корпусе) | PL1 | 1 | ШТ | 27379.764 | На складе | сертифицировано | 2022-08-29 |  |  | 5.198 | 9.2137 | 270 | 195 | 175 |  | 3414970344922
027235 | DRX630 термомагнитный 400A 3П 36кА | DRX630 термомагнитный 400A 3П 36кА | Legrand | Power Legrand | 43 | Автоматические выключатели DRX (в литом корпусе) | PL1 | 1 | ШТ | 30805.8 | На складе | сертифицировано | 2022-08-29 |  |  | 5.18 | 9.2137 | 270 | 195 | 175 |  | 3414970344939
027236 | DRX630 термомагнитный 500A 3П 36кА | DRX630 термомагнитный 500A 3П 36кА | Legrand | Power Legrand | 43 | Автоматические выключатели DRX (в литом корпусе) | PL1 | 1 | ШТ | 32536.464 | Под заказ Т1 | сертифицировано | 2022-08-29 |  |  | 5.266 | 7.4594 | 275 | 155 | 175 |  | 3414970344946
027237 | DRX630 термомагнитный 630A 3П 36кА | DRX630 термомагнитный 630A 3П 36кА | Legrand | Power Legrand | 43 | Автоматические выключатели DRX (в литом корпусе) | PL1 | 1 | ШТ | 33868.98 | На складе | сертифицировано | 2022-08-29 |  |  | 5.402 | 9.2137 | 270 | 195 | 175 |  | 3414970344953
027238 | DRX630 термомагнитный 320A 4П 36кА | DRX630 термомагнитный 320A 4П 36кА | Legrand | Power Legrand | 43 | Автоматические выключатели DRX (в литом корпусе) | PL1 | 1 | ШТ | 35593.692 | Под заказ Т2 | сертифицировано | 2022-08-29 |  |  | 6.548 | 9.2137 | 270 | 195 | 175 |  | 3414970344960
027239 | DRX630 термомагнитный 400A 4П 36кА | DRX630 термомагнитный 400A 4П 36кА | Legrand | Power Legrand | 43 | Автоматические выключатели DRX (в литом корпусе) | PL1 | 1 | ШТ | 40047.54 | Под заказ Т1 | сертифицировано | 2022-08-29 |  |  | 6.571 | 9.2137 | 270 | 195 | 175 |  | 3414970344977
027240 | DRX630 термомагнитный 500A 4П 36кА | DRX630 термомагнитный 500A 4П 36кА | Legrand | Power Legrand | 43 | Автоматические выключатели DRX (в литом корпусе) | PL1 | 1 | ШТ | 42297.396 | Под заказ Т2 | сертифицировано | 2022-08-29 |  |  | 6.779 | 9.625 | 275 | 200 | 175 |  | 3414970344984
027241 | DRX630 термомагнитный 630A 4П 36кА | DRX630 термомагнитный 630A 4П 36кА | Legrand | Power Legrand | 43 | Автоматические выключатели DRX (в литом корпусе) | PL1 | 1 | ШТ | 44029.68 | Под заказ Т1 | сертифицировано | 2022-08-29 |  |  | 6.87 | 9.2137 | 270 | 195 | 175 |  | 3414970344991
027242 | DRX630 термомагнитный 320A 3П 50кА | DRX630 термомагнитный 320A 3П 50кА | Legrand | Power Legrand | 43 | Автоматические выключатели DRX (в литом корпусе) | PL1 | 1 | ШТ | 30991.728 | На складе | сертифицировано | 2022-08-29 |  |  | 5.421 | 7.4594 | 275 | 155 | 175 |  | 3414970345004
027243 | DRX630 термомагнитный 400A 3П 50кА | DRX630 термомагнитный 400A 3П 50кА | Legrand | Power Legrand | 43 | Автоматические выключатели DRX (в литом корпусе) | PL1 | 1 | ШТ | 32419.644 | На складе | сертифицировано | 2022-08-29 |  |  | 5.182 | 7.4594 | 275 | 155 | 175 |  | 3414970345011
027244 | DRX630 термомагнитный 500A 3П 50кА | DRX630 термомагнитный 500A 3П 50кА | Legrand | Power Legrand | 43 | Автоматические выключатели DRX (в литом корпусе) | PL1 | 1 | ШТ | 34224.468 | На складе | сертифицировано | 2022-08-29 |  |  | 5.412 | 9.2137 | 270 | 195 | 175 |  | 3414970345028
027245 | DRX630 термомагнитный 630A 3П 50кА | DRX630 термомагнитный 630A 3П 50кА | Legrand | Power Legrand | 43 | Автоматические выключатели DRX (в литом корпусе) | PL1 | 1 | ШТ | 38003.76 | На складе | сертифицировано | 2022-08-29 |  |  | 5.427 | 9.2137 | 270 | 195 | 175 |  | 3414970345035
027246 | DRX630 термомагнитный 320A 4П 50кА | DRX630 термомагнитный 320A 4П 50кА | Legrand | Power Legrand | 43 | Автоматические выключатели DRX (в литом корпусе) | PL1 | 1 | ШТ | 40289.244 | Под заказ Т1 | сертифицировано | 2022-08-29 |  |  | 6.563 | 9.2137 | 270 | 195 | 175 |  | 3414970345042
027247 | DRX630 термомагнитный 400A 4П 50кА | DRX630 термомагнитный 400A 4П 50кА | Legrand | Power Legrand | 43 | Автоматические выключатели DRX (в литом корпусе) | PL1 | 1 | ШТ | 42145.536 | Под заказ Т1 | сертифицировано | 2022-08-29 |  |  | 6.554 | 9.2137 | 270 | 195 | 175 |  | 3414970345059
027248 | DRX630 термомагнитный 500A 4П 50кА | DRX630 термомагнитный 500A 4П 50кА | Legrand | Power Legrand | 43 | Автоматические выключатели DRX (в литом корпусе) | PL1 | 1 | ШТ | 44491.812 | Под заказ Т1 | сертифицировано | 2022-08-29 |  |  | 6.861 | 9.2137 | 270 | 195 | 175 |  | 3414970345066
027249 | DRX630 термомагнитный 630A 4П 50кА | DRX630 термомагнитный 630A 4П 50кА | Legrand | Power Legrand | 43 | Автоматические выключатели DRX (в литом корпусе) | PL1 | 1 | ШТ | 49404.888 | Под заказ Т1 | сертифицировано | 2022-08-29 |  |  | 6.873 | 9.2137 | 270 | 195 | 175 |  | 3414970345073
027250 | DRX630 Рукоятка | Стандартная поворотная рукоятка - для непосредственной установки на DRX 630 - серая | Legrand | Power Legrand | 43 | Автоматические выключатели DRX (в литом корпусе) | PL1 | 1 | ШТ | 10794.024 | Под заказ Т1 | не подлежит сертификации | 2020-12-31 |  |  | 0.563 | 3.675 | 210 | 140 | 125 |  | 3414970345080
027251 | DRX630 Рукоятка выносная | Стандартная поворотная рукоятка - выноская - для DRX 630- серая | Legrand | Power Legrand | 43 | Автоматические выключатели DRX (в литом корпусе) | PL1 | 1 | ШТ | 11889.3 | На складе | не подлежит сертификации | 2020-12-31 |  |  | 0.892 | 2.1723 | 285 | 103 | 74 |  | 3414970345097
027252 | DRX125 Торц.заж 100 - 125A 3П | Набор из 3 торцевых зажимов - на ток 125 А - для DRX 125 - 3П | Legrand | Power Legrand | 43 | Автоматические выключатели DRX (в литом корпусе) | PL1 | 1 | ШТ | 1197.156 | На складе | сертифицировано | 2022-08-29 |  |  | 0.051 | 0.19186 | 66 | 57 | 51 |  | 3414970343352
027254 | DRX125 Торц.заж 100-125А(60шт) | Набор из 60 торцевых зажимов - на ток 125 А - для DRX 125 - 3П | Legrand | Power Legrand | 43 | Автоматические выключатели DRX (в литом корпусе) | PL1 | 1 | ШТ | 19154.568 | Под заказ Т2 | сертифицировано | 2022-08-29 |  |  | 0.936 | 1.0053 | 112 | 102 | 88 |  | 3414970343390
027255 | DRX125 MT 80A 3П 10KA | DRX125 термомагнитный 80A 3П 10KA | Legrand | Power Legrand | 43 | Автоматические выключатели DRX (в литом корпусе) | PL1 | 1 | ШТ | 4948.92 | На складе | сертифицировано | 2022-08-29 |  |  | 0.875 | 1.02 | 150 | 80 | 85 |  | 3414970526366
027256 | DRX125 MT 80A 4П 10KA | DRX125 термомагнитный 80A 4П 10KA | Legrand | Power Legrand | 43 | Автоматические выключатели DRX (в литом корпусе) | PL1 | 1 | ШТ | 6433.596 | Под заказ Т1 | сертифицировано | 2022-08-29 |  |  | 1.114 | 1.53 | 150 | 120 | 85 |  | 3414970526380
027257 | DRX125 MT 80A 3П 20KA | DRX125 термомагнитный 80A 3П 20KA | Legrand | Power Legrand | 43 | Автоматические выключатели DRX (в литом корпусе) | PL1 | 1 | ШТ | 5667.468 | Под заказ Т1 | сертифицировано | 2022-08-29 |  |  | 0.853 | 1.215 | 150 | 90 | 90 |  | 3414970526403
027258 | DRX125 MT 80A 4П 20KA | DRX125 термомагнитный 80A 4П 20KA | Legrand | Power Legrand | 43 | Автоматические выключатели DRX (в литом корпусе) | PL1 | 1 | ШТ | 7367.712 | Под заказ Т2 | сертифицировано | 2022-08-29 |  |  | 1.12 | 1.53 | 150 | 120 | 85 |  | 3414970526427
027259 | DRX125 MT 80A 3П 36KA | DRX125 термомагнитный 80A 3П 36KA | Legrand | Power Legrand | 43 | Автоматические выключатели DRX (в литом корпусе) | PL1 | 1 | ШТ | 5741.004 | На складе | сертифицировано | 2022-08-29 |  |  | 0.849 | 1.215 | 150 | 90 | 90 |  | 3414970526441
027260 | DRX125 MT 80A 4П 36KA | DRX125 термомагнитный 80A 4П 36KA | Legrand | Power Legrand | 43 | Автоматические выключатели DRX (в литом корпусе) | PL1 | 1 | ШТ | 7750.356 | Под заказ Т1 | сертифицировано | 2022-08-29 |  |  | 1.12 | 1.53 | 150 | 120 | 85 |  | 3414970526465
027400 | PR12 Выкл. 1Ф Монт. Винт | Выключатель - положение вкл/откл - PR 12 - 1П - 1 контакт - крепление на дверце | Legrand | Индустриальное оборудование | 806 | Кулачковые переключатели Legrand | PL5 | 1 | ШТ | 3045.816 | На складе | сертифицировано | 2023-07-11 |  |  | 0.097 | 0.52136 | 101 | 58 | 89 |  | 3245060274009
027401 | PR12 Выкл. 2Ф Монт. Винт | Выключатель - положение вкл/откл - PR 12 - 2П - 2 контакта - крепление на дверце | Legrand | Индустриальное оборудование | 806 | Кулачковые переключатели Legrand | PL5 | 1 | ШТ | 2876.808 | На складе | сертифицировано | 2023-07-11 |  |  | 0.102 | 0.52136 | 101 | 58 | 89 |  | 3245060274016
027402 | PR12 Выкл. 3П Монт. Винт | Выключатель - положение вкл/откл - PR 12 - 3П - 3 контакта - крепление на дверце | Legrand | Индустриальное оборудование | 806 | Кулачковые переключатели Legrand | PL5 | 1 | ШТ | 3769.752 | На складе | сертифицировано | 2023-07-11 |  |  | 0.117 | 0.52136 | 101 | 58 | 89 |  | 3245060274023
027403 | PR12 Выкл. 4P Монт. Винт | Выключатель - положение вкл/откл - PR 12 - 4П - 4 контакта - крепление на дверце | Legrand | Индустриальное оборудование | 806 | Кулачковые переключатели Legrand | PL5 | 1 | ШТ | 3562.14 | На складе | сертифицировано | 2023-07-11 |  |  | 0.122 | 0.52136 | 101 | 58 | 89 |  | 3245060274030
027405 | Pr17 Выкл. 1Ф Монт. Винт | Выключатель - положение вкл/откл - PR 17 - 1П - 1 контакт - крепление на дверце | Legrand | Индустриальное оборудование | 806 | Кулачковые переключатели Legrand | PL5 | 1 | ШТ | 3469.572 | На складе | сертифицировано | 2023-07-11 |  |  | 0.119 | 0.52136 | 101 | 58 | 89 |  | 3245060274054
027406 | Pr17 Выкл. 2Ф Монт. Винт | Выключатель - положение вкл/откл - PR 17 - 2П - 2 контакта - крепление на дверце | Legrand | Индустриальное оборудование | 806 | Кулачковые переключатели Legrand | PL5 | 1 | ШТ | 3865.8 | Под заказ Т2 | сертифицировано | 2023-07-11 |  |  | 0.125 | 0.52136 | 101 | 58 | 89 |  | 3245060274061
027407 | Pr17 Выкл. 3П Монт. Винт | Выключатель - положение вкл/откл - PR 17 - 3П - 3 контакта - крепление на дверце | Legrand | Индустриальное оборудование | 806 | Кулачковые переключатели Legrand | PL5 | 1 | ШТ | 4514.748 | Под заказ Т2 | сертифицировано | 2023-07-11 |  |  | 0.152 | 0.52136 | 101 | 58 | 89 |  | 3245060274078
027408 | Pr17 Выкл. 4P Монт. Винт | Выключатель - положение вкл/откл - PR 17 - 4П - 4 контакта - крепление на дверце | Legrand | Индустриальное оборудование | 806 | Кулачковые переключатели Legrand | PL5 | 1 | ШТ | 4910.988 | Под заказ Т2 | сертифицировано | 2023-07-11 |  |  | 0.157 | 0.52136 | 101 | 58 | 89 |  | 3245060274085
027410 | PR21 Выкл. 1Ф Монт. Винт | Выключатель - положение вкл/откл - PR 21 - 1П - 1 контакт - крепление на дверце | Legrand | Индустриальное оборудование | 806 | Кулачковые переключатели Legrand | PL5 | 1 | ШТ | 3478.68 | Под заказ Т2 | сертифицировано | 2023-07-11 |  |  | 0.127 | 0.52136 | 101 | 58 | 89 |  | 3245060274108
027411 | PR21 Выкл. 2Ф Монт. Винт | Выключатель - положение вкл/откл - PR 21 - 2П - 2 контакта - крепление на дверце | Legrand | Индустриальное оборудование | 806 | Кулачковые переключатели Legrand | PL5 | 1 | ШТ | 3880.896 | Под заказ Т2 | сертифицировано | 2023-07-11 |  |  | 0.118 | 0.52136 | 101 | 58 | 89 |  | 3245060274115
027412 | PR21 Выкл. 3П Монт. Винт | Выключатель - положение вкл/откл - PR 21 - 3П - 3 контакта - крепление на дверце | Legrand | Индустриальное оборудование | 806 | Кулачковые переключатели Legrand | PL5 | 1 | ШТ | 4537.296 | Под заказ Т2 | сертифицировано | 2023-07-11 |  |  | 0.151 | 0.52136 | 101 | 58 | 89 |  | 3245060274122
027413 | PR21 Выкл. 4P Монт. Винт | Выключатель - положение вкл/откл - PR 21 - 4П - 4 контакта - крепление на дверце | Legrand | Индустриальное оборудование | 806 | Кулачковые переключатели Legrand | PL5 | 1 | ШТ | 4941.048 | Под заказ Т2 | сертифицировано | 2023-07-11 |  |  | 0.157 | 0.52136 | 101 | 58 | 89 |  | 3245060274139
027416 | Pr26 Выкл. 2Ф Монт. Винт | Выключатель - положение вкл/откл - PR 26 - 2П - 2 контакта - крепление на дверце | Legrand | Индустриальное оборудование | 806 | Кулачковые переключатели Legrand | PL5 | 1 | ШТ | 4413.012 | На складе | сертифицировано | 2023-07-11 |  |  | 0.16 | 0.52136 | 101 | 58 | 89 |  | 3245060274160
027417 | Pr26 Выкл. 3П Монт. Винт | Выключатель - положение вкл/откл - PR 26 - 3П - 3 контакта - крепление на дверце | Legrand | Индустриальное оборудование | 806 | Кулачковые переключатели Legrand | PL5 | 1 | ШТ | 5225.424 | Под заказ Т2 | сертифицировано | 2023-07-11 |  |  | 0.204 | 0.693 | 125 | 72 | 77 |  | 3245060274177
027418 | Pr26 Выкл. 4P Монт. Винт | Выключатель - положение вкл/откл - PR 26 - 4П - 4 контакта - крепление на дверце | Legrand | Индустриальное оборудование | 806 | Кулачковые переключатели Legrand | PL5 | 1 | ШТ | 5849.34 | Под заказ Т2 | сертифицировано | 2023-07-11 |  |  | 0.216 | 0.693 | 125 | 72 | 77 |  | 3245060274184
027420 | Pr40 Выкл. 1Ф Монт. Винт | Выключатель - положение вкл/откл - PR 40 - 1П - 1 контакт - крепление на дверце | Legrand | Индустриальное оборудование | 806 | Кулачковые переключатели Legrand | PL5 | 1 | ШТ | 5992.56 | Под заказ Т1 | сертифицировано | 2023-07-11 | Будет удален |  | 0.37 | 1.0053 | 112 | 102 | 88 |  | 3245060274207
027421 | Pr40 Выкл. 2Ф Монт. Винт | Выключатель - положение вкл/откл - PR 40 - 2П - 2 контакта - крепление на дверце | Legrand | Индустриальное оборудование | 806 | Кулачковые переключатели Legrand | PL5 | 1 | ШТ | 6913.512 | Под заказ Т2 | сертифицировано | 2023-07-11 |  |  | 0.398 | 1.0053 | 112 | 102 | 88 |  | 3245060274214
027422 | Pr40 Выкл. 3П Монт. Винт | Выключатель - положение вкл/откл - PR 40 - 3П - 3 контакта - крепление на дверце | Legrand | Индустриальное оборудование | 806 | Кулачковые переключатели Legrand | PL5 | 1 | ШТ | 8564.976 | Под заказ Т2 | сертифицировано | 2023-07-11 |  |  | 0.501 | 1.0053 | 112 | 102 | 88 |  | 3245060274221
027423 | Pr40 Выкл. 4P Монт. Винт | Выключатель - положение вкл/откл - PR 40 - 4П - 4 контакта - крепление на дверце | Legrand | Индустриальное оборудование | 806 | Кулачковые переключатели Legrand | PL5 | 1 | ШТ | 9488.88 | Под заказ Т2 | сертифицировано | 2023-07-11 |  |  | 0.37 | 1.0053 | 112 | 102 | 88 |  | 3245060274238
027426 | Pr63 Выкл. 2Ф Монт. Винт | Выключатель - положение вкл/откл - PR 63 - 2П - 2 контакта - крепление на дверце | Legrand | Индустриальное оборудование | 806 | Кулачковые переключатели Legrand | PL5 | 1 | ШТ | 7150.836 | Под заказ Т2 | сертифицировано | 2023-07-11 |  |  | 0.4 | 1.0053 | 112 | 102 | 88 |  | 3245060274269
027427 | Pr63 Выкл. 3П Монт. Винт | Выключатель - положение вкл/откл - PR 63 - 3П - 3 контакта - крепление на дверце | Legrand | Индустриальное оборудование | 806 | Кулачковые переключатели Legrand | PL5 | 1 | ШТ | 8920.956 | Под заказ Т2 | сертифицировано | 2023-07-11 |  |  | 0.505 | 1.0053 | 112 | 102 | 88 |  | 3245060274276
027428 | Pr63 Выкл. 4P Монт. Винт | Выключатель - положение вкл/откл - PR 63 - 4П - 4 контакта - крепление на дверце | Legrand | Индустриальное оборудование | 806 | Кулачковые переключатели Legrand | PL5 | 1 | ШТ | 9960.576 | Под заказ Т2 | сертифицировано | 2023-07-11 |  |  | 0.533 | 1.0053 | 112 | 102 | 88 |  | 3245060274283
027430 | PR12 Инвер С 0 1Ф Монт. Винт | Переключатель на 2 направления - с положением ''0'', 45° - PR 12 - 1П - 2 контакта - крепление на дверце | Legrand | Индустриальное оборудование | 806 | Кулачковые переключатели Legrand | PL5 | 1 | ШТ | 3098.436 | На складе | сертифицировано | 2023-07-11 |  |  | 0.104 | 0.52136 | 101 | 58 | 89 |  | 3245060274306
027431 | PR12 Инвер С 0 2Ф Монт. Винт | Переключатель на 2 направления - с положением ''0'', 45° - PR 12 - 2П - 4 контакта - крепление на дверце | Legrand | Индустриальное оборудование | 806 | Кулачковые переключатели Legrand | PL5 | 1 | ШТ | 3833.376 | На складе | сертифицировано | 2023-07-11 |  |  | 0.124 | 0.52136 | 101 | 58 | 89 |  | 3245060274313
027432 | PR12 Инвер С 0 3П Монт. Винт | Переключатель на 2 направления - с положением ''0'', 45° - PR 12 - 3П - 6 контактов - крепление на дверце | Legrand | Индустриальное оборудование | 806 | Кулачковые переключатели Legrand | PL5 | 1 | ШТ | 4557.36 | На складе | сертифицировано | 2023-07-11 |  |  | 0.144 | 0.52136 | 101 | 58 | 89 |  | 3245060274320
027433 | PR12 Инвер С 0 4P Монт. Винт | Переключатель на 2 направления - с положением ''0'', 45° - PR 12 - 4П - 8 контактов - крепление на дверце | Legrand | Индустриальное оборудование | 806 | Кулачковые переключатели Legrand | PL5 | 1 | ШТ | 5871.552 | На складе | сертифицировано | 2023-07-11 |  |  | 0.165 | 0.52136 | 101 | 58 | 89 |  | 3245060274337
027435 | Pr17 Инвер С 0 1Ф Монт. Винт | Переключатель на 2 направления - с положением ''0'', 45° - PR 17 - 1П - 2 контакта - крепление на дверце | Legrand | Индустриальное оборудование | 806 | Кулачковые переключатели Legrand | PL5 | 1 | ШТ | 3989.856 | Под заказ Т2 | сертифицировано | 2023-07-11 |  |  | 0.127 | 0.52136 | 101 | 58 | 89 |  | 3245060274351
027436 | Pr17 Инвер С 0 2Ф Монт. Винт | Переключатель на 2 направления - с положением ''0'', 45° - PR 17 - 2П - 4 контакта - крепление на дверце | Legrand | Индустриальное оборудование | 806 | Кулачковые переключатели Legrand | PL5 | 1 | ШТ | 5159.856 | Под заказ Т2 | сертифицировано | 2023-07-11 |  |  | 0.161 | 0.52136 | 101 | 58 | 89 |  | 3245060274368
027437 | Pr17 Инвер С 0 3П Монт. Винт | Переключатель на 2 направления - с положением ''0'', 45° - PR 17 - 3П - 6 контактов - крепление на дверце | Legrand | Индустриальное оборудование | 806 | Кулачковые переключатели Legrand | PL5 | 1 | ШТ | 6427.98 | Под заказ Т2 | сертифицировано | 2023-07-11 |  |  | 0.195 | 0.52136 | 101 | 58 | 89 |  | 3245060274375
027438 | Pr17 Инвер С 0 4P Монт. Винт | Переключатель на 2 направления - с положением ''0'', 45° - PR 17 - 4П - 8 контактов - крепление на дверце | Legrand | Индустриальное оборудование | 806 | Кулачковые переключатели Legrand | PL5 | 1 | ШТ | 8157.612 | Под заказ Т2 | сертифицировано | 2023-07-11 |  |  | 0.228 | 0.52136 | 101 | 58 | 89 |  | 3245060274382
027441 | PR21 Инвер С 0 2Ф Монт. Винт | Переключатель на 2 направления - с положением ''0'', 45° - PR 21 - 2П - 4 контакта - крепление на дверце | Legrand | Индустриальное оборудование | 806 | Кулачковые переключатели Legrand | PL5 | 1 | ШТ | 5190.036 | Под заказ Т2 | сертифицировано | 2023-07-11 |  |  | 0.16 | 0.52136 | 101 | 58 | 89 |  | 3245060274412
027442 | PR21 Инвер С 0 3П Монт. Винт | Переключатель на 2 направления - с положением ''0'', 45° - PR 21 - 3П - 6 контактов - крепление на дверце | Legrand | Индустриальное оборудование | 806 | Кулачковые переключатели Legrand | PL5 | 1 | ШТ | 6473.256 | Под заказ Т2 | сертифицировано | 2023-07-11 |  |  | 0.198 | 0.52136 | 101 | 58 | 89 |  | 3245060274429
027443 | PR21 Инвер С 0 4P Монт. Винт | Переключатель на 2 направления - с положением ''0'', 45° - PR 21 - 4П - 8 контактов - крепление на дверце | Legrand | Индустриальное оборудование | 806 | Кулачковые переключатели Legrand | PL5 | 1 | ШТ | 8217.864 | Под заказ Т2 | сертифицировано | 2023-07-11 |  |  | 0.23 | 0.52136 | 101 | 58 | 89 |  | 3245060274436
027446 | Pr26 Инвер С 0 2Ф Монт. Винт | Переключатель на 2 направления - с положением ''0'', 45° - PR 26 - 2П - 4 контакта - крепление на дверце | Legrand | Индустриальное оборудование | 806 | Кулачковые переключатели Legrand | PL5 | 1 | ШТ | 6120.816 | Под заказ Т2 | сертифицировано | 2023-07-11 |  |  | 0.22 | 0.693 | 125 | 72 | 77 |  | 3245060274467
027447 | Pr26 Инвер С 0 3П Монт. Винт | Переключатель на 2 направления - с положением ''0'', 45° - PR 26 - 3П - 6 контактов - крепление на дверце | Legrand | Индустриальное оборудование | 806 | Кулачковые переключатели Legrand | PL5 | 1 | ШТ | 8090.376 | Под заказ Т2 | сертифицировано | 2023-07-11 |  |  | 0.295 | 0.693 | 125 | 72 | 77 |  | 3245060274474
027448 | Pr26 Инвер С 0 4P Монт. Винт | Переключатель на 2 направления - с положением ''0'', 45° - PR 26 - 4П - 8 контактов - крепление на дверце | Legrand | Индустриальное оборудование | 806 | Кулачковые переключатели Legrand | PL5 | 1 | ШТ | 10001.592 | Под заказ Т2 | сертифицировано | 2023-07-11 |  |  | 0.331 | 0.693 | 125 | 72 | 77 |  | 3245060274481
027451 | Pr40 Инвер С 0 2Ф Монт. Винт | Переключатель на 2 направления - с положением ''0'', 45° - PR 40 - 2П - 4 контакта - крепление на дверце | Legrand | Индустриальное оборудование | 806 | Кулачковые переключатели Legrand | PL5 | 1 | ШТ | 10231.992 | Под заказ Т2 | сертифицировано | 2023-07-11 |  |  | 0.543 | 1.0053 | 112 | 102 | 88 |  | 3245060274511
027452 | Pr40 Инвер С 0 3П Монт. Винт | Переключатель на 2 направления - с положением ''0'', 45° - PR 40 - 3П - 6 контактов - крепление на дверце | Legrand | Индустриальное оборудование | 806 | Кулачковые переключатели Legrand | PL5 | 1 | ШТ | 13309.296 | Под заказ Т2 | сертифицировано | 2023-07-11 |  |  | 0.689 | 1.5625 | 125 | 125 | 100 |  | 3245060274528
027453 | Pr40 Инвер С 0 4P Монт. Винт | Переключатель на 2 направления - с положением ''0'', 45° - PR 40 - 4П - 8 контактов - крепление на дверце | Legrand | Индустриальное оборудование | 806 | Кулачковые переключатели Legrand | PL5 | 1 | ШТ | 16390.44 | Под заказ Т2 | сертифицировано | 2023-07-11 |  |  | 0.825 | 1.7732 | 154 | 114 | 101 |  | 3245060274535
027456 | Pr63 Инвер С 0 2Ф Монт. Винт | Переключатель на 2 направления - с положением ''0'', 45° - PR 63 - 2П - 4 контакта - крепление на дверце | Legrand | Индустриальное оборудование | 806 | Кулачковые переключатели Legrand | PL5 | 1 | ШТ | 10891.476 | Под заказ Т2 | сертифицировано | 2023-07-11 |  |  | 0.545 | 1.0053 | 112 | 102 | 88 |  | 3245060274566
027457 | Pr63 Инвер С 0 3П Монт. Винт | Переключатель на 2 направления - с положением ''0'', 45° - PR 63 - 3П - 6 контактов - крепление на дверце | Legrand | Индустриальное оборудование | 806 | Кулачковые переключатели Legrand | PL5 | 1 | ШТ | 14021.268 | Под заказ Т2 | сертифицировано | 2023-07-11 |  |  | 0.695 | 1.5625 | 125 | 125 | 100 |  | 3245060274573
027458 | Pr63 Инвер С 0 4P Монт. Винт | Переключатель на 2 направления - с положением ''0'', 45° - PR 63 - 4П - 8 контактов - крепление на дверце | Legrand | Индустриальное оборудование | 806 | Кулачковые переключатели Legrand | PL5 | 1 | ШТ | 17339.868 | Под заказ Т2 | сертифицировано | 2023-07-11 |  |  | 0.834 | 1.7732 | 154 | 114 | 101 |  | 3245060274580
027460 | PR12 Инвер Без 0 1Ф Монт. Винт | Переключатель на 2 направления - без положения ''0'' - PR 12 - 1П - 2 контакта - крепление на дверце | Legrand | Индустриальное оборудование | 806 | Кулачковые переключатели Legrand | PL5 | 1 | ШТ | 3098.376 | На складе | сертифицировано | 2023-07-11 |  |  | 0.103 | 0.52136 | 101 | 58 | 89 |  | 3245060274603
027461 | PR12 Инвер Без 0 2Ф Монт. Винт | Переключатель на 2 направления - без положения ''0'' - PR 12 - 2П - 4 контакта - крепление на дверце | Legrand | Индустриальное оборудование | 806 | Кулачковые переключатели Legrand | PL5 | 1 | ШТ | 3834.972 | На складе | сертифицировано | 2023-07-11 |  |  | 0.123 | 0.52136 | 101 | 58 | 89 |  | 3245060274610
027462 | PR12 Инвер Без 0 3П Монт. Винт | Переключатель на 2 направления - без положения ''0'' - PR 12 - 3П - 6 контактов - крепление на дверце | Legrand | Индустриальное оборудование | 806 | Кулачковые переключатели Legrand | PL5 | 1 | ШТ | 4557.24 | Под заказ Т2 | сертифицировано | 2023-07-11 |  |  | 0.144 | 0.52136 | 101 | 58 | 89 |  | 3245060274627
027463 | PR12 Инвер Без 0 4P Монт. Винт | Переключатель на 2 направления - без положения ''0'' - PR 12 - 4П - 8 контактов - крепление на дверце | Legrand | Индустриальное оборудование | 806 | Кулачковые переключатели Legrand | PL5 | 1 | ШТ | 5965.452 | Под заказ Т2 | сертифицировано | 2023-07-11 |  |  | 0.165 | 0.52136 | 101 | 58 | 89 |  | 3245060274634
027466 | Pr17 Инвер Без 0 2Ф Монт. Винт | Переключатель на 2 направления - без положения ''0'' - PR 17 - 2П - 4 контакта - крепление на дверце | Legrand | Индустриальное оборудование | 806 | Кулачковые переключатели Legrand | PL5 | 1 | ШТ | 5161.92 | Под заказ Т2 | сертифицировано | 2023-07-11 |  |  | 0.16 | 0.52136 | 101 | 58 | 89 |  | 3245060274665
027467 | Pr17 Инвер Без 0 3П Монт. Винт | Переключатель на 2 направления - без положения ''0'' - PR 17 - 3П - 6 контактов - крепление на дверце | Legrand | Индустриальное оборудование | 806 | Кулачковые переключатели Legrand | PL5 | 1 | ШТ | 6430.104 | Под заказ Т2 | сертифицировано | 2023-07-11 |  |  | 0.195 | 0.52136 | 101 | 58 | 89 |  | 3245060274672
027468 | Pr17 Инвер Без 0 4P Монт. Винт | Переключатель на 2 направления - без положения ''0'' - PR 17 - 4П - 8 контактов - крепление на дверце | Legrand | Индустриальное оборудование | 806 | Кулачковые переключатели Legrand | PL5 | 1 | ШТ | 8159.628 | Под заказ Т2 | сертифицировано | 2023-07-11 |  |  | 0.229 | 0.52136 | 101 | 58 | 89 |  | 3245060274689
027471 | PR21 Инвер Без 0 2Ф Монт. Винт | Переключатель на 2 направления - без положения ''0'' - PR 21 - 2П - 4 контакта - крепление на дверце | Legrand | Индустриальное оборудование | 806 | Кулачковые переключатели Legrand | PL5 | 1 | ШТ | 5192.052 | Под заказ Т2 | сертифицировано | 2023-07-11 |  |  | 0.162 | 0.52136 | 101 | 58 | 89 |  | 3245060274719
027472 | PR21 Инвер Без 0 3П Монт. Винт | Переключатель на 2 направления - без положения ''0'' - PR 21 - 3П - 6 контактов - крепление на дверце | Legrand | Индустриальное оборудование | 806 | Кулачковые переключатели Legrand | PL5 | 1 | ШТ | 6490.176 | Под заказ Т2 | сертифицировано | 2023-07-11 |  |  | 0.196 | 0.52136 | 101 | 58 | 89 |  | 3245060274726
027476 | Pr26 Инвер Без 0 2Ф Монт. Винт | Переключатель на 2 направления - без положения ''0'' - PR 26 - 2П - 4 контакта - крепление на дверце | Legrand | Индустриальное оборудование | 806 | Кулачковые переключатели Legrand | PL5 | 1 | ШТ | 6122.88 | Под заказ Т2 | сертифицировано | 2023-07-11 |  |  | 0.22 | 0.693 | 125 | 72 | 77 |  | 3245060274764
027477 | Pr26 Инвер Без 0 3П Монт. Винт | Переключатель на 2 направления - без положения ''0'' - PR 26 - 3П - 6 контактов - крепление на дверце | Legrand | Индустриальное оборудование | 806 | Кулачковые переключатели Legrand | PL5 | 1 | ШТ | 7710.624 | Под заказ Т2 | сертифицировано | 2023-07-11 |  |  | 0.278 | 0.693 | 125 | 72 | 77 |  | 3245060274771
027478 | Pr26 Инвер Без 0 4P Монт. Винт | Переключатель на 2 направления - без положения ''0'' - PR 26 - 4П - 8 контактов - крепление на дверце | Legrand | Индустриальное оборудование | 806 | Кулачковые переключатели Legrand | PL5 | 1 | ШТ | 10003.668 | Под заказ Т2 | сертифицировано | 2023-07-11 |  |  | 0.33 | 0.693 | 125 | 72 | 77 |  | 3245060274788
027481 | Pr40 Инвер Без 0 2Ф Монт. Винт | Переключатель на 2 направления - без положения ''0'' - PR 40 - 2П - 4 контакта - крепление на дверце | Legrand | Индустриальное оборудование | 806 | Кулачковые переключатели Legrand | PL5 | 1 | ШТ | 10206.42 | Под заказ Т2 | сертифицировано | 2023-07-11 |  |  | 0.541 | 1.0053 | 112 | 102 | 88 |  | 3245060274818
027482 | Pr40 Инвер Без 0 3П Монт. Винт | Переключатель на 2 направления - без положения ''0'' - PR 40 - 3П - 6 контактов - крепление на дверце | Legrand | Индустриальное оборудование | 806 | Кулачковые переключатели Legrand | PL5 | 1 | ШТ | 13283.724 | Под заказ Т2 | сертифицировано | 2023-07-11 |  |  | 0.687 | 1.5625 | 125 | 125 | 100 |  | 3245060274825
027483 | Pr40 Инвер Без 0 4P Монт. Винт | Переключатель на 2 направления - без положения ''0'' - PR 40 - 4П - 8 контактов - крепление на дверце | Legrand | Индустриальное оборудование | 806 | Кулачковые переключатели Legrand | PL5 | 1 | ШТ | 16431.168 | Под заказ Т2 | сертифицировано | 2023-07-11 |  |  | 0.833 | 1.7732 | 154 | 114 | 101 |  | 3245060274832
027486 | Pr63 Инвер Без 0 2Ф Монт. Винт | Переключатель на 2 направления - без положения ''0'' - PR 63 - 2П - 4 контакта - крепление на дверце | Legrand | Индустриальное оборудование | 806 | Кулачковые переключатели Legrand | PL5 | 1 | ШТ | 12421.128 | Под заказ Т2 | сертифицировано | 2023-07-11 |  |  | 0.545 | 1.0053 | 112 | 102 | 88 |  | 3245060274863
027487 | Pr63 Инвер Без 0 3П Монт. Винт | Переключатель на 2 направления - без положения ''0'' - PR 63 - 3П - 6 контактов - крепление на дверце | Legrand | Индустриальное оборудование | 806 | Кулачковые переключатели Legrand | PL5 | 1 | ШТ | 14809.956 | Под заказ Т2 | сертифицировано | 2023-07-11 |  |  | 0.694 | 1.5625 | 125 | 125 | 100 |  | 3245060274870
027488 | Pr63 Инвер Без 0 4P Монт. Винт | Переключатель на 2 направления - без положения ''0'' - PR 63 - 4П - 8 контактов - крепление на дверце | Legrand | Индустриальное оборудование | 806 | Кулачковые переключатели Legrand | PL5 | 1 | ШТ | 17314.296 | Под заказ Т2 | сертифицировано | 2023-07-11 |  |  | 0.839 | 1.7732 | 154 | 114 | 101 |  | 3245060274887
027490 | PR12 2 Напр С 0 1Ф Монт. Винт | Переключатель на 2 направления - с положением ''0'', 90° - PR 12 - 1П - 2 контакта - крепление на дверце | Legrand | Индустриальное оборудование | 806 | Кулачковые переключатели Legrand | PL5 | 1 | ШТ | 3005.508 | Под заказ Т2 | сертифицировано | 2023-07-11 |  |  | 0.102 | 0.52136 | 101 | 58 | 89 |  | 3245060274900
027491 | PR12 2 Напр С 0 2Ф Монт. Винт | Переключатель на 2 направления - с положением ''0'', 90° - PR 12 - 2П - 4 контакта - крепление на дверце | Legrand | Индустриальное оборудование | 806 | Кулачковые переключатели Legrand | PL5 | 1 | ШТ | 3966.36 | Под заказ Т2 | сертифицировано | 2023-07-11 |  |  | 0.123 | 0.52136 | 101 | 58 | 89 |  | 3245060274917
027492 | PR12 2 Напр С 0 3П Монт. Винт | Переключатель на 2 направления - с положением ''0'', 90° - PR 12 - 3П - 6 контактов - крепление на дверце | Legrand | Индустриальное оборудование | 806 | Кулачковые переключатели Legrand | PL5 | 1 | ШТ | 4613.172 | Под заказ Т2 | сертифицировано | 2023-07-11 |  |  | 0.144 | 0.52136 | 101 | 58 | 89 |  | 3245060274924
027493 | PR12 2 Напр С 0 4P Монт. Винт | Переключатель на 2 направления - с положением ''0'', 90° - PR 12 - 4П - 8 контактов - крепление на дверце | Legrand | Индустриальное оборудование | 806 | Кулачковые переключатели Legrand | PL5 | 1 | ШТ | 6098.436 | На складе | сертифицировано | 2023-07-11 |  |  | 0.164 | 0.52136 | 101 | 58 | 89 |  | 3245060274931
027495 | PR21 2 Напр С 0 2Ф Монт. Винт | Переключатель на 2 направления - с положением ''0'', 90° - PR 21 - 2П - 4 контакта - крепление на дверце | Legrand | Индустриальное оборудование | 806 | Кулачковые переключатели Legrand | PL5 | 1 | ШТ | 5442.984 | Под заказ Т2 | сертифицировано | 2023-07-11 |  |  | 0.172 | 0.52136 | 101 | 58 | 89 |  | 3245060274955
027496 | Pr40 2 Напр С 0 2Ф Монт. Винт | Переключатель на 2 направления - с положением ''0'', 90° - PR 40 - 2П - 4 контакта - крепление на дверце | Legrand | Индустриальное оборудование | 806 | Кулачковые переключатели Legrand | PL5 | 1 | ШТ | 10229.208 | Под заказ Т2 | сертифицировано | 2023-07-11 |  |  | 0.541 | 1.0053 | 112 | 102 | 88 |  | 3245060274962
027497 | Pr63 2 Напр С 0 2Ф Монт. Винт | Переключатель на 2 направления - с положением ''0'', 90° - PR 63 - 2П - 4 контакта - крепление на дверце | Legrand | Индустриальное оборудование | 806 | Кулачковые переключатели Legrand | PL5 | 1 | ШТ | 10706.64 | Под заказ Т2 | сертифицировано | 2023-07-11 |  |  | 0.546 | 1.0053 | 112 | 102 | 88 |  | 3245060274979
027498 | PR12 3 Напр Без 0 1Ф | Трехпозиционный переключатель без положения ''0'' - PR 12 - 1П - 3 контакта - крепление на дверце | Legrand | Индустриальное оборудование | 806 | Кулачковые переключатели Legrand | PL5 | 1 | ШТ | 4098.804 | Под заказ Т2 | сертифицировано | 2023-07-11 |  |  | 0.119 | 0.52136 | 101 | 58 | 89 |  | 3245060274986
027499 | Pr17 3 Напр Без 0 1Ф | Трехпозиционный переключатель без положения ''0'' - PR 17 - 1П - 3 контакта - крепление на дверце | Legrand | Индустриальное оборудование | 806 | Кулачковые переключатели Legrand | PL5 | 1 | ШТ | 4775.46 | Под заказ Т2 | сертифицировано | 2023-07-11 |  |  | 0.152 | 0.52136 | 101 | 58 | 89 |  | 3245060274993
027501 | Pr26 3 Напр Без 0 1Ф | Трехпозиционный переключатель без положения ''0'' - PR 26 - 1П - 3 контакта - крепление на дверце | Legrand | Индустриальное оборудование | 806 | Кулачковые переключатели Legrand | PL5 | 1 | ШТ | 5550.108 | Под заказ Т2 | сертифицировано | 2023-07-11 |  |  | 0.21 | 0.693 | 125 | 72 | 77 |  | 3245060275013
027502 | PR12 3 Напр С 0 1Ф Монт. Винт | Трехпозиционный переключатель с положением ''0'' - PR 12 - 1П - 3 контакта - крепление на дверце | Legrand | Индустриальное оборудование | 806 | Кулачковые переключатели Legrand | PL5 | 1 | ШТ | 3846.036 | На складе | сертифицировано | 2023-07-11 |  |  | 0.119 | 0.52136 | 101 | 58 | 89 |  | 3245060275020
027503 | PR12 3 Напр С 0 2Ф Монт. Винт | Трехпозиционный переключатель с положением ''0'' - PR 12 - 2П - 6 контактов - крепление на дверце | Legrand | Индустриальное оборудование | 806 | Кулачковые переключатели Legrand | PL5 | 1 | ШТ | 4684.188 | На складе | сертифицировано | 2023-07-11 |  |  | 0.145 | 0.52136 | 101 | 58 | 89 |  | 3245060275037
027504 | PR12 3 Напр С 0 3П Монт. Винт | Трехпозиционный переключатель с положением ''0'' - PR 12 - 3П - 9 контактов - крепление на дверце | Legrand | Индустриальное оборудование | 806 | Кулачковые переключатели Legrand | PL5 | 1 | ШТ | 6752.124 | На складе | сертифицировано | 2023-07-11 |  |  | 0.18 | 0.52136 | 101 | 58 | 89 |  | 3245060275044
027505 | Pr26 3 Напр С 0 3П Монт. Винт | Трехпозиционный переключатель с положением ''0'' - PR 26 - 3П - 9 контактов - крепление на дверце | Legrand | Индустриальное оборудование | 806 | Кулачковые переключатели Legrand | PL5 | 1 | ШТ | 10938.756 | Под заказ Т2 | сертифицировано | 2023-07-11 |  |  | 0.379 | 0.79834 | 144 | 72 | 77 |  | 3245060275051
027506 | Pr40 3 Напр С 0 2Ф Монт. Винт | Трехпозиционный переключатель с положением ''0'' - PR 40 - 2П - 6 контактов - крепление на дверце | Legrand | Индустриальное оборудование | 806 | Кулачковые переключатели Legrand | PL5 | 1 | ШТ | 14023.224 | Под заказ Т2 | сертифицировано | 2023-07-11 |  |  | 0.678 | 1.5625 | 125 | 125 | 100 |  | 3245060275068
027507 | Pr63 3 Напр С 0 2Ф Монт. Винт | Трехпозиционный переключатель с положением ''0'' - PR 63 - 2П - 6 контактов - крепление на дверце | Legrand | Индустриальное оборудование | 806 | Кулачковые переключатели Legrand | PL5 | 1 | ШТ | 14460.648 | Под заказ Т2 | сертифицировано | 2023-07-11 |  |  | 0.685 | 1.5625 | 125 | 125 | 100 |  | 3245060275075
027510 | PR12 Защ. Двиг. Инвер 1V Монт. | Переключатель трехфазного электродвигателя - реверсивный односкоростной - PR 12 - 5 контактов - крепление на дверце | Legrand | Индустриальное оборудование | 806 | Кулачковые переключатели Legrand | PL5 | 1 | ШТ | 5049.888 | Под заказ Т2 | сертифицировано | 2023-07-11 |  |  | 0.141 | 0.52136 | 101 | 58 | 89 |  | 3245060275105
027511 | PR12 Защ. Двиг. 1V | Переключатель трехфазного электродвигателя - на одно направление - PR 12 - 8 контактов - крепление на дверце | Legrand | Индустриальное оборудование | 806 | Кулачковые переключатели Legrand | PL5 | 1 | ШТ | 6900.492 | Под заказ Т2 | сертифицировано | 2023-07-11 |  |  | 0.166 | 0.52136 | 101 | 58 | 89 |  | 3245060275112
027512 | PR12 Защ. Двиг. 2V | Переключатель трехфазного электродвигателя - на одно направление - PR 12 - 0-PV-GV - 8 контактов - крепление на дверце | Legrand | Индустриальное оборудование | 806 | Кулачковые переключатели Legrand | PL5 | 1 | ШТ | 6627.012 | Под заказ Т2 | сертифицировано | 2023-07-11 |  |  | 0.167 | 0.52136 | 101 | 58 | 89 |  | 3245060275129
027513 | PR12 Защ. Двиг. 2V | Переключатель трехфазного электродвигателя - на одно направление - PR 12 - PV-O-GV - 8 контактов - крепление на дверце | Legrand | Индустриальное оборудование | 806 | Кулачковые переключатели Legrand | PL5 | 1 | ШТ | 6707.208 | Под заказ Т2 | сертифицировано | 2023-07-11 |  |  | 0.167 | 0.52136 | 101 | 58 | 89 |  | 3245060275136
027514 | Pr17 Защ. Двиг. Инвер 1V Монт. | Переключатель трехфазного электродвигателя - реверсивный односкоростной - PR 17 - 5 контактов - крепление на дверце | Legrand | Индустриальное оборудование | 806 | Кулачковые переключатели Legrand | PL5 | 1 | ШТ | 6172.536 | Под заказ Т2 | сертифицировано | 2023-07-11 |  |  | 0.188 | 0.52136 | 101 | 58 | 89 |  | 3245060275143
027515 | Pr17 Защ. Двиг. 1V | Переключатель трехфазного электродвигателя - на одно направление - PR 17 - 8 контактов - крепление на дверце | Legrand | Индустриальное оборудование | 806 | Кулачковые переключатели Legrand | PL5 | 1 | ШТ | 8560.716 | Под заказ Т2 | сертифицировано | 2023-07-11 |  |  | 0.229 | 0.52136 | 101 | 58 | 89 |  | 3245060275150
027516 | Pr17 Защ. Двиг. 2V | Переключатель трехфазного электродвигателя - на одно направление двухскоростной - PR 17 - 0-PV-GV - крепление на дверце | Legrand | Индустриальное оборудование | 806 | Кулачковые переключатели Legrand | PL5 | 1 | ШТ | 8548.104 | Под заказ Т2 | сертифицировано | 2023-07-11 |  |  | 0.231 | 0.52136 | 101 | 58 | 89 |  | 3245060275167
027517 | Pr17 Защ. Двиг. 2V | Переключатель трехфазного электродвигателя - на одно направление двухскоростной - PR 17 - PV-O-GV - крепление на дверце | Legrand | Индустриальное оборудование | 806 | Кулачковые переключатели Legrand | PL5 | 1 | ШТ | 8571.9 | Под заказ Т2 | сертифицировано | 2023-07-11 |  |  | 0.231 | 0.52136 | 101 | 58 | 89 |  | 3245060275174
027518 | PR21 Защ. Двиг. Инвер 1V | Переключатель трехфазного электродвигателя - реверсивный односкоростной - PR 21 - 5 контактов - крепление на дверце | Legrand | Индустриальное оборудование | 806 | Кулачковые переключатели Legrand | PL5 | 1 | ШТ | 6210.18 | Под заказ Т2 | сертифицировано | 2023-07-11 |  |  | 0.188 | 0.52136 | 101 | 58 | 89 |  | 3245060275181
027519 | PR21 Защ. Двиг. 1V | Переключатель трехфазного электродвигателя - на одно направление - PR 21 - 8 контактов - крепление на дверце | Legrand | Индустриальное оборудование | 806 | Кулачковые переключатели Legrand | PL5 | 1 | ШТ | 8626.524 | Под заказ Т2 | сертифицировано | 2023-07-11 |  |  | 0.228 | 0.52136 | 101 | 58 | 89 |  | 3245060275198
027520 | PR21 Защ. Двиг. 2V | Переключатель трехфазного электродвигателя - на одно направление двухскоростной - PR 21 - 0-PV-GV - крепление на дверце | Legrand | Индустриальное оборудование | 806 | Кулачковые переключатели Legrand | PL5 | 1 | ШТ | 8637.468 | Под заказ Т2 | сертифицировано | 2023-07-11 |  |  | 0.231 | 0.52136 | 101 | 58 | 89 |  | 3245060275204
027521 | PR21 Защ. Двиг. 2V | Переключатель трехфазного электродвигателя - на одно направление двухскоростной - PR 21 - PV-O-GV - крепление на дверце | Legrand | Индустриальное оборудование | 806 | Кулачковые переключатели Legrand | PL5 | 1 | ШТ | 8632.14 | Под заказ Т2 | сертифицировано | 2023-07-11 |  |  | 0.226 | 0.52136 | 101 | 58 | 89 |  | 3245060275211
027522 | Pr26 Защ. Двиг. Инвер 1V | Переключатель трехфазного электродвигателя - реверсивный односкоростной - PR 26 - 5 контактов - крепление на дверце | Legrand | Индустриальное оборудование | 806 | Кулачковые переключатели Legrand | PL5 | 1 | ШТ | 7701.252 | Под заказ Т2 | сертифицировано | 2023-07-11 |  |  | 0.269 | 0.693 | 125 | 72 | 77 |  | 3245060275228
027523 | Pr26 Защ. Двиг. 1V | Переключатель трехфазного электродвигателя - на одно направление - PR 26 - 8 контактов - крепление на дверце | Legrand | Индустриальное оборудование | 806 | Кулачковые переключатели Legrand | PL5 | 1 | ШТ | 10645.74 | Под заказ Т2 | сертифицировано | 2023-07-11 |  |  | 0.336 | 0.693 | 125 | 72 | 77 |  | 3245060275235
027524 | Pr26 Защ. Двиг. 2V | Переключатель трехфазного электродвигателя - на одно направление двухскоростной - PR 26 - 0-PV-GV - крепление на дверце | Legrand | Индустриальное оборудование | 806 | Кулачковые переключатели Legrand | PL5 | 1 | ШТ | 10591.596 | Под заказ Т2 | сертифицировано | 2023-07-11 |  |  | 0.336 | 0.693 | 125 | 72 | 77 |  | 3245060275242
027525 | Pr26 Защ. Двиг. 2V | Переключатель трехфазного электродвигателя - на одно направление двухскоростной - PR 26 - PV-O-GV - крепление на дверце | Legrand | Индустриальное оборудование | 806 | Кулачковые переключатели Legrand | PL5 | 1 | ШТ | 10615.5 | Под заказ Т2 | сертифицировано | 2023-07-11 |  |  | 0.336 | 0.693 | 125 | 72 | 77 |  | 3245060275259
027526 | Pr40 Защ. Двиг. Инвер 1V | Переключатель трехфазного электродвигателя - реверсивный односкоростной - PR 40 - 5 контактов - крепление на дверце | Legrand | Индустриальное оборудование | 806 | Кулачковые переключатели Legrand | PL5 | 1 | ШТ | 13114.872 | Под заказ Т2 | сертифицировано | 2023-07-11 |  |  | 0.358 | 1.7732 | 154 | 114 | 101 |  | 3245060275266
027527 | Pr40 Защ. Двиг. 1V | Переключатель трехфазного электродвигателя - на одно направление - PR 40 - 8 контактов - крепление на дверце | Legrand | Индустриальное оборудование | 806 | Кулачковые переключатели Legrand | PL5 | 1 | ШТ | 18174.408 | Под заказ Т2 | сертифицировано | 2023-07-11 |  |  | 0.835 | 1.7732 | 154 | 114 | 101 |  | 3245060275273
027528 | Pr40 Защ. Двиг. 2V | Переключатель трехфазного электродвигателя - на одно направление двухскоростной - PR 40 - 0-PV-GV - крепление на дверце | Legrand | Индустриальное оборудование | 806 | Кулачковые переключатели Legrand | PL5 | 1 | ШТ | 17950.344 | Под заказ Т2 | сертифицировано | 2023-07-11 |  |  | 0.842 | 1.7732 | 154 | 114 | 101 |  | 3245060275280
027529 | Pr40 Защ. Двиг. 2V | Переключатель трехфазного электродвигателя - на одно направление двухскоростной - PR 40 - PV-O-GV - крепление на дверце | Legrand | Индустриальное оборудование | 806 | Кулачковые переключатели Legrand | PL5 | 1 | ШТ | 18092.736 | Под заказ Т2 | сертифицировано | 2023-07-11 |  |  | 0.848 | 1.7732 | 154 | 114 | 101 |  | 3245060275297
027530 | Pr63 Защ. Двиг. Инвер 1V | Переключатель трехфазного электродвигателя - реверсивный односкоростной - PR 63 - 5 контактов - крепление на дверце | Legrand | Индустриальное оборудование | 806 | Кулачковые переключатели Legrand | PL5 | 1 | ШТ | 13708.308 | Под заказ Т2 | сертифицировано | 2023-07-11 |  |  | 0.667 | 1.5625 | 125 | 125 | 100 |  | 3245060275303
027531 | Pr63 Защ. Двиг. Монт. Винт | Переключатель трехфазного электродвигателя - на одно направление - PR 63 - 8 контактов - крепление на дверце | Legrand | Индустриальное оборудование | 806 | Кулачковые переключатели Legrand | PL5 | 1 | ШТ | 19123.836 | Под заказ Т2 | сертифицировано | 2023-07-11 |  |  | 0.848 | 1.7732 | 154 | 114 | 101 |  | 3245060275310
027534 | PR12 Amp Без Ti 1Р Монт. Винт | Переключатель электроизмерительных приборов - для амперметра - PR 12 - 9 контактов - без ТТ - крепление на дверце | Legrand | Индустриальное оборудование | 806 | Кулачковые переключатели Legrand | PL5 | 1 | ШТ | 8141.28 | Под заказ Т2 | сертифицировано | 2023-07-11 |  |  | 0.184 | 0.52136 | 101 | 58 | 89 |  | 3245060275341
027535 | PR12 Amp 3 Ti Нез. Монт. Винт | Переключатель электроизмерительных приборов - для амперметра - PR 12 - 9 контактов - 3 ТТ - крепление на дверце | Legrand | Индустриальное оборудование | 806 | Кулачковые переключатели Legrand | PL5 | 1 | ШТ | 8250.948 | Под заказ Т2 | сертифицировано | 2023-07-11 |  |  | 0.183 | 0.52136 | 101 | 58 | 89 |  | 3245060275358
027540 | PR12 Выкл. 1Ф Рук. Монт. 22 | Выключатель кулачковый 1п PR12 рук. монт. 22 | Legrand | Индустриальное оборудование | 806 | Кулачковые переключатели Legrand | PL5 | 1 | ШТ | 4512.324 | Под заказ Т1 | информация по запросу | 2018-07-01 | Будет удален |  | 0.125 | 0.52136 | 101 | 58 | 89 |  | 3245060275402
027541 | PR12 Выкл. 2Ф Рук. Монт. 22 | Выключатель кулачковый 2п PR12 рук. монт. 22 | Legrand | Индустриальное оборудование | 806 | Кулачковые переключатели Legrand | PL5 | 1 | ШТ | 4427.04 | Под заказ Т2 | информация по запросу | 2018-07-01 |  |  | 0.13 | 0.52136 | 101 | 58 | 89 |  | 3245060275419
027542 | PR12 Выкл. 3П Рук. Монт. 22 | Выключатель кулачковый 3П PR12 рук. монт. 22 | Legrand | Индустриальное оборудование | 806 | Кулачковые переключатели Legrand | PL5 | 1 | ШТ | 5236.32 | Под заказ Т2 | информация по запросу | 2018-07-01 |  |  | 0.146 | 0.52136 | 101 | 58 | 89 |  | 3245060275426
027543 | PR12 Выкл. 4P Рук. Монт. 22 | Выключатель кулачковый 4П PR12 рук. монт. 22 | Legrand | Индустриальное оборудование | 806 | Кулачковые переключатели Legrand | PL5 | 1 | ШТ | 5028.636 | Под заказ Т2 | информация по запросу | 2018-07-01 |  |  | 0.15 | 0.52136 | 101 | 58 | 89 |  | 3245060275433
027545 | PR12 Инвер С 0 1Ф Фикс. 22 | PR12 Инвер. С 0 1ф Фикс.22 | Legrand | Индустриальное оборудование | 806 | Кулачковые переключатели Legrand | PL5 | 1 | ШТ | 4564.944 | Под заказ Т2 | информация по запросу | 2018-07-01 |  |  | 0.132 | 0.52136 | 101 | 58 | 89 |  | 3245060275457
027546 | PR12 Инвер С 0 2Ф Фикс. 22 | PR12 Инвер. С 0 2ф Фикс.22 | Legrand | Индустриальное оборудование | 806 | Кулачковые переключатели Legrand | PL5 | 1 | ШТ | 5299.944 | Под заказ Т2 | информация по запросу | 2018-07-01 |  |  | 0.153 | 0.52136 | 101 | 58 | 89 |  | 3245060275464
027547 | PR12 Инвер С 0 3П Фикс. 22 | PR12 Инвер. С 0 3П Фикс.22 | Legrand | Индустриальное оборудование | 806 | Кулачковые переключатели Legrand | PL5 | 1 | ШТ | 6068.556 | Под заказ Т2 | информация по запросу | 2018-07-01 |  |  | 0.176 | 0.693 | 125 | 72 | 77 |  | 3245060275471
027548 | PR12 Инвер С 0 4P Фикс. 22 | PR12 Инвер. С 0 4p Фикс.22 | Legrand | Индустриальное оборудование | 806 | Кулачковые переключатели Legrand | PL5 | 1 | ШТ | 7553.82 | Под заказ Т2 | информация по запросу | 2018-07-01 |  |  | 0.196 | 0.693 | 125 | 72 | 77 |  | 3245060275488
027550 | PR12 Инвер Без 0 1Ф Фикс. 22 | PR12 Инвер. Без 0 1ф Фикс.22 | Legrand | Индустриальное оборудование | 806 | Кулачковые переключатели Legrand | PL5 | 1 | ШТ | 4564.944 | Под заказ Т2 | информация по запросу | 2018-07-01 |  |  | 0.132 | 0.52136 | 101 | 58 | 89 |  | 3245060275501
027551 | PR12 Инвер Без 0 2Ф Фикс. 22 | PR12 Инвер. Без 0 2ф Фикс.22 | Legrand | Индустриальное оборудование | 806 | Кулачковые переключатели Legrand | PL5 | 1 | ШТ | 5299.884 | Под заказ Т2 | информация по запросу | 2018-07-01 |  |  | 0.154 | 0.52136 | 101 | 58 | 89 |  | 3245060275518
027552 | PR12 Инвер Без 0 3П Фикс. 22 | PR12 Инвер. Без 0 3П Фикс.22 | Legrand | Индустриальное оборудование | 806 | Кулачковые переключатели Legrand | PL5 | 1 | ШТ | 6068.496 | Под заказ Т2 | информация по запросу | 2018-07-01 |  |  | 0.178 | 0.693 | 125 | 72 | 77 |  | 3245060275525
027553 | PR12 Инвер Без 0 4P Фикс. 22 | PR12 Инвер. Без 0 4p Фикс.22 | Legrand | Индустриальное оборудование | 806 | Кулачковые переключатели Legrand | PL5 | 1 | ШТ | 7476.708 | Под заказ Т2 | информация по запросу | 2018-07-01 |  |  | 0.196 | 0.693 | 125 | 72 | 77 |  | 3245060275532
027554 | PR12 3 Напр С 0 1Ф Фикс. 22 | PR12 3 Напр. С 0 1ф Фикс.22 | Legrand | Индустриальное оборудование | 806 | Кулачковые переключатели Legrand | PL5 | 1 | ШТ | 5502.936 | Под заказ Т2 | информация по запросу | 2018-07-01 |  |  | 0.147 | 0.52136 | 101 | 58 | 89 |  | 3245060275549
027555 | PR12 3 Напр С 0 2Ф Фикс. 22 | PR12 3 Напр. С 0 2ф Фикс.22 | Legrand | Индустриальное оборудование | 806 | Кулачковые переключатели Legrand | PL5 | 1 | ШТ | 6195.444 | Под заказ Т2 | информация по запросу | 2018-07-01 |  |  | 0.177 | 0.693 | 125 | 72 | 77 |  | 3245060275556
027556 | PR12 3 Напр С 0 3П Фикс. 22 | PR12 3 Напр. С 0 3П Фикс.22 | Legrand | Индустриальное оборудование | 806 | Кулачковые переключатели Legrand | PL5 | 1 | ШТ | 8277.216 | Под заказ Т2 | информация по запросу | 2018-07-01 |  |  | 0.214 | 0.79834 | 144 | 72 | 77 |  | 3245060275563
027558 | PR12 Амперм 3 Ti Монт. 22 | PR12 Амперметр 3 Ti Монт. 22 | Legrand | Индустриальное оборудование | 806 | Кулачковые переключатели Legrand | PL5 | 1 | ШТ | 7231.212 | Под заказ Т2 | информация по запросу | 2018-07-01 |  |  | 0.179 | 0.693 | 125 | 72 | 77 |  | 3245060275587
027560 | PR12 Амп 3 Ti Нез. Монт. 22 | PR12 Амперметр 3 Ti Нез. Монт.22 | Legrand | Индустриальное оборудование | 806 | Кулачковые переключатели Legrand | PL5 | 1 | ШТ | 9796.104 | Под заказ Т2 | информация по запросу | 2018-07-01 |  |  | 0.217 | 0.79834 | 144 | 72 | 77 |  | 3245060275600
027561 | PR12 Вольт 1Р Монт. 22 | PR12 Вольтметр 1р Монт. 22 | Legrand | Индустриальное оборудование | 806 | Кулачковые переключатели Legrand | PL5 | 1 | ШТ | 5443.164 | Под заказ Т2 | информация по запросу | 2018-07-01 |  |  | 0.152 | 0.52136 | 101 | 58 | 89 |  | 3245060275617
027562 | PR12 Вольт 1Р Монт. 22 | PR12 Вольтметр 1р Монт. 22 | Legrand | Индустриальное оборудование | 806 | Кулачковые переключатели Legrand | PL5 | 1 | ШТ | 6628.368 | Под заказ Т2 | информация по запросу | 2018-07-01 |  |  | 0.179 | 0.693 | 125 | 72 | 77 |  | 3245060275624
027564 | PR12 Выкл. 1Ф Пов. Монт. 22 | Выключатель кулачковый 1п PR12 пов. монт. 22 | Legrand | Индустриальное оборудование | 806 | Кулачковые переключатели Legrand | PL5 | 1 | ШТ | 4388.928 | Под заказ Т2 | информация по запросу | 2018-07-01 |  |  | 0.113 | 0.52136 | 101 | 58 | 89 |  | 3245060275648
027565 | PR12 Выкл. 2Ф Пов. Монт. 22 | Выключатель кулачковый 2п PR12 пов. монт. 22 | Legrand | Индустриальное оборудование | 806 | Кулачковые переключатели Legrand | PL5 | 1 | ШТ | 4303.584 | Под заказ Т2 | информация по запросу | 2018-07-01 |  |  | 0.117 | 0.52136 | 101 | 58 | 89 |  | 3245060275655
027566 | PR12 Выкл. 3П Пов. Монт. 22 | Выключатель кулачковый 3П PR12 пов. монт. 22 | Legrand | Индустриальное оборудование | 806 | Кулачковые переключатели Legrand | PL5 | 1 | ШТ | 5112.804 | Под заказ Т2 | информация по запросу | 2018-07-01 |  |  | 0.132 | 0.52136 | 101 | 58 | 89 |  | 3245060275662
027567 | PR12 Выкл. 4P Пов. Монт. 22 | Выключатель кулачковый 4П PR12 пов. монт. 22 | Legrand | Индустриальное оборудование | 806 | Кулачковые переключатели Legrand | PL5 | 1 | ШТ | 4905.24 | Под заказ Т2 | информация по запросу | 2018-07-01 |  |  | 0.137 | 0.52136 | 101 | 58 | 89 |  | 3245060275679
027569 | PR12 Инвер С 0 2Ф Фикс. 22 | PR12 Инвер. С 0 2ф | Legrand | Индустриальное оборудование | 806 | Кулачковые переключатели Legrand | PL5 | 1 | ШТ | 5176.476 | Под заказ Т2 | информация по запросу | 2018-07-01 |  |  | 0.139 | 0.52136 | 101 | 58 | 89 |  | 3245060275693
027570 | PR12 Инвер С 0 3П Фикс. 22 | PR12 Инвер. С 0 3п | Legrand | Индустриальное оборудование | 806 | Кулачковые переключатели Legrand | PL5 | 1 | ШТ | 5900.412 | Под заказ Т2 | информация по запросу | 2018-07-01 |  |  | 0.16 | 0.52136 | 101 | 58 | 89 |  | 3245060275709
027571 | PR12 Инвер С 0 4P Фикс. 22 | PR12 Инвер. С 0 4p | Legrand | Индустриальное оборудование | 806 | Кулачковые переключатели Legrand | PL5 | 1 | ШТ | 7430.364 | Под заказ Т2 | информация по запросу | 2018-07-01 |  |  | 0.183 | 0.693 | 125 | 72 | 77 |  | 3245060275716
027572 | PR12 Инвер Без 0 1Ф N 22 | PR12 Инвер. Без 0 1ф | Legrand | Индустриальное оборудование | 806 | Кулачковые переключатели Legrand | PL5 | 1 | ШТ | 4441.488 | Под заказ Т2 | информация по запросу | 2018-07-01 |  |  | 0.119 | 0.52136 | 101 | 58 | 89 |  | 3245060275723
027573 | PR12 Инвер Без 0 2Ф N 22 | PR12 Инвер. Без 0 2ф | Legrand | Индустриальное оборудование | 806 | Кулачковые переключатели Legrand | PL5 | 1 | ШТ | 5176.368 | Под заказ Т2 | информация по запросу | 2018-07-01 |  |  | 0.14 | 0.52136 | 101 | 58 | 89 |  | 3245060275730
027574 | PR12 Инвер Без 0 3П N 22 | PR12 Инвер. Без 0 3п | Legrand | Индустриальное оборудование | 806 | Кулачковые переключатели Legrand | PL5 | 1 | ШТ | 5900.352 | Под заказ Т2 | информация по запросу | 2018-07-01 |  |  | 0.159 | 0.52136 | 101 | 58 | 89 |  | 3245060275747
027575 | PR12 Инвер Без 0 4P N 22 | PR12 Инвер. Без 0 4p | Legrand | Индустриальное оборудование | 806 | Кулачковые переключатели Legrand | PL5 | 1 | ШТ | 7353.252 | Под заказ Т2 | информация по запросу | 2018-07-01 |  |  | 0.186 | 0.693 | 125 | 72 | 77 |  | 3245060275754
027576 | PR12 3 Напр С 0 1Ф Пов. 22 | PR12 3 Напр. С 0 1ф | Legrand | Индустриальное оборудование | 806 | Кулачковые переключатели Legrand | PL5 | 1 | ШТ | 5379.48 | Под заказ Т2 | информация по запросу | 2018-07-01 |  |  | 0.134 | 0.52136 | 101 | 58 | 89 |  | 3245060275761
027577 | PR12 3 Напр С 0 2Ф Пов. 22 | PR12 3 Напр. С 0 2ф | Legrand | Индустриальное оборудование | 806 | Кулачковые переключатели Legrand | PL5 | 1 | ШТ | 6027.3 | Под заказ Т2 | информация по запросу | 2018-07-01 |  |  | 0.16 | 0.52136 | 101 | 58 | 89 |  | 3245060275778
027579 | PR12 Инвер С 0 Кл. Фикс. 22 | PR12 Инвер. С 0 Кл. | Legrand | Индустриальное оборудование | 806 | Кулачковые переключатели Legrand | PL5 | 1 | ШТ | 6672.936 | Под заказ Т1 | информация по запросу | 2018-07-01 | Будет удален |  | 0.149 | 0.52136 | 101 | 58 | 89 |  | 3245060275792
027580 | PR12 Инвер С 0 2Ф Фикс. 22 | PR12 Инвер. С 0 2ф | Legrand | Индустриальное оборудование | 806 | Кулачковые переключатели Legrand | PL5 | 1 | ШТ | 7407.756 | Под заказ Т2 | информация по запросу | 2018-07-01 |  |  | 0.17 | 0.52136 | 101 | 58 | 89 |  | 3245060275808
027581 | PR12 Инвер С 0 3П Фикс. 22 | PR12 Инвер. С 0 3п | Legrand | Индустриальное оборудование | 806 | Кулачковые переключатели Legrand | PL5 | 1 | ШТ | 8131.812 | Под заказ Т2 | информация по запросу | 2018-07-01 |  |  | 0.19 | 0.52136 | 101 | 58 | 89 |  | 3245060275815
027582 | PR12 Инвер С 0 4P Фикс. 22 | PR12 Инвер. С 0 4p | Legrand | Индустриальное оборудование | 806 | Кулачковые переключатели Legrand | PL5 | 1 | ШТ | 9675.672 | Под заказ Т2 | информация по запросу | 2018-07-01 |  |  | 0.215 | 0.79834 | 144 | 72 | 77 |  | 3245060275822
027583 | PR12 3 Напр С 0 1Ф Кл. 22 | PR12 3 Напр. С 0 1ф | Legrand | Индустриальное оборудование | 806 | Кулачковые переключатели Legrand | PL5 | 1 | ШТ | 7610.88 | Под заказ Т2 | информация по запросу | 2018-07-01 |  |  | 0.164 | 0.52136 | 101 | 58 | 89 |  | 3245060275839
027710 | PR12 Выкл. 1Ф Боксовый | Переключатель - положение вкл/откл - PR 12 - 1П - 1 контакт - в коробке 76x76 мм | Legrand | Индустриальное оборудование | 806 | Кулачковые переключатели Legrand | PL5 | 1 | ШТ | 5613.732 | На складе | сертифицировано | 2023-07-11 |  |  | 0.2 | 1.0053 | 112 | 102 | 88 |  | 3245060277109
027711 | PR12 Выкл. 2Ф Боксовый | Переключатель - положение вкл/откл - PR 12 - 2П - 2 контакта - в коробке 76x76 мм | Legrand | Индустриальное оборудование | 806 | Кулачковые переключатели Legrand | PL5 | 1 | ШТ | 5528.448 | На складе | сертифицировано | 2023-07-11 |  |  | 0.204 | 1.0053 | 112 | 102 | 88 |  | 3245060277116
027712 | PR12 Выкл. 3П Боксовый | Переключатель - положение вкл/откл - PR 12 - 3П - 3 контакта - в коробке 76x76 мм | Legrand | Индустриальное оборудование | 806 | Кулачковые переключатели Legrand | PL5 | 1 | ШТ | 5292.9 | На складе | сертифицировано | 2023-07-11 |  |  | 0.237 | 1.0053 | 112 | 102 | 88 |  | 3245060277123
027713 | PR12 Выкл. 4P Боксовый | Переключатель - положение вкл/откл - PR 12 - 4П - 4 контакта - в коробке 76x76 мм | Legrand | Индустриальное оборудование | 806 | Кулачковые переключатели Legrand | PL5 | 1 | ШТ | 5507.556 | На складе | сертифицировано | 2023-07-11 |  |  | 0.243 | 1.0053 | 112 | 102 | 88 |  | 3245060277130
027716 | Pr17 Выкл. 2Ф Боксовый | Переключатель - положение вкл/откл - PR 17 - 2П - 2 контакта - в коробке 96x120 мм | Legrand | Индустриальное оборудование | 806 | Кулачковые переключатели Legrand | PL5 | 1 | ШТ | 6427.98 | Под заказ Т2 | сертифицировано | 2023-07-11 |  |  | 0.32 | 1.8535 | 154 | 118 | 102 |  | 3245060277161
027717 | Pr17 Выкл. 3П Боксовый | Переключатель - положение вкл/откл - PR 17 - 3П - 3 контакта - в коробке 96x120 мм | Legrand | Индустриальное оборудование | 806 | Кулачковые переключатели Legrand | PL5 | 1 | ШТ | 6828.768 | Под заказ Т2 | сертифицировано | 2023-07-11 |  |  | 0.347 | 1.6245 | 150 | 114 | 95 |  | 3245060277178
027718 | Pr17 Выкл. 4P Боксовый | Переключатель - положение вкл/откл - PR 17 - 4П - 4 контакта - в коробке 96x120 мм | Legrand | Индустриальное оборудование | 806 | Кулачковые переключатели Legrand | PL5 | 1 | ШТ | 7336.92 | На складе | сертифицировано | 2023-07-11 |  |  | 0.351 | 1.6245 | 150 | 114 | 95 |  | 3245060277185
027721 | PR21 Выкл. 2Ф Боксовый | Переключатель - положение вкл/откл - PR 21 - 2П - 2 контакта - в коробке 96x120 мм | Legrand | Индустриальное оборудование | 806 | Кулачковые переключатели Legrand | PL5 | 1 | ШТ | 6443.064 | Под заказ Т2 | сертифицировано | 2023-07-11 |  |  | 0.323 | 1.7732 | 154 | 114 | 101 |  | 3245060277215
027722 | PR21 Выкл. 3П Боксовый | Переключатель - положение вкл/откл - PR 21 - 3П - 3 контакта - в коробке 96x120 мм | Legrand | Индустриальное оборудование | 806 | Кулачковые переключатели Legrand | PL5 | 1 | ШТ | 6851.316 | На складе | сертифицировано | 2023-07-11 |  |  | 0.346 | 1.6245 | 150 | 114 | 95 |  | 3245060277222
027723 | PR21 Выкл. 4P Боксовый | Переключатель - положение вкл/откл - PR 21 - 4П - 4 контакта - в коробке 96x120 мм | Legrand | Индустриальное оборудование | 806 | Кулачковые переключатели Legrand | PL5 | 1 | ШТ | 7255.068 | Под заказ Т2 | сертифицировано | 2023-07-11 |  |  | 0.351 | 1.6245 | 150 | 114 | 95 |  | 3245060277239
027725 | PR12 Инвер С 0 1Ф Бокс | Переключатель - с положением ''0'' - PR 12 - 1П - 2 контакта - в коробке 96x120 мм | Legrand | Индустриальное оборудование | 806 | Кулачковые переключатели Legrand | PL5 | 1 | ШТ | 6633.396 | На складе | сертифицировано | 2023-07-11 |  |  | 0.302 | 1.6245 | 150 | 114 | 95 |  | 3245060277253
027726 | PR12 Инвер С 0 2Ф Бокс | Переключатель - с положением ''0'' - PR 12 - 2П - 4 контакта - в коробке 96x120 мм | Legrand | Индустриальное оборудование | 806 | Кулачковые переключатели Legrand | PL5 | 1 | ШТ | 6288.12 | На складе | сертифицировано | 2023-07-11 |  |  | 0.325 | 1.6245 | 150 | 114 | 95 |  | 3245060277260
027727 | PR12 Инвер С 0 3П Бокс | Переключатель - с положением ''0'' - PR 12 - 3П - 6 контактов - в коробке 96x120 мм | Legrand | Индустриальное оборудование | 806 | Кулачковые переключатели Legrand | PL5 | 1 | ШТ | 10475.232 | Под заказ Т2 | сертифицировано | 2023-07-11 |  |  | 0.348 | 1.6245 | 150 | 114 | 95 |  | 3245060277277
027728 | PR12 Инвер С 0 4P Бокс | Переключатель - с положением ''0'' - PR 12 - 4П - 8 контактов - в коробке 96x120 мм | Legrand | Индустриальное оборудование | 806 | Кулачковые переключатели Legrand | PL5 | 1 | ШТ | 10694.568 | Под заказ Т2 | сертифицировано | 2023-07-11 |  |  | 0.41 | 1.9808 | 123 | 122 | 132 |  | 3245060277284
027731 | Pr17 Инвер С 0 2Ф Бокс | Переключатель - с положением ''0'' - PR 17 - 2П - 4 контакта - в коробке 96x120 мм | Legrand | Индустриальное оборудование | 806 | Кулачковые переключатели Legrand | PL5 | 1 | ШТ | 7473.864 | Под заказ Т2 | сертифицировано | 2023-07-11 |  |  | 0.355 | 1.6245 | 150 | 114 | 95 |  | 3245060277314
027732 | Pr17 Инвер С 0 3П Бокс | Переключатель - с положением ''0'' - PR 17 - 3П - 6 контактов - в коробке 96x120 мм | Legrand | Индустриальное оборудование | 806 | Кулачковые переключатели Legrand | PL5 | 1 | ШТ | 8882.544 | Под заказ Т2 | сертифицировано | 2023-07-11 |  |  | 0.389 | 1.6245 | 150 | 114 | 95 |  | 3245060277321
027733 | Pr17 Инвер С 0 4P Бокс | Переключатель - с положением ''0'' - PR 17 - 4П - 8 контактов - в коробке 96x120 мм | Legrand | Индустриальное оборудование | 806 | Кулачковые переключатели Legrand | PL5 | 1 | ШТ | 10225.596 | Под заказ Т2 | сертифицировано | 2023-07-11 |  |  | 0.46 | 1.9808 | 123 | 122 | 132 |  | 3245060277338
027736 | PR21 Инвер С 0 2Ф Бокс | Переключатель - с положением ''0'' - PR 21 - 2П - 4 конакта - в коробке 96x120 мм | Legrand | Индустриальное оборудование | 806 | Кулачковые переключатели Legrand | PL5 | 1 | ШТ | 7503.936 | Под заказ Т2 | сертифицировано | 2023-07-11 |  |  | 0.356 | 1.6245 | 150 | 114 | 95 |  | 3245060277369
027737 | PR21 Инвер С 0 3П Бокс | Переключатель - с положением ''0'' - PR 21 - 3П - 6 контактов - в коробке 96x120 мм | Legrand | Индустриальное оборудование | 806 | Кулачковые переключатели Legrand | PL5 | 1 | ШТ | 9055.308 | Под заказ Т2 | сертифицировано | 2023-07-11 |  |  | 0.391 | 1.6245 | 150 | 114 | 95 |  | 3245060277376
027738 | PR21 Инвер С 0 4P Бокс | Переключатель - с положением ''0'' - PR 21 - 4П - 8 контактов - в коробке 96x120 мм | Legrand | Индустриальное оборудование | 806 | Кулачковые переключатели Legrand | PL5 | 1 | ШТ | 10285.848 | Под заказ Т2 | сертифицировано | 2023-07-11 |  |  | 0.467 | 1.9808 | 123 | 122 | 132 |  | 3245060277383
027741 | Pr26 Инвер С 0 2Ф Бокс | Переключатель - с положением ''0'' - PR 26 - 2П - 4 контакта - в коробке 96x120 мм | Legrand | Индустриальное оборудование | 806 | Кулачковые переключатели Legrand | PL5 | 1 | ШТ | 8376.948 | Под заказ Т2 | сертифицировано | 2023-07-11 |  |  | 0.403 | 1.6245 | 150 | 114 | 95 |  | 3245060277413
027742 | Pr26 Инвер С 0 3П Бокс | Переключатель - с положением ''0'' - PR 26 - 3П - 6 контактов - в коробке 96x120 мм | Legrand | Индустриальное оборудование | 806 | Кулачковые переключатели Legrand | PL5 | 1 | ШТ | 10274.136 | Под заказ Т2 | сертифицировано | 2023-07-11 |  |  | 0.501 | 1.9808 | 123 | 122 | 132 |  | 3245060277420
027743 | Pr26 Инвер С 0 4P Бокс | Переключатель - с положением ''0'' - PR 26 - 4П - 8 контактов - в коробке 96x120 мм | Legrand | Индустриальное оборудование | 806 | Кулачковые переключатели Legrand | PL5 | 1 | ШТ | 11600.076 | Под заказ Т2 | сертифицировано | 2023-07-11 |  |  | 0.551 | 1.9808 | 123 | 122 | 132 |  | 3245060277437
027746 | Pr40 Инвер С 0 2Ф Бокс | Переключатель - с положением ''0'' - PR 40 - 2П - 4 контакта - в коробке 135x170 мм | Legrand | Индустриальное оборудование | 806 | Кулачковые переключатели Legrand | PL5 | 1 | ШТ | 37827.588 | Под заказ Т2 | сертифицировано | 2023-07-11 |  |  | 1.369 | 6.3039 | 235 | 185 | 145 |  | 3245060277468
027747 | Pr40 Инвер С 0 3П Бокс | Переключатель - с положением ''0'' - PR 40 - 3П - 6 контактов - в коробке 135x170 мм | Legrand | Индустриальное оборудование | 806 | Кулачковые переключатели Legrand | PL5 | 1 | ШТ | 38212.272 | Под заказ Т2 | сертифицировано | 2023-07-11 |  |  | 1.578 | 6.3039 | 235 | 185 | 145 |  | 3245060277475
027748 | Pr40 Инвер С 0 4P Бокс | Переключатель - с положением ''0'' - PR 40 - 4П - 8 контактов - в коробке 135x170 мм | Legrand | Индустриальное оборудование | 806 | Кулачковые переключатели Legrand | PL5 | 1 | ШТ | 40262.16 | Под заказ Т2 | сертифицировано | 2023-07-11 |  |  | 1.679 | 6.3039 | 235 | 185 | 145 |  | 3245060277482
027751 | Pr63 Инвер С 0 2Ф Бокс | Переключатель - с положением ''0'' - PR 63 - 2П - 4 контакта - в коробке 135x170 мм | Legrand | Индустриальное оборудование | 806 | Кулачковые переключатели Legrand | PL5 | 1 | ШТ | 38302.296 | Под заказ Т2 | сертифицировано | 2023-07-11 |  |  | 1.371 | 6.3039 | 235 | 185 | 145 |  | 3245060277512
027752 | Pr63 Инвер С 0 3П Бокс | Переключатель - с положением ''0'' - PR 63 - 3П - 6 контактов - в коробке 135x170 мм | Legrand | Индустриальное оборудование | 806 | Кулачковые переключатели Legrand | PL5 | 1 | ШТ | 40117.032 | Под заказ Т2 | сертифицировано | 2023-07-11 |  |  | 1.58 | 6.3039 | 235 | 185 | 145 |  | 3245060277529
027753 | Pr63 Инвер С 0 4P Бокс | Переключатель - с положением ''0'' - PR 63 - 4П - 8 контактов - в коробке 135x170 мм | Legrand | Индустриальное оборудование | 806 | Кулачковые переключатели Legrand | PL5 | 1 | ШТ | 41211.576 | Под заказ Т2 | сертифицировано | 2023-07-11 |  |  | 1.686 | 6.3039 | 235 | 185 | 145 |  | 3245060277536
027755 | PR12 Инвер Без 0 3П Бокс | Переключатель - без положения ''0'' - PR 12 - 3П - 6 контактов - в коробке 96x120 мм | Legrand | Индустриальное оборудование | 806 | Кулачковые переключатели Legrand | PL5 | 1 | ШТ | 10475.112 | На складе | сертифицировано | 2023-07-11 |  |  | 0.347 | 1.6245 | 150 | 114 | 95 |  | 3245060277550
027756 | PR12 Инвер Без 0 4P Бокс | Переключатель - без положения ''0'' - PR 12 - 4П - 8 контактов - в коробке 96x120 мм | Legrand | Индустриальное оборудование | 806 | Кулачковые переключатели Legrand | PL5 | 1 | ШТ | 10694.568 | Под заказ Т2 | сертифицировано | 2023-07-11 |  |  | 0.41 | 1.9808 | 123 | 122 | 132 |  | 3245060277567
027758 | Pr17 Инвер Без 0 4P Бокс | Переключатель - без положения ''0'' - PR 17 - 4П - 8 контактов - в коробке 96x120 мм | Legrand | Индустриальное оборудование | 806 | Кулачковые переключатели Legrand | PL5 | 1 | ШТ | 10227.672 | Под заказ Т2 | сертифицировано | 2023-07-11 |  |  | 0.469 | 1.9808 | 123 | 122 | 132 |  | 3245060277581
027760 | PR21 Инвер Без 0 4P Бокс | Переключатель - без положения ''0'' - PR 21 - 4П - 8 контактов - в коробке 96x120 мм | Legrand | Индустриальное оборудование | 806 | Кулачковые переключатели Legrand | PL5 | 1 | ШТ | 10287.924 | Под заказ Т2 | сертифицировано | 2023-07-11 |  |  | 0.466 | 1.9808 | 123 | 122 | 132 |  | 3245060277604
027762 | Pr26 Инвер Без 0 4P Бокс | Переключатель - без положения ''0'' - PR 26 - 4П - 8 контактов - в коробке 96x120 мм | Legrand | Индустриальное оборудование | 806 | Кулачковые переключатели Legrand | PL5 | 1 | ШТ | 11799.288 | Под заказ Т2 | сертифицировано | 2023-07-11 |  |  | 0.553 | 1.9808 | 123 | 122 | 132 |  | 3245060277628
027764 | Pr40 Инвер Без 0 4P Бокс | Переключатель - без положения ''0'' - PR 40 - 4П - 8 контактов - в коробке 135x170 мм | Legrand | Индустриальное оборудование | 806 | Кулачковые переключатели Legrand | PL5 | 1 | ШТ | 40236.648 | Под заказ Т2 | сертифицировано | 2023-07-11 |  |  | 1.693 | 6.3039 | 235 | 185 | 145 |  | 3245060277642
027766 | Pr63 Инвер Без 0 4P Бокс | Переключатель - без положения ''0'' - PR 63 - 4П - 8 контактов - в коробке 135x170 мм | Legrand | Индустриальное оборудование | 806 | Кулачковые переключатели Legrand | PL5 | 1 | ШТ | 41211.108 | Под заказ Т2 | сертифицировано | 2023-07-11 |  |  | 1.68 | 6.3039 | 235 | 185 | 145 |  | 3245060277666
027767 | PR12 3 Напр С 0 1Ф Бокс | Трехпозиционный переключатель - с положением ''0'' - PR 12 - 1П - 3 контакта - в коробке 76x76 мм | Legrand | Индустриальное оборудование | 806 | Кулачковые переключатели Legrand | PL5 | 1 | ШТ | 5990.136 | Под заказ Т2 | сертифицировано | 2023-07-11 |  |  | 0.242 | 1.0053 | 112 | 102 | 88 |  | 3245060277673
027768 | PR12 3 Напр С 0 1Ф Бокс | Трехпозиционный переключатель - с положением ''0'' - PR 12 - 1П - 3 контакта - в коробке 96x120 мм | Legrand | Индустриальное оборудование | 806 | Кулачковые переключатели Legrand | PL5 | 1 | ШТ | 6494.496 | Под заказ Т2 | сертифицировано | 2023-07-11 |  |  | 0.321 | 1.6245 | 150 | 114 | 95 |  | 3245060277680
027769 | PR12 3 Напр С 0 2Ф Бокс | Трехпозиционный переключатель - с положением ''0'' - PR 12 - 2П - 6 контактов - в коробке 96x120 мм | Legrand | Индустриальное оборудование | 806 | Кулачковые переключатели Legrand | PL5 | 1 | ШТ | 10605.324 | Под заказ Т2 | сертифицировано | 2023-07-11 |  |  | 0.346 | 1.6245 | 150 | 114 | 95 |  | 3245060277697
027770 | PR12 Защ. Двиг. Инвер 1V Бокс | Переключатель для трехфазного электродвигателя - реверс PR 12 - 5 контактов - в коробке 96x120 мм | Legrand | Индустриальное оборудование | 806 | Кулачковые переключатели Legrand | PL5 | 1 | ШТ | 11220.948 | Под заказ Т2 | сертифицировано | 2023-07-11 |  |  | 0.344 | 1.6245 | 150 | 114 | 95 |  | 3245060277703
027771 | PR12 Защ. Двиг. 1V Бокс | Переключатель для трехфазного электродвигателя - на одно направление PR 12 - 8 контактов - в коробке 96x120 мм | Legrand | Индустриальное оборудование | 806 | Кулачковые переключатели Legrand | PL5 | 1 | ШТ | 11555.808 | Под заказ Т2 | сертифицировано | 2023-07-11 |  |  | 0.411 | 1.9808 | 123 | 122 | 132 |  | 3245060277710
027772 | PR12 Защ. Двиг. 2V Бокс | Переключатель для трехфазного электродвигателя - на одно направление PR 12 - 0-PV-GV - в коробке 96x120 мм | Legrand | Индустриальное оборудование | 806 | Кулачковые переключатели Legrand | PL5 | 1 | ШТ | 11282.208 | Под заказ Т2 | сертифицировано | 2023-07-11 |  |  | 0.411 | 1.9808 | 123 | 122 | 132 |  | 3245060277727
027773 | PR12 Защ. Двиг. 2V Бокс | Переключатель для трехфазного электродвигателя - на одно направление PR 12 - PV-O-GV - в коробке 96x120 мм | Legrand | Индустриальное оборудование | 806 | Кулачковые переключатели Legrand | PL5 | 1 | ШТ | 11362.452 | Под заказ Т2 | сертифицировано | 2023-07-11 |  |  | 0.411 | 1.9808 | 123 | 122 | 132 |  | 3245060277734
027775 | Pr17 Защ. Двиг. Инвер 1V Бокс | Переключатель для трехфазного электродвигателя - реверс PR 17 - 5 контактов - в коробке 96x120 мм | Legrand | Индустриальное оборудование | 806 | Кулачковые переключатели Legrand | PL5 | 1 | ШТ | 8754.66 | Под заказ Т2 | сертифицировано | 2023-07-11 |  |  | 0.382 | 1.6245 | 150 | 114 | 95 |  | 3245060277758
027776 | Pr17 Защ. Двиг. 1V Бокс | Переключатель для трехфазного электродвигателя - на одно направление PR 17 - 8 контактов - в коробке 96x120 мм | Legrand | Индустриальное оборудование | 806 | Кулачковые переключатели Legrand | PL5 | 1 | ШТ | 10628.7 | Под заказ Т2 | сертифицировано | 2023-07-11 |  |  | 0.468 | 1.9808 | 123 | 122 | 132 |  | 3245060277765
027777 | Pr17 Защ. Двиг. 2V Бокс | Переключатель для трехфазного электродвигателя - на одно направление PR 17 - 0-PV-GV - в коробке 96x120 мм | Legrand | Индустриальное оборудование | 806 | Кулачковые переключатели Legrand | PL5 | 1 | ШТ | 10616.028 | Под заказ Т2 | сертифицировано | 2023-07-11 |  |  | 0.468 | 1.9808 | 123 | 122 | 132 |  | 3245060277772
027778 | PR21 Защ. Двиг. Инвер 1V Бокс | Переключатель для трехфазного электродвигателя - реверс PR 21 - 5 контактов - в коробке 96x120 мм | Legrand | Индустриальное оборудование | 806 | Кулачковые переключатели Legrand | PL5 | 1 | ШТ | 8792.292 | Под заказ Т2 | сертифицировано | 2023-07-11 |  |  | 0.382 | 1.6245 | 150 | 114 | 95 |  | 3245060277789
027779 | PR21 Защ. Двиг. 1V Бокс | Переключатель для трехфазного электродвигателя - на одно направление PR 21 - 8 контактов - в коробке 96x120 мм | Legrand | Индустриальное оборудование | 806 | Кулачковые переключатели Legrand | PL5 | 1 | ШТ | 10688.952 | Под заказ Т2 | сертифицировано | 2023-07-11 |  |  | 0.466 | 1.9808 | 123 | 122 | 132 |  | 3245060277796
027780 | PR21 Защ. Двиг. 2V Бокс | Переключатель для трехфазного электродвигателя - на одно направление PR 21 - 0-PV-GV - в коробке 96x120 мм | Legrand | Индустриальное оборудование | 806 | Кулачковые переключатели Legrand | PL5 | 1 | ШТ | 10676.28 | Под заказ Т2 | сертифицировано | 2023-07-11 |  |  | 0.469 | 1.9808 | 123 | 122 | 132 |  | 3245060277802
027781 | Pr26 Защ. Двиг. Инвер 1V Бокс | Переключатель для трехфазного электродвигателя - реверс PR 26 - 5 контактов - в коробке 96x120 мм | Legrand | Индустриальное оборудование | 806 | Кулачковые переключатели Legrand | PL5 | 1 | ШТ | 9890.676 | Под заказ Т2 | сертифицировано | 2023-07-11 |  |  | 0.491 | 1.9808 | 123 | 122 | 132 |  | 3245060277819
027782 | Pr26 Защ. Двиг. 1V Бокс | Переключатель для трехфазного электродвигателя - на одно направление PR 26 - 8 контактов - в коробке 96x120 мм | Legrand | Индустриальное оборудование | 806 | Кулачковые переключатели Legrand | PL5 | 1 | ШТ | 12441.312 | Под заказ Т2 | сертифицировано | 2023-07-11 |  |  | 0.558 | 1.9808 | 123 | 122 | 132 |  | 3245060277826
027783 | Pr26 Защ. Двиг. 2V Бокс | Переключатель для трехфазного электродвигателя - на одно направление PR 26 - 0-PV-GV - в коробке 96x120 мм | Legrand | Индустриальное оборудование | 806 | Кулачковые переключатели Legrand | PL5 | 1 | ШТ | 12387.276 | Под заказ Т2 | сертифицировано | 2023-07-11 |  |  | 0.559 | 1.9808 | 123 | 122 | 132 |  | 3245060277833
027784 | Pr40 Защ. Двиг. Инвер 1V Бокс | Переключатель для трехфазного электродвигателя - реверс PR 40 - 5 контактов - в коробке 135х170 | Legrand | Индустриальное оборудование | 806 | Кулачковые переключатели Legrand | PL5 | 1 | ШТ | 38017.92 | Под заказ Т2 | сертифицировано | 2023-07-11 |  |  | 1.549 | 6.3039 | 235 | 185 | 145 |  | 3245060277840
027785 | Pr40 Защ. Двиг. 1V Бокс | Переключатель для трехфазного электродвигателя - на одно направление PR 40 - 8 контактов - в коробке 135х170 | Legrand | Индустриальное оборудование | 806 | Кулачковые переключатели Legrand | PL5 | 1 | ШТ | 42104.952 | Под заказ Т2 | сертифицировано | 2023-07-11 |  |  | 1.68 | 6.3039 | 235 | 185 | 145 |  | 3245060277857
028000 | DMX3 1600 42kA фикс 3П 630 A | DMX3 1600 42kA фикс 3П 630 A | Legrand | Power Legrand | 45 | Автоматические выключатели DMX3 | PL1 | 1 | ШТ | 206253.072 | Под заказ Т1 | сертифицировано | 2021-12-22 |  |  | 24.519 | 91.091 | 455 | 385 | 520 |  | 3414970716965
028001 | DMX3 1600 42kA фикс 3П 800 A | DMX3 1600 42kA фикс 3П 800 A | Legrand | Power Legrand | 45 | Автоматические выключатели DMX3 | PL1 | 1 | ШТ | 206253.072 | Под заказ Т2 | сертифицировано | 2021-12-22 |  |  | 24.519 | 91.091 | 455 | 385 | 520 |  | 3414970716972
028002 | DMX3 1600 42kA фикс 3П 1000 A | DMX3 1600 42kA фикс 3П 1000 A | Legrand | Power Legrand | 45 | Автоматические выключатели DMX3 | PL1 | 1 | ШТ | 224540.688 | Под заказ Т1 | сертифицировано | 2021-12-22 |  |  | 24.519 | 91.091 | 455 | 385 | 520 |  | 3414970716989
028003 | DMX3 1600 42kA фикс 3П 1250 A | DMX3 1600 42kA фикс 3П 1250 A | Legrand | Power Legrand | 45 | Автоматические выключатели DMX3 | PL1 | 1 | ШТ | 233097.288 | Под заказ Т2 | сертифицировано | 2021-12-22 | [8 empty] | 3414970716996
028004 | DMX3 1600 42kA фикс 3П 1600 A | DMX3 1600 42kA фикс 3П 1600 A | Legrand | Power Legrand | 45 | Автоматические выключатели DMX3 | PL1 | 1 | ШТ | 239948.16 | Под заказ Т2 | сертифицировано | 2021-12-22 |  |  | 24.519 | 91.091 | 455 | 385 | 520 |  | 3414970717009
028006 | DMX3 1600 42kA фикс 4П 630 A | DMX3 1600 42kA фикс 4П 630 A | Legrand | Power Legrand | 45 | Автоматические выключатели DMX3 | PL1 | 1 | ШТ | 265299.168 | Под заказ Т1 | сертифицировано | 2021-12-22 |  |  | 29.712 | 107.653 | 455 | 455 | 520 |  | 3414970717016
028007 | DMX3 1600 42kA фикс 4П 800 A | DMX3 1600 42kA фикс 4П 800 A | Legrand | Power Legrand | 45 | Автоматические выключатели DMX3 | PL1 | 1 | ШТ | 265299.168 | Под заказ Т1 | сертифицировано | 2021-12-22 |  |  | 29.712 | 107.653 | 455 | 455 | 520 |  | 3414970717023
028008 | DMX3 1600 42kA фикс 4П 1000 A | DMX3 1600 42kA фикс 4П 1000 A | Legrand | Power Legrand | 45 | Автоматические выключатели DMX3 | PL1 | 1 | ШТ | 270894.504 | Под заказ Т1 | сертифицировано | 2021-12-22 |  |  | 29.712 | 107.653 | 455 | 455 | 520 |  | 3414970717030
028009 | DMX3 1600 42kA фикс 4П 1250 A | DMX3 1600 42kA фикс 4П 1250 A | Legrand | Power Legrand | 45 | Автоматические выключатели DMX3 | PL1 | 1 | ШТ | 288256.56 | Под заказ Т1 | сертифицировано | 2021-12-22 |  |  | 29.712 | 107.653 | 455 | 455 | 520 |  | 3414970717047
028010 | DMX3 1600 42kA фикс 4П 1600 A | DMX3 1600 42kA фикс 4П 1600 A | Legrand | Power Legrand | 45 | Автоматические выключатели DMX3 | PL1 | 1 | ШТ | 293082.924 | Под заказ Т1 | сертифицировано | 2021-12-22 |  |  | 29.712 | 107.653 | 455 | 455 | 520 |  | 3414970717054
028012 | DMX3 1600 42kA выкат 3П 630 A | DMX3 1600 42kA выкат 3П 630 A | Legrand | Power Legrand | 45 | Автоматические выключатели DMX3 | PL1 | 1 | ШТ | 254488.776 | Под заказ Т1 | сертифицировано | 2021-12-22 |  |  | 47.919 | 91.091 | 455 | 385 | 520 |  | 3414970717061
028013 | DMX3 1600 42kA выкат 3П 800 A | DMX3 1600 42kA выкат 3П 800 A | Legrand | Power Legrand | 45 | Автоматические выключатели DMX3 | PL1 | 1 | ШТ | 254488.776 | Под заказ Т2 | сертифицировано | 2021-12-22 |  |  | 47.919 | 91.091 | 455 | 385 | 520 |  | 3414970717078
028014 | DMX3 1600 42kA выкат 3П 1000 A | DMX3 1600 42kA выкат 3П 1000 A | Legrand | Power Legrand | 45 | Автоматические выключатели DMX3 | PL1 | 1 | ШТ | 271518.072 | Под заказ Т2 | сертифицировано | 2021-12-22 |  |  | 47.919 | 91.091 | 455 | 385 | 520 |  | 3414970717085
028015 | DMX3 1600 42kA выкат 3П 1250 A | DMX3 1600 42kA выкат 3П 1250 A | Legrand | Power Legrand | 45 | Автоматические выключатели DMX3 | PL1 | 1 | ШТ | 275432.856 | Под заказ Т2 | сертифицировано | 2021-12-22 |  |  | 47.919 | 91.091 | 455 | 385 | 520 |  | 3414970717092
028016 | DMX3 1600 42kA выкат 3П 1600 A | DMX3 1600 42kA выкат 3П 1600 A | Legrand | Power Legrand | 45 | Автоматические выключатели DMX3 | PL1 | 1 | ШТ | 278466.816 | Под заказ Т2 | сертифицировано | 2021-12-22 |  |  | 47.919 | 91.091 | 455 | 385 | 520 |  | 3414970717108
028018 | DMX3 1600 42kA выкат 4П 630 A | DMX3 1600 42kA выкат 4П 630 A | Legrand | Power Legrand | 45 | Автоматические выключатели DMX3 | PL1 | 1 | ШТ | 341732.484 | Под заказ Т1 | сертифицировано | 2021-12-22 |  |  | 56.412 | 107.653 | 455 | 455 | 520 |  | 3414970717115
028019 | DMX3 1600 42kA выкат 4П 800 A | DMX3 1600 42kA выкат 4П 800 A | Legrand | Power Legrand | 45 | Автоматические выключатели DMX3 | PL1 | 1 | ШТ | 341732.484 | Под заказ Т1 | сертифицировано | 2021-12-22 | [8 empty] | 3414970717122
028020 | DMX3 1600 42kA выкат 4П 1000 A | DMX3 1600 42kA выкат 4П 1000 A | Legrand | Power Legrand | 45 | Автоматические выключатели DMX3 | PL1 | 1 | ШТ | 352889.604 | Под заказ Т1 | сертифицировано | 2021-12-22 |  |  | 56.412 | 107.653 | 455 | 455 | 520 |  | 3414970717139
028021 | DMX3 1600 42kA выкат 4П 1250 A | DMX3 1600 42kA выкат 4П 1250 A | Legrand | Power Legrand | 45 | Автоматические выключатели DMX3 | PL1 | 1 | ШТ | 361865.64 | Под заказ Т1 | сертифицировано | 2021-12-22 |  |  | 56.412 | 107.653 | 455 | 455 | 520 |  | 3414970717146
028022 | DMX3 1600 42kA выкат 4П 1600 A | DMX3 1600 42kA выкат 4П 1600 A | Legrand | Power Legrand | 45 | Автоматические выключатели DMX3 | PL1 | 1 | ШТ | 376434.228 | Под заказ Т1 | сертифицировано | 2021-12-22 | [8 empty] | 3414970717153
028024 | DMX3 1600 50kA фикс 3П 630 A | DMX3 1600 50kA фикс 3П 630 A | Legrand | Power Legrand | 45 | Автоматические выключатели DMX3 | PL1 | 1 | ШТ | 207231.768 | Под заказ Т2 | сертифицировано | 2021-12-22 |  |  | 24.519 | 91.091 | 455 | 385 | 520 |  | 3414970717160
028025 | DMX3 1600 50kA фикс 3П 800 A | DMX3 1600 50kA фикс 3П 800 A | Legrand | Power Legrand | 45 | Автоматические выключатели DMX3 | PL1 | 1 | ШТ | 207231.768 | Под заказ Т1 | сертифицировано | 2021-12-22 |  |  | 24.519 | 91.091 | 455 | 385 | 520 |  | 3414970717177
028026 | DMX3 1600 50kA фикс 3П 1000 A | DMX3 1600 50kA фикс 3П 1000 A | Legrand | Power Legrand | 45 | Автоматические выключатели DMX3 | PL1 | 1 | ШТ | 226777.716 | Под заказ Т1 | сертифицировано | 2021-12-22 |  |  | 24.519 | 91.091 | 455 | 385 | 520 |  | 3414970717184
028027 | DMX3 1600 50kA фикс 3П 1250 A | DMX3 1600 50kA фикс 3П 1250 A | Legrand | Power Legrand | 45 | Автоматические выключатели DMX3 | PL1 | 1 | ШТ | 237263.736 | Под заказ Т1 | сертифицировано | 2021-12-22 |  |  | 24.519 | 91.091 | 455 | 385 | 520 |  | 3414970717191
028028 | DMX3 1600 50kA фикс 3П 1600 A | DMX3 1600 50kA фикс 3П 1600 A | Legrand | Power Legrand | 45 | Автоматические выключатели DMX3 | PL1 | 1 | ШТ | 241877.58 | Под заказ Т2 | сертифицировано | 2021-12-22 |  |  | 24.519 | 91.091 | 455 | 385 | 520 |  | 3414970717207
028030 | DMX3 1600 50kA фикс 4П 630 A | DMX3 1600 50kA фикс 4П 630 A | Legrand | Power Legrand | 45 | Автоматические выключатели DMX3 | PL1 | 1 | ШТ | 274132.584 | Под заказ Т1 | сертифицировано | 2021-12-22 |  |  | 29.712 | 107.653 | 455 | 455 | 520 |  | 3414970717214
028031 | DMX3 1600 50kA фикс 4П 800 A | DMX3 1600 50kA фикс 4П 800 A | Legrand | Power Legrand | 45 | Автоматические выключатели DMX3 | PL1 | 1 | ШТ | 274132.584 | Под заказ Т1 | сертифицировано | 2021-12-22 |  |  | 29.712 | 107.653 | 455 | 455 | 520 |  | 3414970717221
028032 | DMX3 1600 50kA фикс 4П 1000 A | DMX3 1600 50kA фикс 4П 1000 A | Legrand | Power Legrand | 45 | Автоматические выключатели DMX3 | PL1 | 1 | ШТ | 285317.676 | Под заказ Т1 | сертифицировано | 2021-12-22 |  |  | 29.712 | 107.653 | 455 | 455 | 520 |  | 3414970717238
028033 | DMX3 1600 50kA фикс 4П 1250 A | DMX3 1600 50kA фикс 4П 1250 A | Legrand | Power Legrand | 45 | Автоматические выключатели DMX3 | PL1 | 1 | ШТ | 297656.232 | Под заказ Т1 | сертифицировано | 2021-12-22 |  |  | 29.712 | 107.653 | 455 | 455 | 520 |  | 3414970717245
028034 | DMX3 1600 50kA фикс 4П 1600 A | DMX3 1600 50kA фикс 4П 1600 A | Legrand | Power Legrand | 45 | Автоматические выключатели DMX3 | PL1 | 1 | ШТ | 302822.352 | Под заказ Т1 | сертифицировано | 2021-12-22 |  |  | 29.712 | 107.653 | 455 | 455 | 520 |  | 3414970717252
028036 | DMX3 1600 50kA выкат 3П 630 A | DMX3 1600 50kA выкат 3П 630 A | Legrand | Power Legrand | 45 | Автоматические выключатели DMX3 | PL1 | 1 | ШТ | 262849.632 | Под заказ Т1 | сертифицировано | 2021-12-22 |  |  | 47.919 | 91.091 | 455 | 385 | 520 |  | 3414970717269
028037 | DMX3 1600 50kA выкат 3П 800 A | DMX3 1600 50kA выкат 3П 800 A | Legrand | Power Legrand | 45 | Автоматические выключатели DMX3 | PL1 | 1 | ШТ | 262849.632 | Под заказ Т1 | сертифицировано | 2021-12-22 |  |  | 47.919 | 91.091 | 455 | 385 | 520 |  | 3414970717276
028038 | DMX3 1600 50kA выкат 3П 1000 A | DMX3 1600 50kA выкат 3П 1000 A | Legrand | Power Legrand | 45 | Автоматические выключатели DMX3 | PL1 | 1 | ШТ | 274314.348 | Под заказ Т2 | сертифицировано | 2021-12-22 |  |  | 47.919 | 91.091 | 455 | 385 | 520 |  | 3414970717283
028039 | DMX3 1600 50kA выкат 3П 1250 A | DMX3 1600 50kA выкат 3П 1250 A | Legrand | Power Legrand | 45 | Автоматические выключатели DMX3 | PL1 | 1 | ШТ | 281730.06 | Под заказ Т2 | сертифицировано | 2021-12-22 |  |  | 47.919 | 91.091 | 455 | 385 | 520 |  | 3414970717290
028040 | DMX3 1600 50kA выкат 3П 1600 A | DMX3 1600 50kA выкат 3П 1600 A | Legrand | Power Legrand | 45 | Автоматические выключатели DMX3 | PL1 | 1 | ШТ | 294866.952 | Под заказ Т2 | сертифицировано | 2021-12-22 |  |  | 47.919 | 91.091 | 455 | 385 | 520 |  | 3414970717306
028042 | DMX3 1600 50kA выкат 4П 630 A | DMX3 1600 50kA выкат 4П 630 A | Legrand | Power Legrand | 45 | Автоматические выключатели DMX3 | PL1 | 1 | ШТ | 353029.416 | Под заказ Т1 | сертифицировано | 2021-12-22 | [8 empty] | 3414970717313
028043 | DMX3 1600 50kA выкат 4П 800 A | DMX3 1600 50kA выкат 4П 800 A | Legrand | Power Legrand | 45 | Автоматические выключатели DMX3 | PL1 | 1 | ШТ | 353029.416 | Под заказ Т1 | сертифицировано | 2021-12-22 | [8 empty] | 3414970717320
028044 | DMX3 1600 50kA выкат 4П 1000 A | DMX3 1600 50kA выкат 4П 1000 A | Legrand | Power Legrand | 45 | Автоматические выключатели DMX3 | PL1 | 1 | ШТ | 369807.06 | Под заказ Т1 | сертифицировано | 2021-12-22 |  |  | 56.413 | 107.653 | 455 | 455 | 520 |  | 3414970717337
028045 | DMX3 1600 50kA выкат 4П 1250 A | DMX3 1600 50kA выкат 4П 1250 A | Legrand | Power Legrand | 45 | Автоматические выключатели DMX3 | PL1 | 1 | ШТ | 387738.156 | Под заказ Т1 | сертифицировано | 2021-12-22 | [8 empty] | 3414970717344
028046 | DMX3 1600 50kA выкат 4П 1600 A | DMX3 1600 50kA выкат 4П 1600 A | Legrand | Power Legrand | 45 | Автоматические выключатели DMX3 | PL1 | 1 | ШТ | 414058.068 | Под заказ Т1 | сертифицировано | 2021-12-22 | [8 empty] | 3414970717351
028050 | DMX3 1600 В-раз фикс 3П 1000 A | DMX3 1600 Выкл.-разъединитель фикс 3П 1000 A | Legrand | Power Legrand | 45 | Автоматические выключатели DMX3 | PL1 | 1 | ШТ | 206085.288 | Под заказ Т1 | информация по запросу |  |  |  | 22.519 | 91.091 | 455 | 385 | 520 |  | 3414970717368
028051 | DMX3 1600 В-раз фикс 3П 1250 A | DMX3 1600 Выкл.-разъединитель фикс 3П 1250 A | Legrand | Power Legrand | 45 | Автоматические выключатели DMX3 | PL1 | 1 | ШТ | 206085.288 | Под заказ Т1 | информация по запросу |  |  |  | 22.519 | 91.091 | 455 | 385 | 520 |  | 3414970717375
028052 | DMX3 1600 В-раз фикс 3П 1600 A | DMX3 1600 Выкл.-разъединитель фикс 3П 1600 A | Legrand | Power Legrand | 45 | Автоматические выключатели DMX3 | PL1 | 1 | ШТ | 216431.508 | Под заказ Т1 | информация по запросу |  |  |  | 22.519 | 91.091 | 455 | 385 | 520 |  | 3414970717382
028056 | DMX3 1600 В-раз фикс 4П 1000 A | DMX3 1600 Выкл.-разъединитель фикс 4П 1000 A | Legrand | Power Legrand | 45 | Автоматические выключатели DMX3 | PL1 | 1 | ШТ | 265011.144 | Под заказ Т1 | информация по запросу |  |  |  | 27.712 | 107.653 | 455 | 455 | 520 |  | 3414970717399
028057 | DMX3 1600 В-раз фикс 4П 1250 A | DMX3 1600 Выкл.-разъединитель фикс 4П 1250 A | Legrand | Power Legrand | 45 | Автоматические выключатели DMX3 | PL1 | 1 | ШТ | 276397.572 | Под заказ Т1 | информация по запросу |  |  |  | 27.712 | 107.653 | 455 | 455 | 520 |  | 3414970717405
028058 | DMX3 1600 В-раз фикс 4П 1600 A | DMX3 1600 Выкл.-разъединитель фикс 4П 1600 A | Legrand | Power Legrand | 45 | Автоматические выключатели DMX3 | PL1 | 1 | ШТ | 286589.988 | Под заказ Т1 | информация по запросу |  |  |  | 27.712 | 107.653 | 455 | 455 | 520 |  | 3414970717412
028062 | DMX3 1600 В-раз вык 3П 1000 A | DMX3 1600 Выкл.-разъединитель выкат 3П 1000 A | Legrand | Power Legrand | 45 | Автоматические выключатели DMX3 | PL1 | 1 | ШТ | 264247.764 | Под заказ Т2 | информация по запросу |  |  |  | 45.919 | 91.091 | 455 | 385 | 520 |  | 3414970717429
028063 | DMX3 1600 В-раз вык 3П 1250 A | DMX3 1600 Выкл.-разъединитель выкат 3П 1250 A | Legrand | Power Legrand | 45 | Автоматические выключатели DMX3 | PL1 | 1 | ШТ | 267044.04 | Под заказ Т1 | информация по запросу |  |  |  | 45.919 | 91.091 | 455 | 385 | 520 |  | 3414970717436
028064 | DMX3 1600 В-раз вык 3П 1600 A | DMX3 1600 Выкл.-разъединитель выкат 3П 1600 A | Legrand | Power Legrand | 45 | Автоматические выключатели DMX3 | PL1 | 1 | ШТ | 279627.264 | Под заказ Т1 | информация по запросу |  |  |  | 45.919 | 91.091 | 455 | 385 | 520 |  | 3414970717443
028068 | DMX3 1600 В-раз вык 4П 1000 A | DMX3 1600 Выкл.-разъединитель выкат 4П 1000 A | Legrand | Power Legrand | 45 | Автоматические выключатели DMX3 | PL1 | 1 | ШТ | 341732.484 | Под заказ Т1 | информация по запросу | [9 empty] | 3414970717450
028069 | DMX3 1600 В-раз вык 4П 1250 A | DMX3 1600 Выкл.-разъединитель выкат 4П 1250 A | Legrand | Power Legrand | 45 | Автоматические выключатели DMX3 | PL1 | 1 | ШТ | 351141.936 | Под заказ Т1 | информация по запросу |  |  |  | 54.412 | 107.653 | 455 | 455 | 520 |  | 3414970717467
028070 | DMX3 1600 В-раз вык 4П 1600 A | DMX3 1600 Выкл.-разъединитель выкат 4П 1600 A | Legrand | Power Legrand | 45 | Автоматические выключатели DMX3 | PL1 | 1 | ШТ | 379314.384 | Под заказ Т1 | информация по запросу | [9 empty] | 3414970717474
028120 | Моторный привод 24V A.C./D.C. | Моторный привод 24V A.C./D.C. | Legrand | Power Legrand | 45 | Автоматические выключатели DMX3 | PL1 | 1 | ШТ | 20894.124 | Под заказ Т1 | не подлежит сертификации | 2021-12-31 |  |  | 0.88 | 1.43 | 200 | 110 | 65 |  | 3414970766908
028121 | Моторный привод 48V A.C./D.C. | Моторный привод 48V A.C./D.C. | Legrand | Power Legrand | 45 | Автоматические выключатели DMX3 | PL1 | 1 | ШТ | 20894.124 | Под заказ Т1 | не подлежит сертификации | 2021-12-31 |  |  | 0.88 | 1.43 | 200 | 110 | 65 |  | 3414970766915
028122 | Мот.привод 110-130V A.C./D.C. | Моторный привод 110-130V A.C./D.C. | Legrand | Power Legrand | 45 | Автоматические выключатели DMX3 | PL1 | 1 | ШТ | 20894.124 | Под заказ Т1 | сертифицировано | 2021-12-22 |  |  | 0.88 | 1.43 | 200 | 110 | 65 |  | 3414970766922
028123 | Мот. привод 220-250V A.C./D.C. | Моторный привод 220-250V A.C./D.C. | Legrand | Power Legrand | 45 | Автоматические выключатели DMX3 | PL1 | 1 | ШТ | 20894.124 | Под заказ Т2 | сертифицировано | 2021-12-22 |  |  | 0.88 | 1.43 | 200 | 110 | 65 |  | 3414970766939
028124 | Моторный привод 415-440V A.C. | Моторный привод 415-440V A.C. | Legrand | Power Legrand | 45 | Автоматические выключатели DMX3 | PL1 | 1 | ШТ | 20894.124 | Под заказ Т1 | сертифицировано | 2021-12-22 |  |  | 0.88 | 1.43 | 200 | 110 | 65 |  | 3414970766946
028126 | Катушка вкл. 24V A.C./D.C. | Катушка вкл. 24V A.C./D.C. | Legrand | Power Legrand | 45 | Автоматические выключатели DMX3 | PL1 | 1 | ШТ | 15542.064 | Под заказ Т1 | не подлежит сертификации | 2021-12-31 |  |  | 0.2 | 0.23513 | 75 | 55 | 57 |  | 3414970766953
028127 | Катушка вкл. 48V A.C./D.C. | Катушка вкл. 48V A.C./D.C. | Legrand | Power Legrand | 45 | Автоматические выключатели DMX3 | PL1 | 1 | ШТ | 15542.064 | Под заказ Т1 | не подлежит сертификации | 2021-12-31 |  |  | 0.2 | 0.23513 | 75 | 55 | 57 |  | 3414970766960
028128 | Кат.вкл. 110-130V A.C./D.C. | Катушка вкл. 110-130V A.C./D.C. | Legrand | Power Legrand | 45 | Автоматические выключатели DMX3 | PL1 | 1 | ШТ | 15542.064 | Под заказ Т1 | сертифицировано | 2021-12-22 |  |  | 0.2 | 0.23513 | 75 | 55 | 57 |  | 3414970766977
028129 | Кат. вкл. 220-250V A.C./D.C. | Катушка вкл. 220-250V A.C./D.C. | Legrand | Power Legrand | 45 | Автоматические выключатели DMX3 | PL1 | 1 | ШТ | 15542.064 | Под заказ Т2 | сертифицировано | 2021-12-22 |  |  | 0.2 | 0.23513 | 75 | 55 | 57 |  | 3414970766984
028130 | Катушка вкл. 415-440V A.C. | Катушка вкл. 415-440V A.C. | Legrand | Power Legrand | 45 | Автоматические выключатели DMX3 | PL1 | 1 | ШТ | 15542.064 | Под заказ Т1 | сертифицировано | 2021-12-22 |  |  | 0.2 | 0.23513 | 75 | 55 | 57 |  | 3414970766991
028131 | Незав.расц. 24V A.C./D.C. | Незав.расцепитель 24V A.C./D.C. | Legrand | Power Legrand | 45 | Автоматические выключатели DMX3 | PL1 | 1 | ШТ | 15542.064 | Под заказ Т1 | не подлежит сертификации | 2021-12-31 |  |  | 0.2 | 0.23513 | 75 | 55 | 57 |  | 3414970767004
028132 | Незав.расц. 48V A.C./D.C. | Незав.расцепитель 48V A.C./D.C. | Legrand | Power Legrand | 45 | Автоматические выключатели DMX3 | PL1 | 1 | ШТ | 15542.064 | Под заказ Т1 | не подлежит сертификации | 2021-12-31 |  |  | 0.2 | 0.23513 | 75 | 55 | 57 |  | 3414970767011
028133 | Незав.расц. 110-130V A.C./D.C. | Незав.расцепитель 110-130V A.C./D.C. | Legrand | Power Legrand | 45 | Автоматические выключатели DMX3 | PL1 | 1 | ШТ | 15542.064 | Под заказ Т1 | сертифицировано | 2021-12-22 |  |  | 0.2 | 0.23513 | 75 | 55 | 57 |  | 3414970767028
028134 | Незав.расц. 220-250V A.C./D.C. | Незав.расцепитель 220-250V A.C./D.C. | Legrand | Power Legrand | 45 | Автоматические выключатели DMX3 | PL1 | 1 | ШТ | 15542.064 | Под заказ Т2 | сертифицировано | 2021-12-22 |  |  | 0.2 | 0.23513 | 75 | 55 | 57 |  | 3414970767035
028135 | Незав.расц. 415-440V A.C. | Незав.расцепитель 415-440V A.C. | Legrand | Power Legrand | 45 | Автоматические выключатели DMX3 | PL1 | 1 | ШТ | 15542.064 | Под заказ Т1 | сертифицировано | 2021-12-22 |  |  | 0.2 | 0.23513 | 75 | 55 | 57 |  | 3414970767042
028136 | расц. мин. напр. 24V A.C./D.C. | Расцепитель минимального напряжения 24V A.C./D.C. | Legrand | Power Legrand | 45 | Автоматические выключатели DMX3 | PL1 | 1 | ШТ | 15542.064 | Под заказ Т1 | не подлежит сертификации | 2021-12-31 |  |  | 0.12 | 0.23513 | 75 | 55 | 57 |  | 3414970767059
028137 | расц. мин. напр. 48V A.C./D.C. | Расцепитель минимального напряжения 48V A.C./D.C. | Legrand | Power Legrand | 45 | Автоматические выключатели DMX3 | PL1 | 1 | ШТ | 15542.064 | Под заказ Т1 | не подлежит сертификации | 2021-12-31 |  |  | 0.12 | 0.23513 | 75 | 55 | 57 |  | 3414970767066
028138 | расц. мин. напр. 110-130V | Расцепитель минимального напряжения 110-130V A.C./D.C. | Legrand | Power Legrand | 45 | Автоматические выключатели DMX3 | PL1 | 1 | ШТ | 15542.064 | Под заказ Т1 | сертифицировано | 2021-12-22 | [8 empty] | 3414970767073
028139 | расц. мин. напр. 220-250V | Расцепитель минимального напряжения 220-250V A.C./D.C. | Legrand | Power Legrand | 45 | Автоматические выключатели DMX3 | PL1 | 1 | ШТ | 15542.064 | Под заказ Т2 | сертифицировано | 2021-12-22 |  |  | 0.12 | 0.23513 | 75 | 55 | 57 |  | 3414970767080
028140 | расц. мин. напр. 415-440V A.C. | Расцепитель минимального напряжения 415-440V A.C. | Legrand | Power Legrand | 45 | Автоматические выключатели DMX3 | PL1 | 1 | ШТ | 15542.064 | Под заказ Т1 | сертифицировано | 2021-12-22 |  |  | 0.12 | 0.23513 | 75 | 55 | 57 |  | 3414970767097
028149 | Изолир. пластины фикс верс. 3P | Изолир. пластины фикс верс. 3P | Legrand | Power Legrand | 45 | Автоматические выключатели DMX3 | PL1 | 1 | ШТ | 4280.124 | Под заказ Т1 | не подлежит сертификации | 2021-12-31 |  |  | 0.442 | 4.41 | 280 | 150 | 105 |  | 3414970767165
028150 | Изолир. пластины фикс верс. 4P | Изолир. пластины фикс верс. 4P | Legrand | Power Legrand | 45 | Автоматические выключатели DMX3 | PL1 | 1 | ШТ | 5257.44 | Под заказ Т1 | не подлежит сертификации | 2021-12-31 |  |  | 0.542 | 4.41 | 280 | 150 | 105 |  | 3414970767172
028151 | Изолир. пластины вык верс. 3P | Изолир. пластины выкат верс. 3P | Legrand | Power Legrand | 45 | Автоматические выключатели DMX3 | PL1 | 1 | ШТ | 4959.804 | Под заказ Т1 | не подлежит сертификации | 2021-12-31 |  |  | 0.35 | 1.7325 | 150 | 105 | 110 |  | 3414970767189
028152 | Изолир. пластины вык верс. 4P | Изолир. пластины выкат верс. 4P | Legrand | Power Legrand | 45 | Автоматические выключатели DMX3 | PL1 | 1 | ШТ | 5783.184 | Под заказ Т1 | не подлежит сертификации | 2021-12-31 |  |  | 0.45 | 1.7325 | 150 | 105 | 110 |  | 3414970767196
028155 | Пер присоед DMX3 1600 3P фикс | Переднее присоединение DMX3 1600 3P фиксированного исполнения | Legrand | Power Legrand | 45 | Автоматические выключатели DMX3 | PL1 | 1 | ШТ | 30278.688 | Под заказ Т1 | сертифицировано | 2021-12-22 |  |  | 3.142 | 4.41 | 280 | 150 | 105 |  | 3414970767202
028156 | Пер присоед DMX3 1600 4P фикс | Переднее присоединение DMX3 1600 4P фиксированного исполнения | Legrand | Power Legrand | 45 | Автоматические выключатели DMX3 | PL1 | 1 | ШТ | 35155.44 | Под заказ Т1 | сертифицировано | 2021-12-22 |  |  | 4.142 | 4.41 | 280 | 150 | 105 |  | 3414970767219
028157 | Пер присоед DMX3 1600 3P вык | Переднее присоединение DMX3 1600 3P выкатной | Legrand | Power Legrand | 45 | Автоматические выключатели DMX3 | PL1 | 1 | ШТ | 36334.428 | Под заказ Т1 | информация по запросу |  |  | Дата запуска - 08.02.18 | [6 empty] | 3414971077744
028158 | Пер присоед DMX3 1600 4P вык | Переднее присоединение DMX3 1600 4P выкатной | Legrand | Power Legrand | 45 | Автоматические выключатели DMX3 | PL1 | 1 | ШТ | 42186.54 | Под заказ Т1 | информация по запросу |  |  | Дата запуска - 08.02.18 | [6 empty] | 3414971077751
028159 | Пол расш DMX3 1600 3P ф в | Полюсные расширители DMX3 1600 3P фикс & D/O | Legrand | Power Legrand | 45 | Автоматические выключатели DMX3 | PL1 | 1 | ШТ | 38526 | Под заказ Т2 | сертифицировано | 2021-12-22 |  |  | 2.196 | 2.6565 | 230 | 110 | 105 |  | 3414970767226
028160 | Пол расш DMX3 1600 4P ф в | Полюсные расширители DMX3 1600 4P фикс & D/O | Legrand | Power Legrand | 45 | Автоматические выключатели DMX3 | PL1 | 1 | ШТ | 29236.044 | Под заказ Т1 | сертифицировано | 2021-12-22 |  |  | 2.896 | 2.6565 | 230 | 110 | 105 |  | 3414970767233
028164 | DMX3 1600 Электр.расц. , LI | DMX3 1600 Электр.расц. , LI | Legrand | Power Legrand | 45 | Автоматические выключатели DMX3 | PL1 | 1 | ШТ | 31501.308 | Под заказ Т2 | сертифицировано | 2021-12-22 | [8 empty] | 3414970767424
028165 | DMX3 1600 Электр.расц., LSI | DMX3 1600 Электр.расц., LSI | Legrand | Power Legrand | 45 | Автоматические выключатели DMX3 | PL1 | 1 | ШТ | 35001.456 | Под заказ Т2 | сертифицировано | 2021-12-22 |  |  | 0.85 | 6.8243 | 296 | 265 | 87 |  | 3414970767431
028166 | DMX3 1600 Электр.расц., LSIg | DMX3 1600 Электр.расц., LSIg | Legrand | Power Legrand | 45 | Автоматические выключатели DMX3 | PL1 | 1 | ШТ | 38501.604 | Под заказ Т1 | сертифицировано | 2021-12-22 |  |  | 0.85 | 6.8243 | 296 | 265 | 87 |  | 3414970767448
028171 | DMX3 1600 Внешняя нейтраль | DMX3 1600 Внешняя нейтраль | Legrand | Power Legrand | 45 | Автоматические выключатели DMX3 | PL1 | 1 | ШТ | 43387.776 | Под заказ Т1 | сертифицировано | 2021-12-22 |  |  | 1.1 | 1.1477 | 136 | 97 | 87 |  | 3414970767240
028172 | DMX3 1600 Блок пит 230В пост | DMX3 1600 Блок пит 230В | Legrand | Power Legrand | 45 | Автоматические выключатели DMX3 | PL1 | 1 | ШТ | 3131.82 | Под заказ Т1 | сертифицировано | 2022-02-09 |  |  | 0.536 | 0.84677 | 118 | 92 | 78 |  | 3414970767257
028173 | DMX3 1600 Сигнал.конт тест/вык | DMX3 1600 Сигнал.конт тест/вык | Legrand | Power Legrand | 45 | Автоматические выключатели DMX3 | PL1 | 1 | ШТ | 10625.832 | Под заказ Т1 | сертифицировано | 2021-12-22 |  |  | 0.35 | 0.23513 | 75 | 55 | 57 |  | 3414970767264
028174 | DMX3 1600 Конт сигн.гот к вкл | DMX3 1600 Конт сигн.гот к вкл | Legrand | Power Legrand | 45 | Автоматические выключатели DMX3 | PL1 | 1 | ШТ | 8109.192 | Под заказ Т2 | сертифицировано | 2021-12-22 |  |  | 0.092 | 0.23513 | 75 | 55 | 57 |  | 3414970767271
028175 | DMX3 Блок 6 вспом.конт | DMX3 Блок 6 вспом.конт | Legrand | Power Legrand | 45 | Автоматические выключатели DMX3 | PL1 | 1 | ШТ | 4166.448 | Под заказ Т1 | сертифицировано | 2021-12-22 |  |  | 0.221 | 0.79307 | 146 | 97 | 56 |  | 3414970767288
028177 | DMX3 1600 Блокиратор кнопки | DMX3 1600 Блокиратор кнопки | Legrand | Power Legrand | 45 | Автоматические выключатели DMX3 | PL1 | 1 | ШТ | 5752.872 | Под заказ Т1 | не подлежит сертификации | 2021-12-31 |  |  | 0.15 | 0.28814 | 116 | 92 | 27 |  | 3414970767295
028178 | DMX3 1600 Блокир ОТКЛ (Ronis) | DMX3 1600 Блокировка ОТКЛ (Ronis) | Legrand | Power Legrand | 45 | Автоматические выключатели DMX3 | PL1 | 1 | ШТ | 21009.12 | Под заказ Т1 | не подлежит сертификации | 2021-12-31 |  |  | 0.005 | 0.001 | 10 | 10 | 10 |  | 3414970767301
028179 | DMX3 1600 Блокир ОТКЛ Ronis A | DMX3 1600 Блокировка ОТКЛ Ronis A | Legrand | Power Legrand | 45 | Автоматические выключатели DMX3 | PL1 | 1 | ШТ | 21009.12 | Под заказ Т1 | не подлежит сертификации | 2021-12-31 |  |  | 0.01 | 0.001 | 10 | 10 | 10 |  | 3414970767318
028180 | DMX3 1600 Блокир ОТКЛ Ronis B | DMX3 1600 Блокировка ОТКЛ Ronis B | Legrand | Power Legrand | 45 | Автоматические выключатели DMX3 | PL1 | 1 | ШТ | 21009.12 | Под заказ Т1 | не подлежит сертификации | 2021-12-31 | [8 empty] | 3414970767325
028181 | DMX3 1600 Блокир ОТКЛ Profalux | DMX3 1600 Блокировка ОТКЛ Profalux | Legrand | Power Legrand | 45 | Автоматические выключатели DMX3 | PL1 | 1 | ШТ | 21009.12 | Под заказ Т1 | не подлежит сертификации | 2021-12-31 |  |  | 0.01 | 0.001 | 10 | 10 | 10 |  | 3414970767332
028182 | Блокир вкач/тест/вык звезда | Блокировка вкач/тест/вык звезда | Legrand | Power Legrand | 45 | Автоматические выключатели DMX3 | PL1 | 1 | ШТ | 24175.74 | Под заказ Т1 | не подлежит сертификации | 2021-12-31 |  |  | 0.01 | 0.001 | 10 | 10 | 10 |  | 3414970767349
028183 | Блокир вкач/тест/вык плоск | Блокировка вкач/тест/вык плоский | Legrand | Power Legrand | 45 | Автоматические выключатели DMX3 | PL1 | 1 | ШТ | 16813.08 | Под заказ Т1 | не подлежит сертификации | 2021-12-31 |  |  | 0.01 | 0.001 | 10 | 10 | 10 |  | 3414970767356
028184 | Блокир рукоятки дверь (лев/пр) | Блокировка рукоятки дверь (лев/пр) | Legrand | Power Legrand | 45 | Автоматические выключатели DMX3 | PL1 | 1 | ШТ | 321.576 | Под заказ Т1 | не подлежит сертификации | 2021-12-31 |  |  | 0.026 | 0.252 | 210 | 30 | 40 |  | 3414970767363
028187 | Кнопка блокировки вк/тест/вык | Кнопка блокировки вкачен/тест/выкачен | Legrand | Power Legrand | 45 | Автоматические выключатели DMX3 | PL1 | 1 | ШТ | 9786.96 | Под заказ Т1 | не подлежит сертификации | 2021-12-31 | [8 empty] | 3414970767370
028188 | DMX3 1600 Счетчик циклов | DMX3 1600 Счетчик циклов | Legrand | Power Legrand | 45 | Автоматические выключатели DMX3 | PL1 | 1 | ШТ | 2810.256 | Под заказ Т1 | не подлежит сертификации | 2021-12-31 |  |  | 0.01 | 0.001 | 10 | 10 | 10 |  | 3414970767387
028190 | DMX3 1600 Мех.блок. 2 АВ | DMX3 1600 Мех.блок. 2 АВ | Legrand | Power Legrand | 45 | Автоматические выключатели DMX3 | PL1 | 1 | ШТ | 20496.456 | Под заказ Т1 | не подлежит сертификации | 2021-12-31 |  |  | 1.642 | 4.41 | 280 | 150 | 105 |  | 3414970767400
028600 | DMX³ - 1600, 42 кА, 3P, 630 A, стацион | Выключатель автоматический 3П DMX³ 1600 630A 42кА стац. | Legrand | Power Legrand | 45 | Автоматические выключатели DMX3 | PL1 | 1 | ШТ | 196518.156 | Под заказ Т2 | сертифицировано | 2022-04-20 | Будет удален |  | 49.4 | 192.4208 | 580 | 580 | 572 |  | 3245060286002
028621 | DMX³ - N 2500, 50 кА, 3P, 800 A, тип 1, стацион. | Воздушный автоматический выключатель DMX³ - N 2500 - LCu 50 кА - фиксированное исполнение - 3П - 800 A | Legrand | Power Legrand | 45 | Автоматические выключатели DMX3 | PL1 | 1 | ШТ | 200224.188 | Под заказ Т2 | сертифицировано | 2022-04-20 |  |  | 55.4 | 192.4208 | 580 | 580 | 572 |  | 3245060286217
028622 | DMX³ - N 2500, 50 кА, 3P, 1000 A, тип 1, стацион. | Воздушный автоматический выключатель DMX³ - N 2500 - LCu 50 кА - фиксированное исполнение - 3П - 1000 A | Legrand | Power Legrand | 45 | Автоматические выключатели DMX3 | PL1 | 1 | ШТ | 316246.632 | Под заказ Т2 | сертифицировано | 2022-04-20 |  |  | 55.4 | 192.4208 | 580 | 580 | 572 |  | 3245060286224
028623 | DMX³ - N 2500, 50 кА, 3P, 1250 A, тип 1, стацион. | Воздушный автоматический выключатель DMX³ - N 2500 - LCu 50 кА - фиксированное исполнение - 3П - 1250 A | Legrand | Power Legrand | 45 | Автоматические выключатели DMX3 | PL1 | 1 | ШТ | 318009.972 | Под заказ Т2 | сертифицировано | 2022-04-20 |  |  | 55.4 | 192.4208 | 580 | 580 | 572 |  | 3245060286231
028624 | DMX³ - N 2500, 50 кА, 3P, 1600 A, тип 1, стацион. | Воздушный автоматический выключатель DMX³ - N 2500 - LCu 50 кА - фиксированное исполнение - 3П - 1600 A | Legrand | Power Legrand | 45 | Автоматические выключатели DMX3 | PL1 | 1 | ШТ | 383014.2 | Под заказ Т2 | сертифицировано | 2022-04-20 |  |  | 55.4 | 192.4208 | 580 | 580 | 572 |  | 3245060286248
028625 | DMX³ - N 2500, 50 кА, 3P, 2000 A, тип 1, стацион. | Воздушный автоматический выключатель DMX³ - N 2500 - LCu 50 кА - фиксированное исполнение - 3П - 2000 A | Legrand | Power Legrand | 45 | Автоматические выключатели DMX3 | PL1 | 1 | ШТ | 429890.52 | Под заказ Т2 | сертифицировано | 2022-04-20 |  |  | 55.4 | 192.4208 | 580 | 580 | 572 |  | 3245060286255
028626 | DMX³ - N 2500, 50 кА, 3P, 2500 A, тип 1, стацион. | Воздушный автоматический выключатель DMX³ - N 2500 - LCu 50 кА - фиксированное исполнение - 3П - 2500 A | Legrand | Power Legrand | 45 | Автоматические выключатели DMX3 | PL1 | 1 | ШТ | 576020.532 | Под заказ Т1 | сертифицировано | 2022-04-20 |  |  | 55.4 | 192.4208 | 580 | 580 | 572 |  | 3245060286262
028627 | DMX³ - N 4000, 50 кА, 3P, 3200 A, тип 2, стацион. | Воздушный автоматический выключатель DMX³ - N 4000 - LCu 50 кА - фиксированное исполнение - 3П - 3200 A | Legrand | Power Legrand | 45 | Автоматические выключатели DMX3 | PL1 | 1 | ШТ | 629020.824 | Под заказ Т2 | сертифицировано | 2022-04-20 |  |  | 82.5 | 298.584 | 780 | 580 | 660 |  | 3245060286279
028628 | DMX³ - N 4000, 50 кА, 3P, 4000 A, тип 2, стацион. | Воздушный автоматический выключатель DMX³ - N 4000 - LCu 50 кА - фиксированное исполнение - 3П - 4000 A | Legrand | Power Legrand | 45 | Автоматические выключатели DMX3 | PL1 | 1 | ШТ | 859635.588 | Под заказ Т2 | сертифицировано | 2022-04-20 |  |  | 72.2 | 333.06 | 840 | 610 | 650 |  | 3245060286286
028631 | DMX³ - N 2500, 50 кА, 4P, 800 A, тип 1, стацион. | Воздушный автоматический выключатель DMX³ - N 2500 - LCu 50 кА - фиксированное исполнение - 4П - 800 A | Legrand | Power Legrand | 45 | Автоматические выключатели DMX3 | PL1 | 1 | ШТ | 332820.672 | Под заказ Т2 | сертифицировано | 2022-04-20 |  |  | 65.4 | 192.4208 | 580 | 580 | 572 |  | 3245060286316
028632 | DMX³ - N 2500, 50 кА, 4P, 1000 A, тип 1, стацион. | Воздушный автоматический выключатель DMX³ - N 2500 - LCu 50 кА - фиксированное исполнение - 4П - 1000 A | Legrand | Power Legrand | 45 | Автоматические выключатели DMX3 | PL1 | 1 | ШТ | 352235.556 | Под заказ Т2 | сертифицировано | 2022-04-20 |  |  | 65.4 | 192.4208 | 580 | 580 | 572 |  | 3245060286323
028633 | DMX³ - N 2500, 50 кА, 4P, 1250 A, тип 1, стацион. | Воздушный автоматический выключатель DMX³ - N 2500 - LCu 50 кА - фиксированное исполнение - 4П - 1250 A | Legrand | Power Legrand | 45 | Автоматические выключатели DMX3 | PL1 | 1 | ШТ | 407850.54 | Под заказ Т2 | сертифицировано | 2022-04-20 |  |  | 65.4 | 192.4208 | 580 | 580 | 572 |  | 3245060286330
028634 | DMX³ - N 2500, 50 кА, 4P, 1600 A, тип 1, стацион. | Воздушный автоматический выключатель DMX³ - N 2500 - LCu 50 кА - фиксированное исполнение - 4П - 1600 A | Legrand | Power Legrand | 45 | Автоматические выключатели DMX3 | PL1 | 1 | ШТ | 449571.384 | Под заказ Т2 | сертифицировано | 2022-04-20 |  |  | 65.4 | 192.4208 | 580 | 580 | 572 |  | 3245060286347
028635 | DMX³ - N 2500, 50 кА, 4P, 2000 A, тип 1, стацион. | Воздушный автоматический выключатель DMX³ - N 2500 - LCu 50 кА - фиксированное исполнение - 4П - 2000 A | Legrand | Power Legrand | 45 | Автоматические выключатели DMX3 | PL1 | 1 | ШТ | 559773.564 | Под заказ Т2 | сертифицировано | 2022-04-20 |  |  | 65.4 | 192.4208 | 580 | 580 | 572 |  | 3245060286354
028636 | DMX³ - N 2500, 50 кА, 4P, 2500 A, тип 1, стацион. | Воздушный автоматический выключатель DMX³ - N 2500 - LCu 50 кА - фиксированное исполнение - 4П - 2500 A | Legrand | Power Legrand | 45 | Автоматические выключатели DMX3 | PL1 | 1 | ШТ | 787612.14 | Под заказ Т2 | сертифицировано | 2022-04-20 |  |  | 62.7 | 225.2515 | 582 | 582 | 665 |  | 3245060286361
028637 | DMX³ - N 4000, 50 кА, 4P, 3200 A, тип 2, стацион. | Воздушный автоматический выключатель DMX³ - N 4000 - LCu 50 кА - фиксированное исполнение - 4П - 3200 A | Legrand | Power Legrand | 45 | Автоматические выключатели DMX3 | PL1 | 1 | ШТ | 837997.968 | Под заказ Т2 | сертифицировано | 2022-04-20 |  |  | 104 | 336 | 800 | 600 | 700 |  | 3245060286378
028638 | DMX³ - N 4000, 50 кА, 4P, 4000 A, тип 2, стацион. | Воздушный автоматический выключатель DMX³ - N 4000 - LCu 50 кА - фиксированное исполнение - 4П - 4000 A | Legrand | Power Legrand | 45 | Автоматические выключатели DMX3 | PL1 | 1 | ШТ | 1268223.264 | Под заказ Т2 | сертифицировано | 2022-04-20 |  |  | 97.5 | 298.584 | 780 | 580 | 660 |  | 3245060286385
028641 | DMX³ - H 2500, 65 кА, 3P, 800 A, тип 1, стацион. | Воздушный автоматический выключатель DMX³ 2500 - LCu 65 кА - фиксированное исполнение - 3П - 800 A | Legrand | Power Legrand | 45 | Автоматические выключатели DMX3 | PL1 | 1 | ШТ | 269146.608 | Под заказ Т2 | сертифицировано | 2022-04-20 |  |  | 55.4 | 192.4208 | 580 | 580 | 572 |  | 3245060286415
028642 | DMX³ - H 2500, 65 кА, 3P, 1000 A, тип 1, стацион. | Воздушный автоматический выключатель DMX³ 2500 - LCu 65 кА - фиксированное исполнение - 3П - 1000 A | Legrand | Power Legrand | 45 | Автоматические выключатели DMX3 | PL1 | 1 | ШТ | 287966.1 | Под заказ Т2 | сертифицировано | 2022-04-20 |  |  | 55.4 | 192.4208 | 580 | 580 | 572 |  | 3245060286422
028643 | DMX³ - H 2500, 65 кА, 3P, 1250 A, тип 1, стацион. | Воздушный автоматический выключатель DMX³ 2500 - LCu 65 кА - фиксированное исполнение - 3П - 1250 A | Legrand | Power Legrand | 45 | Автоматические выключатели DMX3 | PL1 | 1 | ШТ | 304209.744 | Под заказ Т2 | сертифицировано | 2022-04-20 |  |  | 55.4 | 192.4208 | 580 | 580 | 572 |  | 3245060286439
028644 | DMX³ - H 2500, 65 кА, 3P, 1600 A, тип 1, стацион. | Воздушный автоматический выключатель DMX³ 2500 - LCu 65 кА - фиксированное исполнение - 3П - 1600 A | Legrand | Power Legrand | 45 | Автоматические выключатели DMX3 | PL1 | 1 | ШТ | 379611.168 | Под заказ Т2 | сертифицировано | 2022-04-20 |  |  | 55.4 | 192.4208 | 580 | 580 | 572 |  | 3245060286446
028645 | DMX³ - H 2500, 65 кА, 3P, 2000 A, тип 1, стацион. | Воздушный автоматический выключатель DMX³ 2500 - LCu 65 кА - фиксированное исполнение - 3П - 2000 A | Legrand | Power Legrand | 45 | Автоматические выключатели DMX3 | PL1 | 1 | ШТ | 434994.288 | Под заказ Т2 | сертифицировано | 2022-04-20 |  |  | 55.4 | 192.4208 | 580 | 580 | 572 |  | 3245060286453
028646 | DMX³ - H 2500, 65 кА, 3P, 2500 A, тип 1, стацион. | Воздушный автоматический выключатель DMX³ 2500 - LCu 65 кА - фиксированное исполнение - 3П - 2500 A | Legrand | Power Legrand | 45 | Автоматические выключатели DMX3 | PL1 | 1 | ШТ | 516887.844 | Под заказ Т2 | сертифицировано | 2022-04-20 |  |  | 55.4 | 192.4208 | 580 | 580 | 572 |  | 3245060286460
028647 | DMX³ - H 4000, 65 кА, 3P, 3200 A, тип 2, стацион. | Воздушный автоматический выключатель DMX³ 4000 - LCu 65 кА - фиксированное исполнение - 3П - 3200 A | Legrand | Power Legrand | 45 | Автоматические выключатели DMX3 | PL1 | 1 | ШТ | 665879.76 | Под заказ Т2 | сертифицировано | 2022-04-20 |  |  | 73.1 | 333.06 | 840 | 610 | 650 |  | 3245060286477
028648 | DMX³ - H 4000, 65 кА, 3P, 4000 A, тип 2, стацион. | Воздушный автоматический выключатель DMX³ 4000 - LCu 65 кА - фиксированное исполнение - 3П - 4000 A | Legrand | Power Legrand | 45 | Автоматические выключатели DMX3 | PL1 | 1 | ШТ | 1004318.268 | Под заказ Т2 | сертифицировано | 2022-04-20 |  |  | 82.5 | 298.584 | 780 | 580 | 660 |  | 3245060286484
028651 | DMX³ - H 2500, 65 кА, 4P, 800 A, тип 1, стацион. | Воздушный автоматический выключатель DMX³ 2500 - LCu 65 кА - фиксированное исполнение - 4П - 800 A | Legrand | Power Legrand | 45 | Автоматические выключатели DMX3 | PL1 | 1 | ШТ | 341245.692 | Под заказ Т2 | сертифицировано | 2022-04-20 |  |  | 65.4 | 192.4208 | 580 | 580 | 572 |  | 3245060286514
028652 | DMX³ - H 2500, 65 кА, 4P, 1000 A, тип 1, стацион. | Воздушный автоматический выключатель DMX³ 2500 - LCu 65 кА - фиксированное исполнение - 4П - 1000 A | Legrand | Power Legrand | 45 | Автоматические выключатели DMX3 | PL1 | 1 | ШТ | 357770.148 | Под заказ Т2 | сертифицировано | 2022-04-20 |  |  | 65.4 | 192.4208 | 580 | 580 | 572 |  | 3245060286521
028653 | DMX³ - H 2500, 65 кА, 4P, 1250 A, тип 1, стацион. | Воздушный автоматический выключатель DMX³ 2500 - LCu 65 кА - фиксированное исполнение - 4П - 1250 A | Legrand | Power Legrand | 45 | Автоматические выключатели DMX3 | PL1 | 1 | ШТ | 419794.932 | Под заказ Т2 | сертифицировано | 2022-04-20 |  |  | 65.4 | 192.4208 | 580 | 580 | 572 |  | 3245060286538
028654 | DMX³ - H 2500, 65 кА, 4P, 1600 A, тип 1, стацион. | Воздушный автоматический выключатель DMX³ 2500 - LCu 65 кА - фиксированное исполнение - 4П - 1600 A | Legrand | Power Legrand | 45 | Автоматические выключатели DMX3 | PL1 | 1 | ШТ | 499650.264 | Под заказ Т2 | сертифицировано | 2022-04-20 |  |  | 65.4 | 192.4208 | 580 | 580 | 572 |  | 3245060286545
028655 | DMX³ - H 2500, 65 кА, 4P, 2000 A, тип 1, стацион. | Воздушный автоматический выключатель DMX³ 2500 - LCu 65 кА - фиксированное исполнение - 4П - 2000 A | Legrand | Power Legrand | 45 | Автоматические выключатели DMX3 | PL1 | 1 | ШТ | 564904.296 | Под заказ Т2 | сертифицировано | 2022-04-20 |  |  | 65.4 | 192.4208 | 580 | 580 | 572 |  | 3245060286552
028656 | DMX³ - H 2500, 65 кА, 4P, 2500 A, тип 1, стацион. | Воздушный автоматический выключатель DMX³ 2500 - LCu 65 кА - фиксированное исполнение - 4П - 2500 A | Legrand | Power Legrand | 45 | Автоматические выключатели DMX3 | PL1 | 1 | ШТ | 710246.064 | Под заказ Т2 | сертифицировано | 2022-04-20 |  |  | 65.4 | 192.4208 | 580 | 580 | 572 |  | 3245060286569
028657 | DMX³ - H 4000, 65 кА, 4P, 3200 A, тип 2, стацион. | Воздушный автоматический выключатель DMX³ 4000 - LCu 65 кА - фиксированное исполнение - 4П - 3200 A | Legrand | Power Legrand | 45 | Автоматические выключатели DMX3 | PL1 | 1 | ШТ | 837997.968 | Под заказ Т2 | сертифицировано | 2022-04-20 |  |  | 97.5 | 298.584 | 780 | 580 | 660 |  | 3245060286576
028658 | DMX³ - H 4000, 65 кА, 4P, 4000 A, тип 2, стацион. | Воздушный автоматический выключатель DMX³ 4000 - LCu 65 кА - фиксированное исполнение - 4П - 4000 A | Legrand | Power Legrand | 45 | Автоматические выключатели DMX3 | PL1 | 1 | ШТ | 1317634.56 | Под заказ Т2 | сертифицировано | 2022-04-20 |  |  | 97.5 | 298.584 | 780 | 580 | 660 |  | 3245060286583
028661 | DMX³ - L 2500, 100 кА, 3P, 800 A, тип 2, стацион. | Воздушный автоматический выключатель DMX³ 2500 - LCu 100 кА - фиксированное исполнение - 3П - 800 A | Legrand | Power Legrand | 45 | Автоматические выключатели DMX3 | PL1 | 1 | ШТ | 404342.256 | Под заказ Т2 | сертифицировано | 2022-04-20 |  |  | 82.5 | 298.584 | 780 | 580 | 660 |  | 3245060286613
028662 | DMX³ - L 2500, 100 кА, 3P, 1000 A, тип 2, стацион. | Воздушный автоматический выключатель DMX³ 2500 - LCu 100 кА - фиксированное исполнение - 3П - 1000 A | Legrand | Power Legrand | 45 | Автоматические выключатели DMX3 | PL1 | 1 | ШТ | 406351.128 | Под заказ Т2 | сертифицировано | 2022-04-20 |  |  | 82.5 | 298.584 | 780 | 580 | 660 |  | 3245060286620
028663 | DMX³ - L 2500, 100 кА, 3P, 1250 A, тип 2, стацион. | Воздушный автоматический выключатель DMX³ 2500 - LCu 100 кА - фиксированное исполнение - 3П - 1250 A | Legrand | Power Legrand | 45 | Автоматические выключатели DMX3 | PL1 | 1 | ШТ | 434784.9 | Под заказ Т2 | сертифицировано | 2022-04-20 |  |  | 82.5 | 298.584 | 780 | 580 | 660 |  | 3245060286637
028664 | DMX³ - L 2500, 100 кА, 3P, 1600 A, тип 2, стацион. | Воздушный автоматический выключатель DMX³ 2500 - LCu 100 кА - фиксированное исполнение - 3П - 1600 A | Legrand | Power Legrand | 45 | Автоматические выключатели DMX3 | PL1 | 1 | ШТ | 496753.788 | Под заказ Т2 | сертифицировано | 2022-04-20 |  |  | 82.5 | 298.584 | 780 | 580 | 660 |  | 3245060286644
028665 | DMX³ - L 2500, 100 кА, 3P, 2000 A, тип 2, стацион. | Воздушный автоматический выключатель DMX³ 2500 - LCu 100 кА - фиксированное исполнение - 3П - 2000 A | Legrand | Power Legrand | 45 | Автоматические выключатели DMX3 | PL1 | 1 | ШТ | 602229.636 | Под заказ Т2 | сертифицировано | 2022-04-20 |  |  | 82.5 | 298.584 | 780 | 580 | 660 |  | 3245060286651
028666 | DMX³ - L 2500, 100 кА, 3P, 2500 A, тип 2, стацион. | Воздушный автоматический выключатель DMX³ 2500 - LCu 100 кА - фиксированное исполнение - 3П - 2500 A | Legrand | Power Legrand | 45 | Автоматические выключатели DMX3 | PL1 | 1 | ШТ | 725262.108 | Под заказ Т2 | сертифицировано | 2022-04-20 |  |  | 82.5 | 298.584 | 780 | 580 | 660 |  | 3245060286668
028667 | DMX³ - L 4000, 100 кА, 3P, 3200 A, тип 2, стацион. | Воздушный автоматический выключатель DMX³ 4000 - LCu 100 кА - фиксированное исполнение - 3П - 3200 A | Legrand | Power Legrand | 45 | Автоматические выключатели DMX3 | PL1 | 1 | ШТ | 850519.272 | Под заказ Т2 | сертифицировано | 2022-04-20 |  |  | 82.5 | 298.584 | 780 | 580 | 660 |  | 3245060286675
028668 | DMX³ - L 4000, 100 кА, 3P, 4000 A, тип 2, стацион. | Воздушный автоматический выключатель DMX³ 4000 - LCu 100 кА - фиксированное исполнение - 3П - 4000 A | Legrand | Power Legrand | 45 | Автоматические выключатели DMX3 | PL1 | 1 | ШТ | 1413707.892 | Под заказ Т2 | сертифицировано | 2022-04-20 |  |  | 82.5 | 298.584 | 780 | 580 | 660 |  | 3245060286682
028671 | DMX³ - L 2500, 100 кА, 4P, 800 A, тип 2, стацион. | Воздушный автоматический выключатель DMX³ 2500 - LCu 100 кА - фиксированное исполнение - 4П - 800 A | Legrand | Power Legrand | 45 | Автоматические выключатели DMX3 | PL1 | 1 | ШТ | 484608.768 | Под заказ Т2 | сертифицировано | 2022-04-20 |  |  | 97.5 | 298.584 | 780 | 580 | 660 |  | 3245060286712
028672 | DMX³ - L 2500, 100 кА, 4P, 1000 A, тип 2, стацион. | Воздушный автоматический выключатель DMX³ 2500 - LCu 100 кА - фиксированное исполнение - 4П - 1000 A | Legrand | Power Legrand | 45 | Автоматические выключатели DMX3 | PL1 | 1 | ШТ | 483613.02 | Под заказ Т2 | сертифицировано | 2022-04-20 |  |  | 97.5 | 298.584 | 780 | 580 | 660 |  | 3245060286729
028673 | DMX³ - L 2500, 100 кА, 4P, 1250 A, тип 2, стацион. | Воздушный автоматический выключатель DMX³ 2500 - LCu 100 кА - фиксированное исполнение - 4П - 1250 A | Legrand | Power Legrand | 45 | Автоматические выключатели DMX3 | PL1 | 1 | ШТ | 532820.88 | Под заказ Т2 | сертифицировано | 2022-04-20 |  |  | 97.5 | 298.584 | 780 | 580 | 660 |  | 3245060286736
028674 | DMX³ - L 2500, 100 кА, 4P, 1600 A, тип 2, стацион. | Воздушный автоматический выключатель DMX³ 2500 - LCu 100 кА - фиксированное исполнение - 4П - 1600 A | Legrand | Power Legrand | 45 | Автоматические выключатели DMX3 | PL1 | 1 | ШТ | 523156.764 | Под заказ Т2 | сертифицировано | 2022-04-20 |  |  | 97.5 | 298.584 | 780 | 580 | 660 |  | 3245060286743
028675 | DMX³ - L 2500, 100 кА, 4P, 2000 A, тип 2, стацион. | Воздушный автоматический выключатель DMX³ 2500 - LCu 100 кА - фиксированное исполнение - 4П - 2000 A | Legrand | Power Legrand | 45 | Автоматические выключатели DMX3 | PL1 | 1 | ШТ | 587837.592 | Под заказ Т2 | сертифицировано | 2022-04-20 |  |  | 97.5 | 298.584 | 780 | 580 | 660 |  | 3245060286750
028676 | DMX³ - L 2500, 100 кА, 4P, 2500 A, тип 2, стацион. | Воздушный автоматический выключатель DMX³ 2500 - LCu 100 кА - фиксированное исполнение - 4П - 2500 A | Legrand | Power Legrand | 45 | Автоматические выключатели DMX3 | PL1 | 1 | ШТ | 711661.584 | Под заказ Т2 | сертифицировано | 2022-04-20 |  |  | 97.5 | 298.584 | 780 | 580 | 660 |  | 3245060286767
028677 | DMX³ - L 4000, 100 кА, 4P, 3200 A, тип 2, стацион. | Воздушный автоматический выключатель DMX³ 4000 - LCu 100 кА - фиксированное исполнение - 4П - 3200 A | Legrand | Power Legrand | 45 | Автоматические выключатели DMX3 | PL1 | 1 | ШТ | 905978.604 | Под заказ Т2 | сертифицировано | 2022-04-20 |  |  | 97.5 | 298.584 | 780 | 580 | 660 |  | 3245060286774
028678 | DMX³ - L 4000, 100 кА, 4P, 4000 A, тип 2, стацион. | Воздушный автоматический выключатель DMX³ 4000 - LCu 100 кА - фиксированное исполнение - 4П - 4000 A | Legrand | Power Legrand | 45 | Автоматические выключатели DMX3 | PL1 | 1 | ШТ | 1382039.22 | Под заказ Т2 | сертифицировано | 2022-04-20 |  |  | 97.5 | 298.584 | 780 | 580 | 660 |  | 3245060286781
028683 | DMX³ - I 2500 выкл.-разъединитель, 3P, 1250 A, тип 1, стацион. | Выключатель нагрузки DMX³-I 2500 - фиксированное исполнение - 3П - 1250 A | Legrand | Power Legrand | 45 | Автоматические выключатели DMX3 | PL1 | 1 | ШТ | 349850.616 | Под заказ Т2 | сертифицировано | 2022-10-29 |  |  | 54.2 | 192.4208 | 580 | 580 | 572 |  | 3245060286835
028684 | DMX³ - I 2500 выкл.-разъединитель, 3P, 1600 A, тип 1, стацион. | Выключатель нагрузки DMX³-I 2500 - фиксированное исполнение - 3П - 1600 A | Legrand | Power Legrand | 45 | Автоматические выключатели DMX3 | PL1 | 1 | ШТ | 398859.468 | Под заказ Т2 | сертифицировано | 2022-10-29 |  |  | 63 | 192.4208 | 580 | 580 | 572 |  | 3245060286842
028685 | DMX³ - I 2500 выкл.-разъединитель, 3P, 2000 A, тип 1, стацион. | Выключатель нагрузки DMX³-I 2500 - фиксированное исполнение - 3П - 2000 A | Legrand | Power Legrand | 45 | Автоматические выключатели DMX3 | PL1 | 1 | ШТ | 451522.524 | Под заказ Т2 | сертифицировано | 2022-10-29 |  |  | 53.2 | 192.4208 | 580 | 580 | 572 |  | 3245060286859
028686 | DMX³ - I 2500 выкл.-разъединитель, 3P, 2500 A, тип 1, стацион. | Выключатель нагрузки DMX³-I 2500 - фиксированное исполнение - 3П - 2500 A | Legrand | Power Legrand | 45 | Автоматические выключатели DMX3 | PL1 | 1 | ШТ | 545152.74 | Под заказ Т2 | сертифицировано | 2022-10-29 |  |  | 55.1 | 192.4208 | 580 | 580 | 572 |  | 3245060286866
028687 | DMX³ - I 4000 выкл.-разъединитель, 3P, 3200 A, тип 2, стацион. | Выключатель нагрузки DMX³-I 4000 - фиксированное исполнение - 3П - 3200 A | Legrand | Power Legrand | 45 | Автоматические выключатели DMX3 | PL1 | 1 | ШТ | 679840.284 | Под заказ Т2 | сертифицировано | 2022-10-29 |  |  | 75.8 | 298.584 | 780 | 580 | 660 |  | 3245060286873
028688 | DMX³ - I 4000 выкл.-разъединитель, 3P, 4000 A, тип 2, стацион. | Выключатель нагрузки DMX³-I 4000 - фиксированное исполнение - 3П - 4000 A | Legrand | Power Legrand | 45 | Автоматические выключатели DMX3 | PL1 | 1 | ШТ | 845691.12 | Под заказ Т2 | сертифицировано | 2022-10-29 |  |  | 77.4 | 298.584 | 780 | 580 | 660 |  | 3245060286880
028693 | DMX³ - I 2500 выкл.-разъединитель, 4P, 1250 A, тип 1, стацион. | Выключатель нагрузки DMX³-I 2500 - фиксированное исполнение - 4П - 1250 A | Legrand | Power Legrand | 45 | Автоматические выключатели DMX3 | PL1 | 1 | ШТ | 423241.836 | Под заказ Т2 | сертифицировано | 2022-10-29 |  |  | 61.9 | 192.4208 | 580 | 580 | 572 |  | 3245060286934
028694 | DMX³ - I 2500 выкл.-разъединитель, 4P, 1600 A, тип 1, стацион. | Выключатель нагрузки DMX³-I 2500 - фиксированное исполнение - 4П - 1600 A | Legrand | Power Legrand | 45 | Автоматические выключатели DMX3 | PL1 | 1 | ШТ | 506579.352 | Под заказ Т2 | сертифицировано | 2022-10-29 |  |  | 60.8 | 192.4208 | 580 | 580 | 572 |  | 3245060286941
028695 | DMX³ - I 2500 выкл.-разъединитель, 4P, 2000 A, тип 1, стацион. | Выключатель нагрузки DMX³-I 2500 - фиксированное исполнение - 4П - 2000 A | Legrand | Power Legrand | 45 | Автоматические выключатели DMX3 | PL1 | 1 | ШТ | 652216.104 | Под заказ Т2 | сертифицировано | 2022-10-29 |  |  | 65.4 | 192.4208 | 580 | 580 | 572 |  | 3245060286958
028696 | DMX³ - I 2500 выкл.-разъединитель, 4P, 2500 A, тип 1, стацион. | Выключатель нагрузки DMX³-I 2500 - фиксированное исполнение - 4П - 2500 A | Legrand | Power Legrand | 45 | Автоматические выключатели DMX3 | PL1 | 1 | ШТ | 855244.452 | Под заказ Т2 | сертифицировано | 2022-10-29 |  |  | 62 | 192.4208 | 580 | 580 | 572 |  | 3245060286965
028697 | DMX³ - I 4000 выкл.-разъединитель, 4P, 3200 A, тип 2, стацион. | Выключатель нагрузки DMX³-I 4000 - фиксированное исполнение - 4П - 3200 A | Legrand | Power Legrand | 45 | Автоматические выключатели DMX3 | PL1 | 1 | ШТ | 1143798.744 | Под заказ Т2 | сертифицировано | 2022-10-29 |  |  | 105.7 | 298.584 | 780 | 580 | 660 |  | 3245060286972
028698 | DMX³ - I 4000 выкл.-разъединитель, 4P, 4000 A, тип 2, стацион. | Выключатель нагрузки DMX³-I 4000 - фиксированное исполнение - 4П - 4000 A | Legrand | Power Legrand | 45 | Автоматические выключатели DMX3 | PL1 | 1 | ШТ | 1498209.516 | Под заказ Т2 | сертифицировано | 2022-10-29 |  |  | 93 | 298.584 | 780 | 580 | 660 |  | 3245060286989
028700 | DMX³ - 1600, 42 кА, 3P, 630 A, выкатной | Выключатель автоматический 3П DMX³ 1600 630A 42кА выкат. | Legrand | Power Legrand | 45 | Автоматические выключатели DMX3 | PL1 | 1 | ШТ | 370502.604 | Под заказ Т2 | сертифицировано | 2022-04-20 | Будет удален |  | 83.4 | 192.4208 | 580 | 580 | 572 |  | 3245060287009
028721 | DMX³ - N 2500, 50 кА, 3P, 800 A, тип 1, выкатной | Воздушный автоматический выключатель DMX³ - N 2500 - LCu 50 кА - выкатное исполнение - 3П - 800 A | Legrand | Power Legrand | 45 | Автоматические выключатели DMX3 | PL1 | 1 | ШТ | 398414.472 | Под заказ Т2 | сертифицировано | 2022-04-20 |  |  | 65.4 | 192.4208 | 580 | 580 | 572 |  | 3245060287214
028722 | DMX³ - N 2500, 50 кА, 3P, 1000 A, тип 1, выкатной | Воздушный автоматический выключатель DMX³ - N 2500 - LCu 50 кА - выкатное исполнение - 3П - 1000 A | Legrand | Power Legrand | 45 | Автоматические выключатели DMX3 | PL1 | 1 | ШТ | 440200.464 | Под заказ Т2 | сертифицировано | 2022-04-20 |  |  | 65.4 | 192.4208 | 580 | 580 | 572 |  | 3245060287221
028723 | DMX³ - N 2500, 50 кА, 3P, 1250 A, тип 1, выкатной | Воздушный автоматический выключатель DMX³ - N 2500 - LCu 50 кА - выкатное исполнение - 3П - 1250 A | Legrand | Power Legrand | 45 | Автоматические выключатели DMX3 | PL1 | 1 | ШТ | 441225.936 | Под заказ Т2 | сертифицировано | 2022-04-20 |  |  | 65.4 | 192.4208 | 580 | 580 | 572 |  | 3245060287238
028724 | DMX³ - N 2500, 50 кА, 3P, 1600 A, тип 1, выкатной | Воздушный автоматический выключатель DMX³ - N 2500 - LCu 50 кА - выкатное исполнение - 3П - 1600 A | Legrand | Power Legrand | 45 | Автоматические выключатели DMX3 | PL1 | 1 | ШТ | 545430.096 | Под заказ Т2 | сертифицировано | 2022-04-20 |  |  | 65.4 | 192.4208 | 580 | 580 | 572 |  | 3245060287245
028725 | DMX³ - N 2500, 50 кА, 3P, 2000 A, тип 1, выкатной | Воздушный автоматический выключатель DMX³ - N 2500 - LCu 50 кА - выкатное исполнение - 3П - 2000 A | Legrand | Power Legrand | 45 | Автоматические выключатели DMX3 | PL1 | 1 | ШТ | 607130.808 | Под заказ Т1 | сертифицировано | 2022-04-20 |  |  | 65.4 | 192.4208 | 580 | 580 | 572 |  | 3245060287252
028726 | DMX³ - N 2500, 50 кА, 3P, 2500 A, тип 1, выкатной | Воздушный автоматический выключатель DMX³ - N 2500 - LCu 50 кА - выкатное исполнение - 3П - 2500 A | Legrand | Power Legrand | 45 | Автоматические выключатели DMX3 | PL1 | 1 | ШТ | 685196.412 | Под заказ Т1 | сертифицировано | 2022-04-20 |  |  | 65.4 | 192.4208 | 580 | 580 | 572 |  | 3245060287269
028727 | DMX³ - N 4000, 50 кА, 3P, 3200 A, тип 2, выкатной | Воздушный автоматический выключатель DMX³ - N 4000 - LCu 50 кА - выкатное исполнение - 3П - 3200 A | Legrand | Power Legrand | 45 | Автоматические выключатели DMX3 | PL1 | 1 | ШТ | 788485.5 | Под заказ Т1 | сертифицировано | 2022-04-20 |  |  | 132.5 | 298.584 | 780 | 580 | 660 |  | 3245060287276
028728 | DMX³ - N 4000, 50 кА, 3P, 4000 A, тип 2, выкатной | Воздушный автоматический выключатель DMX³ - N 4000 - LCu 50 кА - выкатное исполнение - 3П - 4000 A | Legrand | Power Legrand | 45 | Автоматические выключатели DMX3 | PL1 | 1 | ШТ | 1076712.564 | Под заказ Т2 | сертифицировано | 2022-04-20 |  |  | 132.5 | 298.584 | 780 | 580 | 660 |  | 3245060287283
028731 | DMX³ - N 2500, 50 кА, 4P, 800 A, тип 1, выкатной | Воздушный автоматический выключатель DMX³ - N 1600 - LCu 50 кА - выкатное исполнение - 4П - 800 A | Legrand | Power Legrand | 45 | Автоматические выключатели DMX3 | PL1 | 1 | ШТ | 480572.052 | Под заказ Т2 | сертифицировано | 2022-04-20 |  |  | 80.4 | 192.4208 | 580 | 580 | 572 |  | 3245060287313
028732 | DMX³ - N 2500, 50 кА, 4P, 1000 A, тип 1, выкатной | Воздушный автоматический выключатель DMX³ - N 1600 - LCu 50 кА - выкатное исполнение - 4П - 1000 A | Legrand | Power Legrand | 45 | Автоматические выключатели DMX3 | PL1 | 1 | ШТ | 599987.34 | Под заказ Т2 | сертифицировано | 2022-04-20 |  |  | 80.4 | 192.4208 | 580 | 580 | 572 |  | 3245060287320
028733 | DMX³ - N 2500, 50 кА, 4P, 1250 A, тип 1, выкатной | Воздушный автоматический выключатель DMX³ - N 1600 - LCu 50 кА - выкатное исполнение - 4П - 1250 A | Legrand | Power Legrand | 45 | Автоматические выключатели DMX3 | PL1 | 1 | ШТ | 600335.088 | Под заказ Т2 | сертифицировано | 2022-04-20 |  |  | 80.4 | 192.4208 | 580 | 580 | 572 |  | 3245060287337
028734 | DMX³ - N 2500, 50 кА, 4P, 1600 A, тип 1, выкатной | Воздушный автоматический выключатель DMX³ - N 1600 - LCu 50 кА - выкатное исполнение - 4П - 1600 A | Legrand | Power Legrand | 45 | Автоматические выключатели DMX3 | PL1 | 1 | ШТ | 733211.964 | Под заказ Т2 | сертифицировано | 2022-04-20 |  |  | 80.4 | 192.4208 | 580 | 580 | 572 |  | 3245060287344
028735 | DMX³ - N 2500, 50 кА, 4P, 2000 A, тип 1, выкатной | Воздушный автоматический выключатель DMX³ - N 2500 - LCu 50 кА - выкатное исполнение - 4П - 2000 A | Legrand | Power Legrand | 45 | Автоматические выключатели DMX3 | PL1 | 1 | ШТ | 838740.456 | Под заказ Т2 | сертифицировано | 2022-04-20 |  |  | 80.4 | 192.4208 | 580 | 580 | 572 |  | 3245060287351
028736 | DMX³ - N 2500, 50 кА, 4P, 2500 A, тип 1, выкатной | Воздушный автоматический выключатель DMX³ - N 2500 - LCu 50 кА - выкатное исполнение - 4П - 2500 A | Legrand | Power Legrand | 45 | Автоматические выключатели DMX3 | PL1 | 1 | ШТ | 1160947.044 | Под заказ Т2 | сертифицировано | 2022-04-20 |  |  | 80.4 | 192.4208 | 580 | 580 | 572 |  | 3245060287368
028737 | DMX³ - N 4000, 50 кА, 4P, 3200 A, тип 2, выкатной | Воздушный автоматический выключатель DMX³ - N 4000 - LCu 50 кА - выкатное исполнение - 4П - 3200 A | Legrand | Power Legrand | 45 | Автоматические выключатели DMX3 | PL1 | 1 | ШТ | 1238908.884 | Под заказ Т2 | сертифицировано | 2022-04-20 |  |  | 162.5 | 298.584 | 780 | 580 | 660 |  | 3245060287375
028738 | DMX³ - N 4000, 50 кА, 4P, 4000 A, тип 2, выкатной | Воздушный автоматический выключатель DMX³ - N 4000 - LCu 50 кА - выкатное исполнение - 4П - 4000 A | Legrand | Power Legrand | 45 | Автоматические выключатели DMX3 | PL1 | 1 | ШТ | 1611842.736 | Под заказ Т2 | сертифицировано | 2022-04-20 |  |  | 162.5 | 298.584 | 780 | 580 | 660 |  | 3245060287382
028741 | DMX³ - H 2500, 65 кА, 3P, 800 A, тип 1, выкатной | Воздушный автоматический выключатель DMX³ 2500 - LCu 65 кА - выкатное исполнение - 3П - 800 A | Legrand | Power Legrand | 45 | Автоматические выключатели DMX3 | PL1 | 1 | ШТ | 430177.56 | Под заказ Т2 | сертифицировано | 2022-04-20 |  |  | 65.4 | 192.4208 | 580 | 580 | 572 |  | 3245060287412
028742 | DMX³ - H 2500, 65 кА, 3P, 1000 A, тип 1, выкатной | Воздушный автоматический выключатель DMX³ 2500 - LCu 65 кА - выкатное исполнение - 3П - 1000 A | Legrand | Power Legrand | 45 | Автоматические выключатели DMX3 | PL1 | 1 | ШТ | 461433.888 | Под заказ Т2 | сертифицировано | 2022-04-20 |  |  | 65.4 | 192.4208 | 580 | 580 | 572 |  | 3245060287429
028743 | DMX³ - H 2500, 65 кА, 3P, 1250 A, тип 1, выкатной | Воздушный автоматический выключатель DMX³ 2500 - LCu 65 кА - выкатное исполнение - 3П - 1250 A | Legrand | Power Legrand | 45 | Автоматические выключатели DMX3 | PL1 | 1 | ШТ | 503537.352 | Под заказ Т2 | сертифицировано | 2022-04-20 |  |  | 65.4 | 192.4208 | 580 | 580 | 572 |  | 3245060287436
028744 | DMX³ - H 2500, 65 кА, 3P, 1600 A, тип 1, выкатной | Воздушный автоматический выключатель DMX³ 2500 - LCu 65 кА - выкатное исполнение - 3П - 1600 A | Legrand | Power Legrand | 45 | Автоматические выключатели DMX3 | PL1 | 1 | ШТ | 562288.464 | Под заказ Т2 | сертифицировано | 2022-04-20 |  |  | 65.4 | 192.4208 | 580 | 580 | 572 |  | 3245060287443
028745 | DMX³ - H 2500, 65 кА, 3P, 2000 A, тип 1, выкатной | Воздушный автоматический выключатель DMX³ 2500 - LCu 65 кА - выкатное исполнение - 3П - 2000 A | Legrand | Power Legrand | 45 | Автоматические выключатели DMX3 | PL1 | 1 | ШТ | 620538.816 | Под заказ Т2 | сертифицировано | 2022-04-20 |  |  | 65.4 | 192.4208 | 580 | 580 | 572 |  | 3245060287450
028746 | DMX³ - H 2500, 65 кА, 3P, 2500 A, тип 1, выкатной | Воздушный автоматический выключатель DMX³ 2500 - LCu 65 кА - выкатное исполнение - 3П - 2500 A | Legrand | Power Legrand | 45 | Автоматические выключатели DMX3 | PL1 | 1 | ШТ | 783850.392 | Под заказ Т2 | сертифицировано | 2022-04-20 |  |  | 65.4 | 192.4208 | 580 | 580 | 572 |  | 3245060287467
028747 | DMX³ - H 4000, 65 кА, 3P, 3200 A, тип 2, выкатной | Воздушный автоматический выключатель DMX³ 4000 - LCu 65 кА - выкатное исполнение - 3П - 3200 A | Legrand | Power Legrand | 45 | Автоматические выключатели DMX3 | PL1 | 1 | ШТ | 901126.284 | Под заказ Т2 | сертифицировано | 2022-04-20 |  |  | 132.5 | 298.584 | 780 | 580 | 660 |  | 3245060287474
028748 | DMX³ - H 4000, 65 кА, 3P, 4000 A, тип 2, выкатной | Воздушный автоматический выключатель DMX³ 4000 - LCu 65 кА - выкатное исполнение - 3П - 4000 A | Legrand | Power Legrand | 45 | Автоматические выключатели DMX3 | PL1 | 1 | ШТ | 1274735.316 | Под заказ Т2 | сертифицировано | 2022-04-20 |  |  | 132.5 | 298.584 | 780 | 580 | 660 |  | 3245060287481
028751 | DMX³ - H 2500, 65 кА, 4P, 800 A, тип 1, выкатной | Воздушный автоматический выключатель DMX³ 2500 - LCu 65 кА - выкатное исполнение - 4П - 800 A | Legrand | Power Legrand | 45 | Автоматические выключатели DMX3 | PL1 | 1 | ШТ | 525310.296 | Под заказ Т2 | сертифицировано | 2022-04-20 |  |  | 80.4 | 192.4208 | 580 | 580 | 572 |  | 3245060287511
028752 | DMX³ - H 2500, 65 кА, 4P, 1000 A, тип 1, выкатной | Воздушный автоматический выключатель DMX³ 2500 - LCu 65 кА - выкатное исполнение - 4П - 1000 A | Legrand | Power Legrand | 45 | Автоматические выключатели DMX3 | PL1 | 1 | ШТ | 575810.4 | Под заказ Т2 | сертифицировано | 2022-04-20 |  |  | 80.4 | 192.4208 | 580 | 580 | 572 |  | 3245060287528
028753 | DMX³ - H 2500, 65 кА, 4P, 1250 A, тип 1, выкатной | Воздушный автоматический выключатель DMX³ 2500 - LCu 65 кА - выкатное исполнение - 4П - 1250 A | Legrand | Power Legrand | 45 | Автоматические выключатели DMX3 | PL1 | 1 | ШТ | 617143.464 | Под заказ Т2 | сертифицировано | 2022-04-20 |  |  | 80.4 | 192.4208 | 580 | 580 | 572 |  | 3245060287535
028754 | DMX³ - H 2500, 65 кА, 4P, 1600 A, тип 1, выкатной | Воздушный автоматический выключатель DMX³ 2500 - LCu 65 кА - выкатное исполнение - 4П - 1600 A | Legrand | Power Legrand | 45 | Автоматические выключатели DMX3 | PL1 | 1 | ШТ | 721740.084 | Под заказ Т2 | сертифицировано | 2022-04-20 |  |  | 80.4 | 192.4208 | 580 | 580 | 572 |  | 3245060287542
028755 | DMX³ - H 2500, 65 кА, 4P, 2000 A, тип 1, выкатной | Воздушный автоматический выключатель DMX³ 2500 - LCu 65 кА - выкатное исполнение - 4П - 2000 A | Legrand | Power Legrand | 45 | Автоматические выключатели DMX3 | PL1 | 1 | ШТ | 795639.06 | Под заказ Т2 | сертифицировано | 2022-04-20 |  |  | 80.4 | 192.4208 | 580 | 580 | 572 |  | 3245060287559
028756 | DMX³ - H 2500, 65 кА, 4P, 2500 A, тип 1, выкатной | Воздушный автоматический выключатель DMX³ 2500 - LCu 65 кА - выкатное исполнение - 4П - 2500 A | Legrand | Power Legrand | 45 | Автоматические выключатели DMX3 | PL1 | 1 | ШТ | 1031406.396 | Под заказ Т2 | сертифицировано | 2022-04-20 |  |  | 80.4 | 192.4208 | 580 | 580 | 572 |  | 3245060287566
028757 | DMX³ - H 4000, 65 кА, 4P, 3200 A, тип 2, выкатной | Воздушный автоматический выключатель DMX³ 4000 - LCu 65 кА - выкатное исполнение - 4П - 3200 A | Legrand | Power Legrand | 45 | Автоматические выключатели DMX3 | PL1 | 1 | ШТ | 1164504.24 | Под заказ Т2 | сертифицировано | 2022-04-20 |  |  | 162.5 | 298.584 | 780 | 580 | 660 |  | 3245060287573
028758 | DMX³ - H 4000, 65 кА, 4P, 4000 A, тип 2, выкатной | Воздушный автоматический выключатель DMX³ 4000 - LCu 65 кА - выкатное исполнение - 4П - 4000 A | Legrand | Power Legrand | 45 | Автоматические выключатели DMX3 | PL1 | 1 | ШТ | 1722687.924 | Под заказ Т2 | сертифицировано | 2022-04-20 |  |  | 162.5 | 298.584 | 780 | 580 | 660 |  | 3245060287580
028761 | DMX³ - L 2500, 100 кА, 3P, 800 A, тип 2, выкатной | Воздушный автоматический выключатель DMX³ 2500 - LCu 100 кА - выкатное исполнение - 3П - 800 A | Legrand | Power Legrand | 45 | Автоматические выключатели DMX3 | PL1 | 1 | ШТ | 656029.656 | Под заказ Т2 | сертифицировано | 2022-04-20 |  |  | 132.5 | 298.584 | 780 | 580 | 660 |  | 3245060287610
028762 | DMX³ - L 2500, 100 кА, 3P, 1000 A, тип 2, выкатной | Воздушный автоматический выключатель DMX³ 2500 - LCu 100 кА - выкатное исполнение - 3П - 1000 A | Legrand | Power Legrand | 45 | Автоматические выключатели DMX3 | PL1 | 1 | ШТ | 657253.284 | Под заказ Т2 | сертифицировано | 2022-04-20 |  |  | 132.5 | 298.584 | 780 | 580 | 660 |  | 3245060287627
028763 | DMX³ - L 2500, 100 кА, 3P, 1250 A, тип 2, выкатной | Воздушный автоматический выключатель DMX³ 2500 - LCu 100 кА - выкатное исполнение - 3П - 1250 A | Legrand | Power Legrand | 45 | Автоматические выключатели DMX3 | PL1 | 1 | ШТ | 660130.404 | Под заказ Т2 | сертифицировано | 2022-04-20 |  |  | 132.5 | 298.584 | 780 | 580 | 660 |  | 3245060287634
028764 | DMX³ - L 2500, 100 кА, 3P, 1600 A, тип 2, выкатной | Воздушный автоматический выключатель DMX³ 2500 - LCu 100 кА - выкатное исполнение - 3П - 1600 A | Legrand | Power Legrand | 45 | Автоматические выключатели DMX3 | PL1 | 1 | ШТ | 715900.14 | Под заказ Т2 | сертифицировано | 2022-04-20 |  |  | 132.5 | 298.584 | 780 | 580 | 660 |  | 3245060287641
028765 | DMX³ - L 2500, 100 кА, 3P, 2000 A, тип 2, выкатной | Воздушный автоматический выключатель DMX³ 2500 - LCu 100 кА - выкатное исполнение - 3П - 2000 A | Legrand | Power Legrand | 45 | Автоматические выключатели DMX3 | PL1 | 1 | ШТ | 822589.008 | Под заказ Т2 | сертифицировано | 2022-04-20 |  |  | 132.5 | 298.584 | 780 | 580 | 660 |  | 3245060287658
028766 | DMX³ - L 2500, 100 кА, 3P, 2500 A, тип 2, выкатной | Воздушный автоматический выключатель DMX³ 2500 - LCu 100 кА - выкатное исполнение - 3П - 2500 A | Legrand | Power Legrand | 45 | Автоматические выключатели DMX3 | PL1 | 1 | ШТ | 928363.92 | Под заказ Т2 | сертифицировано | 2022-04-20 |  |  | 132.5 | 298.584 | 780 | 580 | 660 |  | 3245060287665
028767 | DMX³ - L 4000, 100 кА, 3P, 3200 A, тип 2, выкатной | Воздушный автоматический выключатель DMX³ 4000 - LCu 100 кА - выкатное исполнение - 3П - 3200 A | Legrand | Power Legrand | 45 | Автоматические выключатели DMX3 | PL1 | 1 | ШТ | 1118437.296 | Под заказ Т2 | сертифицировано | 2022-04-20 |  |  | 132.5 | 298.584 | 780 | 580 | 660 |  | 3245060287672
028768 | DMX³ - L 4000, 100 кА, 3P, 4000 A, тип 2, выкатной | Воздушный автоматический выключатель DMX³ 4000 - LCu 100 кА - выкатное исполнение - 3П - 4000 A | Legrand | Power Legrand | 45 | Автоматические выключатели DMX3 | PL1 | 1 | ШТ | 1576914.948 | Под заказ Т2 | сертифицировано | 2022-04-20 |  |  | 132.5 | 298.584 | 780 | 580 | 660 |  | 3245060287689
028771 | DMX³ - L 2500, 100 кА, 4P, 800 A, тип 2, выкатной | Воздушный автоматический выключатель DMX³ 2500 - LCu 100 кА - выкатное исполнение - 4П - 800 A | Legrand | Power Legrand | 45 | Автоматические выключатели DMX3 | PL1 | 1 | ШТ | 661496.58 | Под заказ Т2 | сертифицировано | 2022-04-20 |  |  | 97.5 | 298.584 | 780 | 580 | 660 |  | 3245060287719
028772 | DMX³ - L 2500, 100 кА, 4P, 1000 A, тип 2, выкатной | Воздушный автоматический выключатель DMX³ 2500 - LCu 100 кА - выкатное исполнение - 4П - 1000 A | Legrand | Power Legrand | 45 | Автоматические выключатели DMX3 | PL1 | 1 | ШТ | 662628.384 | Под заказ Т2 | сертифицировано | 2022-04-20 |  |  | 162.5 | 298.584 | 780 | 580 | 660 |  | 3245060287726
028773 | DMX³ - L 2500, 100 кА, 4P, 1250 A, тип 2, выкатной | Воздушный автоматический выключатель DMX³ 2500 - LCu 100 кА - выкатное исполнение - 4П - 1250 A | Legrand | Power Legrand | 45 | Автоматические выключатели DMX3 | PL1 | 1 | ШТ | 695722.56 | Под заказ Т2 | сертифицировано | 2022-04-20 |  |  | 162.5 | 298.584 | 780 | 580 | 660 |  | 3245060287733
028774 | DMX³ - L 2500, 100 кА, 4P, 1600 A, тип 2, выкатной | Воздушный автоматический выключатель DMX³ 2500 - LCu 100 кА - выкатное исполнение - 4П - 1600 A | Legrand | Power Legrand | 45 | Автоматические выключатели DMX3 | PL1 | 1 | ШТ | 870042.864 | Под заказ Т2 | сертифицировано | 2022-04-20 |  |  | 162.5 | 298.584 | 780 | 580 | 660 |  | 3245060287740
028775 | DMX³ - L 2500, 100 кА, 4P, 2000 A, тип 2, выкатной | Воздушный автоматический выключатель DMX³ 2500 - LCu 100 кА - выкатное исполнение - 4П - 2000 A | Legrand | Power Legrand | 45 | Автоматические выключатели DMX3 | PL1 | 1 | ШТ | 856560.024 | Под заказ Т2 | сертифицировано | 2022-04-20 |  |  | 162.5 | 298.584 | 780 | 580 | 660 |  | 3245060287757
028776 | DMX³ - L 2500, 100 кА, 4P, 2500 A, тип 2, выкатной | Воздушный автоматический выключатель DMX³ 2500 - LCu 100 кА - выкатное исполнение - 4П - 2500 A | Legrand | Power Legrand | 45 | Автоматические выключатели DMX3 | PL1 | 1 | ШТ | 1027240.212 | Под заказ Т2 | сертифицировано | 2022-04-20 |  |  | 162.5 | 298.584 | 780 | 580 | 660 |  | 3245060287764
028777 | DMX³ - L 4000, 100 кА, 4P, 3200 A, тип 2, выкатной | Воздушный автоматический выключатель DMX³ 4000 - LCu 100 кА - выкатное исполнение - 4П - 3200 A | Legrand | Power Legrand | 45 | Автоматические выключатели DMX3 | PL1 | 1 | ШТ | 1232608.644 | Под заказ Т2 | сертифицировано | 2022-04-20 |  |  | 162.5 | 298.584 | 780 | 580 | 660 |  | 3245060287771
028778 | DMX³ - L 4000, 100 кА, 4P, 4000 A, тип 2, выкатной | Воздушный автоматический выключатель DMX³ 4000 - LCu 100 кА - выкатное исполнение - 4П - 4000 A | Legrand | Power Legrand | 45 | Автоматические выключатели DMX3 | PL1 | 1 | ШТ | 2036205.6 | Под заказ Т2 | сертифицировано | 2022-04-20 |  |  | 162.5 | 298.584 | 780 | 580 | 660 |  | 3245060287788
028783 | DMX³ - I 2500 выкл.-разъединитель, 3P, 1250 A, тип 1, выкатной | Выключатель нагрузки DMX³-I 2500 - выкатное исполнение - 3П - 1250 A | Legrand | Power Legrand | 45 | Автоматические выключатели DMX3 | PL1 | 1 | ШТ | 486221.856 | Под заказ Т2 | сертифицировано | 2022-10-29 |  |  | 86.8 | 192.4208 | 580 | 580 | 572 |  | 3245060287832
028784 | DMX³ - I 2500 выкл.-разъединитель, 3P, 1600 A, тип 1, выкатной | Выключатель нагрузки DMX³-I 2500 - выкатное исполнение - 3П - 1600 A | Legrand | Power Legrand | 45 | Автоматические выключатели DMX3 | PL1 | 1 | ШТ | 532491.636 | Под заказ Т2 | сертифицировано | 2022-10-29 |  |  | 87 | 192.4208 | 580 | 580 | 572 |  | 3245060287849
028785 | DMX³ - I 2500 выкл.-разъединитель, 3P, 2000 A, тип 1, выкатной | Выключатель нагрузки DMX³-I 2500 - выкатное исполнение - 3П - 2000 A | Legrand | Power Legrand | 45 | Автоматические выключатели DMX3 | PL1 | 1 | ШТ | 569874.972 | Под заказ Т2 | сертифицировано | 2022-10-29 |  |  | 99.8 | 192.4208 | 580 | 580 | 572 |  | 3245060287856
028786 | DMX³ - I 2500 выкл.-разъединитель, 3P, 2500 A, тип 1, выкатной | Выключатель нагрузки DMX³-I 2500 - выкатное исполнение - 3П - 2500 A | Legrand | Power Legrand | 45 | Автоматические выключатели DMX3 | PL1 | 1 | ШТ | 746553.936 | Под заказ Т2 | сертифицировано | 2022-10-29 |  |  | 86.4 | 192.4208 | 580 | 580 | 572 |  | 3245060287863
028787 | DMX³ - I 4000 выкл.-разъединитель, 3P, 3200 A, тип 2, выкатной | Выключатель нагрузки DMX³-I 4000 - выкатное исполнение - 3П - 3200 A | Legrand | Power Legrand | 45 | Автоматические выключатели DMX3 | PL1 | 1 | ШТ | 1032682.26 | Под заказ Т2 | сертифицировано | 2022-10-29 |  |  | 138 | 312.287 | 790 | 590 | 670 |  | 3245060287870
028788 | DMX³ - I 4000 выкл.-разъединитель, 3P, 4000 A, тип 2, выкатной | Выключатель нагрузки DMX³-I 4000 - выкатное исполнение - 3П - 4000 A | Legrand | Power Legrand | 45 | Автоматические выключатели DMX3 | PL1 | 1 | ШТ | 1187876.1 | Под заказ Т2 | сертифицировано | 2022-10-29 |  |  | 124 | 250.965 | 780 | 585 | 550 |  | 3245060287887
028793 | DMX³ - I 2500 выкл.-разъединитель, 4P, 1250 A, тип 1, выкатной | Выключатель нагрузки DMX³-I 2500 - выкатное исполнение - 4П - 1250 A | Legrand | Power Legrand | 45 | Автоматические выключатели DMX3 | PL1 | 1 | ШТ | 614916.768 | Под заказ Т2 | сертифицировано | 2022-10-29 |  |  | 102 | 192.4208 | 580 | 580 | 572 |  | 3245060287931
028794 | DMX³ - I 2500 выкл.-разъединитель, 4P, 1600 A, тип 1, выкатной | Выключатель нагрузки DMX³-I 2500 - выкатное исполнение - 4П - 1600 A | Legrand | Power Legrand | 45 | Автоматические выключатели DMX3 | PL1 | 1 | ШТ | 697582.476 | Под заказ Т2 | сертифицировано | 2022-10-29 |  |  | 102.4 | 281.961 | 590 | 590 | 810 |  | 3245060287948
028795 | DMX³ - I 2500 выкл.-разъединитель, 4P, 2000 A, тип 1, выкатной | Выключатель нагрузки DMX³-I 2500 - выкатное исполнение - 4П - 2000 A | Legrand | Power Legrand | 45 | Автоматические выключатели DMX3 | PL1 | 1 | ШТ | 714133.968 | Под заказ Т2 | сертифицировано | 2022-10-29 |  |  | 102.7 | 192.4208 | 580 | 580 | 572 |  | 3245060287955
028796 | DMX³ - I 2500 выкл.-разъединитель, 4P, 2500 A, тип 1, выкатной | Выключатель нагрузки DMX³-I 2500 - выкатное исполнение - 4П - 2500 A | Legrand | Power Legrand | 45 | Автоматические выключатели DMX3 | PL1 | 1 | ШТ | 1141813.344 | Под заказ Т2 | сертифицировано | 2022-10-29 |  |  | 101.9 | 192.4208 | 580 | 580 | 572 |  | 3245060287962
028797 | DMX³ - I 4000 выкл.-разъединитель, 4P, 3200 A, тип 2, выкатной | Выключатель нагрузки DMX³-I 4000 - выкатное исполнение - 4П - 3200 A | Legrand | Power Legrand | 45 | Автоматические выключатели DMX3 | PL1 | 1 | ШТ | 1304649.6 | Под заказ Т2 | сертифицировано | 2022-10-29 |  |  | 162.7 | 298.584 | 780 | 580 | 660 |  | 3245060287979
028798 | DMX³ - I 4000 выкл.-разъединитель, 4P, 4000 A, тип 2, выкатной | Выключатель нагрузки DMX³-I 4000 - выкатное исполнение - 4П - 4000 A | Legrand | Power Legrand | 45 | Автоматические выключатели DMX3 | PL1 | 1 | ШТ | 1786332.996 | Под заказ Т2 | сертифицировано | 2022-10-29 |  |  | 160 | 298.584 | 780 | 580 | 660 |  | 3245060287986
028801 | Электронный расцепитель MP4 LSI выключателя DMX³ | Электронный расцепитель MP4 LSI - ЖК экран - для автоматических выключателей DMX³ | Legrand | Power Legrand | 45 | Автоматические выключатели DMX3 | PL1 | 1 | ШТ | 61042.068 | Под заказ Т1 | сертифицировано | 2022-04-20 |  |  | 1.5 | 2.0655 | 180 | 135 | 85 |  | 3245060288013
028802 | Электронный расцепитель MP4 LSIg выключателя DMX³ | Электронный расцепитель MP4 LSIg - ЖК экран - для автоматических выключателей DMX³ | Legrand | Power Legrand | 45 | Автоматические выключатели DMX3 | PL1 | 1 | ШТ | 89335.224 | Под заказ Т2 | сертифицировано | 2022-04-20 |  |  | 0.617 | 4.83 | 230 | 150 | 140 |  | 3245060288020
028803 | Электронный расцепитель MP6 LSI выключателя DMX³ | Электронный расцепитель MP6 LSI - сенсорный экран - для автоматических выключателей DMX³ | Legrand | Power Legrand | 45 | Автоматические выключатели DMX3 | PL1 | 1 | ШТ | 163317.072 | Под заказ Т2 | сертифицировано | 2022-04-20 |  |  | 1.5 | 2.0655 | 180 | 135 | 85 |  | 3245060288037
028804 | Электронный расцепитель MP6 LSIg выключателя DMX³ | Электронный расцепитель MP6 LSIg - сенсорный экран - для автоматических выключателей DMX³ | Legrand | Power Legrand | 45 | Автоматические выключатели DMX3 | PL1 | 1 | ШТ | 165656.964 | Под заказ Т2 | сертифицировано | 2022-04-20 | [8 empty] | 3245060288044
028805 | Опция связи для электронного расцепителя DMX³ | Функция связи - для MP4 и MP6 | Legrand | Power Legrand | 45 | Автоматические выключатели DMX3 | PL1 | 1 | ШТ | 14010.768 | Под заказ Т2 | не подлежит сертификации | 2020-12-31 |  |  | 1.2 | 0.001 | 10 | 10 | 10 |  | 3245060288051
028806 | Бл. питания дополн. внеш.12В~ | Преобразователь напряжения - внешний - 12 В= - для автоматических выключателей DMX³ | Legrand | Power Legrand | 45 | Автоматические выключатели DMX3 | PL1 | 1 | ШТ | 7206.756 | Под заказ Т2 | не подлежит сертификации | 2020-12-31 |  |  | 0.084 | 0.55577 | 108 | 62 | 83 |  | 3245060288068
028810 | Внешняя нейтраль (6300 A) | Внешняя Нейтраль (6300 A) | Legrand | Power Legrand | 45 | Автоматические выключатели DMX3 | PL1 | 1 | ШТ | 67455.144 | Под заказ Т2 | сертифицировано | 2022-04-20 |  |  | 13.716 | 18.1425 | 300 | 295 | 205 |  | 3245060288105
028811 | Внешн. тор Роговского | Внешняя катушка Роговского - служит для измерения тока в нейтрали трехполюсных DMX | Legrand | Power Legrand | 45 | Автоматические выключатели DMX3 | PL1 | 1 | ШТ | 45778.2 | Под заказ Т2 | сертифицировано | 2022-04-20 |  |  | 6.415 | 5.0025 | 230 | 150 | 145 |  | 3245060288112
028812 | Модуль программ. выход | Блок программируемых реле - для автоматических выключателей DMX³ | Legrand | Power Legrand | 45 | Автоматические выключатели DMX3 | PL1 | 1 | ШТ | 40286.148 | Под заказ Т2 | не подлежит сертификации | 2020-12-31 |  |  | 0.284 | 0.85078 | 118 | 103 | 70 |  | 3245060288129
028813 | Контакт состояния аппарата DMX | Контакт сигнализации положения - для DMX³ 2500 и 4000 - выкачен/вкачен/тест | Legrand | Power Legrand | 45 | Автоматические выключатели DMX3 | PL1 | 1 | ШТ | 14114.088 | Под заказ Т1 | сертифицировано | 2022-04-20 |  |  | 0.41 | 1.3154 | 148 | 101 | 88 |  | 3245060288136
028814 | Контакт готовности к включению | Контакт сигнализации готовности к включению - для DMX³ 2500 и 4000 - пружины взведены | Legrand | Power Legrand | 45 | Автоматические выключатели DMX3 | PL1 | 1 | ШТ | 10734.588 | Под заказ Т1 | сертифицировано | 2022-04-20 |  |  | 0.16 | 0.8827 | 130 | 97 | 70 |  | 3245060288143
028815 | Дополнительный сигнальный контакт (1 шт.) | Сигнальный контакт - для DMX³ 2500 и 4000 | Legrand | Power Legrand | 45 | Автоматические выключатели DMX3 | PL1 | 1 | ШТ | 3205.464 | Под заказ Т1 | сертифицировано | 2022-04-20 |  |  | 0.11 | 0.9229 | 153 | 104 | 58 |  | 3245060288150
028816 | Дополнительный контакт | Сигнальный контакт для расцепителей DMX³ 2500 и 4000 | Legrand | Power Legrand | 45 | Автоматические выключатели DMX3 | PL1 | 1 | ШТ | 3311.544 | Под заказ Т2 | сертифицировано | 2022-04-20 |  |  | 0.069 | 0.36855 | 101 | 89 | 41 |  | 3245060288167
028818 | Перегор.изолир. 3П DMX3 выдв. | Раздел.Изолир.Перегородки Dmx | Legrand | Power Legrand | 45 | Автоматические выключатели DMX3 | PL1 | 1 | ШТ | 6857.76 | Под заказ Т2 | не подлежит сертификации | 2021-12-31 |  |  | 0.477 | 2.0781 | 175 | 125 | 95 |  | 3245060288181
028819 | Перегор.изолир. 4П DMX3 выдв. | Перегор.изолир. 4П DMX³ выдв. | Legrand | Power Legrand | 45 | Автоматические выключатели DMX3 | PL1 | 1 | ШТ | 8580.852 | Под заказ Т2 | не подлежит сертификации | 2021-12-31
028820 | БЛОКИРАТОР КЛЕММ | Универсальная блокировка - дляr DMX³ 2500 и 4000 - для лицевой панели или двери шкафа | Legrand | Power Legrand | 45 | Автоматические выключатели DMX3 | PL1 | 1 | ШТ | 22429.464 | Под заказ Т2 | не подлежит сертификации | 2021-12-31 |  |  | 0.237 | 0.81965 | 130 | 97 | 65 |  | 3245060288204
028821 | БЛОКИРАТОР ВЫКЛЮЧАТЕЛЯ | Блокировка аппарата - для DMX³ 2500 и 4000 - в положении OFF (ОТКЛ.) замком | Legrand | Power Legrand | 45 | Автоматические выключатели DMX3 | PL1 | 1 | ШТ | 7617.132 | Под заказ Т2 | не подлежит сертификации | 2021-12-31 |  |  | 0.134 | 0.49509 | 97 | 58 | 88 |  | 3245060288211
028822 | Рамка для лицевой панели с резиновым уплотнением IP 40 | Рамка для лицевой панели IP 40 - для DMX³ 2500 и 4000 | Legrand | Power Legrand | 45 | Автоматические выключатели DMX3 | PL1 | 1 | ШТ | 5918.796 | Под заказ Т2 | не подлежит сертификации | 2021-12-31 |  |  | 0.826 | 11.0645 | 623 | 444 | 40 |  | 3245060288228
028823 | Счетчик циклов | Счетчик циклов - для DMX³ 2500 и 4000 | Legrand | Power Legrand | 45 | Автоматические выключатели DMX3 | PL1 | 1 | ШТ | 19584.252 | Под заказ Т2 | не подлежит сертификации | 2020-12-31 |  |  | 0.093 | 0.34474 | 112 | 54 | 57 |  | 3245060288235
028824 | Блокировка Кнопок Dmx3 | Блокировка кнопок DMX³ | Legrand | Power Legrand | 45 | Автоматические выключатели DMX3 | PL1 | 1 | ШТ | 6487.968 | Под заказ Т2 | не подлежит сертификации | 2019-12-31 |  |  | 0.072 | 0.936 | 100 | 72 | 130 |  | 3245060288242
028825 | Блокировка вкатывания аппарата (не допускает вкатывание аппарата несоответствующих характеристик) | Блокировка вкатывания аппарата - для DMX³ 2500 и 4000 | Legrand | Power Legrand | 45 | Автоматические выключатели DMX3 | PL1 | 1 | ШТ | 12091.644 | Под заказ Т2 | не подлежит сертификации | 2021-12-31 |  |  | 0.234 | 0.93786 | 154 | 105 | 58 |  | 3245060288259
028826 | Устройство для запирания шторок (поставляется без замка) | Устройство запирания - для DMX³ 2500 и 4000 - в позиции ON - для шторок | Legrand | Power Legrand | 45 | Автоматические выключатели DMX3 | PL1 | 1 | ШТ | 5222.832 | Под заказ Т2 | не подлежит сертификации | 2021-12-31 |  |  | 0.101 | 1.0053 | 112 | 102 | 88 |  | 3245060288266
028828 | Суппорт с двумя отверстиями для установки цилиндров замков для запирания в положении ОТКЛ | Суппорт с двумя отверстиями для блокировок Ronis или Profalux - для DMX³ 2500 и 4000 | Legrand | Power Legrand | 45 | Автоматические выключатели DMX3 | PL1 | 1 | ШТ | 9574.524 | Под заказ Т2 | не подлежит сертификации | 2021-12-31 |  |  | 0.227 | 0.688 | 86 | 100 | 80 |  | 3245060288280
028829 | Замок с ключом полож.откр.5шт | Замок с ключом полож. "откр." (упаковка 5 штук) | Legrand | Power Legrand | 45 | Автоматические выключатели DMX3 | PL1 | 1 | ШТ | 72993.396 | Под заказ Т2 | не подлежит сертификации | 2021-12-31 |  |  | 0.364 | 1.0053 | 112 | 102 | 88 |  | 3245060288297
028830 | Блокировка в положении "ОТКЛ." - цилиндр с ключом Profalux для Кат. № 288 28 | Механизм для блокировки аппарата - для DMX³ 2500 и 4000 - в положении ''ОТКЛ.'' - Profalux | Legrand | Power Legrand | 45 | Автоматические выключатели DMX3 | PL1 | 1 | ШТ | 17386.464 | Под заказ Т2 | не подлежит сертификации | 2021-12-31 |  |  | 0.177 | 0.34474 | 112 | 54 | 57 |  | 3245060288303
028831 | Блокировка в положении "ОТКЛ." - цилиндр с ключом Ronis для Кат. № 288 28 | Механизм для блокировки аппарата - для DMX³ 2500 и 4000 - в положении ''ОТКЛ.'' - Ronis | Legrand | Power Legrand | 45 | Автоматические выключатели DMX3 | PL1 | 1 | ШТ | 17386.464 | Под заказ Т2 | не подлежит сертификации | 2021-12-31 |  |  | 0.108 | 0.34474 | 112 | 54 | 57 |  | 3245060288310
028832 | Замок и ключ для запирания в положении "выкачен/тест/вдвинут" - Profalux | Механизм для блокировки аппарата - для DMX³ 2500 и 4000 - в положении ''выкачен'' - Profalux | Legrand | Power Legrand | 45 | Автоматические выключатели DMX3 | PL1 | 1 | ШТ | 17804.148 | Под заказ Т2 | не подлежит сертификации | 2021-12-31 |  |  | 0.265 | 0.931 | 190 | 70 | 70 |  | 3245060288327
028833 | Замок и ключ для запирания в положении "выкачен/тест/вдвинут" - Ronis | Механизм для блокировки аппарата - для DMX³ 2500 и 4000 - в положении ''выкачен'' - Ronis | Legrand | Power Legrand | 45 | Автоматические выключатели DMX3 | PL1 | 1 | ШТ | 18961.416 | Под заказ Т2 | не подлежит сертификации | 2021-12-31 |  |  | 0.273 | 0.931 | 190 | 70 | 70 |  | 3245060288334
028834 | Электродвигательный привод 24 В перем./пост. | Электродвигательный привод DMX³ 2500 и 4000 - 24 В~/= | Legrand | Power Legrand | 45 | Автоматические выключатели DMX3 | PL1 | 1 | ШТ | 57047.964 | Под заказ Т2 | не подлежит сертификации | 2020-12-31 |  |  | 1.822 | 3.96 | 225 | 160 | 110 |  | 3245060288341
028835 | Электродвигательный привод 48 В перем./пост. | Электродвигательный привод DMX³ 2500 и 4000 - 48 В~/= | Legrand | Power Legrand | 45 | Автоматические выключатели DMX3 | PL1 | 1 | ШТ | 56053.068 | Под заказ Т2 | не подлежит сертификации | 2020-12-31 |  |  | 1.841 | 3.96 | 225 | 160 | 110 |  | 3245060288358
028836 | Электродвигательный привод 110 В перем./пост. | Электродвигательный привод 110 В перем./пост. | Legrand | Power Legrand | 45 | Автоматические выключатели DMX3 | PL1 | 1 | ШТ | 59270.988 | Под заказ Т2 | сертифицировано | 2022-04-20 |  |  | 1.84 | 3.96 | 225 | 160 | 110 |  | 3245060288365
028837 | Электродвигательный привод 230 В перем./пост. | Электродвигательный привод DMX³ 2500 и 4000 - 230 В~/= | Legrand | Power Legrand | 45 | Автоматические выключатели DMX3 | PL1 | 1 | ШТ | 55546.788 | Под заказ Т1 | сертифицировано | 2022-04-20 |  |  | 1.79 | 3.96 | 225 | 160 | 110 |  | 3245060288372
028838 | Электродвигательный привод 415 В перем. | Электродвигательный привод 415 В перем. | Legrand | Power Legrand | 45 | Автоматические выключатели DMX3 | PL1 | 1 | ШТ | 57934.044 | Под заказ Т2 | сертифицировано | 2022-04-20 |  |  | 1.748 | 3.6037 | 288 | 129 | 97 |  | 3245060288389
028840 | Электродвигательный привод 480 В перем. | Электродвигательный привод 480 В перем. | Legrand | Power Legrand | 45 | Автоматические выключатели DMX3 | PL1 | 1 | ШТ | 90286.824 | Под заказ Т2 | сертифицировано | 2022-04-20 |  |  | 8.8 | 3.96 | 225 | 160 | 110 |  | 3245060288402
028841 | Включающая катушка 24 В перем./пост. | Включающая катушка DMX³ 2500 и 4000 - 24 В~/= | Legrand | Power Legrand | 45 | Автоматические выключатели DMX3 | PL1 | 1 | ШТ | 20330.532 | Под заказ Т2 | не подлежит сертификации | 2020-12-31 |  |  | 0.433 | 1.0053 | 112 | 102 | 88 |  | 3245060288419
028842 | Включающая катушка 48 В перем./пост. | Включающая катушка DMX³ 2500 и 4000 - 48 В~/= | Legrand | Power Legrand | 45 | Автоматические выключатели DMX3 | PL1 | 1 | ШТ | 20369.592 | Под заказ Т2 | не подлежит сертификации | 2020-12-31 |  |  | 0.435 | 1.0053 | 112 | 102 | 88 |  | 3245060288426
028843 | Включающая катушка 110-130 В перем./пост. | Включающая катушка 110-130 В перем./пост. | Legrand | Power Legrand | 45 | Автоматические выключатели DMX3 | PL1 | 1 | ШТ | 20369.592 | Под заказ Т2 | сертифицировано | 2022-04-20 |  |  | 0.439 | 1.0053 | 112 | 102 | 88 |  | 3245060288433
028844 | Включающая катушка 220-240 В перем./пост. | Включающая катушка DMX³ 2500 и 4000 - 230 В~/= | Legrand | Power Legrand | 45 | Автоматические выключатели DMX3 | PL1 | 1 | ШТ | 19662.396 | Под заказ Т1 | сертифицировано | 2022-04-20 |  |  | 0.444 | 1.0053 | 112 | 102 | 88 |  | 3245060288440
028845 | Включающая катушка 415 В перем. | Включающая катушка 415 В перем. | Legrand | Power Legrand | 45 | Автоматические выключатели DMX3 | PL1 | 1 | ШТ | 20369.592 | Под заказ Т2 | сертифицировано | 2022-04-20 |  |  | 0.431 | 1.0053 | 112 | 102 | 88 |  | 3245060288457
028848 | Независимый расцепитель 24 В перем./пост. | Независимый расцепитель для DMX³ 2500 и 4000 - 24 В~/= | Legrand | Power Legrand | 45 | Автоматические выключатели DMX3 | PL1 | 1 | ШТ | 18961.416 | Под заказ Т2 | не подлежит сертификации | 2021-12-31 |  |  | 0.435 | 1.0053 | 112 | 102 | 88 |  | 3245060288488
028849 | Независимый расцепитель 48 В перем./пост. | Независимый расцепитель для DMX³ 2500 и 4000 - 48 В~/= | Legrand | Power Legrand | 45 | Автоматические выключатели DMX3 | PL1 | 1 | ШТ | 18997.848 | Под заказ Т2 | не подлежит сертификации | 2021-12-31 |  |  | 0.47 | 1.0053 | 112 | 102 | 88 |  | 3245060288495
028850 | Независимый расцепитель 110-130 В перем./пост. | Независимый расцепитель 110-130 В перем./пост. | Legrand | Power Legrand | 45 | Автоматические выключатели DMX3 | PL1 | 1 | ШТ | 18997.848 | Под заказ Т2 | сертифицировано | 2022-04-20 |  |  | 0.441 | 1.0053 | 112 | 102 | 88 |  | 3245060288501
028851 | Независимый расцепитель 220-240 В перем./пост. | Независимый расцепитель для DMX³ 2500 и 4000 - 230 В~/= | Legrand | Power Legrand | 45 | Автоматические выключатели DMX3 | PL1 | 1 | ШТ | 18041.676 | Под заказ Т1 | сертифицировано | 2022-04-20 |  |  | 0.447 | 1.0053 | 112 | 102 | 88 |  | 3245060288518
028852 | Независимый расцепитель 415 В перем. | Независимый расцепитель 415 В перем. | Legrand | Power Legrand | 45 | Автоматические выключатели DMX3 | PL1 | 1 | ШТ | 19436.268 | Под заказ Т2 | сертифицировано | 2022-04-20 |  |  | 0.429 | 1.0053 | 112 | 102 | 88 |  | 3245060288525
028855 | Минимальный расцепитель напряжения 24 В перем./пост. | Минимальный расцепитель напряжения DMX³ 2500 и 4000 - 24 В~/= | Legrand | Power Legrand | 45 | Автоматические выключатели DMX3 | PL1 | 1 | ШТ | 18898.056 | Под заказ Т2 | не подлежит сертификации | 2021-12-31 |  |  | 0.45 | 1.0053 | 112 | 102 | 88 |  | 3245060288556
028856 | Минимальный расцепитель напряжения 48 В перем./пост. | Минимальный расцепитель напряжения DMX³ 2500 и 4000 - 48 В~/= | Legrand | Power Legrand | 45 | Автоматические выключатели DMX3 | PL1 | 1 | ШТ | 18898.056 | Под заказ Т2 | не подлежит сертификации | 2021-12-31 |  |  | 0.435 | 1.0053 | 112 | 102 | 88 |  | 3245060288563
028857 | Минимальный расцепитель напряжения 110-130 В перем./пост. | Минимальный расцепит. 110 В ~/= | Legrand | Power Legrand | 45 | Автоматические выключатели DMX3 | PL1 | 1 | ШТ | 24032.196 | Под заказ Т2 | сертифицировано | 2022-04-20 |  |  | 0.448 | 1.0053 | 112 | 102 | 88 |  | 3245060288570
028858 | Минимальный расцепитель напряжения 220-240 В перем./пост. | Минимальный расцепитель напряжения DMX³ 2500 и 4000 - 230 В~/= | Legrand | Power Legrand | 45 | Автоматические выключатели DMX3 | PL1 | 1 | ШТ | 23032.368 | Под заказ Т2 | сертифицировано | 2022-04-20 |  |  | 0.44 | 1.0053 | 112 | 102 | 88 |  | 3245060288587
028859 | Минимальный расцепитель напряжения 415 В перем.) | Минимальный расцепитель напряжения 415 В перем. | Legrand | Power Legrand | 45 | Автоматические выключатели DMX3 | PL1 | 1 | ШТ | 24032.196 | Под заказ Т2 | сертифицировано | 2022-04-20 |  |  | 0.433 | 1.0053 | 112 | 102 | 88 |  | 3245060288594
028862 | Модуль задержки для минимального расцепителя 110 В перем./пост. | Модуль для задержки минимального расцепителя напряжения DMX³ 2500 и 4000 - 110 В~/= | Legrand | Power Legrand | 45 | Автоматические выключатели DMX3 | PL1 | 1 | ШТ | 27900.12 | Под заказ Т2 | сертифицировано | 2022-04-20 |  |  | 0.092 | 0.36855 | 101 | 41 | 89 |  | 3245060288624
028863 | Модуль задержки для минимального расцепителя 230 В перем./пост. | Модуль для задержки минимального расцепителя напряжения DMX³ 2500 и 4000 - 230 В~/= | Legrand | Power Legrand | 45 | Автоматические выключатели DMX3 | PL1 | 1 | ШТ | 7128.168 | Под заказ Т2 | сертифицировано | 2022-04-20 |  |  | 0.088 | 0.36855 | 101 | 41 | 89 |  | 3245060288631
028864 | Механическая взаимоблокировка для одного DMX3 типа 1 | Блокировочный механизм для DMX³ типоразмер 1 - для ввода резерва | Legrand | Power Legrand | 45 | Автоматические выключатели DMX3 | PL1 | 1 | ШТ | 16808.304 | Под заказ Т2 | не подлежит сертификации | 2021-12-31 |  |  | 2.65 | 7.2 | 400 | 400 | 45 |  | 3245060288648
028865 | Механическая взаимоблокировка для одного DMX3 типа 2 | Блокировочный механизм для DMX³ типоразмер 2 - для ввода резерва | Legrand | Power Legrand | 45 | Автоматические выключатели DMX3 | PL1 | 1 | ШТ | 17048.424 | Под заказ Т2 | не подлежит сертификации | 2021-12-31 |  |  | 2.732 | 7.2 | 400 | 400 | 45 |  | 3245060288655
028866 | Механическая взаимоблокировка для одного DMX типа 3 | Механическая взаимоблокировка для одного DMX типа 3 | Legrand | Power Legrand | 45 | Автоматические выключатели DMX3 | PL1 | 1 | ШТ | 25923.684 | На складе | не подлежит сертификации | 2020-12-31 |  |  | 2.874 | 7.2 | 400 | 400 | 45 |  | 3245060288662
028867 | Клеммы пер.3Р DMX³ 2500 | Клеммы для DMX³ 2500 - 3П - переднее присоединение | Legrand | Power Legrand | 45 | Автоматические выключатели DMX3 | PL1 | 1 | ШТ | 34158.756 | Под заказ Т2 | не подлежит сертификации | 2020-12-31 | [8 empty] | 3245060288679
028868 | Клеммы пер. 4Р DMX³ 2500 | Клеммы для DMX³ 2500 - 4П - переднее присоединение | Legrand | Power Legrand | 45 | Автоматические выключатели DMX3 | PL1 | 1 | ШТ | 44603.472 | Под заказ Т2 | не подлежит сертификации | 2020-12-31 | [8 empty] | 3245060288686
028869 | Клеммы пер. 3Р DMX³ 4000 | Клеммы для DMX³ 4000 - 3П - переднее присоединение | Legrand | Power Legrand | 45 | Автоматические выключатели DMX3 | PL1 | 1 | ШТ | 40907.028 | Под заказ Т2 | не подлежит сертификации | 2020-12-31 |  |  | 9.4 | 0.93 |  |  |  |  | 3245060288693
028870 | Клеммы пер. 4Р DMX³ 4000 | Клеммы для DMX³ 4000 - 4П - переднее присоединение | Legrand | Power Legrand | 45 | Автоматические выключатели DMX3 | PL1 | 1 | ШТ | 54033.444 | Под заказ Т2 | не подлежит сертификации | 2020-12-31 | [8 empty] | 3245060288709
028879 | Пластина подъемная | Подъёмная пластина - для DMX³ 2500 и 4000 | Legrand | Power Legrand | 45 | Автоматические выключатели DMX3 | PL1 | 1 | ШТ | 15138.468 | Под заказ Т2 | не подлежит сертификации | 2021-12-31 |  |  | 2.117 | 3.3 | 275 | 150 | 80 |  | 3245060288792
028882 | T - образные задние клеммы для DMX³ 2500 3Р 85 х 60 | Т-образные клеммы для DMX³ - типоразмер 1 - 3П - для вертикального присоединения шин - заднее присоединение | Legrand | Power Legrand | 45 | Автоматические выключатели DMX3 | PL1 | 1 | ШТ | 30967.608 | Под заказ Т2 | сертифицировано | 2022-04-20 |  |  | 2.99 | 1.3154 | 148 | 101 | 88 |  | 3245060288822
028883 | T - образные задние клеммы для DMX³ 2500 4Р 85 х 60 | Т-образные клеммы для DMX³ - типоразмер 1 - 4П - для вертикального присоединения шин - заднее присоединение | Legrand | Power Legrand | 45 | Автоматические выключатели DMX3 | PL1 | 1 | ШТ | 39580.476 | Под заказ Т2 | сертифицировано | 2022-04-20 |  |  | 3.955 | 1.3154 | 148 | 101 | 88 |  | 3245060288839
028884 | Плоские задние клеммы 3Р для DMX³ 1600 и 2500, 85 | Клеммы для DMX³ типоразмер 1 - фиксированное исполнение - 3П - плоские устанавливаются на задние выводы | Legrand | Power Legrand | 45 | Автоматические выключатели DMX3 | PL1 | 1 | ШТ | 37793.244 | Под заказ Т2 | сертифицировано | 2022-04-20 |  |  | 2.16 | 1.3154 | 148 | 101 | 88 |  | 3245060288846
028885 | Плоские задние клеммы 4Р для DMX³ 1600 и 2500, 85 | Клеммы для DMX³ типоразмер 1 - фиксированное исполнение - 4П - плоские устанавливаются на задние выводы | Legrand | Power Legrand | 45 | Автоматические выключатели DMX3 | PL1 | 1 | ШТ | 44673.816 | Под заказ Т2 | сертифицировано | 2022-04-20 |  |  | 2.885 | 1.3154 | 148 | 101 | 88 |  | 3245060288853
028886 | Полюсный расширитель для плоского подключения шин 3Р для DMX³ 1600 и 2500, 106 | Полюсной расширитель для DMX³ типоразмер 1 - фиксированное исполнение - 3П - для плоского подключения шин | Legrand | Power Legrand | 45 | Автоматические выключатели DMX3 | PL1 | 1 | ШТ | 49825.62 | Под заказ Т2 | сертифицировано | 2022-04-20 |  |  | 3.227 | 4.93 | 340 | 145 | 100 |  | 3245060288860
028887 | Полюсный расширитель для плоского подключения шин 4Р для DMX³ 1600 и 2500, 106 | Полюсной расширитель для DMX³ типоразмер 1 - фиксированное исполнение - 4П - для плоского подключения шин | Legrand | Power Legrand | 45 | Автоматические выключатели DMX3 | PL1 | 1 | ШТ | 59349.168 | Под заказ Т2 | сертифицировано | 2022-04-20 |  |  | 4.124 | 5.0025 | 230 | 150 | 145 |  | 3245060288877
028888 | Полюсный расширитель для вертикального подключения шин 3Р для DMX³ 1600 и 2500, 106 | Полюсной расширитель для DMX³ типоразмер 1 - фиксированное исполнение - 3П - для вертикального присоединения шин | Legrand | Power Legrand | 45 | Автоматические выключатели DMX3 | PL1 | 1 | ШТ | 54870.624 | Под заказ Т2 | сертифицировано | 2022-04-20 |  |  | 4.154 | 4.93 | 340 | 145 | 100 |  | 3245060288884
028889 | Полюсный расширитель для вертикального подключения шин 4Р для DMX³ 1600 и 2500, 106 | Полюсной расширитель для DMX³ типоразмер 1 - фиксированное исполнение - 4П - для вертикального присоединения шин | Legrand | Power Legrand | 45 | Автоматические выключатели DMX3 | PL1 | 1 | ШТ | 68095.848 | Под заказ Т2 | сертифицировано | 2022-04-20 |  |  | 5.396 | 5.0025 | 230 | 150 | 145 |  | 3245060288891
028890 | Полюсный расширитель для горизонтального подключения шин 3Р для DMX³ 1600 и 2500, 106 | Полюсной расширитель для DMX³ типоразмер 1 - фиксированное исполнение - 3П - для горизонтального присоединения шин | Legrand | Power Legrand | 45 | Автоматические выключатели DMX3 | PL1 | 1 | ШТ | 54353.472 | Под заказ Т2 | сертифицировано | 2022-04-20 |  |  | 4.159 | 4.93 | 340 | 145 | 100 |  | 3245060288907
028891 | Полюсный расширитель для горизонтального подключения шин 4Р для DMX³ 1600 и 2500, 106 | Полюсной расширитель для DMX³ типоразмер 1 - фиксированное исполнение - 4П - для горизонтального присоединения шин | Legrand | Power Legrand | 45 | Автоматические выключатели DMX3 | PL1 | 1 | ШТ | 67454.052 | Под заказ Т2 | сертифицировано | 2022-04-20 |  |  | 5.379 | 5.0025 | 230 | 150 | 145 |  | 3245060288914
028892 | Плоские задние клеммы 3Р для DMX³ 4000 | Клеммы для DMX³ типоразмер 2 - фиксированное исполнение - 3П - плоские устанавливаются на задние выводы | Legrand | Power Legrand | 45 | Автоматические выключатели DMX3 | PL1 | 1 | ШТ | 63172.656 | Под заказ Т2 | сертифицировано | 2022-04-20 |  |  | 5.225 | 3.675 | 210 | 140 | 125 |  | 3245060288921
028893 | Плоские задние клеммы 4Р для DMX³ 4000 | Клеммы для DMX³ типоразмер 2 - фиксированное исполнение - 4П - плоские устанавливаются на задние выводы | Legrand | Power Legrand | 45 | Автоматические выключатели DMX3 | PL1 | 1 | ШТ | 62861.952 | Под заказ Т2 | сертифицировано | 2022-04-20 |  |  | 6.95 | 3.675 | 210 | 140 | 125 |  | 3245060288938
028894 | Задние клеммы 3Р для DMX³ 4000 (вертикальное или горизонтальное подключение шин) 130 х 100 | Клеммы для DMX³ типоразмер 2 - выкатное исполнение - 3П - для вертикального или горизонтального присоединения шин | Legrand | Power Legrand | 45 | Автоматические выключатели DMX3 | PL1 | 1 | ШТ | 53268.576 | На складе | сертифицировано | 2022-04-20 |  |  | 6.72 | 3.675 | 210 | 140 | 125 |  | 3245060288945
028895 | Задние клеммы 4Р для DMX³ 4000 (вертикальное или горизонтальное подключение шин) 130 х 100 | Клеммы для DMX³ типоразмер 2 - выкатное исполнение - 4П - для вертикального или горизонтального присоединения шин | Legrand | Power Legrand | 45 | Автоматические выключатели DMX3 | PL1 | 1 | ШТ | 64030.656 | Под заказ Т2 | сертифицировано | 2022-04-20 |  |  | 8.895 | 3.675 | 210 | 140 | 125 |  | 3245060288952
028896 | Задние клеммы 3Р для DMX³ 1600 и 2500 (вертикальное или горизонт. подключение шин) 106 х 70 | Клеммы для DMX³ типоразмер 1 - выкатное исполнение - 3П - для вертикального или горизонтального присоединения шин | Legrand | Power Legrand | 45 | Автоматические выключатели DMX3 | PL1 | 1 | ШТ | 29468.292 | На складе | сертифицировано | 2022-04-20 |  |  | 3.01 | 1.3154 | 148 | 101 | 88 |  | 3245060288969
028897 | Задние клеммы 4P для DMX³ 1600 и 2500 (вертикальное или горизонт. подключение шин) 106 х 70 | Клеммы для DMX³ типоразмер 1 - выкатное исполнение - 4П - для вертикального или горизонтального присоединения шин | Legrand | Power Legrand | 45 | Автоматические выключатели DMX3 | PL1 | 1 | ШТ | 37426.488 | Под заказ Т2 | сертифицировано | 2022-04-20 |  |  | 4.01 | 1.3154 | 148 | 101 | 88 |  | 3245060288976
028898 | Перегородки изолир.3П DMX3 | Набор защитных перегородок для DMX³ - типоразмер 1 - фиксированное исполнение - 3П | Legrand | Power Legrand | 45 | Автоматические выключатели DMX3 | PL1 | 1 | ШТ | 4511.664 | Под заказ Т2 | не подлежит сертификации | 2019-12-31 |  |  | 0.361 | 2.3507 | 288 | 106 | 77 |  | 3245060288983
028899 | Перегородки изолир.4П DMX3 | Набор защитных перегородок для DMX³ - типоразмер 1 - фиксированное исполнение - 4П | Legrand | Power Legrand | 45 | Автоматические выключатели DMX3 | PL1 | 1 | ШТ | 5929.236 | Под заказ Т2 | не подлежит сертификации | 2019-12-31 |  |  | 0.512 | 2.3507 | 288 | 106 | 77 |  | 3245060288990
028900 | Корзина для выкатного исполнения 1600 3Р | Корзина для выкатного исполнения DMX³ 1600 3Р | Legrand | Power Legrand | 45 | Автоматические выключатели DMX3 | PL1 | 1 | ШТ | 154559.472 | Под заказ Т2 | сертифицировано | 2022-04-20 |  |  | 42.8 | 192.4208 | 580 | 580 | 572 |  | 3245060289003
028901 | Корзина для выкатного исполнения 1600 4Р | Корзина для выкатного исполнения DMX³ 1600 4Р | Legrand | Power Legrand | 45 | Автоматические выключатели DMX3 | PL1 | 1 | ШТ | 163204.944 | Под заказ Т2 | сертифицировано | 2022-04-20 |  |  | 46 | 226.0721 | 585 | 582 | 664 |  | 3245060289010
028902 | Корзина для выкатного исполнения 2500 3Р | Корзина для переоборудования фиксированного аппарата в выкатной - 3П - для DMX³/DMX³-I типоразмера 1 | Legrand | Power Legrand | 45 | Автоматические выключатели DMX3 | PL1 | 1 | ШТ | 180620.736 | На складе | сертифицировано | 2022-04-20 |  |  | 45.1 | 192.4208 | 580 | 580 | 572 |  | 3245060289027
028903 | Корзина для выкатного исполнения 2500 4Р | Корзина для переоборудования фиксированного аппарата в выкатной - 4П - для DMX³/DMX³-I типоразмера 1 | Legrand | Power Legrand | 45 | Автоматические выключатели DMX3 | PL1 | 1 | ШТ | 242556.3 | Под заказ Т2 | сертифицировано | 2022-04-20 |  |  | 43 | 192.4208 | 580 | 580 | 572 |  | 3245060289034
028904 | Корзина для выкатного исполнения 4000 3Р | Корзина для переоборудования фиксированного аппарата в выкатной - 3П - для DMX³/DMX³-I типоразмера 2 | Legrand | Power Legrand | 45 | Автоматические выключатели DMX3 | PL1 | 1 | ШТ | 259556.676 | На складе | сертифицировано | 2022-04-20 |  |  | 61.9 | 298.584 | 780 | 580 | 660 |  | 3245060289041
028905 | Корзина для выкатного исполнения 4000 4Р | Корзина для переоборудования фиксированного аппарата в выкатной - 4П - для DMX³/DMX³-I типоразмера 2 | Legrand | Power Legrand | 45 | Автоматические выключатели DMX3 | PL1 | 1 | ШТ | 335977.056 | Под заказ Т2 | сертифицировано | 2022-04-20 |  |  | 64.5 | 298.584 | 780 | 580 | 660 |  | 3245060289058
028907 | Комплект для переоборудования в выкатное исполнение 1600 3Р | Комплект для переоборудования в выкатное исполнение D1600 3Р | Legrand | Power Legrand | 45 | Автоматические выключатели DMX3 | PL1 | 1 | ШТ | 68279.412 | Под заказ Т2 | не подлежит сертификации | 2021-12-31 | [8 empty] | 3245060289072
028908 | Комплект для переоборудования в выкатное исполнение 1600 4Р | Комплект для переоборудования в выкатное исполнение 1600 4Р | Legrand | Power Legrand | 45 | Автоматические выключатели DMX3 | PL1 | 1 | ШТ | 92920.188 | Под заказ Т2 | не подлежит сертификации | 2021-12-31 | [8 empty] | 3245060289089
028909 | Комплект для переоборудования в выкатное исполнение 2500 3Р | Комплект для переоборудования в выкатное исполнение- 3П - для DMX³/DMX³-I типоразмера 1 | Legrand | Power Legrand | 45 | Автоматические выключатели DMX3 | PL1 | 1 | ШТ | 73417.14 | На складе | не подлежит сертификации | 2021-12-31 |  |  | 6.94 | 28.2 | 400 | 300 | 235 |  | 3245060289096
028910 | Комплект для переоборудования в выкатное исполнение 2500 4Р | Комплект для переоборудования в выкатное исполнение - 4П - для DMX³/DMX³-I типоразмера 1 | Legrand | Power Legrand | 45 | Автоматические выключатели DMX3 | PL1 | 1 | ШТ | 98563.116 | Под заказ Т2 | не подлежит сертификации | 2021-12-31 |  |  | 7.588 | 28.2 | 400 | 300 | 235 |  | 3245060289102
028911 | Комплект для переоборудования в выкатное исполнение 4000 3Р | Комплект для переоборудования в выкатное исполнение - 3П - для DMX³/DMX³-I типоразмера 2 | Legrand | Power Legrand | 45 | Автоматические выключатели DMX3 | PL1 | 1 | ШТ | 96265.272 | На складе | не подлежит сертификации | 2021-12-31 |  |  | 7.338 | 24.4324 | 398 | 298 | 206 |  | 3245060289119
028912 | Комплект для переоборудования в выкатное исполнение 4000 4Р | Комплект для переоборудования в выкатное исполнение - 4П - для DMX³/DMX³-I типоразмера 2 | Legrand | Power Legrand | 45 | Автоматические выключатели DMX3 | PL1 | 1 | ШТ | 127009.116 | Под заказ Т2 | не подлежит сертификации | 2021-12-31 |  |  | 8.12 | 19.3315 | 575 | 410 | 82 |  | 3245060289126
028913 | Корзина выкатная 6300 3П | Корзина для переоборудования фиксированного аппарата в выкатной - 3П - для DMX³/DMX³-I типоразмера 3 | Legrand | Power Legrand | 45 | Автоматические выключатели DMX3 | PL1 | 1 | ШТ | 532528.764 | Под заказ Т2 | сертифицировано | 2022-04-20 |  |  | 113 | 546 | 1300 | 600 | 700 |  | 3245060289133
028914 | Корзина выкатная 6300 4П | Корзина для переоборудования фиксированного аппарата в выкатной - 4П - для DMX³/DMX³-I типоразмера 3 | Legrand | Power Legrand | 45 | Автоматические выключатели DMX3 | PL1 | 1 | ШТ | 664551.204 | Под заказ Т2 | сертифицировано | 2022-04-20 |  |  | 21.107 | 546 | 1300 | 600 | 700 |  | 3245060289140
028915 | Набор для трансформации 6300 3П | Комплект для переоборудования в выкатное исполнение- 3П - для DMX³ типоразмера 3 | Legrand | Power Legrand | 45 | Автоматические выключатели DMX3 | PL1 | 1 | ШТ | 168919.608 | Под заказ Т2 | не подлежит сертификации | 2020-12-31 |  |  | 11.04 | 39.894 | 1090 | 305 | 120 |  | 3245060289157
028916 | Набор для трансформации 6300 4П | Комплект для переоборудования в выкатное исполнение - 4П - для DMX³ типоразмера 3 | Legrand | Power Legrand | 45 | Автоматические выключатели DMX3 | PL1 | 1 | ШТ | 212109.504 | Под заказ Т2 | не подлежит сертификации | 2020-12-31 |  |  | 13.005 | 48.0852 | 1083 | 300 | 148 |  | 3245060289164
028920 | Трос для взаимоблокировки 2600 мм | Блокирующий трос DMX³ - тип 1 (2600 мм) | Legrand | Power Legrand | 45 | Автоматические выключатели DMX3 | PL1 | 1 | ШТ | 16609.896 | Под заказ Т1 | не подлежит сертификации | 2021-12-31 |  |  | 0.63 | 7.2 | 400 | 400 | 45 |  | 3245060289201
028921 | Трос для взаимоблокировки 3000 мм | Блокирующий трос DMX³ - тип 2 (3000 мм) | Legrand | Power Legrand | 45 | Автоматические выключатели DMX3 | PL1 | 1 | ШТ | 17309.388 | Под заказ Т2 | не подлежит сертификации | 2021-12-31 |  |  | 0.627 | 7.2 | 400 | 400 | 45 |  | 3245060289218
028922 | Трос для взаимоблокировки 3600 мм | Блокирующий трос DMX³ - тип 3 (3600 мм) | Legrand | Power Legrand | 45 | Автоматические выключатели DMX3 | PL1 | 1 | ШТ | 18065.376 | Под заказ Т2 | не подлежит сертификации | 2021-12-31 |  |  | 0.708 | 7.2 | 400 | 400 | 45 |  | 3245060289225
028923 | Трос для взаимоблокировки 4000 мм | Блокирующий трос DMX³ - тип 4 (4000 мм) | Legrand | Power Legrand | 45 | Автоматические выключатели DMX3 | PL1 | 1 | ШТ | 19076.052 | Под заказ Т2 | не подлежит сертификации | 2021-12-31 |  |  | 0.753 | 7.2 | 400 | 400 | 45 |  | 3245060289232
028924 | Трос для взаимоблокировки 4600 мм | Блокирующий трос DMX³ - тип 5 (4600 мм) | Legrand | Power Legrand | 45 | Автоматические выключатели DMX3 | PL1 | 1 | ШТ | 20165.148 | Под заказ Т2 | не подлежит сертификации | 2021-12-31 |  |  | 0.849 | 7.2 | 400 | 400 | 45 |  | 3245060289249
028925 | Трос для взаимоблокировки 5600 мм | Блокирующий трос DMX³ - тип 6 (5600 мм) | Legrand | Power Legrand | 45 | Автоматические выключатели DMX3 | PL1 | 1 | ШТ | 20463.312 | Под заказ Т2 | не подлежит сертификации | 2021-12-31 |  |  | 0.919 | 7.2 | 400 | 400 | 45 |  | 3245060289256
028952 | DMX3 6300 ВЫКАТ 3П 5000 A | Воздушный автоматический выключатель DMX³-L 6300 - LCu 100 кА - выкатное исполнение - 3П - 5000 A | Legrand | Power Legrand | 45 | Автоматические выключатели DMX3 | PL1 | 1 | ШТ | 2030939.736 | Под заказ Т2 | сертифицировано | 2022-04-20 |  |  | 237 | 546 | 1300 | 600 | 700 |  | 3245060289522
028953 | DMX3 6300 ВЫКАТ 3П 6300 A | Воздушный автоматический выключатель DMX³-L 6300 - LCu 100 кА - выкатное исполнение - 3П - 6300 A | Legrand | Power Legrand | 45 | Автоматические выключатели DMX3 | PL1 | 1 | ШТ | 2712438.48 | Под заказ Т1 | сертифицировано | 2022-04-20 |  |  | 249 | 546 | 1300 | 600 | 700 |  | 3245060289539
028970 | DMX3-I 6300 ФИКС 3П 6300 A | Выключатель авт. возд. 3П DMX³-I 6300 фикс. исполнение 6300A | Legrand | Power Legrand | 45 | Автоматические выключатели DMX3 | PL1 | 1 | ШТ | 2176787.328 | Под заказ Т2 | сертифицировано | 2022-10-29 |  |  | 147 | 546 | 1300 | 600 | 700 |  | 3245060289706
028971 | DMX3-I 6300 ФИКС 4POLES 6300 A | Выключатель авт. возд. 4П DMX³-I 6300 фикс. исполнение 6300A | Legrand | Power Legrand | 45 | Автоматические выключатели DMX3 | PL1 | 1 | ШТ | 2758204.788 | Под заказ Т2 | сертифицировано | 2022-10-29 |  |  | 179 | 546 | 1300 | 600 | 700 |  | 3245060289713
028977 | DMX3-I 6300 ВЫКАТ 3П 6300 A | Выключатель авт. возд. 3П DMX³-I 6300 выкат. исполнение 6300A | Legrand | Power Legrand | 45 | Автоматические выключатели DMX3 | PL1 | 1 | ШТ | 2169950.772 | Под заказ Т2 | сертифицировано | 2022-10-29 |  |  | 245 | 546 | 1300 | 600 | 700 |  | 3245060289775
028978 | DMX3-I 6300 ВЫКАТ 4POLES 6300 A | Выключатель авт. возд. 4П DMX³-I 6300 выкат. исполнение 6300A | Legrand | Power Legrand | 45 | Автоматические выключатели DMX3 | PL1 | 1 | ШТ | 2752076.208 | Под заказ Т2 | сертифицировано | 2022-10-29 |  |  | 301 | 546 | 1300 | 600 | 700 |  | 3245060289782
029012 | Запчасть DMX3.Крышка контактов | Запчасть DMX³. Крышка Контактов | Legrand | Power Legrand | 45 | Автоматические выключатели DMX3 | PL1 | 1 | ШТ | 3911.856 | Под заказ Т2 | не подлежит сертификации | 2019-12-31 |  |  | 0.297 | 3.6037 | 288 | 129 | 97 |  | 3245060290122
029054 | Запчасть DMX3.Клемма устр.защ. | Запчасть DMX³. Клемма Устр.Защ. | Legrand | Power Legrand | 45 | Автоматические выключатели DMX3 | PL1 | 1 | ШТ | 8767.476 | Под заказ Т2 | сертифицировано | 2022-04-20 |  |  | 0.355 | 3.6037 | 288 | 129 | 97 |  | 3245060290542
029090 | Контактные площадки 3П ф.Тип.1 | Контактные Площадки 3п Ф.Тип.1 | Legrand | Power Legrand | 45 | Автоматические выключатели DMX3 | PL1 | 1 | ШТ | 97669.296 | Под заказ Т2 | сертифицировано | 2022-04-20 |  |  | 1.2 | 9.0244 | 293 | 175 | 176 |  | 3245060290900
029091 | Контактные площадки3П в.Тип.1 | Контактные Площадки 3П В.Тип.1 | Legrand | Power Legrand | 45 | Автоматические выключатели DMX3 | PL1 | 1 | ШТ | 62805.84 | Под заказ Т2 | сертифицировано | 2022-04-20 |  |  | 6.213 | 9.0244 | 293 | 175 | 176 |  | 3245060290917
029092 | Контактные площадки4П ф.Тип.1 | Контактные Площадки 4П Ф.Тип.1 | Legrand | Power Legrand | 45 | Автоматические выключатели DMX3 | PL1 | 1 | ШТ | 129504.192 | Под заказ Т2 | сертифицировано | 2022-04-20 |  |  | 1.2 | 9.0244 | 293 | 175 | 176 |  | 3245060290924
029093 | Контактные площадки4П в.Тип.1 | Контактные Площадки 4П В.Тип.1 | Legrand | Power Legrand | 45 | Автоматические выключатели DMX3 | PL1 | 1 | ШТ | 97320.9 | Под заказ Т2 | сертифицировано | 2022-04-20 |  |  | 1.2 | 9.0244 | 293 | 175 | 176 |  | 3245060290931
029094 | Контактные площадки3П ф.Тип.2 | Контактные Площадки 3П Ф.Тип.2 | Legrand | Power Legrand | 45 | Автоматические выключатели DMX3 | PL1 | 1 | ШТ | 106771.068 | Под заказ Т2 | сертифицировано | 2022-04-20 |  |  | 1.2 | 9.0244 | 293 | 175 | 176 |  | 3245060290948
029095 | Контактные площадки3П в.Тип.2 | Контактные Площадки 3П В.Тип.2 | Legrand | Power Legrand | 45 | Автоматические выключатели DMX3 | PL1 | 1 | ШТ | 157355.4 | Под заказ Т2 | сертифицировано | 2022-04-20 |  |  | 1.2 | 9.0244 | 293 | 175 | 176 |  | 3245060290955
029096 | Контактные площадки4Пф.Тип.2 | Контактные Площадки 4П Ф.Тип.2 | Legrand | Power Legrand | 45 | Автоматические выключатели DMX3 | PL1 | 1 | ШТ | 139833.18 | Под заказ Т2 | сертифицировано | 2022-04-20 |  |  | 1.2 | 9.0244 | 293 | 175 | 176 |  | 3245060290962
029097 | Контактные площадки4П в.Тип.2 | Контактные Площадки 4П В.Тип.2 | Legrand | Power Legrand | 45 | Автоматические выключатели DMX3 | PL1 | 1 | ШТ | 206841.708 | Под заказ Т2 | сертифицировано | 2022-04-20 |  |  | 1.2 | 9.0244 | 293 | 175 | 176 |  | 3245060290979
030007 | DLPLМиниплин.пл.с/пер.20х12,5 | Мини-плинтус DLPlus - 20x12,5 мм - 2 отделения - длина 2,1 м - белый | Legrand | DLP/Mosaic | 270 | Мини-каналы и плинтусы DLP | PL7 | 120 | М | 155.436 | Под заказ Т1 | сертифицировано | 2023-10-07 |  |  | 15.8 | 38.1369 | 2140 | 251 | 71 |  | 3245060300074
030008 | DLPlМиниплин.пл.б/пер.20х12,5 | Мини-плинтус DLPlus - 20x12,5 мм - 1 отделение - длина 2,1 м - белый | Legrand | DLP/Mosaic | 270 | Мини-каналы и плинтусы DLP | PL7 | 120 | М | 101.1 | На складе | сертифицировано | 2021-12-28 |  |  | 14.5 | 38.1369 | 2140 | 251 | 71 |  | 3245060300081
030014 | DLPLМиниплин.пл.с/пер.32х12,5 | Мини-плинтус DLPlus - 32x12,5 мм - 2 отделения - длина 2,1 м - белый | Legrand | DLP/Mosaic | 270 | Мини-каналы и плинтусы DLP | PL7 | 80 | М | 170.94 | На складе | сертифицировано | 2023-10-07 |  |  | 15.2 | 39.7936 | 2128 | 170 | 110 |  | 3245060300142
030015 | DLPLМиниплин.пл.б/пер.32х12,5 | Мини-плинтус DLPlus - 32x12,5 мм - 1 отделение - длина 2,1 м - белый | Legrand | DLP/Mosaic | 270 | Мини-каналы и плинтусы DLP | PL7 | 80 | М | 169.944 | На складе | сертифицировано | 2023-10-07 |  |  | 13.8 | 39.7936 | 2128 | 170 | 110 |  | 3245060300159
030017 | DLPLМиниплин.пл.б/пер.32х20 | Мини-плинтус DLPlus 32x20 - 1 секция - длина 2,10 м - белый | Legrand | DLP/Mosaic | 270 | Мини-каналы и плинтусы DLP | PL7 | 50 | М | 325.416 | На складе | сертифицировано | 2023-10-07 |  |  | 13.9 | 39.7936 | 2128 | 170 | 110 |  | 3245060300173
030020 | DLPLМиниплин.пл.с/пер.40х12,5 | Мини-плинтус DLPlus - 40x12,5 мм - 2 отделения - длина 2,1 м - белый | Legrand | DLP/Mosaic | 270 | Мини-каналы и плинтусы DLP | PL7 | 60 | М | 333.384 | На складе | сертифицировано | 2023-10-07 |  |  | 14 | 38.1369 | 2140 | 251 | 71 |  | 3245060300203
030021 | DLPLМиниплин.пл.с/пер.40х16 | Мини-плинтус DLPlus - 40x16 мм - 2 отделения - длина 2,1 м - белый | Legrand | DLP/Mosaic | 270 | Мини-каналы и плинтусы DLP | PL7 | 48 | М | 335.556 | На складе | сертифицировано | 2023-10-07 |  |  | 12.8 | 38.3466 | 2128 | 170 | 106 |  | 3245060300210
030025 | DLPLМиниплин.пл.б/пер.32х12,5кор | DLPlus Миниплин. пл.б/пер. 32х12,5 кор. | Legrand | DLP/Mosaic | 270 | Мини-каналы и плинтусы DLP | PL7 | 80 | М | 198.312 | Под заказ Т2 | сертифицировано | 2023-10-07 |  |  | 13.5 | 39.7936 | 2128 | 170 | 110 |  | 3245060300258
030026 | DLPlМиниплинтус пл.с/пер.60х16 | Мини-плинтус DLPlus 60x16 - 3 секции - длина 2,10 м - белый | Legrand | DLP/Mosaic | 270 | Мини-каналы и плинтусы DLP | PL7 | 40 | М | 403.128 | На складе | сертифицировано | 2021-12-28 |  |  | 17.995 | 47.5374 | 2128 | 251 | 89 |  | 3245060300265
030027 | DLPLМиниплин.пл.б/пер.40х20 | Мини-плинтус DLPlus 40x20 - 1 секция - длина 2,10 м - белый | Legrand | DLP/Mosaic | 270 | Мини-каналы и плинтусы DLP | PL7 | 48 | М | 351.492 | На складе | сертифицировано | 2021-12-28 |  |  | 15.6 | 47.5374 | 2128 | 251 | 89 |  | 3245060300272
030033 | DLPlМиниплинтус пл.с/пер.75х20 | DLPlus Мини-плинтус пл.с/пер.75х20 | Legrand | DLP/Mosaic | 270 | Мини-каналы и плинтусы DLP | PL7 | 20 | М | 611.256 | На складе | сертифицировано | 2021-12-28 |  |  | 11.7 | 39.7936 | 2128 | 170 | 110 |  | 3245060300333
030069 | DLP Плинтус 80х20 белый | DLP Плинтус 80х20 белый | Legrand | DLP/Mosaic | 270 | Мини-каналы и плинтусы DLP | PL7 | 32 | М | 973.32 | Под заказ Т2 | сертифицировано | 2023-10-07 |  |  | 19.4 | 60.7976 | 2038 | 339 | 88 |  | 3245060300692
030078 | DLPLМиниплин.пл.с/пер.32х12,5кор | DLPlus Миниплин. пл.с/пер. 32х12,5 кор. | Legrand | DLP/Mosaic | 270 | Мини-каналы и плинтусы DLP | PL7 | 80 | М | 320.82 | Под заказ Т2 | сертифицировано | 2023-10-07 |  |  | 15.3 | 39.7936 | 2128 | 170 | 110 |  | 3245060300784
030081 | DLPLМиниплин.пл.с/пер.40х16кор | Мини-плинтус DLPlus - 40x16 - 2 отделения - длина 2,1 м - коричневый | Legrand | DLP/Mosaic | 270 | Мини-каналы и плинтусы DLP | PL7 | 48 | М | 527.832 | Под заказ Т2 | сертифицировано | 2023-10-07 |  |  | 12.4 | 38.3466 | 2128 | 170 | 106 |  | 3245060300814
030091 | Напольный к/к 75х18 с алюм.кр. | Напольный пластиковый кабель-канал 75х18 с алюминиевой крышкой 3 отсека | Legrand | DLP/Mosaic | 270 | Мини-каналы и плинтусы DLP | PL7 | 20 | М | 2026.14 | На складе | сертифицировано | 2023-06-07 |  |  | 13.1 | 31.815 | 2020 | 225 | 70 |  | 3245060300913
030092 | Кабель-канал пласт.напол.50х12 | Напольный кабель-канал - 50x12 - 3 секции - RAL 7030 | Legrand | DLP/Mosaic | 272 | Напольные кабельные каналы DLP | PL7 | 54 | М | 718.56 | На складе | сертифицировано | 2023-06-07 |  |  | 20.6 | 34.02 | 2025 | 210 | 80 |  | 3245060300920
030093 | Кабель-канал пласт.напол.75х18 | Кабель-Канал Пласт.Напол.75х18 | Legrand | DLP/Mosaic | 272 | Напольные кабельные каналы DLP | PL7 | 36 | М | 1083.588 | На складе | сертифицировано | 2023-06-07 |  |  | 22 | 47.7865 | 2027 | 205 | 115 |  | 3245060300937
030096 | DLPLВвод кабеля д/диам.5-6мм | DLPLus Ввод кабеля д/диам.5-6мм | Legrand | DLP/Mosaic | 270 | Мини-каналы и плинтусы DLP | PL7 | 40 | ШТ | 307.62 | Под заказ Т1 | не подлежит сертификации | 2021-12-31 |  |  | 3.9 | 12.2774 | 1218 | 120 | 84 |  | 3245060300968
030097 | DLPLВвод кабеля д/диам.7-9мм | DLPLus Ввод кабеля д/диам.7-9мм | Legrand | DLP/Mosaic | 270 | Мини-каналы и плинтусы DLP | PL7 | 40 | ШТ | 351.78 | Под заказ Т2 | не подлежит сертификации | 2021-12-31 |  |  | 4.31 | 12.2774 | 1218 | 120 | 84 |  | 3245060300975
030098 | DLPLКаб.-к. самокл.9.6х10.5 | DLPlus Кабель-канал самокл.9.6х10.5 | Legrand | DLP/Mosaic | 270 | Мини-каналы и плинтусы DLP | PL7 | 132 | М | 300.384 | На складе | сертифицировано | 2023-10-07 |  |  | 9.4 | 21.7274 | 2140 | 143 | 71 |  | 3245060300982
030099 | DLPLКаб.-к. самокл.12.6х13.5 | DLPlus Кабель-канал самокл.12.6х13.5 | Legrand | DLP/Mosaic | 270 | Мини-каналы и плинтусы DLP | PL7 | 90 | М | 362.772 | На складе | сертифицировано | 2023-10-07 |  |  | 8.3 | 21.7274 | 2140 | 143 | 71 |  | 3245060300999
030114 | DLPLМиниплин.пл.с/пер.60х20 2,1м | Мини-плинтус DLPlus 60x20 - 3 секции - длина 2,10 м - белый | Legrand | DLP/Mosaic | 270 | Мини-каналы и плинтусы DLP | PL7 | 32 | М | 702.408 | На складе | сертифицировано | 2023-10-07 |  |  | 16.4 | 47.5374 | 2128 | 251 | 89 |  | 3245060301149
030207 | DLPLОтвет.Т-обр.40х16-12,5 бел | Т-образное ответвление - для мини-плинтусов DLPlus 40х12,5 и 40х16 - белый | Legrand | DLP/Mosaic | 270 | Мини-каналы и плинтусы DLP | PL7 | 10 | ШТ | 280.644 | На складе | не подлежит сертификации | 2020-12-31 |  |  | 0.15 | 1.2441 | 145 | 110 | 78 |  | 3245060302078
030208 | DLPLОтвет.Т-обр.40х20 бел | Т-образное ответвление - для мини-плинтусов DLPlus 40х20 - белый | Legrand | DLP/Mosaic | 270 | Мини-каналы и плинтусы DLP | PL7 | 10 | ШТ | 283.908 | На складе | не подлежит сертификации | 2020-12-31 |  |  | 0.174 | 1.2441 | 145 | 110 | 78 |  | 3245060302085
030209 | DLPLОтвет.Т-обр. 60х20-16 бел. | Т-образное ответвление - для мини-плинтусов DLPlus 60х16 и 60х20 - белый | Legrand | DLP/Mosaic | 270 | Мини-каналы и плинтусы DLP | PL7 | 10 | ШТ | 316.38 | На складе | не подлежит сертификации | 2020-12-31 |  |  | 0.277 | 2.3629 | 174 | 140 | 97 |  | 3245060302092
030216 | DLPLОтв.c/пер.в3-х пл.32/40х20 | Ответвление T-образное для монтажа у потолка - для мини-плинтусов DLPlus 32/40x20 - белый | Legrand | DLP/Mosaic | 270 | Мини-каналы и плинтусы DLP | PL7 | 10 | ШТ | 1047.18 | На складе | не подлежит сертификации | 2021-12-31 |  |  | 0.864 | 6.5472 | 372 | 160 | 110 |  | 3245060302160
030218 | DLPLОтвет.Т-обр. 75х20 бел. | DLPlus Ответвление Т-Обр. 75х20 Бел. | Legrand | DLP/Mosaic | 270 | Мини-каналы и плинтусы DLP | PL7 | 10 | ШТ | 329.04 | На складе | не подлежит сертификации | 2020-12-31 |  |  | 0.351 | 2.649 | 216 | 146 | 84 |  | 3245060302184
030221 | DLPLУг.внутр/внеш.к-к 20х12.5 | Угол внутренний/внешний переменный - для мини-плинтусов DLPlus 20x12,5 - белый | Legrand | DLP/Mosaic | 270 | Мини-каналы и плинтусы DLP | PL7 | 100 | ШТ | 114.756 | На складе | не подлежит сертификации | 2021-12-31 |  |  | 1.13 | 15.1948 | 398 | 303 | 126 |  | 3245060302214
030223 | DLPLУг.плоский к-к 20х12.5 | Угол плоский переменный - для мини-плинтусов DLPlus 20x12,5 - белый | Legrand | DLP/Mosaic | 270 | Мини-каналы и плинтусы DLP | PL7 | 10 | ШТ | 141.012 | На складе | не подлежит сертификации | 2021-12-31 |  |  | 0.119 | 2.3629 | 174 | 140 | 97 |  | 3245060302238
030224 | DLPLОтветвл.Т-обр.к-к 20х12.5 | Ответвление т-образное - для мини-плинтусов DLPlus 20x12,5 - белое | Legrand | DLP/Mosaic | 270 | Мини-каналы и плинтусы DLP | PL7 | 10 | ШТ | 176.316 | На складе | не подлежит сертификации | 2021-12-31 |  |  | 0.081 | 0.75762 | 145 | 95 | 55 |  | 3245060302245
030226 | DLPLОтв.с/пер.в3-х пл.60/75х20 | Ответвление T-образное для монтажа у потолка - для мини-плинтусов DLPlus 60/75x20 - белый | Legrand | DLP/Mosaic | 270 | Мини-каналы и плинтусы DLP | PL7 | 10 | ШТ | 1457.496 | На складе | не подлежит сертификации | 2021-12-31 |  |  | 1.3 | 9.1062 | 392 | 202 | 115 |  | 3245060302269
030236 | DLP Отвод 60х16 | Ответвл.Т-Обр.В 3-Х Пл. 60х16 | Legrand | DLP/Mosaic | 270 | Мини-каналы и плинтусы DLP | PL7 | 10 | ШТ | 1584.048 | Под заказ Т2 | не подлежит сертификации | 2021-12-31 |  |  | 1.382 | 9.1062 | 392 | 202 | 115 |  | 3245060302368
030243 | DLP Угол плоский д/к-к 25х16 | Угол плоский для кабель-канала 25х16 | Legrand | DLP/Mosaic | 270 | Мини-каналы и плинтусы DLP | PL7 | 10 | ШТ | 325.932 | Под заказ Т2 | не подлежит сертификации | 2021-12-31 |  |  | 0.186 | 3.3247 | 275 | 130 | 93 |  | 3245060302436
030251 | DLPLУг.внутр/внеш.к-к 32х12.5 | Угол внутренний/внешний переменный - для мини-плинтусов DLPlus 32x12,5 - белый | Legrand | DLP/Mosaic | 270 | Мини-каналы и плинтусы DLP | PL7 | 10 | ШТ | 156.792 | На складе | не подлежит сертификации | 2021-12-31 |  |  | 0.114 | 2.649 | 216 | 146 | 84 |  | 3245060302511
030253 | DLPLУг.плоский к-к 32х12.5 | Угол плоский переменный - для мини-плинтусов DLPlus 32x12,5 - белый | Legrand | DLP/Mosaic | 270 | Мини-каналы и плинтусы DLP | PL7 | 10 | ШТ | 209.124 | На складе | не подлежит сертификации | 2021-12-31 |  |  | 0.185 | 3.3247 | 275 | 130 | 93 |  | 3245060302535
030254 | DLPLОтветвл.Т-обр.к-к 32х12.5 | Ответвление т-образное - для мини-плинтусов DLPlus 32x12,5 - белое | Legrand | DLP/Mosaic | 270 | Мини-каналы и плинтусы DLP | PL7 | 10 | ШТ | 209.304 | На складе | не подлежит сертификации | 2021-12-31 |  |  | 0.111 | 0.86936 | 114 | 93 | 82 |  | 3245060302542
030271 | DLPLУг.внутр./внеш.к-к 32х20 | Угол внутренний/внешний переменный - для мини-плинтусов DLPlus 32x20 - белый | Legrand | DLP/Mosaic | 270 | Мини-каналы и плинтусы DLP | PL7 | 10 | ШТ | 167.568 | На складе | не подлежит сертификации | 2021-12-31 |  |  | 0.149 | 2.649 | 216 | 146 | 84 |  | 3245060302719
030273 | DLPLУг.плоский к-к 32х20 | Угол плоский переменный - для мини-плинтусов DLPlus 32x20 - белый | Legrand | DLP/Mosaic | 270 | Мини-каналы и плинтусы DLP | PL7 | 10 | ШТ | 215.364 | На складе | не подлежит сертификации | 2021-12-31 |  |  | 0.204 | 3.477 | 300 | 122 | 95 |  | 3245060302733
030274 | DLPLОтветвл.Т-обр.к-к 32х20 | Т - образное ответвление - для мини-плинтусов DLPlus 32x20 - белый | Legrand | DLP/Mosaic | 270 | Мини-каналы и плинтусы DLP | PL7 | 10 | ШТ | 274.5 | На складе | не подлежит сертификации | 2021-12-31 |  |  | 0.156 | 1.2441 | 145 | 110 | 78 |  | 3245060302740
030281 | DLPLУг.внутр./внеш.к-к 40х20 | Угол внутренний/внешний переменный - для мини-плинтусов DLPlus 40x20 - белый | Legrand | DLP/Mosaic | 270 | Мини-каналы и плинтусы DLP | PL7 | 10 | ШТ | 231.444 | На складе | не подлежит сертификации | 2021-12-31 |  |  | 0.177 | 4.7823 | 235 | 185 | 110 |  | 3245060302818
030283 | DLPLУг.плоский к-к 40х20 | Угол плоский переменный - для мини-плинтусов DLPlus 40x20 - белый | Legrand | DLP/Mosaic | 270 | Мини-каналы и плинтусы DLP | PL7 | 50 | ШТ | 256.128 | На складе | не подлежит сертификации | 2021-12-31 |  |  | 1.49 | 37.125 | 495 | 375 | 200 |  | 3245060302832
030284 | DLPLОтветвление 40х12,5 | DLPlus Ответвление 40х12,5 | Legrand | DLP/Mosaic | 270 | Мини-каналы и плинтусы DLP | PL7 | 10 | ШТ | 780.276 | На складе | не подлежит сертификации | 2021-12-31 |  |  | 0.297 | 2.649 | 216 | 146 | 84 |  | 3245060302849
030290 | DLPLЗаглушка торц. к-к 60х20 | Заглушка торцевая - для мини-плинтусов DLPlus 60x16/20 - белый | Legrand | DLP/Mosaic | 270 | Мини-каналы и плинтусы DLP | PL7 | 10 | ШТ | 169.188 | На складе | не подлежит сертификации | 2021-12-31 |  |  | 0.05 | 0.8429 | 147 | 94 | 61 |  | 3245060302900
030291 | DLPLУг.внутренний к-к 60х20 | Угол внутренний переменный - для мини-плинтусов DLPlus 60x16/20 - белый | Legrand | DLP/Mosaic | 270 | Мини-каналы и плинтусы DLP | PL7 | 10 | ШТ | 418.044 | На складе | не подлежит сертификации | 2021-12-31 |  |  | 0.243 | 3.8735 | 305 | 127 | 100 |  | 3245060302917
030292 | DLPLУг.внешний к-к 60х16/20 | Угол внешний переменный - для мини-плинтусов DLPlus 60x16/20 - белый | Legrand | DLP/Mosaic | 270 | Мини-каналы и плинтусы DLP | PL7 | 10 | ШТ | 464.124 | На складе | не подлежит сертификации | 2021-12-31 |  |  | 0.28 | 3.477 | 300 | 122 | 95 |  | 3245060302924
030293 | DLPLУг.плоский к-к 60х16/20 | Угол плоский переменный - для мини-плинтусов DLPlus 60x16/20 - белый | Legrand | DLP/Mosaic | 270 | Мини-каналы и плинтусы DLP | PL7 | 10 | ШТ | 522.6 | На складе | не подлежит сертификации | 2021-12-31 |  |  | 0.5 | 6.5472 | 372 | 160 | 110 |  | 3245060302931
030295 | DLPLЗажим упл.к-к 60х16 | Уплотнительный зажим - для мини-плинтусов DLPlus 60х16/20 - белый | Legrand | DLP/Mosaic | 270 | Мини-каналы и плинтусы DLP | PL7 | 60 | ШТ | 45.516 | Под заказ Т2 | не подлежит сертификации | 2021-12-31 |  |  | 0.21 | 1.386 | 144 | 125 | 77 |  | 3245060302955
030300 | DLPLЗаглушка торц. к-к 75х20 | DLPlus Заглушка торцевая 75х20 | Legrand | DLP/Mosaic | 270 | Мини-каналы и плинтусы DLP | PL7 | 10 | ШТ | 169.488 | На складе | не подлежит сертификации | 2021-12-31 |  |  | 0.115 | 1.2441 | 145 | 110 | 78 |  | 3245060303006
030301 | DLPLУг.внутренний к-к 75х20 | DLPlus Угол внутренний переменный для кабель-канала 75х20 | Legrand | DLP/Mosaic | 270 | Мини-каналы и плинтусы DLP | PL7 | 10 | ШТ | 431.22 | На складе | не подлежит сертификации | 2021-12-31 |  |  | 0.286 | 3.477 | 300 | 122 | 95 |  | 3245060303013
030302 | DLPLУг.внешний к-к 75х20 | DLPlus Угол внешний переменный для кабель-канала 75х20 | Legrand | DLP/Mosaic | 270 | Мини-каналы и плинтусы DLP | PL7 | 10 | ШТ | 473.664 | На складе | не подлежит сертификации | 2021-12-31 |  |  | 0.312 | 3.3247 | 275 | 130 | 93 |  | 3245060303020
030303 | DLPLУг.плоский к-к 75х20 | DLPlus Угол плоский переменный для кабель-канала 75х20 | Legrand | DLP/Mosaic | 270 | Мини-каналы и плинтусы DLP | PL7 | 50 | ШТ | 680.868 | На складе | не подлежит сертификации | 2021-12-31 |  |  | 4.025 | 42.2389 | 603 | 398 | 176 |  | 3245060303037
030304 | DLPLПерех.на к-канал | DLPlus Переходник на кабель-канал | Legrand | DLP/Mosaic | 270 | Мини-каналы и плинтусы DLP | PL7 | 5 | ШТ | 788.952 | На складе | не подлежит сертификации | 2021-12-31 |  |  | 0.315 | 2.649 | 216 | 146 | 84 |  | 3245060303044
030305 | DLPLЗажим упл.д/к-к 75х20 | DLPlus Зажим упл.для кабель-канала 75х20 | Legrand | DLP/Mosaic | 270 | Мини-каналы и плинтусы DLP | PL7 | 30 | ШТ | 52.308 | На складе | не подлежит сертификации | 2021-12-31 |  |  | 0.171 | 0.75762 | 145 | 95 | 55 |  | 3245060303051
030316 | DLPLКороб.ответв.(75х75х35) | DLPlus Ответвительная коробка (75х75х35) | Legrand | DLP/Mosaic | 270 | Мини-каналы и плинтусы DLP | PL7 | 10 | ШТ | 386.82 | На складе | не подлежит сертификации | 2021-12-31 |  |  | 0.63 | 3.3247 | 275 | 130 | 93 |  | 3245060303167
030326 | DLPLКороб.ответв.(110х110х50) | Ответвительная коробка - 110x110x50 - для мини-плинтусов DLPlus - белый | Legrand | DLP/Mosaic | 270 | Мини-каналы и плинтусы DLP | PL7 | 10 | ШТ | 589.284 | На складе | не подлежит сертификации | 2021-12-31 |  |  | 1.519 | 9.1062 | 392 | 202 | 115 |  | 3245060303266
030329 | DLPlКороб.отв.(110х110х50)кор | DLPlus Ответвтильная коробка (110х110х50) | Legrand | DLP/Mosaic | 270 | Мини-каналы и плинтусы DLP | PL7 | 10 | ШТ | 665.904 | Под заказ Т2 | не подлежит сертификации | 2021-12-31 |  |  | 1.888 | 9.1062 | 392 | 202 | 115 |  | 3245060303297
030334 | DLPАдаптер д/к-к 32х20 белый | DLP Адаптер для кабель-канала 32х20 Белый | Legrand | DLP/Mosaic | 270 | Мини-каналы и плинтусы DLP | PL7 | 10 | ШТ | 179.58 | Под заказ Т2 | не подлежит сертификации | 2020-12-31 |  |  | 0.154 | 0.75762 | 145 | 95 | 55 |  | 3245060303341
030336 | DLPLКор.отв.(150х150х65)бел. | Ответвительная коробка - 150x150x65 - для мини-плинтусов DLPlus - белый | Legrand | DLP/Mosaic | 270 | Мини-каналы и плинтусы DLP | PL7 | 10 | ШТ | 1186.98 | Под заказ Т2 | не подлежит сертификации | 2021-12-31 |  |  | 3.91 | 20.8743 | 398 | 298 | 176 |  | 3245060303365
030377 | MosaicСуппорт д/к-к 60х16 2м | Рамка Mosaic - для мини-плинтусов DLPlus 60х16/20 - на 2 модуля - белый | Legrand | DLP/Mosaic | 270 | Мини-каналы и плинтусы DLP | PL7 | 50 | ШТ | 405.792 | На складе | не подлежит сертификации | 2021-12-31 |  |  | 5 | 54.2532 | 599 | 399 | 227 |  | 3245060303778
030378 | MosaicСуппорт д/к-к 75х20 2м | Mosaic Суппорт для кабель-канала 75х20 2м | Legrand | DLP/Mosaic | 270 | Мини-каналы и плинтусы DLP | PL7 | 50 | ШТ | 430.164 | На складе | не подлежит сертификации | 2021-12-31 |  |  | 4.381 | 53.7889 | 598 | 398 | 226 |  | 3245060303785
030379 | MosaicСуппорт д/уст.вдоль пл. | Mosaic Суппорт для уст.вдоль пл. | Legrand | DLP/Mosaic | 270 | Мини-каналы и плинтусы DLP | PL7 | 25 | ШТ | 699.132 | На складе | не подлежит сертификации | 2021-12-31 |  |  | 3.298 | 42.2389 | 603 | 398 | 176 |  | 3245060303792
030418 | DLPLИзол.разрезаем.прокладка | Пластиковая лента для уплотнения стыка со стеной - DLPlus и DLP - длина 5 м | Legrand | DLP/Mosaic | 270 | Мини-каналы и плинтусы DLP | PL7 | 10 | ШТ | 2317.428 | Под заказ Т2 | не подлежит сертификации | 2021-12-31 |  |  | 2.059 | 4.7823 | 235 | 185 | 110 |  | 3245060304188
030521 | DLPУг.внутр/наруж.20х12,5 кор. | DLPlus Угол Внутр/Наружн.20х12,5 Кор. | Legrand | DLP/Mosaic | 270 | Мини-каналы и плинтусы DLP | PL7 | 10 | ШТ | 167.748 | Под заказ Т2 | не подлежит сертификации | 2021-12-31 |  |  | 0.087 | 0.8429 | 147 | 94 | 61 |  | 3245060305215
030523 | DLPУгол изм.плос.20х12,5 кор. | DLP Угол Изменяемый Плос.20х12,5 Кор. | Legrand | DLP/Mosaic | 270 | Мини-каналы и плинтусы DLP | PL7 | 10 | ШТ | 255.648 | Под заказ Т2 | не подлежит сертификации | 2021-12-31 |  |  | 0.14 | 2.3629 | 174 | 140 | 97 |  | 3245060305239
030524 | DLPОтветвл.20х12,5 коричн. | DLP Ответвитель 20х12,5 Коричн. | Legrand | DLP/Mosaic | 270 | Мини-каналы и плинтусы DLP | PL7 | 10 | ШТ | 292.416 | Под заказ Т2 | не подлежит сертификации | 2021-12-31 |  |  | 0.075 | 0.75762 | 145 | 95 | 55 |  | 3245060305246
030560 | MosaicСупп. д/мини к-к(н/пл)6м | Mosaic Суппорт ля мини кабель-канала (на плинтус) 6м | Legrand | DLP/Mosaic | 270 | Мини-каналы и плинтусы DLP | PL7 | 2 | ШТ | 1311.516 | Под заказ Т2 | не подлежит сертификации | 2021-12-31 |  |  | 0.05 | 3.8735 | 305 | 127 | 100 |  | 3245060305604
030677 | DLPLУплот.подкл.п/плинтус | Уплотнительная подкладка под плинтус DLPlus - длина 2,10 м - коричневый | Legrand | DLP/Mosaic | 270 | Мини-каналы и плинтусы DLP | PL7 | 30 | М | 284.556 | Под заказ Т2 | не подлежит сертификации | 2021-12-31 |  |  | 2.1 | 7.3465 | 2135 | 93 | 37 |  | 3245060306779
030698 | DLPШаблон д/разрез. | DLP Шаблон для разрез. | Legrand | DLP/Mosaic | 270 | Мини-каналы и плинтусы DLP | PL7 | 1 | ШТ | 5389.764 | Под заказ Т2 | не подлежит сертификации | 2021-12-31 |  |  | 0.983 | 4.7823 | 235 | 185 | 110 |  | 3245060306984
030700 | Колонна 2м, гибкий рукав | Мобильная колонна DLP - высота 2,00 м | Legrand | DLP/Mosaic | 286 | Колонны и мини-колонны | PL7 | 1 | ШТ | 79999.044 | Под заказ Т1 | не подлежит сертификации | 2020-12-31 |  |  | 19.8 | 55.35 | 2050 | 300 | 90 |  | 3245060307004
030703 | DLPКолон. 4-х секцион. 2.7м. | Колонна DLP - 4 секции - высота 2,70 м | Legrand | DLP/Mosaic | 286 | Колонны и мини-колонны | PL7 | 1 | ШТ | 30518.292 | На складе | не подлежит сертификации | 2020-12-31 |  |  | 9.2 | 66.0219 | 2855 | 185 | 125 |  | 3245060307035
030707 | DLPКолон. 4-х секцион. 3.9м. | Колонна DLP - 4 секции - высота 3,90 м | Legrand | DLP/Mosaic | 286 | Колонны и мини-колонны | PL7 | 1 | ШТ | 38488.056 | На складе | не подлежит сертификации | 2020-12-31 |  |  | 12.5 | 91.35 | 4060 | 180 | 125 |  | 3245060307073
030708 | Колонна алюм. 4 секции H=2,7м | Колонна DLP - 4 секции - высота 2,70 м - алюминий | Legrand | DLP/Mosaic | 286 | Колонны и мини-колонны | PL7 | 1 | ШТ | 48472.74 | Под заказ Т2 | не подлежит сертификации | 2020-12-31 |  |  | 10.2 | 64.35 | 2860 | 180 | 125 |  | 3245060307080
030709 | Колонна алюм. 4 секции H=3,9м | Колонна DLP - 4 секции - высота 3,90 м - алюминий | Legrand | DLP/Mosaic | 286 | Колонны и мини-колонны | PL7 | 1 | ШТ | 59527.908 | Под заказ Т2 | не подлежит сертификации | 2020-12-31 |  |  | 13.9 | 91.35 | 4060 | 180 | 125 |  | 3245060307097
030713 | DLP Блок колонн 2м | Коробка сборная неукомплектованная - для монтажа Mosaic/модульного оборудования - 2 м | Legrand | DLP/Mosaic | 286 | Колонны и мини-колонны | PL7 | 18 | М | 767.04 | На складе | не подлежит сертификации | 2020-12-31 |  |  | 10.4 | 77.1831 | 2038 | 263 | 144 |  | 3245060307134
030714 | DLP Загл.блок колонн | Набор из 2 торцевых заглушек - для сборных неукомплектованных коробок | Legrand | DLP/Mosaic | 286 | Колонны и мини-колонны | PL7 | 10 | ШТ | 1917.516 | На складе | не подлежит сертификации | 2020-12-31 |  |  | 1.011 | 8.3863 | 387 | 197 | 110 |  | 3245060307141
030727 | Колонна алюм. 2 секции H=2,7м | Полуколонна DLP - 2 секции - высота 2,70 м - алюминий | Legrand | DLP/Mosaic | 286 | Колонны и мини-колонны | PL7 | 1 | ШТ | 40819.152 | Под заказ Т2 | не подлежит сертификации | 2020-12-31 |  |  | 7.1 | 58.995 | 2850 | 180 | 115 |  | 3245060307271
030728 | Колонна алюм. 2 секции H=3,9м | Полуколонна DLP - 2 секции - высота 3,90 м - алюминий | Legrand | DLP/Mosaic | 286 | Колонны и мини-колонны | PL7 | 1 | ШТ | 54425.496 | Под заказ Т2 | не подлежит сертификации | 2020-12-31 |  |  | 10.2 | 80.19 | 4050 | 180 | 110 |  | 3245060307288
030729 | Мини-колон. ал. 4 сек. h=68см | Мини-колонна DLP - 4 секции - высота 0,68 м - алюминий | Legrand | DLP/Mosaic | 286 | Колонны и мини-колонны | PL7 | 1 | ШТ | 22167.072 | На складе | не подлежит сертификации | 2020-12-31 |  |  | 2.603 | 19.451 | 788 | 187 | 132 |  | 3245060307295
030735 | DLPКолон. 2-х секцион. 2.7м. | Полуколонна DLP - 2 секции - высота 2,70 м | Legrand | DLP/Mosaic | 286 | Колонны и мини-колонны | PL7 | 1 | ШТ | 23054.844 | Под заказ Т2 | не подлежит сертификации | 2020-12-31 |  |  | 7 | 58.995 | 2850 | 180 | 115 |  | 3245060307356
030736 | DLPКолон. 2-х секцион. 3.9м. | Полуколонна DLP - 2 секции - высота 3,90 м | Legrand | DLP/Mosaic | 286 | Колонны и мини-колонны | PL7 | 1 | ШТ | 29445.864 | Под заказ Т2 | не подлежит сертификации | 2020-12-31 |  |  | 9.2 | 80.19 | 4050 | 180 | 110 |  | 3245060307363
030742 | DLPМиникол.ал.24М h=0,7м | Мини-колонна DLP укомплектованная - 4 секции - высота 0,70 м | Legrand | DLP/Mosaic | 286 | Колонны и мини-колонны | PL7 | 1 | ШТ | 11062.584 | На складе | не подлежит сертификации | 2020-12-31 |  |  | 2 | 18.675 | 830 | 180 | 125 |  | 3245060307424
030745 | Кор.роз. 2xRJ 45 Cat 6 UTP | Кор.Роз. 2xrj 45 Cat 6 Utp | Legrand | DLP/Mosaic | 286 | Колонны и мини-колонны | PL7 | 1 | ШТ | 15875.868 | Под заказ Т2 | не подлежит сертификации | 2021-12-31 |  |  | 0.245 | 1.1368 | 265 | 66 | 65 |  | 3245060307455
030746 | Кор.роз. 2xRJ 45 Cat 6 FTP | Кор.Роз. 2xrj 45 Cat 6 Ftp | Legrand | DLP/Mosaic | 286 | Колонны и мини-колонны | PL7 | 1 | ШТ | 15875.868 | Под заказ Т2 | не подлежит сертификации | 2021-12-31 |  |  | 0.249 | 1.1368 | 265 | 66 | 65 |  | 3245060307462
030747 | Кор.роз. 2xRJ 45 Cat 6 UTP | Кор.Роз. 2xrj 45 Cat 6 Utp | Legrand | DLP/Mosaic | 286 | Колонны и мини-колонны | PL7 | 1 | ШТ | 7187.412 | Под заказ Т2 | не подлежит сертификации | 2021-12-31 |  |  | 0.247 | 1.1368 | 265 | 66 | 65 |  | 3245060307479
030748 | Кор.роз. 2xRJ 45 Cat 6 FTP | Кор.Роз. 2xrj 45 Cat 6 Ftp | Legrand | DLP/Mosaic | 286 | Колонны и мини-колонны | PL7 | 1 | ШТ | 7187.412 | Под заказ Т2 | не подлежит сертификации | 2021-12-31 |  |  | 0.247 | 1.1368 | 265 | 66 | 65 |  | 3245060307486
030778 | Кор.роз.комплект. 4 мод. | Пустой розеточный блок для комплектования - 4 модуля - длина 215 мм - серый | Legrand | DLP/Mosaic | 286 | Колонны и мини-колонны | PL7 | 1 | ШТ | 5346.168 | Под заказ Т1 | не подлежит сертификации | 2020-12-31 |  |  | 0.184 | 1.1368 | 265 | 66 | 65 |  | 3245060307783
030779 | Кор.роз.комплект. 8 мод. | Пустой розеточный блок для комплектования - 8 модулей - длина 325 мм - серый | Legrand | DLP/Mosaic | 286 | Колонны и мини-колонны | PL7 | 1 | ШТ | 5613.48 | На складе | не подлежит сертификации | 2020-12-31 |  |  | 0.256 | 1.4286 | 333 | 66 | 65 |  | 3245060307790
030780 | Кор.роз.комплект. 12 мод. | Пустой розеточный блок для комплектования - 12 модулей - длина 415 мм - серый | Legrand | DLP/Mosaic | 286 | Колонны и мини-колонны | PL7 | 1 | ШТ | 5737.368 | Под заказ Т2 | не подлежит сертификации | 2020-12-31 |  |  | 0.35 | 2.8756 | 553 | 80 | 65 |  | 3245060307806
030787 | Суппорт Lexic, серый | Суппорт для модульноко оборудования - серый | Legrand | DLP/Mosaic | 286 | Колонны и мини-колонны | PL7 | 5 | ШТ | 1356.312 | Под заказ Т2 | не подлежит сертификации | 2020-12-31 |  |  | 0.259 | 3.3247 | 275 | 130 | 93 |  | 3245060307875
030795 | Освет.модуль бел. рег. ярк. | Освет.модуль бел. рег. ярк. | Legrand | DLP/Mosaic | 286 | Колонны и мини-колонны | PL7 | 1 | ШТ | 101420.712 | Под заказ Т2 | информация по запросу
030796 | Освет.модуль бел. с датчиком | Освет.модуль бел. с датчиком | Legrand | DLP/Mosaic | 286 | Колонны и мини-колонны | PL7 | 1 | ШТ | 144495.528 | Под заказ Т2 | информация по запросу
030798 | Освет.модуль алюм. рег. ярк. | Освет.модуль алюм. рег. ярк. | Legrand | DLP/Mosaic | 286 | Колонны и мини-колонны | PL7 | 1 | ШТ | 107114.172 | Под заказ Т2 | информация по запросу
030799 | Освет.модуль алюм. с датчиком | Освет.модуль алюм. с датчиком | Legrand | DLP/Mosaic | 286 | Колонны и мини-колонны | PL7 | 1 | ШТ | 150361.488 | Под заказ Т2 | информация по запросу
030804 | DLPКаб.-к.пласт.б/пер.32х16 | Мини-плинтус DLPlus - 32x16 - 1 отделение - длина 2,1 м - белый | Legrand | DLP/Mosaic | 270 | Мини-каналы и плинтусы DLP | PL7 | 60 | М | 235.92 | На складе | сертифицировано | 2023-10-07 |  |  | 13.8 | 38.3466 | 2128 | 170 | 106 |  | 3245060308049
030867 | DLPlПерегородка разд.прост.2м | Перегородка Разд.Простая | Legrand | DLP/Mosaic | 270 | Мини-каналы и плинтусы DLP | PL7 | 88 | М | 322.692 | Под заказ Т2 | сертифицировано | 2023-10-07 |  |  | 5.5 | 14.0622 | 2038 | 138 | 50 |  | 3245060308674
030881 | DLP Основание Colson | Основание для хомута - для фиксации DLP кабелей | Legrand | DLP/Mosaic | 271 | Кабельные каналы DLP | PL7 | 100 | ШТ | 51.204 | На складе | не подлежит сертификации | 2021-12-31 |  |  | 0.152 | 1.1615 | 144 | 109 | 74 |  | 3245060308810
030890 | Поперечина отклон.Mosaic 45 | Рамка - для Mosaic - белая | Legrand | DLP/Mosaic | 270 | Мини-каналы и плинтусы DLP | PL7 | 10 | ШТ | 225.42 | Под заказ Т2 | не подлежит сертификации | 2021-12-31 |  |  | 0.363 | 3.3247 | 275 | 130 | 93 |  | 3245060308902
030897 | DLPL Дюбель д/сух.штукатурки | Дюбель для сухой штукатурки | Legrand | DLP/Mosaic | 270 | Мини-каналы и плинтусы DLP | PL7 | 200 | ШТ | 28.308 | Под заказ Т2 | не подлежит сертификации | 2021-12-31 |  |  | 0.255 | 1.1615 | 144 | 109 | 74 |  | 3245060308971
030898 | DLPL Дюбель д/мини-к.-к.5-6мм | Дюбель непоср. устан. (100шт) | Legrand | DLP/Mosaic | 270 | Мини-каналы и плинтусы DLP | PL7 | 100 | ШТ | 16.416 | Под заказ Т2 | не подлежит сертификации | 2021-12-31 |  |  | 0.062 | 0.26572 | 70 | 52 | 73 |  | 3245060308988
030899 | DLPL Дюбель д/мини-к.-к.7-8мм | Дюбель для мини каб.-кан. (100шт) | Legrand | DLP/Mosaic | 270 | Мини-каналы и плинтусы DLP | PL7 | 100 | ШТ | 26.988 | Под заказ Т2 | не подлежит сертификации | 2021-12-31 |  |  | 0.227 | 0.7917 | 145 | 78 | 70 |  | 3245060308995
031065 | Кор.роз.комплект.4мод. | Пустой розеточный блок для комплектования - 4 модуля - длина 215 мм - белый | Legrand | DLP/Mosaic | 286 | Колонны и мини-колонны | PL7 | 1 | ШТ | 3782.844 | На складе | не подлежит сертификации | 2020-12-31 |  |  | 0.185 | 1.1368 | 265 | 66 | 65 |  | 3245060310653
031066 | Кор.роз.комплект.8мод. | Пустой розеточный блок для комплектования - 8 модулей - длина 325 мм - белый | Legrand | DLP/Mosaic | 286 | Колонны и мини-колонны | PL7 | 1 | ШТ | 4539.42 | На складе | не подлежит сертификации | 2020-12-31 |  |  | 0.255 | 1.4286 | 333 | 66 | 65 |  | 3245060310660
031067 | Кор.роз.комплект.12мод. | Пустой розеточный блок для комплектования - 12 модулей - длина 415 мм - белый | Legrand | DLP/Mosaic | 286 | Колонны и мини-колонны | PL7 | 1 | ШТ | 5368.044 | На складе | не подлежит сертификации | 2020-12-31 |  |  | 0.359 | 2.8756 | 553 | 80 | 65 |  | 3245060310677
031069 | СуппортLexic | Суппорт для модульного оборудования - белый | Legrand | DLP/Mosaic | 286 | Колонны и мини-колонны | PL7 | 5 | ШТ | 1356.312 | Под заказ Т2 | не подлежит сертификации | 2020-12-31 |  |  | 0.257 | 3.3247 | 275 | 130 | 93 |  | 3245060310691
031202 | DLPLЗагл.торц.д/к-к 20х12.5 | Заглушка торцевая - для мини-плинтуса DLPlus - 20x12,5 - белая | Legrand | DLP/Mosaic | 270 | Мини-каналы и плинтусы DLP | PL7 | 20 | ШТ | 94.716 | На складе | не подлежит сертификации | 2021-12-31 |  |  | 0.071 | 0.44722 | 121 | 66 | 56 |  | 3245060312022
031203 | DLPLЗагл.торц.д/к-к 32х12.5 | Заглушка торцевая - для мини-плинтуса DLPlus - 32x12,5 - белая | Legrand | DLP/Mosaic | 270 | Мини-каналы и плинтусы DLP | PL7 | 20 | ШТ | 103.704 | На складе | не подлежит сертификации | 2021-12-31 |  |  | 0.106 | 0.75762 | 145 | 95 | 55 |  | 3245060312039
031204 | DLPLЗагл.к-к 40х12.5 бел. | Заглушка торцевая - для мини-плинтуса DLPlus - 40x12,5 - белая | Legrand | DLP/Mosaic | 270 | Мини-каналы и плинтусы DLP | PL7 | 10 | ШТ | 142.512 | Под заказ Т2 | не подлежит сертификации | 2021-12-31 |  |  | 0.058 | 0.44722 | 121 | 66 | 56 |  | 3245060312046
031207 | DLPLЗагл.торц.д/к-к 32х16 бел. | Заглушка торцевая - для мини-плинтуса DLPlus - 32x16 - белая | Legrand | DLP/Mosaic | 270 | Мини-каналы и плинтусы DLP | PL7 | 10 | ШТ | 135.588 | На складе | не подлежит сертификации | 2021-12-31 |  |  | 0.066 | 0.44722 | 121 | 66 | 56 |  | 3245060312077
031208 | DLPLЗагл.торц.д/к-к 40х16 бел. | Заглушка торцевая - для мини-плинтуса DLPlus - 40x16 - белая | Legrand | DLP/Mosaic | 270 | Мини-каналы и плинтусы DLP | PL7 | 10 | ШТ | 143.676 | На складе | не подлежит сертификации | 2021-12-31 |  |  | 0.072 | 0.53631 | 97 | 97 | 57 |  | 3245060312084
031209 | DLPLЗагл.торц.д/к-к 32х20 бел. | Заглушка торцевая - для мини-плинтусов DLPlus 32x20 - белый | Legrand | DLP/Mosaic | 270 | Мини-каналы и плинтусы DLP | PL7 | 10 | ШТ | 141.156 | На складе | не подлежит сертификации | 2021-12-31 |  |  | 0.075 | 0.53631 | 97 | 97 | 57 |  | 3245060312091
031210 | Клемм.на 4зажим.д/отв.коробки | Клеммная колодка - Программа Plexo - 4 клеммы 4 мм² - для распределительных коробок DLPlus | Legrand | General family | 401 | Прочие соединители | PL9 | 20 | ШТ | 589.74 | На складе | информация по запросу | 2018-09-17 |  |  | 0.316 | 0.57728 | 160 | 88 | 41 |  | 3245060312107
031211 | DLPLЗагл.торц.д/к-к 40х20 бел. | Заглушка торцевая - для мини-плинтусов DLPlus 40x20 - белый | Legrand | DLP/Mosaic | 270 | Мини-каналы и плинтусы DLP | PL7 | 10 | ШТ | 168.36 | На складе | не подлежит сертификации | 2021-12-31 |  |  | 0.086 | 0.66637 | 139 | 94 | 51 |  | 3245060312114
031301 | GaleaКоробка встр. 65мм | Встраиваемая монтажная коробка - для бетонных и кирпичных стен - Etika | Legrand | Retail/PRO | 311 | Коробки монтажные для электроустановочного оборудования | PL9 | 250 | ШТ | 52.272 | На складе | не подлежит сертификации | 2021-12-31 |  |  | 5.041 | 97.848 | 604 | 405 | 400 |  | 3245060313012
031360 | Суппорт-клипса д/труб 15-16мм | Суппорт-клипса для труб 15-16мм | Legrand | General family | 420 | Фиксаторы + хомуты для труб | PL9 | 100 | ШТ | 50.784 | Под заказ Т2 | не подлежит сертификации | 2021-12-31 |  |  | 0.383 | 1.835 | 224 | 128 | 64 |  | 3245060313609
031361 | Суппорт-клипса д/труб 18-20мм | Суппорт-клипса для труб 18-20мм | Legrand | General family | 420 | Фиксаторы + хомуты для труб | PL9 | 100 | ШТ | 51.852 | Под заказ Т2 | не подлежит сертификации | 2021-12-31 |  |  | 0.445 | 2.3629 | 174 | 140 | 97 |  | 3245060313616
031362 | Суппорт-клипса д/труб 22-25мм | Суппорт-клипса для труб 22-25мм | Legrand | General family | 420 | Фиксаторы + хомуты для труб | PL9 | 100 | ШТ | 68.4 | Под заказ Т2 | не подлежит сертификации | 2021-12-31 |  |  | 0.518 | 2.3629 | 174 | 140 | 97 |  | 3245060313623
031363 | Суппорт-клипса д/труб 28-32мм | Суппорт-клипса для труб 28-32мм | Legrand | General family | 420 | Фиксаторы + хомуты для труб | PL9 | 100 | ШТ | 79.332 | Под заказ Т2 | не подлежит сертификации | 2021-12-31 |  |  | 0.657 | 3.8735 | 305 | 127 | 100 |  | 3245060313630
031370 | Суппорт-клипса IEC 15-16мм сер | Фиксатор для гибких и жёстких труб IRL ∅ 16 - серый | Legrand | General family | 420 | Фиксаторы + хомуты для труб | PL9 | 100 | ШТ | 54.132 | Под заказ Т2 | не подлежит сертификации | 2021-12-31 |  |  | 0.653 | 5.6385 | 326 | 184 | 94 |  | 3245060313708
031371 | Суппорт-клипса IEC 18-20мм сер | Фиксатор для гибких и жёстких труб IRL ∅ 20 - серый | Legrand | General family | 420 | Фиксаторы + хомуты для труб | PL9 | 100 | ШТ | 55.968 | Под заказ Т2 | не подлежит сертификации | 2021-12-31 |  |  | 0.691 | 6.1456 | 374 | 158 | 104 |  | 3245060313715
031372 | Суппорт-клипса IEC 22-25мм сер | Фиксатор для гибких и жёстких труб IRL ∅ 25 - серый | Legrand | General family | 420 | Фиксаторы + хомуты для труб | PL9 | 100 | ШТ | 80.172 | Под заказ Т2 | не подлежит сертификации | 2021-12-31 |  |  | 0.788 | 6.8103 | 312 | 204 | 107 |  | 3245060313722
031373 | Суппорт-клипса IEC 28-32мм сер | Фиксатор для гибких и жёстких труб IRL ∅ 32 - серый | Legrand | General family | 420 | Фиксаторы + хомуты для труб | PL9 | 100 | ШТ | 90.42 | Под заказ Т2 | не подлежит сертификации | 2021-12-31 |  |  | 0.961 | 9.1062 | 392 | 202 | 115 |  | 3245060313739
031374 | Суппорт-клипса IEC 40 мм сер | Фиксатор для гибких и жёстких труб IRL ∅ 40 - серый | Legrand | General family | 420 | Фиксаторы + хомуты для труб | PL9 | 100 | ШТ | 106.14 | Под заказ Т2 | не подлежит сертификации | 2021-12-31 |  |  | 1.409 | 15.01 | 395 | 304 | 125 |  | 3245060313746
031404 | Oteo Рамка 1п. 20х12,5 | Рамка для накладного монтажа 1-постовая - вдоль мини-плинтуса DLPlus глубиной 12,5 - белая | Legrand | DLP/Mosaic | 270 | Мини-каналы и плинтусы DLP | PL7 | 10 | ШТ | 284.556 | На складе | не подлежит сертификации | 2020-12-31 |  |  | 0.609 | 6.1456 | 374 | 158 | 104 |  | 3245060314040
031405 | Oteo Рамка 1п. н/пл 20х12,5 | Рамка для накладного монтажа 1-постовая - на мини-плинтус DLPlus глубиной 12,5 - белая | Legrand | DLP/Mosaic | 270 | Мини-каналы и плинтусы DLP | PL7 | 10 | ШТ | 529.404 | Под заказ Т2 | не подлежит сертификации | 2020-12-31 |  |  | 0.926 | 6.1456 | 374 | 158 | 104 |  | 3245060314057
031407 | Oteo Рамка 1п. н/пл 32х16 | Рамка для накладного монтажа 1-постовая - на мини-плинтус DLPlus глубиной 16 - белая | Legrand | DLP/Mosaic | 270 | Мини-каналы и плинтусы DLP | PL7 | 10 | ШТ | 666.9 | Под заказ Т2 | не подлежит сертификации | 2020-12-31 |  |  | 0.05 | 9.1062 | 392 | 202 | 115 |  | 3245060314071
031408 | Oteo Рамка 1п. 32х20 | Рамка Oteo - для монтажа вдоль плинтуса DLPlus глубиной 20 мм - 1 пост - белый | Legrand | DLP/Mosaic | 270 | Мини-каналы и плинтусы DLP | PL7 | 10 | ШТ | 315.372 | На складе | не подлежит сертификации | 2020-12-31 |  |  | 0.792 | 6.1456 | 374 | 158 | 104 |  | 3245060314088
031409 | Oteo Рамка 1п. н/пл 32х20 | Рамка Oteo - для монтажа на плинтус DLPlus глубиной 20 мм - 1 пост - белый | Legrand | DLP/Mosaic | 270 | Мини-каналы и плинтусы DLP | PL7 | 10 | ШТ | 704.28 | На складе | не подлежит сертификации | 2020-12-31 |  |  | 1.015 | 9.1062 | 392 | 202 | 115 |  | 3245060314095
031414 | Oteo Рамка 2п. 20х12,5 | Рамка для накладного монтажа 2-постовая - вдоль мини-плинтуса DLPlus глубиной 12,5 - белая | Legrand | DLP/Mosaic | 270 | Мини-каналы и плинтусы DLP | PL7 | 5 | ШТ | 679.104 | На складе | не подлежит сертификации | 2020-12-31 |  |  | 0.67 | 5.6385 | 326 | 184 | 94 |  | 3245060314149
031418 | Oteo Рамка 2п. 32х20 | Рамка Oteo - для монтажа вдоль плинтуса DLPlus глубиной 20 мм - 2 поста - белый | Legrand | DLP/Mosaic | 270 | Мини-каналы и плинтусы DLP | PL7 | 5 | ШТ | 832.836 | Под заказ Т2 | не подлежит сертификации | 2020-12-31 |  |  | 0.749 | 5.1439 | 215 | 145 | 165 |  | 3245060314187
031456 | Oteo Рамка 1п. 32х16 | Рамка для накладного монтажа 1-постовая - вдоль мини-плинтуса DLPlus глубиной 16 - белая | Legrand | DLP/Mosaic | 270 | Мини-каналы и плинтусы DLP | PL7 | 10 | ШТ | 378.84 | Под заказ Т2 | не подлежит сертификации | 2020-12-31 |  |  | 0.68 | 6.1456 | 374 | 158 | 104 |  | 3245060314569
031457 | Отео Рамка 20х12,5 узкая | Рамка для накладного монтажа - 1 пост - вдоль мини-плинтуса DLPlus - 20/32x12,5 - белая | Legrand | DLP/Mosaic | 270 | Мини-каналы и плинтусы DLP | PL7 | 10 | ШТ | 397.728 | Под заказ Т2 | не подлежит сертификации | 2020-12-31 |  |  | 0.549 | 6.1456 | 374 | 158 | 104 |  | 3245060314576
031459 | Отео Рамка 32х16 узкая бел. | Рамка для накладного монтажа - 1 пост - вдоль мини-плинтуса DLPlus - 40x12,5 + профиль 16 мм - белая | Legrand | DLP/Mosaic | 270 | Мини-каналы и плинтусы DLP | PL7 | 10 | ШТ | 445.56 | Под заказ Т2 | не подлежит сертификации | 2020-12-31 |  |  | 0.727 | 6.1456 | 374 | 158 | 104 |  | 3245060314590
031466 | Oteo Рамка 2п. 32х16 | Рамка для накладного монтажа - 2 поста - вдоль мини-плинтуса DLPlus глубиной 16 - белая | Legrand | DLP/Mosaic | 270 | Мини-каналы и плинтусы DLP | PL7 | 5 | ШТ | 947.748 | Под заказ Т2 | не подлежит сертификации | 2020-12-31 |  |  | 0.735 | 5.6385 | 326 | 184 | 94 |  | 3245060314668
031523 | Fixfor Зажим серый d4мм | Зажим Fixfor Серый 4мм | Legrand | General family | 410 | Кабельные зажимы проф. | PL9 | 2000 | ШТ | 5.124 | Под заказ Т2 | не подлежит сертификации | 2021-12-31 |  |  | 1.772 | 5.9743 | 365 | 124 | 132 |  | 3245060315238
031524 | Fixfor Зажим серый d5мм | Зажим Fixfor Серый 5мм | Legrand | General family | 410 | Кабельные зажимы проф. | PL9 | 2000 | ШТ | 5.124 | Под заказ Т2 | не подлежит сертификации | 2021-12-31 |  |  | 1.767 | 5.6875 | 350 | 125 | 130 |  | 3245060315245
031525 | Fixfor Зажим серый 6мм | Зажим Fixfor Серый 6мм | Legrand | General family | 410 | Кабельные зажимы проф. | PL9 | 1000 | ШТ | 5.856 | Под заказ Т2 | не подлежит сертификации | 2021-12-31 |  |  | 1.192 | 4.8812 | 355 | 125 | 110 |  | 3245060315252
031526 | Fixfor Зажим серый d7мм | Зажим Fixfor Серый 7мм | Legrand | General family | 410 | Кабельные зажимы проф. | PL9 | 1000 | ШТ | 6.468 | Под заказ Т2 | не подлежит сертификации | 2021-12-31 |  |  | 1.29 | 4.8812 | 355 | 125 | 110 |  | 3245060315269
031527 | Fixfor Зажим серый d8мм | Зажим Fixfor Серый 8мм | Legrand | General family | 410 | Кабельные зажимы проф. | PL9 | 1000 | ШТ | 6.36 | Под заказ Т2 | не подлежит сертификации | 2021-12-31 |  |  | 1.363 | 5.0479 | 360 | 123 | 114 |  | 3245060315276
031528 | Fixfor Зажим серый d9мм | Зажим Fixfor Серый 9мм | Legrand | General family | 410 | Кабельные зажимы проф. | PL9 | 1000 | ШТ | 8.136 | Под заказ Т2 | не подлежит сертификации | 2021-12-31 |  |  | 1.487 | 5.1031 | 355 | 125 | 115 |  | 3245060315283
031529 | Fixfor Зажим серый d10мм | Зажим Fixfor Серый 10мм | Legrand | General family | 410 | Кабельные зажимы проф. | PL9 | 100 | ШТ | 9.144 | Под заказ Т2 | не подлежит сертификации | 2021-12-31 |  |  | 0.173 | 0.73185 | 123 | 70 | 85 |  | 3245060315290
031530 | Fixfor Зажим серый d12мм | Зажим Fixfor Серый 12мм | Legrand | General family | 410 | Кабельные зажимы проф. | PL9 | 100 | ШТ | 10.476 | Под заказ Т2 | не подлежит сертификации | 2021-12-31 |  |  | 0.262 | 1.6313 | 145 | 125 | 90 |  | 3245060315306
031531 | Fixfor Зажим серый d14мм | Зажим Fixfor Серый 14мм | Legrand | General family | 410 | Кабельные зажимы проф. | PL9 | 100 | ШТ | 14.664 | Под заказ Т2 | не подлежит сертификации | 2021-12-31 |  |  | 0.386 | 1.505 | 140 | 125 | 86 |  | 3245060315313
031532 | Fixfor Зажим серый d16мм | Зажим Fixfor Серый 16мм | Legrand | General family | 410 | Кабельные зажимы проф. | PL9 | 100 | ШТ | 14.664 | Под заказ Т2 | не подлежит сертификации | 2021-12-31 |  |  | 0.415 | 1.377 | 135 | 120 | 85 |  | 3245060315320
031534 | Fixfor Зажим серый d19мм | Зажим Fixfor Серый 19мм | Legrand | General family | 410 | Кабельные зажимы проф. | PL9 | 60 | ШТ | 17.952 | Под заказ Т2 | не подлежит сертификации | 2021-12-31 |  |  | 0.344 | 1.6313 | 145 | 125 | 90 |  | 3245060315344
031535 | Fixfor Зажим серый d22мм | Зажим Fixfor Серый 22мм | Legrand | General family | 410 | Кабельные зажимы проф. | PL9 | 40 | ШТ | 33.12 | Под заказ Т2 | не подлежит сертификации | 2021-12-31 |  |  | 0.311 | 1.537 | 142 | 123 | 88 |  | 3245060315351
031536 | Fixfor Зажим серый d29мм | Зажим Fixfor Серый 29мм | Legrand | General family | 410 | Кабельные зажимы проф. | PL9 | 20 | ШТ | 63.276 | Под заказ Т2 | не подлежит сертификации | 2021-12-31 |  |  | 0.267 | 1.4875 | 140 | 125 | 85 |  | 3245060315368
031550 | Fixfor Зажим серый d2х0,75мм2 | Зажим Fixfor Серый 2х0,75мм2 | Legrand | General family | 410 | Кабельные зажимы проф. | PL9 | 2000 | ШТ | 4.68 | Под заказ Т2 | не подлежит сертификации | 2021-12-31 |  |  | 1.581 | 5.9743 | 365 | 124 | 132 |  | 3245060315504
031551 | Fixfor Зажим серый d2х1мм2 | Зажим Fixfor Серый 2х1мм2 | Legrand | General family | 410 | Кабельные зажимы проф. | PL9 | 2000 | ШТ | 5.076 | Под заказ Т2 | не подлежит сертификации | 2021-12-31 |  |  | 1.65 | 5.9743 | 365 | 124 | 132 |  | 3245060315511
031552 | Fixfor Зажим белый d3мм | Зажим Fixfor Белый 3мм | Legrand | General family | 410 | Кабельные зажимы проф. | PL9 | 2000 | ШТ | 7.08 | Под заказ Т2 | не подлежит сертификации | 2021-12-31 |  |  | 1.46 | 5.9743 | 365 | 124 | 132 |  | 3245060315528
031553 | Fixfor Зажим белый 4мм | Зажим Fixfor Белый 4мм | Legrand | General family | 410 | Кабельные зажимы проф. | PL9 | 2000 | ШТ | 5.292 | Под заказ Т2 | не подлежит сертификации | 2021-12-31 |  |  | 1.673 | 5.9743 | 365 | 124 | 132 |  | 3245060315535
031554 | Fixfor Зажим белый 5мм | Зажим Fixfor Белый 5мм | Legrand | General family | 410 | Кабельные зажимы проф. | PL9 | 2000 | ШТ | 5.292 | Под заказ Т2 | не подлежит сертификации | 2021-12-31 |  |  | 1.776 | 5.9743 | 365 | 124 | 132 |  | 3245060315542
031555 | Fixfor Зажим белый 6мм | Зажим Fixfor Белый 6мм | Legrand | General family | 410 | Кабельные зажимы проф. | PL9 | 1000 | ШТ | 5.856 | Под заказ Т2 | не подлежит сертификации | 2021-12-31 |  |  | 1.203 | 4.8125 | 350 | 125 | 110 |  | 3245060315559
031556 | Fixfor Зажим белый d7мм | Зажим Fixfor Белый 7мм | Legrand | General family | 410 | Кабельные зажимы проф. | PL9 | 1000 | ШТ | 6.3 | Под заказ Т2 | не подлежит сертификации | 2021-12-31 |  |  | 1 | 4.97 | 355 | 125 | 112 |  | 3245060315566
031557 | Fixfor Зажим белый d8мм | Зажим Fixfor Белый 8мм | Legrand | General family | 410 | Кабельные зажимы проф. | PL9 | 1000 | ШТ | 6.576 | Под заказ Т2 | не подлежит сертификации | 2021-12-31 |  |  | 1.34 | 5.0691 | 365 | 124 | 112 |  | 3245060315573
031558 | Fixfor Зажим белый d9мм | Зажим Fixfor Белый 9мм | Legrand | General family | 410 | Кабельные зажимы проф. | PL9 | 1000 | ШТ | 8.136 | Под заказ Т2 | не подлежит сертификации | 2021-12-31 |  |  | 1.464 | 5.2049 | 365 | 124 | 115 |  | 3245060315580
031559 | Fixfor Зажим белый d10мм | Зажим Fixfor Белый 10мм | Legrand | General family | 410 | Кабельные зажимы проф. | PL9 | 100 | ШТ | 8.916 | Под заказ Т2 | не подлежит сертификации | 2021-12-31 |  |  | 0.171 | 0.61992 | 120 | 63 | 82 |  | 3245060315597
031560 | Fixfor Зажим белый d12мм | Зажим Fixfor Белый 12мм | Legrand | General family | 410 | Кабельные зажимы проф. | PL9 | 100 | ШТ | 10.2 | Под заказ Т2 | не подлежит сертификации | 2021-12-31 |  |  | 0.262 | 1.4875 | 140 | 125 | 85 |  | 3245060315603
031561 | Fixfor Зажим белый d14мм | Зажим Fixfor Белый 14мм | Legrand | General family | 410 | Кабельные зажимы проф. | PL9 | 100 | ШТ | 14.268 | Под заказ Т2 | не подлежит сертификации | 2021-12-31 |  |  | 0.395 | 1.575 | 140 | 125 | 90 |  | 3245060315610
031571 | Fixfor Зажим d3х1,5мм2 | Зажим Fixfor 3х1,5мм2 | Legrand | General family | 410 | Кабельные зажимы проф. | PL9 | 1000 | ШТ | 11.484 | Под заказ Т2 | не подлежит сертификации | 2021-12-31 |  |  | 1.347 | 5.0691 | 365 | 124 | 112 |  | 3245060315719
031572 | Fixfor Зажим d2х2,5мм2 | Зажим Fixfor 2х2,5мм2 | Legrand | General family | 410 | Кабельные зажимы проф. | PL9 | 1000 | ШТ | 9.528 | Под заказ Т2 | не подлежит сертификации | 2021-12-31 |  |  | 1.256 | 5.0691 | 365 | 124 | 112 |  | 3245060315726
031573 | Fixfor Зажим d3х2,5мм2 | Зажим Fixfor 3х2,5мм2 | Legrand | General family | 410 | Кабельные зажимы проф. | PL9 | 1000 | ШТ | 10.044 | Под заказ Т2 | не подлежит сертификации | 2021-12-31 |  |  | 1.373 | 5.0691 | 365 | 124 | 112 |  | 3245060315733
031576 | Multiflix Зажим серый 5-7мм | Зажим Multiflix Серый 5-7мм | Legrand | General family | 410 | Кабельные зажимы проф. | PL9 | 2000 | ШТ | 9.648 | Под заказ Т2 | не подлежит сертификации | 2021-12-31 |  |  | 1.679 | 5.9743 | 365 | 124 | 132 |  | 3245060315764
031577 | Multiflix Зажим серый 7-10мм | Зажим Multiflix Серый 7-10мм | Legrand | General family | 410 | Кабельные зажимы проф. | PL9 | 1000 | ШТ | 11.484 | Под заказ Т2 | не подлежит сертификации | 2021-12-31 |  |  | 1.283 | 4.697 | 350 | 122 | 110 |  | 3245060315771
031578 | Multiflix Зажим серый 10-14мм | Зажим Multiflix Серый 10-14мм | Legrand | General family | 410 | Кабельные зажимы проф. | PL9 | 100 | ШТ | 17.388 | Под заказ Т2 | не подлежит сертификации | 2021-12-31 |  |  | 0.261 | 1.7219 | 145 | 125 | 95 |  | 3245060315788
031579 | Multiflix Зажим серый 14-20мм | Зажим Multiflix Серый 14-20мм | Legrand | General family | 410 | Кабельные зажимы проф. | PL9 | 100 | ШТ | 27.984 | Под заказ Т2 | не подлежит сертификации | 2021-12-31 |  |  | 0.443 | 1.4875 | 140 | 125 | 85 |  | 3245060315795
031611 | Mosaic Рамка компакт 2м | Рамка Mosaic - 2 модуля - для DLPlus с профилем 20 мм - белая | Legrand | DLP/Mosaic | 270 | Мини-каналы и плинтусы DLP | PL7 | 10 | ШТ | 528.924 | На складе | не подлежит сертификации | 2021-12-31 |  |  | 1.417 | 13.1175 | 330 | 265 | 150 |  | 3245060316112
031613 | Mosaic Рамка компакт 4м | Рамка Mosaic - 4 модуля - для DLPlus с профилем 20 мм - белая | Legrand | DLP/Mosaic | 270 | Мини-каналы и плинтусы DLP | PL7 | 5 | ШТ | 877.584 | На складе | не подлежит сертификации | 2021-12-31 |  |  | 1.03 | 9.1062 | 392 | 202 | 115 |  | 3245060316136
031614 | Mosaic Рамка компакт 6м | Рамка Mosaic - 6 модулей - для DLPlus с профилем 20 мм - белая | Legrand | DLP/Mosaic | 270 | Мини-каналы и плинтусы DLP | PL7 | 5 | ШТ | 897.312 | На складе | не подлежит сертификации | 2021-12-31 |  |  | 1.232 | 13.1175 | 330 | 265 | 150 |  | 3245060316143
031621 | Mosaic Рамка вертик. 2х4м | Рамка Mosaic - для монтажа DLP и DLPlus - 2x4 модуля | Legrand | DLP/Mosaic | 270 | Мини-каналы и плинтусы DLP | PL7 | 10 | ШТ | 2127.324 | На складе | не подлежит сертификации | 2021-12-31 |  |  | 1.5 | 32.4 | 400 | 300 | 270 |  | 3245060316211
031622 | Mosaic Рамка вертик. 3х4м | Рамка Mosaic - для монтажа DLP и DLPlus - 3x4 модуля | Legrand | DLP/Mosaic | 270 | Мини-каналы и плинтусы DLP | PL7 | 10 | ШТ | 2522.412 | На складе | не подлежит сертификации | 2021-12-31 |  |  | 1.5 | 45.8299 | 595 | 395 | 195 |  | 3245060316228
031640 | Адаптатор 20х12.5\10 | Выдвижной блок - для монтажа на торце мини-плинтуса DLPlus 20x12,5 | Legrand | DLP/Mosaic | 270 | Мини-каналы и плинтусы DLP | PL7 | 10 | ШТ | 243.108 | На складе | не подлежит сертификации | 2021-12-31 |  |  | 0.097 | 1.2441 | 145 | 110 | 78 |  | 3245060316402
031641 | Адаптатор 32х16\12,5 | Выдвижной блок - для монтажа на торце мини-плинтуса DLPlus 32x12,5/16 | Legrand | DLP/Mosaic | 270 | Мини-каналы и плинтусы DLP | PL7 | 10 | ШТ | 246.144 | На складе | не подлежит сертификации | 2021-12-31 |  |  | 0.098 | 1.2441 | 145 | 110 | 78 |  | 3245060316419
031642 | Адаптатор 40х16\12,5 | Выдвижной блок - для монтажа на торце мини-плинтуса DLPlus 40x12,5/16 | Legrand | DLP/Mosaic | 270 | Мини-каналы и плинтусы DLP | PL7 | 10 | ШТ | 250.716 | На складе | не подлежит сертификации | 2021-12-31 |  |  | 0.104 | 1.2441 | 145 | 110 | 78 |  | 3245060316426
031645 | Адаптатор 60х20\16 | Выдвижной блок - для монтажа на торце мини-плинтуса DLPlus 60x20 - белый | Legrand | DLP/Mosaic | 270 | Мини-каналы и плинтусы DLP | PL7 | 10 | ШТ | 250.716 | Под заказ Т2 | не подлежит сертификации | 2021-12-31 |  |  | 0.136 | 2.0061 | 153 | 149 | 88 |  | 3245060316457
031646 | Адаптатор 32х25-20 | Выдвижной блок - для монтажа на торце мини-плинтуса DLPlus 32x20 - белый | Legrand | DLP/Mosaic | 270 | Мини-каналы и плинтусы DLP | PL7 | 10 | ШТ | 250.716 | Под заказ Т2 | не подлежит сертификации | 2021-12-31 |  |  | 0.109 | 1.386 | 144 | 125 | 77 |  | 3245060316464
031647 | Адаптатор 40х25-20 | Выдвижной блок - для монтажа на торце мини-плинтуса DLPlus 40x20 - белый | Legrand | DLP/Mosaic | 270 | Мини-каналы и плинтусы DLP | PL7 | 10 | ШТ | 250.716 | На складе | не подлежит сертификации | 2021-12-31 |  |  | 0.113 | 1.386 | 144 | 125 | 77 |  | 3245060316471
031648 | Адаптатор 75х20 | Адаптер для монтажа 75x20 | Legrand | DLP/Mosaic | 270 | Мини-каналы и плинтусы DLP | PL7 | 10 | ШТ | 243.108 | Под заказ Т2 | не подлежит сертификации | 2021-12-31 |  |  | 0.15 | 2.0061 | 153 | 149 | 88 |  | 3245060316488
031651 | Mosaic Рамка д/мини к-к 2м | Суппорт Mosaic Д/Мини К-К 2м | Legrand | DLP/Mosaic | 270 | Мини-каналы и плинтусы DLP | PL7 | 10 | ШТ | 615.912 | Под заказ Т2 | не подлежит сертификации | 2021-12-31 |  |  | 1.228 | 12.8828 | 268 | 253 | 190 |  | 3245060316518
031669 | Mosaic Суппорт 2м 140х35 | Mosaic Суппорт 2м 140х35 | Legrand | DLP/Mosaic | 270 | Мини-каналы и плинтусы DLP | PL7 | 5 | ШТ | 863.1 | Под заказ Т2 | не подлежит сертификации | 2021-12-31 |  |  | 0.315 | 3.8735 | 305 | 127 | 100 |  | 3245060316693
031671 | Mosaic Суппорт 4м 140х35 | Mosaic Суппорт 4м 140х35 | Legrand | DLP/Mosaic | 270 | Мини-каналы и плинтусы DLP | PL7 | 5 | ШТ | 1056.024 | Под заказ Т2 | не подлежит сертификации | 2021-12-31 |  |  | 0.397 | 6.1456 | 374 | 158 | 104 |  | 3245060316716
031672 | Mosaic Суппорт 6м 140х35 | Mosaic Суппорт 6м 140х35 | Legrand | DLP/Mosaic | 270 | Мини-каналы и плинтусы DLP | PL7 | 5 | ШТ | 1191.288 | Под заказ Т2 | не подлежит сертификации | 2021-12-31 |  |  | 0.498 | 9.1062 | 392 | 202 | 115 |  | 3245060316723
031693 | SaganeРамка д/пл.80х20 на 2п | Sagane Рамка для плинтуса 80х20 На 2п | Legrand | DLP/Mosaic | 270 | Мини-каналы и плинтусы DLP | PL7 | 5 | ШТ | 1508.904 | Под заказ Т2 | не подлежит сертификации | 2021-12-31 |  |  | 0.741 | 9.1062 | 392 | 202 | 115 |  | 3245060316938
031694 | Рамка д/пл. 20х12,5 на 1П | Sagane Рамка для плинтуса 20х12,5 1п | Legrand | DLP/Mosaic | 270 | Мини-каналы и плинтусы DLP | PL7 | 5 | ШТ | 925.62 | Под заказ Т2 | не подлежит сертификации | 2021-12-31 |  |  | 0.05 | 6.1456 | 374 | 158 | 104 |  | 3245060316945
031695 | Рамка д/пл. 20х12,5 2П | Sagane Рамка для плинтуса 20х12,5 2п | Legrand | DLP/Mosaic | 270 | Мини-каналы и плинтусы DLP | PL7 | 5 | ШТ | 1535.772 | Под заказ Т2 | не подлежит сертификации | 2021-12-31 |  |  | 1.168 | 12.8828 | 268 | 253 | 190 |  | 3245060316952
031696 | Рамка д/пл. 20х12,5 на 3П | Sagane Рамка для плинтуса 20х12,5 3п | Legrand | DLP/Mosaic | 270 | Мини-каналы и плинтусы DLP | PL7 | 5 | ШТ | 1570.296 | Под заказ Т2 | не подлежит сертификации | 2021-12-31 |  |  | 1.476 | 12.8828 | 268 | 253 | 190 |  | 3245060316969
031697 | Sagane Рамка д/пл. 20х12,5 1п | Sagane Рамка для плинтуса 20х12,5 1п | Legrand | DLP/Mosaic | 270 | Мини-каналы и плинтусы DLP | PL7 | 2 | ШТ | 1473.132 | Под заказ Т2 | не подлежит сертификации | 2021-12-31 |  |  | 0.346 | 3.3247 | 275 | 130 | 93 |  | 3245060316976
031698 | Sagane Рамка д/пл. 20х12,5 2п | Sagane Рамка для плинтуса 20х12,5 2п | Legrand | DLP/Mosaic | 270 | Мини-каналы и плинтусы DLP | PL7 | 2 | ШТ | 1998.24 | Под заказ Т2 | не подлежит сертификации | 2021-12-31 |  |  | 0.542 | 6.1456 | 374 | 158 | 104 |  | 3245060316983
031701 | Выдв.панель 3 м Н10 | Адаптер - для монтажа рамки Кат. № 0 316 11 - монтаж на мини-плинтусы DLPlus глубиной 12,5 мм | Legrand | DLP/Mosaic | 270 | Мини-каналы и плинтусы DLP | PL7 | 10 | ШТ | 354.036 | На складе | не подлежит сертификации | 2021-12-31 |  |  | 0.362 | 4.7823 | 235 | 185 | 110 |  | 3245060317010
031702 | Выдв.панель 4 м Н10 | Адаптер - для монтажа рамки Кат. № 0 316 13 - монтаж на мини-плинтусы DLPlus глубиной 12,5 мм | Legrand | DLP/Mosaic | 270 | Мини-каналы и плинтусы DLP | PL7 | 10 | ШТ | 506.004 | На складе | не подлежит сертификации | 2021-12-31 |  |  | 0.701 | 9.1062 | 392 | 202 | 115 |  | 3245060317027
031703 | Выдв.панель 6 м Н10 | Адаптер - для монтажа рамки Кат. № 0 316 14 и 0 316 22 - монтаж на мини-плинтусы DLPlus глубиной 12,5 мм | Legrand | DLP/Mosaic | 270 | Мини-каналы и плинтусы DLP | PL7 | 5 | ШТ | 527.28 | На складе | не подлежит сертификации | 2021-12-31 |  |  | 0.514 | 5.1439 | 215 | 145 | 165 |  | 3245060317034
031704 | Выдв.панель 3 м Н16 | Адаптер - для монтажа рамки Кат. № 0 316 11 - монтаж на мини-плинтусы DLPlus глубиной 16 мм | Legrand | DLP/Mosaic | 270 | Мини-каналы и плинтусы DLP | PL7 | 10 | ШТ | 354.036 | На складе | не подлежит сертификации | 2021-12-31 |  |  | 0.351 | 4.7823 | 235 | 185 | 110 |  | 3245060317041
031705 | Выдв.панель 4 м Н16 | Адаптер - для монтажа рамки Кат. № 0 316 13 - монтаж на мини-плинтусы DLPlus глубиной 16 мм | Legrand | DLP/Mosaic | 270 | Мини-каналы и плинтусы DLP | PL7 | 5 | ШТ | 519.636 | На складе | не подлежит сертификации | 2021-12-31 |  |  | 0.392 | 5.6385 | 326 | 184 | 94 |  | 3245060317058
031706 | Выдв.панель 6 м Н16 | Адаптер - для монтажа рамки Кат. № 0 316 14 - монтаж на мини-плинтусы DLPlus глубиной 16 мм | Legrand | DLP/Mosaic | 270 | Мини-каналы и плинтусы DLP | PL7 | 5 | ШТ | 530.316 | Под заказ Т2 | не подлежит сертификации | 2021-12-31 |  |  | 0.496 | 5.1439 | 215 | 145 | 165 |  | 3245060317065
031707 | Выдв.панель 3 м Н20 | Адаптер - для монтажа рамки Кат. № 0 316 11 - для мини-плинтусов DLPlus глубиной 20 мм | Legrand | DLP/Mosaic | 270 | Мини-каналы и плинтусы DLP | PL7 | 10 | ШТ | 353.808 | На складе | не подлежит сертификации | 2021-12-31 |  |  | 0.473 | 6.5723 | 345 | 150 | 127 |  | 3245060317072
031708 | Выдв.панель 4 м Н20 | Адаптер - для монтажа рамки Кат. № 0 316 13 и Кат. № 0 316 21 - для мини-плинтусов DLPlus глубиной 20 мм | Legrand | DLP/Mosaic | 270 | Мини-каналы и плинтусы DLP | PL7 | 5 | ШТ | 540.948 | На складе | не подлежит сертификации | 2021-12-31 |  |  | 0.492 | 5.6385 | 326 | 184 | 94 |  | 3245060317089
031709 | Выдв.панель 6 м Н20 | Адаптер - для монтажа рамки Кат. № 0 316 14 и Кат. № 0 316 22 - для мини-плинтусов DLPlus глубиной 20 мм | Legrand | DLP/Mosaic | 270 | Мини-каналы и плинтусы DLP | PL7 | 5 | ШТ | 562.224 | На складе | не подлежит сертификации | 2021-12-31 |  |  | 0.712 | 9.1062 | 392 | 202 | 115 |  | 3245060317096
031714 | DLP Выдв.панель 3м д/плинт | DLP Выдв.панель 3м для плинтуса | Legrand | DLP/Mosaic | 270 | Мини-каналы и плинтусы DLP | PL7 | 5 | ШТ | 205.38 | Под заказ Т2 | не подлежит сертификации | 2021-12-31 |  |  | 0.357 | 4.7823 | 235 | 185 | 110 |  | 3245060317140
031748 | Напольная башенка 2х4 модуля | Напольная башенка 2х4 модуля | Legrand | DLP/Mosaic | 270 | Мини-каналы и плинтусы DLP | PL7 | 5 | ШТ | 2064.168 | На складе | Не подлежит сертификации | 2020-12-31 |  |  | 2.244 | 24.4324 | 398 | 298 | 206 |  | 3245060317485
031749 | Напольная башенка 3х4 модуля | Напольная башенка 3х4 модуля | Legrand | DLP/Mosaic | 270 | Мини-каналы и плинтусы DLP | PL7 | 5 | ШТ | 2486.928 | На складе | Не подлежит сертификации | 2020-12-31 |  |  | 3.74 | 34.2 | 400 | 300 | 285 |  | 3245060317492
031800 | Colring Хомут черн 2,4х95 | Монтажный хомут Colring - ширина 2.4 мм - длина 95 мм - упаковка 100 шт - чёрный | Legrand | Индустриальное оборудование | 720 | Хомуты Colring | PL5 | 100 | ШТ | 3 | На складе | не подлежит сертификации | 2019-12-31 |  |  | 0.032 | 0.273 | 130 | 105 | 20 |  | 3245060318000
031801 | Colring Хомут черн 2,4X140 | Монтажный хомут Colring - ширина 2.4 мм - длина 140 мм - пакет 100 шт - чёрный | Legrand | Индустриальное оборудование | 720 | Хомуты Colring | PL5 | 100 | ШТ | 4.968 | На складе | не подлежит сертификации | 2019-12-31 |  |  | 0.06 | 0.285 | 190 | 75 | 20 |  | 3245060318017
031802 | Colring Хомут черн 2,4X180 | Монтажный хомут Colring - ширина 2.4 мм - длина 180 мм - пакет 100 шт - чёрный | Legrand | Индустриальное оборудование | 720 | Хомуты Colring | PL5 | 100 | ШТ | 6.552 | На складе | не подлежит сертификации | 2019-12-31 |  |  | 0.07 | 0.294 | 210 | 70 | 20 |  | 3245060318024
031803 | Colring Хомут черн 3,5X140 | Монтажный хомут Colring - ширина 3.5 мм - длина 140 мм - пакет 100 шт - чёрный | Legrand | Индустриальное оборудование | 720 | Хомуты Colring | PL5 | 100 | ШТ | 6.936 | Под заказ Т2 | не подлежит сертификации | 2019-12-31 |  |  | 0.076 | 0.48944 | 152 | 115 | 28 |  | 3245060318031
031804 | Colring Хомут черн 3,5X180 | Монтажный хомут Colring - ширина 3.5 мм - длина 180 мм - пакет 100 шт - чёрный | Legrand | Индустриальное оборудование | 720 | Хомуты Colring | PL5 | 100 | ШТ | 7.62 | Под заказ Т1 | не подлежит сертификации | 2019-12-31 |  |  | 0.11 | 0.495 | 220 | 90 | 25 |  | 3245060318048
031805 | Colring Хомут черн 3,5X280 | Монтажный хомут Colring - ширина 3.5 мм - длина 280 мм - пакет 100 шт - чёрный | Legrand | Индустриальное оборудование | 720 | Хомуты Colring | PL5 | 100 | ШТ | 12.996 | Под заказ Т1 | не подлежит сертификации | 2019-12-31 |  |  | 0.155 | 1.1385 | 300 | 115 | 33 |  | 3245060318055
031806 | Colring Хомут черн 3,5X360 | Монтажный хомут Colring - ширина 3.5 мм - длина 360 мм - пакет 100 шт - чёрный | Legrand | Индустриальное оборудование | 720 | Хомуты Colring | PL5 | 100 | ШТ | 16.38 | Под заказ Т2 | не подлежит сертификации | 2019-12-31 |  |  | 0.205 | 1.5697 | 390 | 115 | 35 |  | 3245060318062
031807 | Colring Хомут черн 4,6X180 | Монтажный хомут Colring - ширина 4.6 мм - длина 180 мм - пакет 100 шт - чёрный | Legrand | Индустриальное оборудование | 720 | Хомуты Colring | PL5 | 100 | ШТ | 9.864 | На складе | не подлежит сертификации | 2019-12-31 |  |  | 0.143 | 1.817 | 395 | 115 | 40 |  | 3245060318079
031808 | Colring Хомут черн 4,6X280 | Монтажный хомут Colring - ширина 4.6 мм - длина 280 мм - пакет 100 шт - чёрный | Legrand | Индустриальное оборудование | 720 | Хомуты Colring | PL5 | 100 | ШТ | 15.828 | Под заказ Т2 | не подлежит сертификации | 2019-12-31 |  |  | 0.22 | 1.5015 | 330 | 130 | 35 |  | 3245060318086
031809 | Colring Хомут черн 4,6X360 | Монтажный хомут Colring - ширина 4.6 мм - длина 360 мм - пакет 100 шт - чёрный | Legrand | Индустриальное оборудование | 720 | Хомуты Colring | PL5 | 100 | ШТ | 19.14 | На складе | не подлежит сертификации | 2019-12-31 |  |  | 0.272 | 1.817 | 395 | 115 | 40 |  | 3245060318093
031811 | Colring Хомут черн 7,6X360 | Монтажный хомут Colring - ширина 7.6 мм - длина 360 мм - пакет 100 шт - чёрный | Legrand | Индустриальное оборудование | 720 | Хомуты Colring | PL5 | 100 | ШТ | 34.068 | На складе | не подлежит сертификации | 2019-12-31 |  |  | 0.53 | 2.2815 | 450 | 130 | 39 |  | 3245060318116
031812 | Colring Хомут черн 7,6X720 | Монтажный хомут Colring - ширина 7.6 мм - длина 720 мм - пакет 100 шт - чёрный | Legrand | Индустриальное оборудование | 720 | Хомуты Colring | PL5 | 100 | ШТ | 73.608 | На складе | не подлежит сертификации | 2019-12-31 |  |  | 1.086 | 10.0777 | 751 | 189 | 71 |  | 3245060318123
031813 | Colring Хомут черн 4,6X430 | Colring хомут чёрный 4,6X430 | Legrand | Индустриальное оборудование | 720 | Хомуты Colring | PL5 | 100 | ШТ | 20.664 | Под заказ Т2 | не подлежит сертификации | 2019-12-31 |  |  | 0.317 | 0.94 | 470 | 100 | 20 |  | 3245060318130
031814 | Colring Хомут черн 7,6X290 | Colring хомут чёрный 7,6X290 | Legrand | Индустриальное оборудование | 720 | Хомуты Colring | PL5 | 100 | ШТ | 21.948 | Под заказ Т2 | не подлежит сертификации | 2019-12-31 |  |  | 0.445 | 2.6812 | 325 | 150 | 55 |  | 3245060318147
031815 | Colring Хомут черн 7,6X550 | Colring хомут чёрный 7,6X550 | Legrand | Индустриальное оборудование | 720 | Хомуты Colring | PL5 | 100 | ШТ | 53.724 | Под заказ Т2 | не подлежит сертификации | 2019-12-31 |  |  | 0.904 | 6.8607 | 605 | 189 | 60 |  | 3245060318154
031816 | Colring Хомут черн 9X710 | Colring хомут чёрный 9,0X710 | Legrand | Индустриальное оборудование | 720 | Хомуты Colring | PL5 | 100 | ШТ | 111.888 | Под заказ Т2 | не подлежит сертификации | 2019-12-31 |  |  | 1.333 | 11.256 | 840 | 200 | 67 |  | 3245060318161
031820 | Colring Хомут бесцвет 2,4X95 | Монтажный хомут Colring - ширина 2.4 мм - длина 95 мм - пакет 100 шт - бесцветный | Legrand | Индустриальное оборудование | 720 | Хомуты Colring | PL5 | 100 | ШТ | 2.988 | На складе | не подлежит сертификации | 2019-12-31 |  |  | 0.029 | 0.14391 | 123 | 90 | 13 |  | 3245060318208
031821 | Colring Хомут бесцвет 2,4X140 | Монтажный хомут Colring - ширина 2.4 мм - длина 140 мм - пакет 100 шт - бесцветный | Legrand | Индустриальное оборудование | 720 | Хомуты Colring | PL5 | 100 | ШТ | 4.956 | На складе | не подлежит сертификации | 2019-12-31 |  |  | 0.058 | 0.3553 | 170 | 95 | 22 |  | 3245060318215
031822 | Colring Хомут бесцвет 2,4X180 | Монтажный хомут Colring - ширина 2.4 мм - длина 180 мм - пакет 100 шт - бесцветный | Legrand | Индустриальное оборудование | 720 | Хомуты Colring | PL5 | 100 | ШТ | 6.564 | На складе | не подлежит сертификации | 2019-12-31 |  |  | 0.069 | 0.363 | 220 | 110 | 15 |  | 3245060318222
031823 | Colring Хомут бесцвет 3,5X140 | Монтажный хомут Colring - ширина 3.5 мм - длина 140 мм - пакет 100 шт - бесцветный | Legrand | Индустриальное оборудование | 720 | Хомуты Colring | PL5 | 100 | ШТ | 6.936 | На складе | не подлежит сертификации | 2019-12-31 |  |  | 0.076 | 0.94833 | 257 | 123 | 30 |  | 3245060318239
031824 | Colring Хомут бесцвет 3,5X180 | Монтажный хомут Colring - ширина 3.5 мм - длина 180 мм - пакет 100 шт - бесцветный | Legrand | Индустриальное оборудование | 720 | Хомуты Colring | PL5 | 100 | ШТ | 7.62 | На складе | не подлежит сертификации | 2019-12-31 |  |  | 0.114 | 0.43988 | 225 | 115 | 17 |  | 3245060318246
031825 | Corling Хомут 3,5х280 бесцв. | Монтажный хомут Colring - ширина 3.5 мм - длина 280 мм - пакет 100 шт - бесцветный | Legrand | Индустриальное оборудование | 720 | Хомуты Colring | PL5 | 100 | ШТ | 13.008 | На складе | не подлежит сертификации | 2019-12-31 |  |  | 0.161 | 0.8525 | 310 | 110 | 25 |  | 3245060318253
031826 | Colring Хомут бесцвет 3,5X360 | Монтажный хомут Colring - ширина 3.5 мм - длина 360 мм - пакет 100 шт - бесцветный | Legrand | Индустриальное оборудование | 720 | Хомуты Colring | PL5 | 100 | ШТ | 16.38 | На складе | не подлежит сертификации | 2019-12-31 |  |  | 0.197 | 1.3282 | 385 | 115 | 30 |  | 3245060318260
031827 | Colring Хомут бесцвет 4,6X180 | Монтажный хомут Colring - ширина 4.6 мм - длина 180 мм - пакет 100 шт - бесцветный | Legrand | Индустриальное оборудование | 720 | Хомуты Colring | PL5 | 100 | ШТ | 9.852 | На складе | не подлежит сертификации | 2019-12-31 |  |  | 0.145 | 1.334 | 290 | 115 | 40 |  | 3245060318277
031828 | Colring Хомут бесцвет 4,6X280 | Монтажный хомут Colring - ширина 4.6 мм - длина 280 мм - пакет 100 шт - бесцветный | Legrand | Индустриальное оборудование | 720 | Хомуты Colring | PL5 | 100 | ШТ | 15.84 | На складе | не подлежит сертификации | 2019-12-31 |  |  | 0.226 | 1.072 | 335 | 128 | 25 |  | 3245060318284
031829 | Colring Хомут 4,6х360 бесцв. | Монтажный хомут Colring - ширина 4.6 мм - длина 360 мм - пакет 100 шт - бесцветный | Legrand | Индустриальное оборудование | 720 | Хомуты Colring | PL5 | 100 | ШТ | 19.14 | На складе | не подлежит сертификации | 2019-12-31 |  |  | 0.268 | 1.238 | 393 | 90 | 35 |  | 3245060318291
031831 | Colring Хомут бесцвет 7,6X360 | Монтажный хомут Colring - ширина 7.6 мм - длина 360 мм - пакет 100 шт - бесцветный | Legrand | Индустриальное оборудование | 720 | Хомуты Colring | PL5 | 100 | ШТ | 34.068 | Под заказ Т2 | не подлежит сертификации | 2019-12-31 |  |  | 0.498 | 2.2815 | 450 | 130 | 39 |  | 3245060318314
031832 | Colring Хомут бесцвет 7,6X720 | Монтажный хомут Colring - ширина 7.6 мм - длина 720 мм - пакет 100 шт - бесцветный | Legrand | Индустриальное оборудование | 720 | Хомуты Colring | PL5 | 100 | ШТ | 73.608 | Под заказ Т2 | не подлежит сертификации | 2019-12-31 |  |  | 1.034 | 6.308 | 760 | 166 | 50 |  | 3245060318321
031833 | Colring Хомут бесцвет 4,6X430 | Colring хомут бесцветный 4,6X430 | Legrand | Индустриальное оборудование | 720 | Хомуты Colring | PL5 | 100 | ШТ | 20.664 | Под заказ Т2 | не подлежит сертификации | 2019-12-31 |  |  | 0.305 | 2.4059 | 489 | 123 | 40 |  | 3245060318338
031834 | Colring Хомут бесцвет 7,6X290 | Colring хомут бесцветный 7,6X290 | Legrand | Индустриальное оборудование | 720 | Хомуты Colring | PL5 | 100 | ШТ | 28.332 | Под заказ Т2 | не подлежит сертификации | 2019-12-31 |  |  | 0.434 | 2.0125 | 350 | 115 | 50 |  | 3245060318345
031835 | Colring Хомут бесцвет 7,6X550 | Colring хомут бесцветный 7,6X550 | Legrand | Индустриальное оборудование | 720 | Хомуты Colring | PL5 | 100 | ШТ | 65.748 | Под заказ Т2 | не подлежит сертификации | 2019-12-31 |  |  | 0.887 | 4.012 | 590 | 170 | 40 |  | 3245060318352
031836 | Colring Хомут бесцвет 9X710 | Colring хомут бесцветный 9,0X710 | Legrand | Индустриальное оборудование | 720 | Хомуты Colring | PL5 | 100 | ШТ | 106.908 | Под заказ Т2 | не подлежит сертификации | 2019-12-31 |  |  | 1.375 | 10.2494 | 815 | 131 | 96 |  | 3245060318369
031870 | Colson Хомут 9х185мм | Хомут Colson - ширина 9 - длина 185 - ∅ зажимания от 10 до 42 мм - серый | Legrand | Индустриальное оборудование | 710 | Хомуты Colson | PL5 | 100 | ШТ | 24.864 | Под заказ Т2 | не подлежит сертификации | 2019-12-31 |  |  | 0.278 | 1.2327 | 206 | 88 | 68 |  | 3245060318703
031871 | Colson Хомут 9X262мм | Хомут Colson - ширина 9 - длина 262 - ∅ зажимания от 26 до 62 мм - серый | Legrand | Индустриальное оборудование | 710 | Хомуты Colson | PL5 | 100 | ШТ | 33.468 | Под заказ Т2 | не подлежит сертификации | 2019-12-31 |  |  | 0.457 | 2.6937 | 292 | 123 | 75 |  | 3245060318710
031872 | Colson Хомут 9х357мм | Хомут Colson - ширина 9 - длина 357 - ∅ зажимания от 26 до 92 мм - серый | Legrand | Индустриальное оборудование | 710 | Хомуты Colson | PL5 | 100 | ШТ | 43.74 | Под заказ Т2 | не подлежит сертификации | 2019-12-31 |  |  | 0.594 | 3.0459 | 389 | 135 | 58 |  | 3245060318727
031880 | Дюбель с отв.д/хомута d8мм сер | Дюбель с отверстием для хомута - для монтажа внутри помещений - серый | Legrand | Индустриальное оборудование | 710 | Хомуты Colson | PL5 | 100 | ШТ | 24.432 | Под заказ Т2 | не подлежит сертификации | 2019-12-31 |  |  | 0.215 | 1.5152 | 145 | 110 | 95 |  | 3245060318802
031899 | Монтажное основание сер. | Монтажное основание для монтажа внутри помещений - серое | Legrand | Индустриальное оборудование | 710 | Хомуты Colson | PL5 | 100 | ШТ | 26.604 | Под заказ Т2 | не подлежит сертификации | 2019-12-31 |  |  | 0.368 | 1.5152 | 145 | 110 | 95 |  | 3245060318994
031900 | Хомут-защелка d15-30мм | Хомут с монтажным основанием - для монтажа внутри помещений - для труб от ∅ 16 до 32 - серый RAL 7035 | Legrand | General family | 420 | Фиксаторы + хомуты для труб | PL9 | 100 | ШТ | 55.8 | Под заказ Т2 | не подлежит сертификации | 2019-12-31 |  |  | 0.425 | 3.7443 | 206 | 142 | 128 |  | 3245060319007
031902 | Colson Хомут д/жил.зданий | Хомут с монтажным основанием - для жилых зданий - стойкий к УФ - чёрный | Legrand | General family | 420 | Фиксаторы + хомуты для труб | PL9 | 100 | ШТ | 76.656 | Под заказ Т2 | не подлежит сертификации | 2019-12-31 |  |  | 0.462 | 3.7443 | 206 | 142 | 128 |  | 3245060319021
031903 | Хомут-защелка д/труб d15/16мм | Фиксатор для труб IRL ∅ 16 - серый | Legrand | General family | 420 | Фиксаторы + хомуты для труб | PL9 | 100 | ШТ | 33.504 | Под заказ Т2 | не подлежит сертификации | 2019-12-31 |  |  | 0.211 | 1.5152 | 145 | 110 | 95 |  | 3245060319038
031904 | Хомут-защ.д/трубd18.4/20.6мм | Фиксатор для труб IRL ∅ 20 - серый | Legrand | General family | 420 | Фиксаторы + хомуты для труб | PL9 | 100 | ШТ | 34.788 | Под заказ Т2 | не подлежит сертификации | 2019-12-31 |  |  | 0.3 | 2.3447 | 145 | 110 | 147 |  | 3245060319045
031905 | Хомут-защелка д/труб d16/20мм | Фиксатор регулируемый для труб IRL от ∅ 16 до 20 - серый | Legrand | General family | 420 | Фиксаторы + хомуты для труб | PL9 | 100 | ШТ | 48.612 | Под заказ Т2 | не подлежит сертификации | 2019-12-31 |  |  | 0.3 | 2.3447 | 145 | 110 | 147 |  | 3245060319052
031906 | Хомут-защелка д/трубd22.3/25мм | Фиксатор для труб IRL ∅ 25 - серый | Legrand | General family | 420 | Фиксаторы + хомуты для труб | PL9 | 100 | ШТ | 50.28 | Под заказ Т2 | не подлежит сертификации | 2019-12-31 |  |  | 0.319 | 2.3447 | 145 | 110 | 147 |  | 3245060319069
031907 | Хомут-защелка д/труб d20/25мм | Фиксатор регулируемый для труб IRL от ∅ 20 до 25 - серый | Legrand | General family | 420 | Фиксаторы + хомуты для труб | PL9 | 100 | ШТ | 50.736 | Под заказ Т2 | не подлежит сертификации | 2019-12-31 |  |  | 0.321 | 2.3447 | 145 | 110 | 147 |  | 3245060319076
031910 | Colson Хомут 9х123 черный | Стойкий к УФ лучам монтажный хомут Colson - для жилых и общественных зданий - ширина 9 мм - длина 123 мм - чёрный | Legrand | Индустриальное оборудование | 710 | Хомуты Colson | PL5 | 100 | ШТ | 18.036 | На складе | не подлежит сертификации | 2019-12-31 |  |  | 0.204 | 0.85672 | 147 | 94 | 62 |  | 3245060319106
031913 | Colson Хомут 9х185 черный | Стойкий к УФ лучам монтажный хомут Colson - для жилых и общественных зданий - ширина 9 мм - длина 185 мм - чёрный | Legrand | Индустриальное оборудование | 710 | Хомуты Colson | PL5 | 100 | ШТ | 18.192 | На складе | не подлежит сертификации | 2019-12-31 |  |  | 0.288 | 1.193 | 204 | 86 | 68 |  | 3245060319137
031916 | Colson Хомут 9х262 черный | Стойкий к УФ лучам монтажный хомут Colson - для жилых зданий - ширина 9 мм - длина 262 мм - чёрный | Legrand | Индустриальное оборудование | 710 | Хомуты Colson | PL5 | 100 | ШТ | 19.308 | На складе | не подлежит сертификации | 2019-12-31 |  |  | 0.454 | 2.8567 | 293 | 125 | 78 |  | 3245060319168
031919 | Colson Хомут 9х357 черный | Стойкий к УФ лучам монтажный хомут Colson - для жилых зданий - ширина 9 мм - длина 357 мм - чёрный | Legrand | Индустриальное оборудование | 710 | Хомуты Colson | PL5 | 100 | ШТ | 27.708 | На складе | не подлежит сертификации | 2019-12-31 |  |  | 0.534 | 3.0233 | 389 | 134 | 58 |  | 3245060319199
031920 | Colson Хомут 9х498 черный | Стойкий к УФ лучам монтажный хомут Colson - для жилых зданий - ширина 9 мм - длиной 498 мм - чёрный | Legrand | Индустриальное оборудование | 710 | Хомуты Colson | PL5 | 100 | ШТ | 55.848 | На складе | не подлежит сертификации | 2019-12-31 |  |  | 1.08 | 5.635 | 575 | 140 | 70 |  | 3245060319205
031921 | Colson Хомут 9х750 черный | Стойкий к УФ лучам монтажный хомут Colson - для жилых зданий - ширина 9 мм - длина 750 мм - чёрный | Legrand | Индустриальное оборудование | 710 | Хомуты Colson | PL5 | 100 | ШТ | 87.696 | На складе | не подлежит сертификации | 2019-12-31 |  |  | 1.586 | 9.401 | 790 | 170 | 70 |  | 3245060319212
031922 | Colson Хомут 9х119 черный | Стойкий к УФ лучам монтажный хомут Colson - для жилых зданий - ширина 6 мм - длина 119 мм - чёрный | Legrand | Индустриальное оборудование | 710 | Хомуты Colson | PL5 | 100 | ШТ | 16.956 | Под заказ Т2 | не подлежит сертификации | 2019-12-31 |  |  | 0.141 | 0.85672 | 147 | 94 | 62 |  | 3245060319229
031925 | Colson Хомут 9х180 черный | Стойкий к УФ лучам монтажный хомут Colson - для жилых зданий - ширина 6 мм - длина 180 мм - чёрный | Legrand | Индустриальное оборудование | 710 | Хомуты Colson | PL5 | 100 | ШТ | 18.66 | На складе | не подлежит сертификации | 2019-12-31 |  |  | 0.208 | 1.193 | 204 | 86 | 68 |  | 3245060319250
031928 | Col 6 Хомут 6X128мм | Стойкий к УФ лучам монтажный хомут Colson - для жилых зданий - ширина 7,6 мм - длина 128 мм - чёрный | Legrand | Индустриальное оборудование | 710 | Хомуты Colson | PL5 | 100 | ШТ | 10.8 | На складе | не подлежит сертификации | 2019-12-31 |  |  | 0.152 | 0.896 | 320 | 140 | 20 |  | 3245060319281
031929 | Col 6 Хомут 6X194мм | Стойкий к УФ лучам монтажный хомут Colson - для жилых зданий - ширина 7,6 мм - длина 194 мм - чёрный | Legrand | Индустриальное оборудование | 710 | Хомуты Colson | PL5 | 100 | ШТ | 12.9 | На складе | не подлежит сертификации | 2019-12-31 |  |  | 0.256 | 1.092 | 260 | 140 | 30 |  | 3245060319298
031930 | Col 6 Хомут 6X260мм | Стойкий к УФ лучам монтажный хомут Colson - для жилых зданий - ширина 7,6 мм - длина 260 мм - чёрный | Legrand | Индустриальное оборудование | 710 | Хомуты Colson | PL5 | 100 | ШТ | 15.36 | На складе | не подлежит сертификации | 2019-12-31 |  |  | 0.34 | 1.1552 | 380 | 190 | 16 |  | 3245060319304
031932 | Col 6 Хомут 6X359мм | Стойкий к УФ лучам монтажный хомут Colson - для жилых зданий - ширина 7,6 мм - длина 359 мм - чёрный | Legrand | Индустриальное оборудование | 710 | Хомуты Colson | PL5 | 100 | ШТ | 22.152 | На складе | не подлежит сертификации | 2019-12-31 |  |  | 0.478 | 2.2015 | 370 | 170 | 35 |  | 3245060319328
031935 | Устан.дуга 8 кабелей | Фиксатор группы проводников - для 8 кабелей ∅ 12 макс. 3G 1,5 - ширина 140 мм - серый | Legrand | General family | 420 | Фиксаторы + хомуты для труб | PL9 | 100 | ШТ | 122.46 | Под заказ Т2 | не подлежит сертификации | 2019-12-31 |  |  | 1.167 | 9.1062 | 392 | 202 | 115 |  | 3245060319359
031936 | Устан.дуга 16 кабелей | Фиксатор группы проводников - для 16 кабелей ∅ 12 макс. 3G 1,5 - ширина 240 мм - серый | Legrand | General family | 420 | Фиксаторы + хомуты для труб | PL9 | 50 | ШТ | 140.76 | Под заказ Т2 | не подлежит сертификации | 2019-12-31 |  |  | 0.935 | 9.1062 | 392 | 202 | 115 |  | 3245060319366
031947 | Colson Устан.набор(хом.+осн.) | Colson Установочный набор (хомут+основание) | Legrand | Индустриальное оборудование | 710 | Хомуты Colson | PL5 | 100 | ШТ | 41.676 | Под заказ Т2 | не подлежит сертификации | 2019-12-31 |  |  | 0.577 | 2.6937 | 292 | 123 | 75 |  | 3245060319472
031950 | Colson Устан.набор(хом.+осн.) | Аксессуар для хомутов - защита от УФ - ширина 9 мм - чёрный | Legrand | Индустриальное оборудование | 710 | Хомуты Colson | PL5 | 100 | ШТ | 14.28 | Под заказ Т2 | не подлежит сертификации | 2019-12-31 |  |  | 0.165 | 0.84758 | 144 | 109 | 54 |  | 3245060319502
031955 | Дюбель-основание 8мм стандарт. | Дюбель с пазом для хомута стандартный - защита от УФ - чёрный | Legrand | Индустриальное оборудование | 710 | Хомуты Colson | PL5 | 100 | ШТ | 17.76 | На складе | не подлежит сертификации | 2019-12-31 |  |  | 0.211 | 1.1615 | 144 | 109 | 74 |  | 3245060319557
031957 | Дюбель для завинчивания | Дюбель - ∅ 8 - для кабель-каналов DLP и щитов XL³ 6,6 х 150 - чёрный | Legrand | Индустриальное оборудование | 710 | Хомуты Colson | PL5 | 100 | ШТ | 16.848 | На складе | не подлежит сертификации | 2019-12-31 |  |  | 0.149 | 0.84758 | 144 | 109 | 54 |  | 3245060319571
031958 | Дюбель-основание 8мм в распор | Дюбель с высокой шляпкой - защита от УФ - чёрный | Legrand | Индустриальное оборудование | 710 | Хомуты Colson | PL5 | 100 | ШТ | 27.648 | Под заказ Т2 | не подлежит сертификации | 2019-12-31 |  |  | 0.265 | 1.4754 | 144 | 109 | 94 |  | 3245060319588
031959 | Colson Основание д/хомут | Colson - Основание для хомутов монтаж с помощью Spit - защита от УФ - чёрное | Legrand | Индустриальное оборудование | 710 | Хомуты Colson | PL5 | 100 | ШТ | 22.872 | На складе | не подлежит сертификации | 2019-12-31 |  |  | 0.363 | 1.4754 | 144 | 109 | 94 |  | 3245060319595
031960 | Основание д/хомут. 9мм | Colson - Основание для хомутов 9мм | Legrand | Индустриальное оборудование | 710 | Хомуты Colson | PL5 | 100 | ШТ | 14.352 | Под заказ Т2 | не подлежит сертификации | 2019-12-31 |  |  | 0.143 | 0.87725 | 145 | 110 | 55 |  | 3245060319601
031963 | Хомут монт. д/труб d16-25мм | Хомут Colson с монтажным основанием - для труб IRL ∅ 16-25 мм - защита от УФ - чёрный | Legrand | General family | 420 | Фиксаторы + хомуты для труб | PL9 | 50 | ШТ | 68.196 | Под заказ Т2 | не подлежит сертификации | 2019-12-31 |  |  | 0.543 | 5.6941 | 290 | 255 | 77 |  | 3245060319632
031964 | Хомут монт. д/труб d25-40мм | Хомут Colson с монтажным основанием - для труб IRL ∅ 25-40 мм - защита от УФ - чёрный | Legrand | General family | 420 | Фиксаторы + хомуты для труб | PL9 | 50 | ШТ | 81 | Под заказ Т2 | не подлежит сертификации | 2019-12-31 |  |  | 0.622 | 7.9866 | 348 | 255 | 90 |  | 3245060319649
031978 | Замок д/листового металла | Стальное основание для крепления хомута на неперфорированной или перфорированной пластины Lina 25 | Legrand | Индустриальное оборудование | 710 | Хомуты Colson | PL5 | 100 | ШТ | 15.96 | Под заказ Т2 | не подлежит сертификации | 2019-12-31 |  |  | 0.076 | 0.52136 | 101 | 58 | 89 |  | 3245060319786
031996 | Инструмент Colson | Монтажный инструмент Colson - для затяжки и обрезки хомутов - чёрно-красный | Legrand | Индустриальное оборудование | 710 | Хомуты Colson | PL5 | 1 | ШТ | 2992.26 | На складе | не подлежит сертификации | 2020-12-31 |  |  | 0.336 | 0.70877 | 107 | 32 | 207 |  | 3245060319960
032012 | ColsonХомут2,4х95 черн.пол.6/6 | Монтажный хомут Colring - полиамид 6/6 - ширина 2,4 мм - длина 95 мм - чёрный | Legrand | Индустриальное оборудование | 720 | Хомуты Colring | PL5 | 100 | ШТ | 6.828 | На складе | не подлежит сертификации | 2019-12-31 |  |  | 0.000406 | 0.003 |  |  |  |  | 3245060320126
032013 | ColsonХомут2,4х140черн.пол.6/6 | Colson Хомут 2 ,4х140 чёрн. пол. 6/6 | Legrand | Индустриальное оборудование | 720 | Хомуты Colring | PL5 | 100 | ШТ | 8.304 | Под заказ Т2 | не подлежит сертификации | 2019-12-31 |  |  | 0.000575 | 0.005 |  |  |  |  | 3245060320133
032014 | ColsonХомут2,4х180черн.пол.6/6 | Colring хомут чёрный 2,4X180 | Legrand | Индустриальное оборудование | 720 | Хомуты Colring | PL5 | 100 | ШТ | 9.696 | Под заказ Т2 | не подлежит сертификации | 2019-12-31 |  |  | 0.000812 | 0.007 |  |  |  |  | 3245060320140
032015 | ColsonХомут3,5х140черн.пол.6/6 | Монтажный хомут Colring - полиамид 6/6 - ширина 3,5 мм - длина 140 мм - чёрный | Legrand | Индустриальное оборудование | 720 | Хомуты Colring | PL5 | 100 | ШТ | 9.924 | На складе | не подлежит сертификации | 2019-12-31 |  |  | 0.000925 | 0.01 |  |  |  |  | 3245060320157
032018 | ColsonХомут3,5х180черн.пол.6/6 | Colring хомут чёрный 3,5X180 | Legrand | Индустриальное оборудование | 720 | Хомуты Colring | PL5 | 100 | ШТ | 10.692 | Под заказ Т2 | не подлежит сертификации | 2019-12-31 |  |  | 0.001068 | 0.01 |  |  |  |  | 3245060320188
032019 | ColsonХомут3,5х280черн.пол.6/6 | Colring хомут чёрный 3,5X280 | Legrand | Индустриальное оборудование | 720 | Хомуты Colring | PL5 | 100 | ШТ | 14.004 | Под заказ Т2 | не подлежит сертификации | 2019-12-31 |  |  | 0.181 | 2.0729 | 418 | 87 | 57 |  | 3245060320195
032020 | ColsonХомут3,5х360черн.пол.6/6 | Colring хомут чёрный 3,5X360 | Legrand | Индустриальное оборудование | 720 | Хомуты Colring | PL5 | 100 | ШТ | 14.7 | Под заказ Т2 | не подлежит сертификации | 2019-12-31 |  |  | 0.222 | 2.182 | 418 | 90 | 58 |  | 3245060320201
032022 | ColsonХомут4,6х180черн.пол.6/6 | Монтажный хомут Colring - полиамид 6/6 - ширина 4,6 мм - длина 180 мм - чёрный | Legrand | Индустриальное оборудование | 720 | Хомуты Colring | PL5 | 100 | ШТ | 14.028 | На складе | не подлежит сертификации | 2019-12-31 |  |  | 0.00126 | 0.01 |  |  |  |  | 3245060320225
032023 | ColsonХомут4,6х280черн.пол.6/6 | Colring хомут чёрный 4,6X280 | Legrand | Индустриальное оборудование | 720 | Хомуты Colring | PL5 | 100 | ШТ | 18.456 | Под заказ Т2 | не подлежит сертификации | 2019-12-31 |  |  | 0.213 | 2.457 | 420 | 90 | 65 |  | 3245060320232
032024 | ColsonХомут4,6х360черн.пол.6/6 | Монтажный хомут Colring - полиамид 6/6 - ширина 4,6 мм - длина 360 мм - чёрный | Legrand | Индустриальное оборудование | 720 | Хомуты Colring | PL5 | 100 | ШТ | 26.928 | На складе | не подлежит сертификации | 2019-12-31 |  |  | 0.25 | 2.457 | 420 | 90 | 65 |  | 3245060320249
032025 | ColsonХомут7,6х550черн.пол.6/6 | Colring хомут чёрный 7,6X550 | Legrand | Индустриальное оборудование | 720 | Хомуты Colring | PL5 | 100 | ШТ | 53.724 | На складе | не подлежит сертификации | 2019-12-31 |  |  | 0.914 | 7.424 | 580 | 160 | 80 |  | 3245060320256
032028 | ColsonХомут12,6х1030черн.пол.6/6 | Colring хомут чёрный 12,6X1030 | Legrand | Индустриальное оборудование | 720 | Хомуты Colring | PL5 | 100 | ШТ | 144.156 | На складе | не подлежит сертификации | 2019-12-31 |  |  | 0.030972 | 0.089 |  |  |  |  | 3245060320287
032029 | ColsonХомут7,6х360черн.пол.6/6 | Монтажный хомут Colring - полиамид 6/6 - ширина 7,6 мм - длина 360 мм - чёрный | Legrand | Индустриальное оборудование | 720 | Хомуты Colring | PL5 | 100 | ШТ | 48.336 | На складе | не подлежит сертификации | 2019-12-31 |  |  | 0.472 | 0.7964 | 362 | 110 | 20 |  | 3245060320294
032030 | ColsonХомут2,4х95б/цв.пол.6/6 | Монтажный хомут Colring - полиамид 6/6 - ширина 2,4 мм - длина 95 мм - бесцветный | Legrand | Индустриальное оборудование | 720 | Хомуты Colring | PL5 | 100 | ШТ | 4.44 | На складе | не подлежит сертификации | 2019-12-31 |  |  | 0.00041 | 0.003 |  |  |  |  | 3245060320300
032031 | ColsonХомут2,4х140б/цв.пол.6/6 | Монтажный хомут Colring - полиамид 6/6 - ширина 2,4 мм - длина 140 мм - бесцветный | Legrand | Индустриальное оборудование | 720 | Хомуты Colring | PL5 | 100 | ШТ | 8.304 | На складе | не подлежит сертификации | 2019-12-31 |  |  | 0.000625 | 0.005 |  |  |  |  | 3245060320317
032032 | ColsonХомут2,4х180б/цв.пол.6/6 | Монтажный хомут Colring - полиамид 6/6 - ширина 2,4 мм - длина 180 мм - бесцветный | Legrand | Индустриальное оборудование | 720 | Хомуты Colring | PL5 | 100 | ШТ | 9.576 | На складе | не подлежит сертификации | 2019-12-31 |  |  | 0.00091 | 0.011 |  |  |  |  | 3245060320324
032037 | ColsonХомут3,5х140б/цв.пол.6/6 | Монтажный хомут Colring - полиамид 6/6 - ширина 3,5 мм - длина 140 мм - бесцветный | Legrand | Индустриальное оборудование | 720 | Хомуты Colring | PL5 | 100 | ШТ | 9.936 | На складе | не подлежит сертификации | 2019-12-31 |  |  | 0.001094 | 0.013 |  |  |  |  | 3245060320379
032038 | ColsonХомут3,5х180б/цв.пол.6/6 | Монтажный хомут Colring - полиамид 6/6 - ширина 3,5 мм - длина 180 мм - бесцветный | Legrand | Индустриальное оборудование | 720 | Хомуты Colring | PL5 | 100 | ШТ | 10.728 | На складе | не подлежит сертификации | 2019-12-31 |  |  | 0.00117 | 0.013 |  |  |  |  | 3245060320386
032039 | ColsonХомут3,5х280б/цв.пол.6/6 | Монтажный хомут Colring - полиамид 6/6 - ширина 3,5 мм - длина 280 мм - бесцветный | Legrand | Индустриальное оборудование | 720 | Хомуты Colring | PL5 | 100 | ШТ | 19.152 | На складе | не подлежит сертификации | 2019-12-31 |  |  | 0.179 | 2.457 | 420 | 90 | 65 |  | 3245060320393
032040 | ColsonХомут3,5х360б/цв.пол.6/6 | Монтажный хомут Colring - полиамид 6/6 - ширина 3,5 мм - длина 360 мм - бесцветный | Legrand | Индустриальное оборудование | 720 | Хомуты Colring | PL5 | 100 | ШТ | 24.936 | На складе | не подлежит сертификации | 2019-12-31 |  |  | 0.21 | 1.701 | 420 | 90 | 45 |  | 3245060320409
032042 | ColsonХомут4,6х180б/цв.пол.6/6 | Монтажный хомут Colring - полиамид 6/6 - ширина 4,6 мм - длина 180 мм - бесцветный | Legrand | Индустриальное оборудование | 720 | Хомуты Colring | PL5 | 100 | ШТ | 14.028 | На складе | не подлежит сертификации | 2019-12-31 |  |  | 0.001411 | 0.015 |  |  |  |  | 3245060320423
032043 | ColsonХомут4,6х280б/цв.пол.6/6 | Монтажный хомут Colring - полиамид 6/6 - ширина 4,6 мм - длина 280 мм - бесцветный | Legrand | Индустриальное оборудование | 720 | Хомуты Colring | PL5 | 100 | ШТ | 22.14 | На складе | не подлежит сертификации | 2019-12-31 |  |  | 0.212 | 2.1205 | 418 | 89 | 57 |  | 3245060320430
032044 | ColsonХомут4,6х360б/цв.пол.6/6 | Монтажный хомут Colring - полиамид 6/6 - ширина 4,6 мм - длина 360 мм - бесцветный | Legrand | Индустриальное оборудование | 720 | Хомуты Colring | PL5 | 100 | ШТ | 26.94 | На складе | не подлежит сертификации | 2019-12-31 |  |  | 0.259 | 1.8183 | 418 | 87 | 50 |  | 3245060320447
032047 | ColsonХомут7,6х180б/цв.пол.6/6 | Монтажный хомут Colring - полиамид 6/6 - ширина 7,6 мм - длина 180 мм - бесцветный | Legrand | Индустриальное оборудование | 720 | Хомуты Colring | PL5 | 100 | ШТ | 32.736 | На складе | не подлежит сертификации | 2019-12-31 |  |  | 0.253 | 1.1025 | 150 | 210 | 35 |  | 3245060320478
032049 | ColsonХомут7,6х360б/цв.пол.6/6 | Монтажный хомут Colring - полиамид 6/6 - ширина 7,6 мм - длина 360 мм - бесцветный | Legrand | Индустриальное оборудование | 720 | Хомуты Colring | PL5 | 100 | ШТ | 48.336 | На складе | не подлежит сертификации | 2019-12-31 |  |  | 0.472 | 1.269 | 470 | 180 | 15 |  | 3245060320492
032050 | ColsonХомут7,6х720б/цв.пол.6/6 | Монтажный хомут Colring - полиамид 6/6 - ширина 7,6 мм - длина 720 мм - бесцветный | Legrand | Индустриальное оборудование | 720 | Хомуты Colring | PL5 | 100 | ШТ | 121.032 | На складе | не подлежит сертификации | 2019-12-31 |  |  | 1.231 | 9.401 | 790 | 170 | 70 |  | 3245060320508
032052 | ColsonХомут2,4х105б/цв.пол.6/6 | Монтажный хомут Colring - полиамид 6/6 - ширина 2,4 мм - длина 105 мм - бесцветный | Legrand | Индустриальное оборудование | 720 | Хомуты Colring | PL5 | 100 | ШТ | 7.032 | На складе | не подлежит сертификации | 2019-12-31 |  |  | 0.000373 | 0.002 |  |  |  |  | 3245060320522
032054 | ColsonХомут3,5х140б/цв.пол.6/6 | Монтажный хомут Colring - полиамид 6/6 - ширина 3,5 мм - длина 140 мм - бесцветный | Legrand | Индустриальное оборудование | 720 | Хомуты Colring | PL5 | 100 | ШТ | 11.136 | Под заказ Т2 | не подлежит сертификации | 2019-12-31 |  |  | 0.00066 | 0.003 |  |  |  |  | 3245060320546
032055 | Colson Хомут 4,6х180 бесцвет. | Монтажный хомут Colring - полиамид 6/6 - ширина 4,6 мм - длина 180 мм - бесцветный | Legrand | Индустриальное оборудование | 720 | Хомуты Colring | PL5 | 100 | ШТ | 14.076 | На складе | не подлежит сертификации | 2019-12-31 |  |  | 0.001296 | 0.005 |  |  |  |  | 3245060320553
032057 | Colson Хомут 4,6х360 бесцвет. | Монтажный хомут Colring - полиамид 6/6 - ширина 4,6 мм - длина 360 мм - бесцветный | Legrand | Индустриальное оборудование | 720 | Хомуты Colring | PL5 | 100 | ШТ | 29.172 | На складе | не подлежит сертификации | 2019-12-31 |  |  | 0.24 | 1.89 | 420 | 90 | 50 |  | 3245060320577
032058 | ColsonХомут7,6х360б/цв.пол.6/6 | Монтажный хомут Colring - полиамид 6/6 - ширина 7,6 мм - длина 360 мм - бесцветный | Legrand | Индустриальное оборудование | 720 | Хомуты Colring | PL5 | 100 | ШТ | 48.336 | На складе | не подлежит сертификации | 2019-12-31 |  |  | 0.486 | 1.9058 | 385 | 165 | 30 |  | 3245060320584
032061 | ColsonХомут 2,4х95 маркиров. | Монтажный хомут Colring для маркировки кабеля - полиамид 6/6 - ширина 2,4 мм - длина 95 мм - бесцветный | Legrand | Индустриальное оборудование | 720 | Хомуты Colring | PL5 | 100 | ШТ | 21.708 | На складе | не подлежит сертификации | 2019-12-31 |  |  | 0.044 | 0.5124 | 175 | 122 | 24 |  | 3245060320614
032063 | ColsonХомут 4,6х180 маркиров. | Монтажный хомут Colring для маркировки кабеля - полиамид 6/6 - ширина 4,6 мм - длина 180 мм - бесцветный | Legrand | Индустриальное оборудование | 720 | Хомуты Colring | PL5 | 100 | ШТ | 31.008 | На складе | не подлежит сертификации | 2019-12-31 |  |  | 0.133 | 0.312 | 260 | 120 | 10 |  | 3245060320638
032065 | Colring Основание 4,6мм бесцв. | Самоклеющаяся площадка Colring - для хомутов шириной 4,6 мм - бесцветная | Legrand | Индустриальное оборудование | 720 | Хомуты Colring | PL5 | 100 | ШТ | 36.108 | На складе | не подлежит сертификации | 2019-12-31 |  |  | 0.24 | 1.1615 | 144 | 109 | 74 |  | 3245060320652
032067 | Colring Основание 4,6мм черн. | Самоклеющаяся площадка Colring - для хомутов шириной 4,6 мм - чёрная | Legrand | Индустриальное оборудование | 720 | Хомуты Colring | PL5 | 100 | ШТ | 38.976 | На складе | не подлежит сертификации | 2019-12-31 |  |  | 0.26 | 1.1615 | 144 | 109 | 74 |  | 3245060320676
032068 | Самоклеящ.площадка для хомутов | Самоклеящаяся площадка для хомутов шириной от 4,6 до 20 мм | Legrand | Индустриальное оборудование | 720 | Хомуты Colring | PL5 | 50 | ШТ | 208.476 | На складе | не подлежит сертификации | 2019-12-31 |  |  | 0.276 | 1.1615 | 144 | 109 | 74 |  | 3245060320683
032070 | Col.Основ.прив.д/хом.4,6мм | База для монтажа на винтах Colring - для хомутов шириной 4,6 мм - монтаж на винтах ∅ 4 - бесцветный | Legrand | Индустриальное оборудование | 720 | Хомуты Colring | PL5 | 1000 | ШТ | 17.484 | На складе | не подлежит сертификации | 2019-12-31 |  |  | 0.471 | 2.649 | 216 | 146 | 84 |  | 3245060320706
032072 | Col.Основ.прив.д/люб.хом. | База для монтажа на винтах Colring - для хомутов шириной 9 мм - монтаж на винтах ∅ 5 - бесцветный | Legrand | Индустриальное оборудование | 720 | Хомуты Colring | PL5 | 100 | ШТ | 32.652 | На складе | не подлежит сертификации | 2019-12-31 |  |  | 0.157 | 0.47628 | 81 | 105 | 56 |  | 3245060320720
032076 | Colson Основание защелк. | Монтажное основание Colring - для хомутов шириной 4,6 мм - для металлических пластин Lina 12,5 и 25 | Legrand | Индустриальное оборудование | 720 | Хомуты Colring | PL5 | 1000 | ШТ | 18.924 | На складе | не подлежит сертификации | 2019-12-31 |  |  | 0.481 | 2.649 | 216 | 146 | 84 |  | 3245060320768
032085 | ColringИдент.ппласт.40х22мм | Пластина для маркировки Colring 40x22 мм - для хомутов шириной 4,6 мм | Legrand | Индустриальное оборудование | 720 | Хомуты Colring | PL5 | 100 | ШТ | 38.448 | На складе | не подлежит сертификации | 2019-12-31 |  |  | 0.046 | 0.2937 | 89 | 66 | 50 |  | 3245060320850
032088 | ColringИнстр.Р46 д/хом до4,6мм | Инструмент Colring P 46 - для хомутов шириной макс. 4,6 мм | Legrand | Индустриальное оборудование | 720 | Хомуты Colring | PL5 | 1 | ШТ | 18138.204 | Под заказ Т2 | не подлежит сертификации | 2020-12-31 |  |  | 0.377 | 0.83187 | 134 | 32 | 194 |  | 3245060320881
032100 | Опт.полка неукомпл. 1U LCS3 | Полка оптическая неукомплектованная выдвижная модульная для установки оптических вставок - 19'' - 1U | Legrand | LCS3 | 445 | Патч-панели с оптическими коннекторами (вставками) Legrand | PL8 | 2 | ШТ | 11137.032 | На складе | не подлежит сертификации | 2021-12-31 |  | Дата запуска - 22.10.18 | [6 empty] | 3414970961617
032102 | Опт.пол.модул.12SC MM Dup LCS3 | Полка оптическая укомплектованная выдвижная модульная - 19'' - 1U - 12 SC многомодовых дуплексных коннекторов - для 24 волокон | Legrand | LCS3 | 445 | Патч-панели с оптическими коннекторами (вставками) Legrand | PL8 | 2 | ШТ | 18990.192 | Под заказ Т1 | не подлежит сертификации | 2021-12-31 |  | Дата запуска - 22.10.18 | [6 empty] | 3414970961624
032104 | Опт.пол.модул.24LC MM Dup LCS3 | Полка оптическая укомплектованная выдвижная модульная - 19'' - 1U - 24 LC многомодовых дуплексных коннектора - для 48 волокон | Legrand | LCS3 | 445 | Патч-панели с оптическими коннекторами (вставками) Legrand | PL8 | 2 | ШТ | 22148.892 | Под заказ Т1 | не подлежит сертификации | 2021-12-31 |  | Дата запуска - 22.10.18 | [6 empty] | 3414970961631
032106 | Опт.пол.модул.12SC SM Dup LCS3 | Полка оптическая укомплектованная выдвижная модульная - 19'' - 1U - 12 SC одномодовых дуплексных коннекторов - для 24 волокон | Legrand | LCS3 | 445 | Патч-панели с оптическими коннекторами (вставками) Legrand | PL8 | 2 | ШТ | 18990.192 | Под заказ Т1 | не подлежит сертификации | 2021-12-31 |  | Дата запуска - 22.10.18 | [6 empty] | 3414970961648
032110 | Вставка 6FO SC SM Duplex LCS3 | Вставка оптическая SC дуплекс для 6 одномодовых волокон | Legrand | LCS3 | 445 | Патч-панели с оптическими коннекторами (вставками) Legrand | PL8 | 1 | ШТ | 1418.844 | На складе | не подлежит сертификации | 2021-12-31 |  | Дата запуска - 22.10.18 | [6 empty] | 3414970961655
032111 | Вставка HD 12FO SC SM Dup LCS3 | Вставка оптическая SC дуплекс высокой плотности для 12 одномодовых волокон | Legrand | LCS3 | 445 | Патч-панели с оптическими коннекторами (вставками) Legrand | PL8 | 1 | ШТ | 2371.56 | На складе | не подлежит сертификации | 2021-12-31 |  | Дата запуска - 22.10.18 | [6 empty] | 3414970961679
032112 | Вставка 6FO SC SM APC Dup LCS3 | Вставка оптическая SC APC дуплекс для 6 одномодовых волокон | Legrand | LCS3 | 445 | Патч-панели с оптическими коннекторами (вставками) Legrand | PL8 | 1 | ШТ | 1395.9 | Под заказ Т1 | не подлежит сертификации | 2021-12-31 |  | Дата запуска - 22.10.18 | [6 empty] | 3414970961693
032113 | Вставка 6FO LC SM Duplex LCS3 | Вставка оптическая LC дуплекс для 6 одномодовых волокон | Legrand | LCS3 | 445 | Патч-панели с оптическими коннекторами (вставками) Legrand | PL8 | 1 | ШТ | 1592.736 | На складе | не подлежит сертификации | 2021-12-31 |  | Дата запуска - 22.10.18 | [6 empty] | 3414970961716
032114 | Вставка 12FO LC SM Duplex LCS3 | Вставка оптическая LC дуплекс для 12 одномодовых волокон | Legrand | LCS3 | 445 | Патч-панели с оптическими коннекторами (вставками) Legrand | PL8 | 1 | ШТ | 2261.892 | На складе | не подлежит сертификации | 2021-12-31 |  | Дата запуска - 22.10.18 | [6 empty] | 3414970961730
032115 | Вставка HD 24FO LC SM Dup LCS3 | Вставка оптическая LC дуплекс высокой плотности для 24 одномодовых волокон | Legrand | LCS3 | 445 | Патч-панели с оптическими коннекторами (вставками) Legrand | PL8 | 1 | ШТ | 3921.552 | На складе | не подлежит сертификации | 2021-12-31 |  | Дата запуска - 22.10.18 | [6 empty] | 3414970961754
032116 | Встав. 12FO LC SM APC Dup LCS3 | Вставка оптическая LC APC дуплекс для 12 одномодовых волокон | Legrand | LCS3 | 445 | Патч-панели с оптическими коннекторами (вставками) Legrand | PL8 | 1 | ШТ | 1466.988 | Под заказ Т1 | не подлежит сертификации | 2021-12-31 |  | Дата запуска - 22.10.18 | [6 empty] | 3414970961778
032117 | Вставка 6FO ST SM LCS3 | Вставка оптическая ST для 6 одномодовых волокон | Legrand | LCS3 | 445 | Патч-панели с оптическими коннекторами (вставками) Legrand | PL8 | 1 | ШТ | 3358.572 | Под заказ Т1 | не подлежит сертификации | 2021-12-31 |  | Дата запуска - 22.10.18 | [6 empty] | 3414970961792
032120 | Вставка 6FO SC MM Duplex LCS3 | Вставка оптическая SC дуплекс для 6 многомодовых волокон | Legrand | LCS3 | 445 | Патч-панели с оптическими коннекторами (вставками) Legrand | PL8 | 1 | ШТ | 1515.552 | На складе | не подлежит сертификации | 2021-12-31 |  | Дата запуска - 22.10.18 | [6 empty] | 3414970961815
032121 | Вставка HD 12FO SC MM Dup LCS3 | Вставка оптическая SC дуплекс высокой плотности для 12 многомодовых волокон | Legrand | LCS3 | 445 | Патч-панели с оптическими коннекторами (вставками) Legrand | PL8 | 1 | ШТ | 2371.56 | На складе | не подлежит сертификации | 2021-12-31 |  | Дата запуска - 22.10.18 | [6 empty] | 3414970961839
032123 | Вставка 6FO LC MM Duplex LCS3 | Вставка оптическая LC дуплекс для 6 многомодовых волокон | Legrand | LCS3 | 445 | Патч-панели с оптическими коннекторами (вставками) Legrand | PL8 | 1 | ШТ | 1592.736 | На складе | не подлежит сертификации | 2021-12-31 |  | Дата запуска - 22.10.18 | [6 empty] | 3414970961853
032124 | Вставка 12FO LC MM Duplex LCS3 | Вставка оптическая LC дуплекс для 12 многомодовых волокон | Legrand | LCS3 | 445 | Патч-панели с оптическими коннекторами (вставками) Legrand | PL8 | 1 | ШТ | 2299.068 | На складе | не подлежит сертификации | 2021-12-31 |  | Дата запуска - 22.10.18 | [6 empty] | 3414970961877
032125 | Вставка HD 24FO LC MM Dup LCS3 | Вставка оптическая LC дуплекс высокой плотности для 24 многомодовых волокон | Legrand | LCS3 | 445 | Патч-панели с оптическими коннекторами (вставками) Legrand | PL8 | 1 | ШТ | 4188.828 | На складе | не подлежит сертификации | 2021-12-31 |  | Дата запуска - 22.10.18 | [6 empty] | 3414970961891
032127 | Вставка 6FO ST MM LCS3 | Вставка оптическая ST для 6 многомодовых волокон | Legrand | LCS3 | 445 | Патч-панели с оптическими коннекторами (вставками) Legrand | PL8 | 1 | ШТ | 3358.572 | Под заказ Т1 | не подлежит сертификации | 2021-12-31 |  | Дата запуска - 22.10.18 | [6 empty] | 3414970961914
032128 | Узел уст.оптоволок.сборки LCS3 | Узел для установки оптоволоконной сборки | Legrand | LCS3 | 445 | Патч-панели с оптическими коннекторами (вставками) Legrand | PL8 | 1 | ШТ | 982.824 | На складе | не подлежит сертификации | 2021-12-31 |  | Дата запуска - 22.10.18 | [6 empty] | 3414970961938
032129 | Вставка-заглушка LCS3 | Вставка-заглушка | Legrand | LCS3 | 445 | Патч-панели с оптическими коннекторами (вставками) Legrand | PL8 | 1 | ШТ | 294.684 | На складе | не подлежит сертификации | 2021-12-31 |  | Дата запуска - 22.10.18 | [6 empty] | 3414970961952
032130 | Кассета д/пигтейла 24FO | Кассета для пигтейлов - вместимость 24 волокна | Legrand | LCS3 | 445 | Патч-панели с оптическими коннекторами (вставками) Legrand | PL8 | 1 | ШТ | 1489.26 | На складе | не подлежит сертификации | 2021-12-31 |  | Дата запуска - 22.10.18 | [6 empty] | 3414970961983
032131 | Компл. д/укладки волокон LCS3 | Комплект для укладки волокон | Legrand | LCS3 | 445 | Патч-панели с оптическими коннекторами (вставками) Legrand | PL8 | 2 | ШТ | 181.368 | На складе | не подлежит сертификации | 2021-12-31 |  | Дата запуска - 22.10.18 | [6 empty] | 3414970961990
032132 | Вставка п/витую пару 6п. LCS3 | Вставка под витую пару для оптической полки - 6 портов | Legrand | LCS3 | 445 | Патч-панели с оптическими коннекторами (вставками) Legrand | PL8 | 1 | ШТ | 1215.216 | Под заказ Т1 | не подлежит сертификации | 2021-12-31 |  | Дата запуска - 22.10.18 | [6 empty] | 3414970962027
032133 | Адаптер проходн. 4MTP SM LCS3 | Адаптер MTP на 4 одномодовых порта | Legrand | LCS3 | 445 | Патч-панели с оптическими коннекторами (вставками) Legrand | PL8 | 1 | ШТ | 11593.752 | Под заказ Т1 | не подлежит сертификации | 2021-12-31 |  | Дата запуска - 22.10.18 | [6 empty] | 3414970962041
032134 | Адаптер проходн. 4MTP MM LCS3 | Адаптер MTP на 4 многомодовых порта | Legrand | LCS3 | 445 | Патч-панели с оптическими коннекторами (вставками) Legrand | PL8 | 1 | ШТ | 11871.636 | Под заказ Т1 | не подлежит сертификации | 2021-12-31 |  | Дата запуска - 22.10.18 | [6 empty] | 3414970962065
032140 | Патч-п.неук.HD кассет.LCS3 | Полка оптическая неукомплектованная высокой плотности модульная для установки кассет - 19'' - 1U | Legrand | LCS3 | 504 | Патч-панели высокой плотности с оптическими коннекторами Legrand | PL8 | 1 | ШТ | 3589.152 | На складе | не подлежит сертификации | 2021-12-31 |  | Дата запуска - 22.10.18 | [6 empty] | 3414970962102
032141 | Сплайс-кассета д/п.-пан. LCS3 | Сплайс-кассета оптическая | Legrand | LCS3 | 445 | Патч-панели с оптическими коннекторами (вставками) Legrand | PL8 | 1 | ШТ | 1841.82 | На складе | не подлежит сертификации | 2021-12-31 |  | Дата запуска - 22.10.18 | [6 empty] | 3414970962126
032142 | Кас.24LC MTP OM4д/п.-п.HD LCS3 | Кассета высокой плотности MTP - многомодовая OM4 - 24 коннектора LC - для установки в модульную оптическую полку HD | Legrand | LCS3 | 504 | Патч-панели высокой плотности с оптическими коннекторами Legrand | PL8 | 1 | ШТ | 43298.148 | Под заказ Т1 | не подлежит сертификации | 2021-12-31 |  | Дата запуска - 22.10.18 | [6 empty] | 3414970962140
032143 | Кас.12SC MTP OM4д/п.-п.HD LCS3 | Кассета высокой плотности MTP - многомодовая OM4 - 12 коннекторов SC - для установки в модульную оптическую полку HD | Legrand | LCS3 | 504 | Патч-панели высокой плотности с оптическими коннекторами Legrand | PL8 | 1 | ШТ | 21916.02 | Под заказ Т1 | не подлежит сертификации | 2021-12-31 |  | Дата запуска - 22.10.18 | [6 empty] | 3414970962164
032144 | Кас.24LC MTP OS2д/п.-п.HD LCS3 | Кассета высокой плотности MTP - одномодовая OS2 - 24 коннектора LC - для установки в модульную оптическую полку HD | Legrand | LCS3 | 504 | Патч-панели высокой плотности с оптическими коннекторами Legrand | PL8 | 1 | ШТ | 47211.024 | Под заказ Т1 | не подлежит сертификации | 2021-12-31 |  | Дата запуска - 22.10.18 | [6 empty] | 3414970962188
032145 | Кас.12SC MTP OS2д/п.-п.HD LCS3 | Кассета высокой плотности MTP - одномодовая OS2 - 12 коннекторов SC - для установки в модульную оптическую полку HD | Legrand | LCS3 | 504 | Патч-панели высокой плотности с оптическими коннекторами Legrand | PL8 | 1 | ШТ | 26209.2 | Под заказ Т1 | не подлежит сертификации | 2021-12-31 |  | Дата запуска - 22.10.18 | [6 empty] | 3414970962201
032146 | Орг. задн.д/патч.-пан. HD LCS3 | Задний кабельный органайзер - для установки на модульной оптической полке HD | Legrand | LCS3 | 504 | Патч-панели высокой плотности с оптическими коннекторами Legrand | PL8 | 1 | ШТ | 1678.872 | Под заказ Т1 | не подлежит сертификации | 2021-12-31 |  | Дата запуска - 22.10.18 | [6 empty] | 3414970962225
032147 | Орг.шнур. д/патч.-пан. HD LCS3 | Органайзер для шнуров - для установки на модульной оптической полке HD | Legrand | LCS3 | 504 | Патч-панели высокой плотности с оптическими коннекторами Legrand | PL8 | 1 | ШТ | 1905.948 | Под заказ Т1 | не подлежит сертификации | 2021-12-31 |  | Дата запуска - 22.10.18 | [6 empty] | 3414970962249
032150 | Патч-п.неук.UHD кассет.LCS3 | Полка оптическая неукомплектованная модульная сверхвысокой плотности для установки кассет - 19'' - 1U | Legrand | LCS3 | 504 | Патч-панели высокой плотности с оптическими коннекторами Legrand | PL8 | 1 | ШТ | 140630.772 | Под заказ Т1 | не подлежит сертификации | 2021-12-31 |  | Дата запуска - 22.10.18 | [6 empty] | 3414970962263
032151 | Патч-п.неук.UHDб/орг.кас.LCS3 | Полка оптическая неукомплектованная модульная сверхвысокой плотности для установки кассет - 19'' - 1U - без заднего кабельного органайзера | Legrand | LCS3 | 504 | Патч-панели высокой плотности с оптическими коннекторами Legrand | PL8 | 1 | ШТ | 130493.844 | Под заказ Т1 | не подлежит сертификации | 2021-12-31 |  | Дата запуска - 22.10.18 | [6 empty] | 3414970962270
032152 | Патч-п.неук.UHD кас. 2U LCS3 | Полка оптическая неукомплектованная модульная сверхвысокой плотности для установки кассет - 19'' - 2U | Legrand | LCS3 | 504 | Патч-панели высокой плотности с оптическими коннекторами Legrand | PL8 | 1 | ШТ | 193136.544 | Под заказ Т1 | не подлежит сертификации | 2021-12-31 |  | Дата запуска - 22.10.18 | [6 empty] | 3414970962287
032153 | Патч-п.неук.UHD кас. 4U LCS3 | Полка оптическая неукомплектованная модульная сверхвысокой плотности для установки кассет - 19'' - 4U | Legrand | LCS3 | 504 | Патч-панели высокой плотности с оптическими коннекторами Legrand | PL8 | 1 | ШТ | 254647.08 | Под заказ Т1 | не подлежит сертификации | 2021-12-31 |  | Дата запуска - 22.10.18 | [6 empty] | 3414970962294
032154 | Кас.12LCMPO OM4д/п.-п.UHD LCS3 | Кассета сверхвысокой плотности MTP - многомодовая OM4 - 12 коннекторов LC - для установки в модульную оптическую полку UHD | Legrand | LCS3 | 504 | Патч-панели высокой плотности с оптическими коннекторами Legrand | PL8 | 1 | ШТ | 47511.216 | Под заказ Т1 | не подлежит сертификации | 2021-12-31 |  | Дата запуска - 22.10.18 | [6 empty] | 3414970962300
032155 | Кас.12LCMPO OS2д/п.-п.UHD LCS3 | Кассета сверхвысокой плотности MTP - одномодовая OS2 - 12 коннекторов LC - для установки в модульную оптическую полку UHD | Legrand | LCS3 | 504 | Патч-панели высокой плотности с оптическими коннекторами Legrand | PL8 | 1 | ШТ | 68639.136 | Под заказ Т1 | не подлежит сертификации | 2021-12-31 |  | Дата запуска - 22.10.18 | [6 empty] | 3414970962317
032156 | Адаптер проходн. 4MPO MM LCS3 | Адаптер 4 MTP - многомодовый | Legrand | LCS3 | 504 | Патч-панели высокой плотности с оптическими коннекторами Legrand | PL8 | 1 | упаковка | 22889.916 | Под заказ Т1 | не подлежит сертификации | 2021-12-31 |  | Дата запуска - 22.10.18 | [6 empty] | 3414970962324
032157 | Адаптер проходн. 4MPO SM LCS3 | Адаптер 4 MTP - одномодовый | Legrand | LCS3 | 504 | Патч-панели высокой плотности с оптическими коннекторами Legrand | PL8 | 1 | упаковка | 25003.008 | Под заказ Т1 | не подлежит сертификации | 2021-12-31 |  | Дата запуска - 22.10.18 | [6 empty] | 3414970962331
032158 | Адаптер 12LC MM LCS3 | Адаптер 12 LC - многомодовый | Legrand | LCS3 | 504 | Патч-панели высокой плотности с оптическими коннекторами Legrand | PL8 | 1 | упаковка | 23116.116 | Под заказ Т1 | не подлежит сертификации | 2021-12-31 |  | Дата запуска - 22.10.18 | [6 empty] | 3414970962348
032161 | Опт.полка 12SC MM Duplex LCS3 | Полка оптическая укомплектованная выдвижная - 19'' - 1U - 12 SC многомодовых дуплексных коннекторов - для 24 волокон | Legrand | LCS3 | 445 | Патч-панели с оптическими коннекторами (вставками) Legrand | PL8 | 1 | ШТ | 7467.264 | Под заказ Т1 | не подлежит сертификации | 2021-12-31 |  | Дата запуска - 22.10.18 | [6 empty] | 3414970958280
032162 | Опт.полка 24LC MM Duplex LCS3 | Полка оптическая укомплектованная выдвижная - 19'' - 1U - 24 LC многомодовых дуплексных коннектора - для 48 волокон | Legrand | LCS3 | 445 | Патч-панели с оптическими коннекторами (вставками) Legrand | PL8 | 1 | ШТ | 9534.072 | На складе | не подлежит сертификации | 2021-12-31 |  | Дата запуска - 22.10.18 | [6 empty] | 3414970958303
032163 | Опт.полка 24ST MM 1U LCS3 | Полка оптическая укомплектованная выдвижная - 19'' - 1U - 24 ST многомодовых дуплексных коннектора - для 48 волокон | Legrand | LCS3 | 445 | Патч-панели с оптическими коннекторами (вставками) Legrand | PL8 | 1 | ШТ | 7843.656 | Под заказ Т1 | не подлежит сертификации | 2021-12-31 |  | Дата запуска - 22.10.18 | [6 empty] | 3414970958327
032164 | Опт.полка 12SC SM Duplex LCS3 | Полка оптическая укомплектованная выдвижная - 19'' - 1U - 12 SC одномодовых дуплексных коннекторов - для 24 волокон | Legrand | LCS3 | 445 | Патч-панели с оптическими коннекторами (вставками) Legrand | PL8 | 1 | ШТ | 7467.264 | Под заказ Т1 | не подлежит сертификации | 2021-12-31 |  | Дата запуска - 22.10.18 | [6 empty] | 3414970958341
032165 | Опт.полка 24LC SM Duplex LCS3 | Полка оптическая укомплектованная выдвижная - 19'' - 1U - 24 LC одномодовых дуплексных коннекторов - для 48 волокон | Legrand | LCS3 | 445 | Патч-панели с оптическими коннекторами (вставками) Legrand | PL8 | 1 | ШТ | 9534.072 | На складе | не подлежит сертификации | 2021-12-31 |  | Дата запуска - 22.10.18 | [6 empty] | 3414970958365
032166 | Опт.полка 12SC-APC SM Dup LCS3 | Полка оптическая укомплектованная выдвижная - 19'' - 1U - 12 SC APC одномодовых дуплексных коннекторов - для 24 волокон | Legrand | LCS3 | 445 | Патч-панели с оптическими коннекторами (вставками) Legrand | PL8 | 1 | ШТ | 7563.228 | Под заказ Т1 | не подлежит сертификации | 2021-12-31 |  | Дата запуска - 22.10.18 | [6 empty] | 3414970958389
032167 | Опт.полка 24LC-APC SM Dup LCS3 | Полка оптическая укомплектованная выдвижная - 19'' - 1U - 24 LC APC одномодовых дуплексных коннекторов - для 48 волокон | Legrand | LCS3 | 445 | Патч-панели с оптическими коннекторами (вставками) Legrand | PL8 | 1 | ШТ | 9629.964 | На складе | не подлежит сертификации | 2021-12-31 |  | Дата запуска - 22.10.18 | [6 empty] | 3414970958402
032171 | Опт.полка пов.36LC MM Dup LCS3 | Полка оптическая укомплектованная поворотная - 19'' - 1U - 36 LC многомодовых дуплексных коннектора - для 72 волокон | Legrand | LCS3 | 445 | Патч-панели с оптическими коннекторами (вставками) Legrand | PL8 | 1 | ШТ | 18339.996 | На складе | не подлежит сертификации | 2021-12-31 |  | Дата запуска - 22.10.18 | [6 empty] | 3414970958426
032172 | Опт.полка пов.18SC MM Dup LCS3 | Полка оптическая укомплектованная поворотная - 19'' - 1U - 18 SC многомодовых дуплексных коннектора - для 36 волокон | Legrand | LCS3 | 445 | Патч-панели с оптическими коннекторами (вставками) Legrand | PL8 | 1 | ШТ | 14345.724 | Под заказ Т1 | не подлежит сертификации | 2021-12-31 |  | Дата запуска - 22.10.18 | [6 empty] | 3414970958440
032173 | Опт.полка пов.36LC SM Dup LCS3 | Полка оптическая укомплектованная поворотная - 19'' - 1U - 36 LC одномодовых дуплексных коннектора - для 72 волокон | Legrand | LCS3 | 445 | Патч-панели с оптическими коннекторами (вставками) Legrand | PL8 | 1 | ШТ | 18339.996 | На складе | не подлежит сертификации | 2021-12-31 |  | Дата запуска - 22.10.18 | [6 empty] | 3414970958464
032174 | Опт.полка пов.18SC SM Dup LCS3 | Полка оптическая укомплектованная поворотная - 19'' - 1U - 18 SC одномодовых дуплексных коннектора - для 36 волокон | Legrand | LCS3 | 445 | Патч-панели с оптическими коннекторами (вставками) Legrand | PL8 | 1 | ШТ | 14345.724 | Под заказ Т1 | не подлежит сертификации | 2021-12-31 |  | Дата запуска - 22.10.18 | [6 empty] | 3414970958488
032200 | Компл.д/заделки пигтейлов LCS3 | Инструмент для сращивания пигтейлов | Legrand | LCS3 | 452 | Коннекторы оптические Legrand | PL8 | 1 | ШТ | 363668.472 | Под заказ Т1 | Информация по запросу |  |  | Дата запуска - 30.04.19 | [6 empty] | 3414970962355
032202 | Держат.волокна смен.900мкмLCS3 | Держатель оптического волокна 900 мкм | Legrand | LCS3 | 452 | Коннекторы оптические Legrand | PL8 | 1 | ШТ | 16088.664 | Под заказ Т1 | не подлежит сертификации | 2021-12-31 |  | Дата запуска - 22.10.18 | [6 empty] | 3414970962379
032203 | Держат.волокна смен.250мкмLCS3 | Держатель оптического волокна 250 мкм | Legrand | LCS3 | 452 | Коннекторы оптические Legrand | PL8 | 1 | ШТ | 16088.664 | Под заказ Т1 | не подлежит сертификации | 2021-12-31 |  | Дата запуска - 22.10.18 | [6 empty] | 3414970962386
032204 | Шнур смен. LC-LC APC LCS3 | Шнур LC-LC APC | Legrand | LCS3 | 452 | Коннекторы оптические Legrand | PL8 | 1 | ШТ | 10401.924 | Под заказ Т1 | не подлежит сертификации | 2021-12-31 |  | Дата запуска - 22.10.18 | [6 empty] | 3414970962393
032205 | Шнур смен. LC-LC LCS3 | Шнур LC-LC | Legrand | LCS3 | 452 | Коннекторы оптические Legrand | PL8 | 1 | ШТ | 10401.924 | Под заказ Т1 | не подлежит сертификации | 2021-12-31 |  | Дата запуска - 22.10.18 | [6 empty] | 3414970962409
032206 | Шнур смен. LC-SC APC LCS3 | Шнур LC-SC APC | Legrand | LCS3 | 452 | Коннекторы оптические Legrand | PL8 | 1 | ШТ | 10401.924 | Под заказ Т1 | не подлежит сертификации | 2021-12-31 |  | Дата запуска - 22.10.18 | [6 empty] | 3414970962416
032207 | Шнур смен. LC-SC LCS3 | Шнур LC-SC | Legrand | LCS3 | 452 | Коннекторы оптические Legrand | PL8 | 1 | ШТ | 10401.924 | Под заказ Т1 | не подлежит сертификации | 2021-12-31 |  | Дата запуска - 22.10.18 | [6 empty] | 3414970962423
032208 | Адаптер смен. LC-LC LCS3 | Адаптер LC-LC | Legrand | LCS3 | 452 | Коннекторы оптические Legrand | PL8 | 1 | ШТ | 1910.556 | Под заказ Т1 | не подлежит сертификации | 2021-12-31 |  | Дата запуска - 22.10.18 | [6 empty] | 3414970962430
032209 | Адаптер смен. SC-SC LCS3 | Адаптер SC-SC | Legrand | LCS3 | 452 | Коннекторы оптические Legrand | PL8 | 1 | ШТ | 1845.9 | Под заказ Т1 | не подлежит сертификации | 2021-12-31 |  | Дата запуска - 22.10.18 | [6 empty] | 3414970962447
032210 | Пигтейл SC OM2 LSZH 1м LCS3 | Пигтейл - OM2 - коннектор SC - LSZH - 1 м | Legrand | LCS3 | 452 | Коннекторы оптические Legrand | PL8 | 10 | ШТ | 545.4 | Под заказ Т1 | не подлежит сертификации | 2021-12-31 |  | Дата запуска - 22.10.18 | [6 empty] | 3414970962454
032211 | Пигтейл LC OM2 LSZH 1м LCS3 | Пигтейл - OM2 - коннектор LC - LSZH - 1 м | Legrand | LCS3 | 452 | Коннекторы оптические Legrand | PL8 | 10 | ШТ | 393.108 | Под заказ Т1 | не подлежит сертификации | 2021-12-31 |  | Дата запуска - 22.10.18 | [6 empty] | 3414970962485
032212 | Пигтейл ST OM2 LSZH 1м LCS3 | Пигтейл - OM2 - коннектор ST - LSZH - 1 м | Legrand | LCS3 | 452 | Коннекторы оптические Legrand | PL8 | 10 | ШТ | 496.56 | Под заказ Т1 | не подлежит сертификации | 2021-12-31 |  | Дата запуска - 22.10.18 | [6 empty] | 3414970962515
032213 | Пигтейл SC OM2 LSZH 2м LCS3 | Пигтейл - OM2 - коннектор SC - LSZH - 2 м | Legrand | LCS3 | 452 | Коннекторы оптические Legrand | PL8 | 10 | ШТ | 595.404 | Под заказ Т1 | не подлежит сертификации | 2021-12-31 |  | Дата запуска - 22.10.18 | [6 empty] | 3414970962546
032214 | Пигтейл LC OM2 LSZH 2м LCS3 | Пигтейл - OM2 - коннектор LC - LSZH - 2 м | Legrand | LCS3 | 452 | Коннекторы оптические Legrand | PL8 | 10 | ШТ | 443.112 | Под заказ Т1 | не подлежит сертификации | 2021-12-31 |  | Дата запуска - 22.10.18 | [6 empty] | 3414970962577
032215 | Пигтейл ST OM2 LSZH 2м LCS3 | Пигтейл - OM2 - коннектор ST - LSZH - 2 м | Legrand | LCS3 | 452 | Коннекторы оптические Legrand | PL8 | 10 | ШТ | 547.128 | Под заказ Т1 | не подлежит сертификации | 2021-12-31 |  | Дата запуска - 22.10.18 | [6 empty] | 3414970962607
032220 | Пигтейл SC OM3 LSZH 1м LCS3 | Пигтейл - OM3 - коннектор SC - LSZH - 1 м | Legrand | LCS3 | 452 | Коннекторы оптические Legrand | PL8 | 10 | ШТ | 619.416 | На складе | не подлежит сертификации | 2021-12-31 |  | Дата запуска - 22.10.18 | [6 empty] | 3414970962751
032221 | Пигтейл LC OM3 LSZH 1м LCS3 | Пигтейл - OM3 - коннектор LC - LSZH - 1 м | Legrand | LCS3 | 452 | Коннекторы оптические Legrand | PL8 | 10 | ШТ | 528.492 | На складе | не подлежит сертификации | 2021-12-31 |  | Дата запуска - 22.10.18 | [6 empty] | 3414970962782
032222 | Пигтейл ST OM3 LSZH 1м LCS3 | Пигтейл - OM3 - коннектор ST - LSZH - 1 м | Legrand | LCS3 | 452 | Коннекторы оптические Legrand | PL8 | 10 | ШТ | 610.356 | Под заказ Т1 | не подлежит сертификации | 2021-12-31 |  | Дата запуска - 22.10.18 | [6 empty] | 3414970962812
032223 | Пигтейл SC OM3 LSZH 2м LCS3 | Пигтейл - OM3 - коннектор SC - LSZH - 2 м | Legrand | LCS3 | 452 | Коннекторы оптические Legrand | PL8 | 10 | ШТ | 742.08 | Под заказ Т1 | не подлежит сертификации | 2021-12-31 |  | Дата запуска - 22.10.18 | [6 empty] | 3414970962843
032224 | Пигтейл LC OM3 LSZH 2м LCS3 | Пигтейл - OM3 - коннектор LC - LSZH - 2 м | Legrand | LCS3 | 452 | Коннекторы оптические Legrand | PL8 | 10 | ШТ | 559.32 | Под заказ Т1 | не подлежит сертификации | 2021-12-31 |  | Дата запуска - 22.10.18 | [6 empty] | 3414970962874
032230 | Пигтейл SC OM4 LSZH 1м LCS3 | Пигтейл - OM4 - коннектор SC - LSZH - 1 м | Legrand | LCS3 | 452 | Коннекторы оптические Legrand | PL8 | 10 | ШТ | 682.068 | На складе | не подлежит сертификации | 2021-12-31 |  | Дата запуска - 22.10.18 | [6 empty] | 3414970963055
032231 | Пигтейл LC OM4 LSZH 1м LCS3 | Пигтейл - OM4 - коннектор LC - LSZH - 1 м | Legrand | LCS3 | 452 | Коннекторы оптические Legrand | PL8 | 10 | ШТ | 499.308 | На складе | не подлежит сертификации | 2021-12-31 |  | Дата запуска - 22.10.18 | [6 empty] | 3414970963086
032232 | Пигтейл ST OM4 LSZH 1м LCS3 | Пигтейл - OM4 - коннектор ST - LSZH - 1 м | Legrand | LCS3 | 452 | Коннекторы оптические Legrand | PL8 | 10 | ШТ | 624.156 | Под заказ Т1 | не подлежит сертификации | 2021-12-31 |  | Дата запуска - 22.10.18 | [6 empty] | 3414970963116
032233 | Пигтейл SC OM4 LSZH 2м LCS3 | Пигтейл - OM4 - коннектор SC - LSZH - 2 м | Legrand | LCS3 | 452 | Коннекторы оптические Legrand | PL8 | 10 | ШТ | 767.592 | Под заказ Т1 | не подлежит сертификации | 2021-12-31 |  | Дата запуска - 22.10.18 | [6 empty] | 3414970963147
032234 | Пигтейл LC OM4 LSZH 2м LCS3 | Пигтейл - OM4 - коннектор LC - LSZH - 2 м | Legrand | LCS3 | 452 | Коннекторы оптические Legrand | PL8 | 10 | ШТ | 584.832 | Под заказ Т1 | не подлежит сертификации | 2021-12-31 |  | Дата запуска - 22.10.18 | [6 empty] | 3414970963178
032240 | Пигтейл SC-APC OS1/OS2 1м LCS3 | Пигтейл - OS1/OS2 - коннектор SC-APC - LSZH - 1 м | Legrand | LCS3 | 452 | Коннекторы оптические Legrand | PL8 | 10 | ШТ | 502.956 | Под заказ Т1 | не подлежит сертификации | 2021-12-31 |  | Дата запуска - 22.10.18 | [6 empty] | 3414970963291
032241 | Пигтейл SC-UPC OS1/OS2 1м LCS3 | Пигтейл - OS1/OS2 - коннектор SC-UPC - LSZH - 1 м | Legrand | LCS3 | 452 | Коннекторы оптические Legrand | PL8 | 10 | ШТ | 528.936 | На складе | не подлежит сертификации | 2021-12-31 |  | Дата запуска - 22.10.18 | [6 empty] | 3414970963321
032242 | Пигтейл LC-APC OS1/OS2 1м LCS3 | Пигтейл - OS1/OS2 - коннектор LC-APC - LSZH - 1 м | Legrand | LCS3 | 452 | Коннекторы оптические Legrand | PL8 | 10 | ШТ | 433.824 | Под заказ Т1 | не подлежит сертификации | 2021-12-31 |  | Дата запуска - 22.10.18 | [6 empty] | 3414970963352
032243 | Пигтейл LC-UPC OS1/OS2 1м LCS3 | Пигтейл - OS1/OS2 - коннектор LC-UPC - LSZH - 1 м | Legrand | LCS3 | 452 | Коннекторы оптические Legrand | PL8 | 10 | ШТ | 622.5 | На складе | не подлежит сертификации | 2021-12-31 |  | Дата запуска - 22.10.18 | [6 empty] | 3414970963383
032244 | Пигтейл ST-UPC OS1/OS2 1м LCS3 | Пигтейл - OS1/OS2 - коннектор ST-UPC - LSZH - 1 м | Legrand | LCS3 | 452 | Коннекторы оптические Legrand | PL8 | 10 | ШТ | 622.08 | Под заказ Т1 | не подлежит сертификации | 2021-12-31 |  | Дата запуска - 22.10.18 | [6 empty] | 3414970963413
032245 | Пигтейл SC-APC OS1/OS2 2м LCS3 | Пигтейл - OS1/OS2 - коннектор SC-APC - LSZH - 2 м | Legrand | LCS3 | 452 | Коннекторы оптические Legrand | PL8 | 10 | ШТ | 728.976 | Под заказ Т1 | не подлежит сертификации | 2021-12-31 |  | Дата запуска - 22.10.18 | [6 empty] | 3414970963444
032246 | Пигтейл SC-UPC OS1/OS2 2м LCS3 | Пигтейл - OS1/OS2 - коннектор SC-UPC - LSZH - 2 м | Legrand | LCS3 | 452 | Коннекторы оптические Legrand | PL8 | 10 | ШТ | 680.004 | Под заказ Т1 | не подлежит сертификации | 2021-12-31 |  | Дата запуска - 22.10.18 | [6 empty] | 3414970963475
032247 | Пигтейл LC-UPC OS1/OS2 2м LCS3 | Пигтейл - OS1/OS2 - коннектор LC-UPC - LSZH - 2 м | Legrand | LCS3 | 452 | Коннекторы оптические Legrand | PL8 | 10 | ШТ | 497.244 | Под заказ Т1 | не подлежит сертификации | 2021-12-31 |  | Дата запуска - 22.10.18 | [6 empty] | 3414970963505
032248 | Пигтейл LC-APC OS1/OS2 2м LCS3 | Пигтейл - OS1/OS2 - коннектор LC-APC - LSZH - 2 м | Legrand | LCS3 | 452 | Коннекторы оптические Legrand | PL8 | 10 | ШТ | 562.068 | Под заказ Т1 | не подлежит сертификации | 2021-12-31 |  | Дата запуска - 22.10.18 | [6 empty] | 3414970963536
032249 | Пигтейл ST-UPC OS1/OS2 2м LCS3 | Пигтейл - OS1/OS2 - коннектор ST-UPC - LSZH - 2 м | Legrand | LCS3 | 452 | Коннекторы оптические Legrand | PL8 | 10 | ШТ | 646.896 | Под заказ Т1 | не подлежит сертификации | 2021-12-31 |  | Дата запуска - 22.10.18 | [6 empty] | 3414970963567
032270 | Инстр-т д/уст.коннекторов LCS3 | Набор инструментов для быстрого монтажа коннекторов с механической фиксацией | Legrand | LCS3 | 452 | Коннекторы оптические Legrand | PL8 | 1 | ШТ | 107783.772 | Под заказ Т1 | сертифицировано | 2020-12-31 |  | Дата запуска - 30.04.19 | [6 empty] | 3414970958501
032271 | Коннектор быстр.уст LC MM LCS3 | Коннекторы быстрого соединения 12 х LC - многомодовые | Legrand | LCS3 | 452 | Коннекторы оптические Legrand | PL8 | 1 | упаковка | 63348.756 | Под заказ Т1 | не подлежит сертификации | 2021-12-31 |  | Дата запуска - 22.10.18 | [6 empty] | 3414970958518
032272 | Коннектор быстр.уст SC MM LCS3 | Коннекторы быстрого соединения 12 х SC - многомодовые | Legrand | LCS3 | 452 | Коннекторы оптические Legrand | PL8 | 1 | упаковка | 61772.652 | Под заказ Т1 | не подлежит сертификации | 2021-12-31 |  | Дата запуска - 22.10.18 | [6 empty] | 3414970958532
032273 | Коннектор быстр.уст LC SM LCS3 | Коннекторы быстрого соединения 12 х LC - одномодовые | Legrand | LCS3 | 452 | Коннекторы оптические Legrand | PL8 | 1 | упаковка | 64350.288 | Под заказ Т1 | не подлежит сертификации | 2021-12-31 |  | Дата запуска - 22.10.18 | [6 empty] | 3414970958556
032274 | Коннектор быстр.уст SC SM LCS3 | Коннекторы быстрого соединения 12 х SC - одномодовые | Legrand | LCS3 | 452 | Коннекторы оптические Legrand | PL8 | 1 | упаковка | 62774.172 | Под заказ Т1 | не подлежит сертификации | 2021-12-31 |  | Дата запуска - 22.10.18 | [6 empty] | 3414970958570
032275 | Кон-р быстр.уст SC/APC SM LCS3 | Коннекторы быстрого соединения 12 х SC-APC - одномодовые | Legrand | LCS3 | 452 | Коннекторы оптические Legrand | PL8 | 1 | упаковка | 63775.692 | Под заказ Т1 | не подлежит сертификации | 2021-12-31 |  | Дата запуска - 22.10.18 | [6 empty] | 3414970958594
032276 | Инстр-т д/разделки оптоволокна | Инструмент для разделки оптоволокна | Legrand | LCS3 | 452 | Коннекторы оптические Legrand | PL8 | 1 | ШТ | 8626.956 | Под заказ Т1 | не подлежит сертификации | 2021-12-31 |  | Дата запуска - 22.10.18 | [6 empty] | 3414971205383
032277 | Салфетки | Салфетки | Legrand | LCS3 | 452 | Коннекторы оптические Legrand | PL8 | 10 | ШТ | 3235.104 | Под заказ Т1 | не подлежит сертификации | 2020-12-31 | [8 empty] | 3414971205390
032278 | Аэрозол. баллон. с очистителем | Аэрозольный баллончик с очистителем | Legrand | LCS3 | 452 | Коннекторы оптические Legrand | PL8 | 24 | ШТ | 9320.184 | Под заказ Т1 | сертифицировано | 2023-11-01 | [8 empty] | 3414971205406
032280 | Доп. к инструменту 032690 LCS3 | Прецизионный инструмент для разделки волокон для обновления набора инструментов Кат.№ 032690 | Legrand | LCS3 | 452 | Коннекторы оптические Legrand | PL8 | 1 | ШТ | 176852.556 | Под заказ Т1 | не подлежит сертификации | 2021-12-31 |  | Дата запуска - 22.10.18 | [6 empty] | 3414970958617
032281 | Инстр-т д/очистки LC LCS3 | Очиститель оптических коннекторов LC (PC/APC) | Legrand | LCS3 | 452 | Коннекторы оптические Legrand | PL8 | 1 | ШТ | 22438.284 | Под заказ Т1 | не подлежит сертификации | 2021-12-31 |  | Дата запуска - 22.10.18 | [6 empty] | 3414970958631
032282 | Инстр-т д/очистки SC LCS3 | Очиститель оптических коннекторов SC (PC/APC) | Legrand | LCS3 | 452 | Коннекторы оптические Legrand | PL8 | 1 | ШТ | 22438.284 | Под заказ Т1 | не подлежит сертификации | 2021-12-31 |  | Дата запуска - 22.10.18 | [6 empty] | 3414970958662
032283 | Инстр-т д/очистки MPO/MTP LCS3 | Принадлежности для очистки MPO/MTP | Legrand | LCS3 | 452 | Коннекторы оптические Legrand | PL8 | 1 | ШТ | 25561.428 | Под заказ Т1 | не подлежит сертификации | 2021-12-31 |  | Дата запуска - 22.10.18 | [6 empty] | 3414970958693
032284 | Карт.замен.инст.очис. LC LCS3 | Сменный картридж LC | Legrand | LCS3 | 452 | Коннекторы оптические Legrand | PL8 | 1 | ШТ | 52108.308 | Под заказ Т1 | не подлежит сертификации | 2021-12-31 |  | Дата запуска - 22.10.18 | [6 empty] | 3414970958723
032285 | Карт.замен.инст.очис. SC LCS3 | Сменный картридж SC | Legrand | LCS3 | 452 | Коннекторы оптические Legrand | PL8 | 1 | ШТ | 52108.308 | Под заказ Т1 | не подлежит сертификации | 2021-12-31 |  | Дата запуска - 22.10.18 | [6 empty] | 3414970958754
032286 | Каб.опт.OS2 9/125 2FO втр/вн | Кабель оптоволоконный OS2 - одномодовый - внутренний/наружный - 2 волокна - LSZH | Legrand | LCS3 | 447 | Оптоволоконный кабель Legrand | PL8 | 1 | М | 126.06 | На складе | сертифицировано | 2021-06-07 |  | Дата запуска - 30.11.18 | [6 empty] | 3414971205413
032287 | Каб.опт.OS2TB 9/125 2FO втр/вн | Кабель оптоволоконный OS2 - одномодовый - внутренний/наружный - с плотным буфером - 2 волокна - LSZH | Legrand | LCS3 | 447 | Оптоволоконный кабель Legrand | PL8 | 1 | М | 128.652 | На складе | сертифицировано | 2021-06-07 |  | Дата запуска - 30.11.18 | [6 empty] | 3414971205437
032288 | Каб.опт.OS2 9/125 2FO брон. вн | Кабель оптоволоконный OS2 - одномодовый - наружный - в броне из стальной гофрированной ленты - 2 волокна - PE | Legrand | LCS3 | 447 | Оптоволоконный кабель Legrand | PL8 | 1 | М | 206.268 | На складе | не подлежит сертификации | 2020-12-31 |  | Дата запуска - 30.11.18 | [6 empty] | 3414971205451
032289 | Каб.опт.OS2TB 9/125 4FO втр/вн | Кабель оптоволоконный OS2 - одномодовый - внутренний/наружный - с плотным буфером - 4 волокна - LSZH | Legrand | LCS3 | 447 | Оптоволоконный кабель Legrand | PL8 | 1 | М | 155.22 | На складе | сертифицировано | 2021-06-07 |  | Дата запуска - 30.11.18 | [6 empty] | 3414971205475
032290 | Каб.опт.OS2TB 9/125 6FO втр/вн | Кабель оптоволоконный OS2 - одномодовый - внутренний/наружный - с плотным буфером - 6 волокон - LSZH | Legrand | LCS3 | 447 | Оптоволоконный кабель Legrand | PL8 | 1 | М | 187.524 | На складе | сертифицировано | 2021-06-07 |  | Дата запуска - 30.11.18 | [6 empty] | 3414971205499
032291 | Каб.опт.OS2TB 9/125 8FO втр/вн | Кабель оптоволоконный OS2 - одномодовый - внутренний/наружный - с плотным буфером - 8 волокон - LSZH | Legrand | LCS3 | 447 | Оптоволоконный кабель Legrand | PL8 | 1 | М | 214.596 | На складе | сертифицировано | 2021-06-07 |  | Дата запуска - 30.11.18 | [6 empty] | 3414971205512
032292 | Каб.опт.OS2 9/125 16FO втр/вн | Кабель оптоволоконный OS2 - одномодовый - внутренний/наружный - 16 волокон - LSZH | Legrand | LCS3 | 447 | Оптоволоконный кабель Legrand | PL8 | 1 | М | 215.64 | На складе | сертифицировано | 2021-06-07 |  | Дата запуска - 30.11.18 | [6 empty] | 3414971205536
032293 | Каб.опт.OS2TB 9/125 16FOвтр/вн | Кабель оптоволоконный OS2 - одномодовый - внутренний/наружный - с плотным буфером - 16 волокон - LSZH | Legrand | LCS3 | 447 | Оптоволоконный кабель Legrand | PL8 | 1 | М | 366.168 | На складе | сертифицировано | 2021-06-07 |  | Дата запуска - 30.11.18 | [6 empty] | 3414971205550
032295 | Каб.опт.OS2 9/125 48FO втр/вн | Кабель оптоволоконный OS2 - одномодовый - внутренний/наружный - 48 волокон - LSZH | Legrand | LCS3 | 447 | Оптоволоконный кабель Legrand | PL8 | 1 | М | 648.48 | Под заказ Т1 | сертифицировано | 2021-06-07 |  | Дата запуска - 30.11.18 | [6 empty] | 3414971205574
032296 | Каб.опт.OS2TB 9/125 48FOвтр/вн | Кабель оптоволоконный OS2 - одномодовый - внутренний/наружный - с плотным буфером - 48 волокон - LSZH | Legrand | LCS3 | 447 | Оптоволоконный кабель Legrand | PL8 | 1 | М | 1666.8 | Под заказ Т1 | сертифицировано | 2021-06-07 |  | Дата запуска - 30.11.18 | [6 empty] | 3414971205598
032297 | Каб.опт.OS2 9/125 72FO втр/вн | Кабель оптоволоконный OS2 - одномодовый - внутренний/наружный - 72 волокна - LSZH | Legrand | LCS3 | 447 | Оптоволоконный кабель Legrand | PL8 | 1 | М | 738.6 | Под заказ Т1 | сертифицировано | 2021-06-07 |  | Дата запуска - 30.11.18 | [6 empty] | 3414971205611
032298 | Каб.опт.OS2 9/125 96FO втр/вн | Кабель оптоволоконный OS2 - одномодовый - внутренний/наружный - 96 волокон - LSZH | Legrand | LCS3 | 447 | Оптоволоконный кабель Legrand | PL8 | 1 | М | 1018.308 | Под заказ Т1 | сертифицировано | 2021-06-07 |  | Дата запуска - 30.11.18 | [6 empty] | 3414971205635
032314 | DLP/угол Загл.58 бел | Заглушка DLP для углов. каб.-кан. 58 бел. | Legrand | DLP/Mosaic | 271 | Кабельные каналы DLP | PL7 | 10 | ШТ | 517.86 | Под заказ Т2 | не подлежит сертификации | 2021-12-31 |  |  | 0.333 | 3.8735 | 305 | 127 | 100 |  | 3245060323141
032318 | DLP/угол Загл. 110 бел | Заглушка DLP для углов. каб.-кан. 110 бел. | Legrand | DLP/Mosaic | 271 | Кабельные каналы DLP | PL7 | 10 | ШТ | 598.032 | Под заказ Т2 | не подлежит сертификации | 2021-12-31 |  |  | 0.83 | 9.1062 | 392 | 202 | 115 |  | 3245060323189
032324 | DLP Угол внут. 110 белый | Угол Внут. 110 Белый | Legrand | DLP/Mosaic | 271 | Кабельные каналы DLP | PL7 | 2 | ШТ | 1495.848 | Под заказ Т2 | не подлежит сертификации | 2021-12-31 |  |  | 1 | 12.8828 | 268 | 253 | 190 |  | 3245060323240
032326 | DLP Угол внеш. 58 белый | Угол внеш. 80х50 бел. для Кат. № 0 106 22 | Legrand | DLP/Mosaic | 271 | Кабельные каналы DLP | PL7 | 10 | ШТ | 1168.764 | Под заказ Т2 | не подлежит сертификации | 2021-12-31 |  |  | 1.213 | 15.01 | 395 | 304 | 125 |  | 3245060323264
032344 | DLP Ответв. плоск. 110 бел | Ответв. Плоск. 110 Белый | Legrand | DLP/Mosaic | 271 | Кабельные каналы DLP | PL7 | 2 | ШТ | 1868.46 | Под заказ Т2 | не подлежит сертификации | 2021-12-31 |  |  | 0.881 | 13.6116 | 398 | 300 | 114 |  | 3245060323448
032350 | Mosaic Супп.2м кр.110 бел | Супп.Mosaic 2м Cv110 Белый | Legrand | DLP/Mosaic | 271 | Кабельные каналы DLP | PL7 | 10 | ШТ | 840.696 | Под заказ Т2 | не подлежит сертификации | 2021-12-31 |  |  | 0.956 | 9.1062 | 392 | 202 | 115 |  | 3245060323509
032352 | Mosaic Супп.4м кр.110 бел | Супп.Mosaic 4м Cv110 Белый | Legrand | DLP/Mosaic | 271 | Кабельные каналы DLP | PL7 | 10 | ШТ | 992.34 | Под заказ Т2 | не подлежит сертификации | 2021-12-31 |  |  | 1.37 | 15.01 | 395 | 304 | 125 |  | 3245060323523
032401 | Претерм.6LC D-6LC D OM3-10м | Претерминированная сборка 6хLC дуплекс - 6хLC дуплекс, OM3, длина 10 м | Legrand | LCS3 | 505 | Оптоволоконный кабель высокой эффективности Legrand | PL8 | 1 | ШТ | 55114.32 | Под заказ Т1 | не подлежит сертификации | 2020-12-31 | [8 empty] | 3414970764157
032402 | Претерм.6LC D-6LC D OM3-20м | Претерминированная сборка 6хLC дуплекс - 6хLC дуплекс, OM3, длина 20 м | Legrand | LCS3 | 505 | Оптоволоконный кабель высокой эффективности Legrand | PL8 | 1 | ШТ | 77376.096 | Под заказ Т1 | не подлежит сертификации | 2020-12-31 | [8 empty] | 3414970764164
032403 | Претерм.6LC D-6LC D OM3-30м | Претерминированная сборка 6хLC дуплекс - 6хLC дуплекс, OM3, длина 30 м | Legrand | LCS3 | 505 | Оптоволоконный кабель высокой эффективности Legrand | PL8 | 1 | ШТ | 87253.908 | Под заказ Т1 | не подлежит сертификации | 2020-12-31 | [8 empty] | 3414970764171
032404 | Претерм.6LC D-6LC D OM3-40м | Претерминированная сборка 6хLC дуплекс - 6хLC дуплекс, OM3, длина 40 м | Legrand | LCS3 | 505 | Оптоволоконный кабель высокой эффективности Legrand | PL8 | 1 | ШТ | 97131.696 | Под заказ Т1 | не подлежит сертификации | 2020-12-31 | [8 empty] | 3414970764188
032405 | Претерм.6LC D-6LC D OM3-50м | Претерминированная сборка 6хLC дуплекс - 6хLC дуплекс, OM3, длина 50 м | Legrand | LCS3 | 505 | Оптоволоконный кабель высокой эффективности Legrand | PL8 | 1 | ШТ | 107009.496 | Под заказ Т1 | не подлежит сертификации | 2020-12-31 | [8 empty] | 3414970764195
032411 | Претерм.12LC D-12LC D OM3-10м | Претерминированная сборка 12хLC дуплекс - 12хLC дуплекс, микрокабель OM3, длина 10 м | Legrand | LCS3 | 505 | Оптоволоконный кабель высокой эффективности Legrand | PL8 | 1 | ШТ | 115086.804 | Под заказ Т1 | не подлежит сертификации | 2020-12-31 | [8 empty] | 3414970764201
032412 | Претерм.12LC D-12LC D OM3-20м | Претерминированная сборка 12хLC дуплекс - 12хLC дуплекс, микрокабель OM3, длина 20 м | Legrand | LCS3 | 505 | Оптоволоконный кабель высокой эффективности Legrand | PL8 | 1 | ШТ | 166425.972 | Под заказ Т1 | не подлежит сертификации | 2020-12-31 | [8 empty] | 3414970764218
032413 | Претерм.12LC D-12LC D OM3-30м | Претерминированная сборка 12хLC дуплекс - 12хLC дуплекс, микрокабель OM3, длина 30 м | Legrand | LCS3 | 505 | Оптоволоконный кабель высокой эффективности Legrand | PL8 | 1 | ШТ | 187977.528 | Под заказ Т1 | не подлежит сертификации | 2020-12-31 | [8 empty] | 3414970764225
032414 | Претерм.12LC D-12LC D OM3-40м | Претерминированная сборка 12хLC дуплекс - 12хLC дуплекс, микрокабель OM3, длина 40 м | Legrand | LCS3 | 505 | Оптоволоконный кабель высокой эффективности Legrand | PL8 | 1 | ШТ | 209529.108 | Под заказ Т1 | не подлежит сертификации | 2020-12-31 | [8 empty] | 3414970764232
032415 | Претерм.12LC D-12LC D OM3-50м | Претерминированная сборка 12хLC дуплекс - 12хLC дуплекс, микрокабель OM3, длина 50 м | Legrand | LCS3 | 505 | Оптоволоконный кабель высокой эффективности Legrand | PL8 | 1 | ШТ | 229883.352 | Под заказ Т1 | не подлежит сертификации | 2020-12-31 | [8 empty] | 3414970764249
032421 | Претерм.6LC D-6LC D OS2-10м | Претерминированная сборка 6хLC дуплекс - 6хLC дуплекс, микрокабель OS2, длина 10 м | Legrand | LCS3 | 505 | Оптоволоконный кабель высокой эффективности Legrand | PL8 | 1 | ШТ | 59713.068 | Под заказ Т1 | не подлежит сертификации | 2020-12-31 | [8 empty] | 3414970764256
032422 | Претерм.6LC D-6LC D OS2-20м | Претерминированная сборка 6хLC дуплекс - 6хLC дуплекс, микрокабель OS2, длина 20 м | Legrand | LCS3 | 505 | Оптоволоконный кабель высокой эффективности Legrand | PL8 | 1 | ШТ | 71888.448 | Под заказ Т1 | не подлежит сертификации | 2020-12-31 | [8 empty] | 3414970764263
032423 | Претерм.6LC D-6LC D OS2-30м | Претерминированная сборка 6хLC дуплекс - 6хLC дуплекс, микрокабель OS2, длина 30 м | Legrand | LCS3 | 505 | Оптоволоконный кабель высокой эффективности Legrand | PL8 | 1 | ШТ | 74302.992 | Под заказ Т1 | не подлежит сертификации | 2020-12-31 | [8 empty] | 3414970764270
032424 | Претерм.6LC D-6LC D OS2-40м | Претерминированная сборка 6хLC дуплекс - 6хLC дуплекс, микрокабель OS2, длина 40 м | Legrand | LCS3 | 505 | Оптоволоконный кабель высокой эффективности Legrand | PL8 | 1 | ШТ | 76717.572 | Под заказ Т1 | не подлежит сертификации | 2020-12-31 | [8 empty] | 3414970764287
032425 | Претерм.6LC D-6LC D OS2-50м | Претерминированная сборка 6хLC дуплекс - 6хLC дуплекс, микрокабель OS2, длина 50 м | Legrand | LCS3 | 505 | Оптоволоконный кабель высокой эффективности Legrand | PL8 | 1 | ШТ | 79022.4 | Под заказ Т1 | не подлежит сертификации | 2020-12-31 | [8 empty] | 3414970764294
032431 | Претерм.12LC D-12LC D OS2-10м | Претерминированная сборка 12хLC дуплекс - 12хLC дуплекс, микрокабель OS2, длина 10 м | Legrand | LCS3 | 505 | Оптоволоконный кабель высокой эффективности Legrand | PL8 | 1 | ШТ | 117916.812 | Под заказ Т1 | не подлежит сертификации | 2020-12-31 | [8 empty] | 3414970764300
032432 | Претерм.12LC D-12LC D OS2-20м | Претерминированная сборка 12хLC дуплекс - 12хLC дуплекс, микрокабель OS2, длина 20 м | Legrand | LCS3 | 505 | Оптоволоконный кабель высокой эффективности Legrand | PL8 | 1 | ШТ | 141581.808 | Под заказ Т1 | не подлежит сертификации | 2020-12-31 | [8 empty] | 3414970764317
032433 | Претерм.12LC D-12LC D OS2-30м | Претерминированная сборка 12хLC дуплекс - 12хLC дуплекс, микрокабель OS2, длина 30 м | Legrand | LCS3 | 505 | Оптоволоконный кабель высокой эффективности Legrand | PL8 | 1 | ШТ | 144874.404 | Под заказ Т1 | не подлежит сертификации | 2020-12-31 | [8 empty] | 3414970764324
032434 | Претерм.12LC D-12LC D OS2-40м | Претерминированная сборка 12хLC дуплекс - 12хLC дуплекс, микрокабель OS2, длина 40 м | Legrand | LCS3 | 505 | Оптоволоконный кабель высокой эффективности Legrand | PL8 | 1 | ШТ | 149264.556 | Под заказ Т1 | не подлежит сертификации | 2020-12-31 | [8 empty] | 3414970764331
032435 | Претерм.12LC D-12LC D OS2-50м | Претерминированная сборка 12хLC дуплекс - 12хLC дуплекс, микрокабель OS2, длина 50 м | Legrand | LCS3 | 505 | Оптоволоконный кабель высокой эффективности Legrand | PL8 | 1 | ШТ | 152557.14 | Под заказ Т1 | не подлежит сертификации | 2020-12-31 | [8 empty] | 3414970764348
032441 | Претерм.MTP-MTP MICRO OM3-10м | Претерминированная сборка MTP-MTP, микрокабель OM3, длина 10 м | Legrand | LCS3 | 505 | Оптоволоконный кабель высокой эффективности Legrand | PL8 | 1 | ШТ | 36591.948 | Под заказ Т1 | не подлежит сертификации | 2020-12-31 | [8 empty] | 3414970764355
032442 | Претерм.MTP-MTP MICRO OM3-20м | Претерминированная сборка MTP-MTP, микрокабель OM3, длина 20 м | Legrand | LCS3 | 505 | Оптоволоконный кабель высокой эффективности Legrand | PL8 | 1 | ШТ | 46824.768 | Под заказ Т1 | не подлежит сертификации | 2020-12-31 | [8 empty] | 3414970764362
032443 | Претерм.MTP-MTP MICRO OM3-30м | Претерминированная сборка MTP-MTP, микрокабель OM3, длина 30 м | Legrand | LCS3 | 505 | Оптоволоконный кабель высокой эффективности Legrand | PL8 | 1 | ШТ | 58458.624 | Под заказ Т1 | не подлежит сертификации | 2020-12-31 | [8 empty] | 3414970764379
032444 | Претерм.MTP-MTP MICRO OM3-40м | Претерминированная сборка MTP-MTP, микрокабель OM3, длина 40 м | Legrand | LCS3 | 505 | Оптоволоконный кабель высокой эффективности Legrand | PL8 | 1 | ШТ | 65058.78 | Под заказ Т1 | не подлежит сертификации | 2020-12-31 | [8 empty] | 3414970764386
032445 | Претерм.MTP-MTP MICRO OM3-50м | Претерминированная сборка MTP-MTP, микрокабель OM3, длина 50 м | Legrand | LCS3 | 505 | Оптоволоконный кабель высокой эффективности Legrand | PL8 | 1 | ШТ | 71658.948 | Под заказ Т1 | не подлежит сертификации | 2020-12-31 | [8 empty] | 3414970764393
032451 | Претерм.MTP-MTP MICRO OS2-10м | Претерминированная сборка MTP-MTP, микрокабель OS2, длина 10 м | Legrand | LCS3 | 505 | Оптоволоконный кабель высокой эффективности Legrand | PL8 | 1 | ШТ | 37861.668 | Под заказ Т1 | не подлежит сертификации | 2020-12-31 | [8 empty] | 3414970764409
032452 | Претерм.MTP-MTP MICRO OS2-20м | Претерминированная сборка MTP-MTP, микрокабель OS2, длина 20 м | Legrand | LCS3 | 505 | Оптоволоконный кабель высокой эффективности Legrand | PL8 | 1 | ШТ | 47862.432 | Под заказ Т1 | не подлежит сертификации | 2020-12-31 | [8 empty] | 3414970764416
032453 | Претерм.MTP-MTP MICRO OS2-30м | Претерминированная сборка MTP-MTP, микрокабель OS2, длина 30 м | Legrand | LCS3 | 505 | Оптоволоконный кабель высокой эффективности Legrand | PL8 | 1 | ШТ | 50845.728 | Под заказ Т1 | не подлежит сертификации | 2020-12-31 | [8 empty] | 3414970764423
032454 | Претерм.MTP-MTP MICRO OS2-40м | Претерминированная сборка MTP-MTP, микрокабель OS2, длина 40 м | Legrand | LCS3 | 505 | Оптоволоконный кабель высокой эффективности Legrand | PL8 | 1 | ШТ | 53829.024 | Под заказ Т1 | не подлежит сертификации | 2020-12-31 | [8 empty] | 3414970764430
032455 | Претерм.MTP-MTP MICRO OS2-50м | Претерминированная сборка MTP-MTP, микрокабель OS2, длина 50 м | Legrand | LCS3 | 505 | Оптоволоконный кабель высокой эффективности Legrand | PL8 | 1 | ШТ | 56812.32 | Под заказ Т1 | не подлежит сертификации | 2020-12-31 | [8 empty] | 3414970764447
032460 | К.опт.з.гр.OS2 9/125 4FOвтр/вн | Кабель оптоволоконный OS2 - одномодовый - внутренний/наружный - с защитой от грызунов - 4 волокна - LSZH | Legrand | LCS3 | 447 | Оптоволоконный кабель Legrand | PL8 | 1 | М | 279.192 | На складе | сертифицировано | 2021-06-07 |  | Дата запуска - 30.11.18 | [6 empty] | 3414971205659
032461 | К.опт.з.гр.OS2 9/125 6FOвтр/вн | Кабель оптоволоконный OS2 - одномодовый - внутренний/наружный - с защитой от грызунов - 6 волокон - LSZH | Legrand | LCS3 | 447 | Оптоволоконный кабель Legrand | PL8 | 1 | М | 289.092 | На складе | сертифицировано | 2021-06-07 |  | Дата запуска - 30.11.18 | [6 empty] | 3414971205673
032462 | К.опт.з.гр.OS2 9/125 8FOвтр/вн | Кабель оптоволоконный OS2 - одномодовый - внутренний/наружный - с защитой от грызунов - 8 волокон - LSZH | Legrand | LCS3 | 447 | Оптоволоконный кабель Legrand | PL8 | 1 | М | 298.98 | На складе | сертифицировано | 2021-06-07 |  | Дата запуска - 30.11.18 | [6 empty] | 3414971205697
032463 | К.опт.з.г.OS2 9/125 12FOвтр/вн | Кабель оптоволоконный OS2 - одномодовый - внутренний/наружный - с защитой от грызунов - 12 волокон - LSZH | Legrand | LCS3 | 447 | Оптоволоконный кабель Legrand | PL8 | 1 | М | 321.372 | Под заказ Т1 | сертифицировано | 2021-06-07 |  | Дата запуска - 30.11.18 | [6 empty] | 3414971205710
032464 | К.опт.з.г.OS2 9/125 16FOвтр/вн | Кабель оптоволоконный OS2 - одномодовый - внутренний/наружный - с защитой от грызунов - 16 волокон - LSZH | Legrand | LCS3 | 447 | Оптоволоконный кабель Legrand | PL8 | 1 | М | 362.532 | Под заказ Т1 | сертифицировано | 2021-06-07 |  | Дата запуска - 30.11.18 | [6 empty] | 3414971205734
032465 | К.опт.з.г.OS2 9/125 24FOвтр/вн | Кабель оптоволоконный OS2 - одномодовый - внутренний/наружный - с защитой от грызунов - 24 волокна - LSZH | Legrand | LCS3 | 447 | Оптоволоконный кабель Legrand | PL8 | 1 | М | 444.816 | Под заказ Т1 | сертифицировано | 2021-06-07 |  | Дата запуска - 30.11.18 | [6 empty] | 3414971205758
032466 | К.опт.з.г.OS2 9/125 48FOвтр/вн | Кабель оптоволоконный OS2 - одномодовый - внутренний/наружный - с защитой от грызунов - 48 волокон - LSZH | Legrand | LCS3 | 447 | Оптоволоконный кабель Legrand | PL8 | 1 | М | 819.864 | Под заказ Т1 | сертифицировано | 2021-06-07 |  | Дата запуска - 30.11.18 | [6 empty] | 3414971205772
032467 | К.опт.ог.OS2 9/125бр4FOвтр/вн | Кабель оптоволоконный OS2 - одномодовый - внутренний/наружный - в броне из стальной гофрированной ленты - огнестойкий - 4 волокна - LSZH | Legrand | LCS3 | 447 | Оптоволоконный кабель Legrand | PL8 | 1 | М | 744.852 | На складе | Информация по запросу |  |  | Дата запуска - 30.04.19 | [6 empty] | 3414971205796
032468 | К.опт.ог.OS2 9/125бр6FOвтр/вн | Кабель оптоволоконный OS2 - одномодовый - внутренний/наружный - в броне из стальной гофрированной ленты - огнестойкий - 6 волокон - LSZH | Legrand | LCS3 | 447 | Оптоволоконный кабель Legrand | PL8 | 1 | М | 755.268 | На складе | Информация по запросу |  |  | Дата запуска - 30.04.19 | [6 empty] | 3414971205819
032469 | К.опт.ог.OS2 9/125бр8FOвтр/вн | Кабель оптоволоконный OS2 - одномодовый - внутренний/наружный - в броне из стальной гофрированной ленты - огнестойкий - 8 волокон - LSZH | Legrand | LCS3 | 447 | Оптоволоконный кабель Legrand | PL8 | 1 | М | 770.892 | На складе | Информация по запросу |  |  | Дата запуска - 30.04.19 | [6 empty] | 3414971205833
032470 | К.опт.ог.OS2 9/125бр12FOвтр/вн | Кабель оптоволоконный OS2 - одномодовый - внутренний/наружный - в броне из стальной гофрированной ленты - огнестойкий - 12 волокон - LSZH | Legrand | LCS3 | 447 | Оптоволоконный кабель Legrand | PL8 | 1 | М | 791.736 | Под заказ Т1 | Информация по запросу |  |  | Дата запуска - 30.04.19 | [6 empty] | 3414971205857
032471 | К.опт.ог.OS2 9/125бр24FOвтр/вн | Кабель оптоволоконный OS2 - одномодовый - внутренний/наружный - в броне из стальной гофрированной ленты - огнестойкий - 24 волокна - LSZH | Legrand | LCS3 | 447 | Оптоволоконный кабель Legrand | PL8 | 1 | М | 875.088 | Под заказ Т1 | Информация по запросу |  |  | Дата запуска - 30.04.19 | [6 empty] | 3414971205871
032472 | Каб.опт.OM2 50/125 2FO втр/вн | Кабель оптоволоконный OM2 - многомодовый - внутренний/наружный - 2 волокна - LSZH | Legrand | LCS3 | 447 | Оптоволоконный кабель Legrand | PL8 | 1 | М | 144.804 | На складе | сертифицировано | 2021-06-07 |  | Дата запуска - 30.11.18 | [6 empty] | 3414971205895
032473 | Каб.опт.OM2TB 50/125 2FOвтр/вн | Кабель оптоволоконный OM2 - многомодовый - внутренний/наружный - с плотным буфером - 2 волокна - LSZH | Legrand | LCS3 | 447 | Оптоволоконный кабель Legrand | PL8 | 1 | М | 144.804 | На складе | сертифицировано | 2021-06-07 |  | Дата запуска - 30.11.18 | [6 empty] | 3414971205918
032474 | Каб.опт.OM2 50/125 2FO брон.вн | Кабель оптоволоконный OM2 - многомодовый - наружный - в броне из стальной гофрированной ленты - 2 волокна - PE | Legrand | LCS3 | 447 | Оптоволоконный кабель Legrand | PL8 | 1 | М | 257.316 | На складе | не подлежит сертификации | 2020-12-31 |  | Дата запуска - 30.11.18 | [6 empty] | 3414971205932
032475 | Каб.опт.OM2TB 50/125 8FOвтр/вн | Кабель оптоволоконный OM2 - многомодовый - внутренний/наружный - с плотным буфером - 8 волокон - LSZH | Legrand | LCS3 | 447 | Оптоволоконный кабель Legrand | PL8 | 1 | М | 300.024 | На складе | сертифицировано | 2021-06-07 |  | Дата запуска - 30.11.18 | [6 empty] | 3414971205956
032476 | Каб.опт.OM2 50/125 8FO втр/вн | Кабель оптоволоконный OM2 - многомодовый - внутренний/наружный - 8 волокон - LSZH | Legrand | LCS3 | 447 | Оптоволоконный кабель Legrand | PL8 | 1 | М | 260.436 | На складе | сертифицировано | 2021-06-07 |  | Дата запуска - 30.11.18 | [6 empty] | 3414971205970
032477 | Каб.опт.OM2 50/125 4FO брон.вн | Кабель оптоволоконный OM2 - многомодовый - наружный - в броне из стальной гофрированной ленты - 4 волокна - PE | Legrand | LCS3 | 447 | Оптоволоконный кабель Legrand | PL8 | 1 | М | 283.872 | На складе | не подлежит сертификации | 2020-12-31 |  | Дата запуска - 30.11.18 | [6 empty] | 3414971205994
032478 | Каб.опт.OM2 50/125 8FO брон.вн | Кабель оптоволоконный OM2 - многомодовый - наружный - в броне из стальной гофрированной ленты - 8 волокон - PE | Legrand | LCS3 | 447 | Оптоволоконный кабель Legrand | PL8 | 1 | М | 337.524 | На складе | не подлежит сертификации | 2020-12-31 |  | Дата запуска - 30.11.18 | [6 empty] | 3414971206014
032479 | Каб.опт.OM3 50/125 2FO втр/вн | Кабель оптоволоконный OM3 - многомодовый - внутренний/наружный - 2 волокна - LSZH | Legrand | LCS3 | 447 | Оптоволоконный кабель Legrand | PL8 | 1 | М | 203.664 | На складе | сертифицировано | 2021-06-07 |  | Дата запуска - 30.11.18 | [6 empty] | 3414971206038
032480 | Каб.опт.OM3TB 50/125 2FOвтр/вн | Кабель оптоволоконный OM3 - многомодовый - внутренний/наружный - с плотным буфером - 2 волокна - LSZH | Legrand | LCS3 | 447 | Оптоволоконный кабель Legrand | PL8 | 1 | М | 176.58 | На складе | сертифицировано | 2021-06-07 |  | Дата запуска - 30.11.18 | [6 empty] | 3414971206052
032481 | Каб.опт.OM3 50/125 2FO брон.вн | Кабель оптоволоконный OM3 - многомодовый - наружный - в броне из стальной гофрированной ленты - 2 волокна - PE | Legrand | LCS3 | 447 | Оптоволоконный кабель Legrand | PL8 | 1 | М | 283.872 | На складе | не подлежит сертификации | 2020-12-31 |  | Дата запуска - 30.11.18 | [6 empty] | 3414971206076
032482 | Каб.опт.OM3TB 50/125 4FOвтр/вн | Кабель оптоволоконный OM3 - многомодовый - внутренний/наружный - с плотным буфером - 4 волокна - LSZH | Legrand | LCS3 | 447 | Оптоволоконный кабель Legrand | PL8 | 1 | М | 257.316 | На складе | сертифицировано | 2021-06-07 |  | Дата запуска - 30.11.18 | [6 empty] | 3414971206090
032483 | Каб.опт.OM3 50/125 4FO брон.вн | Кабель оптоволоконный OM3 - многомодовый - наружный - в броне из стальной гофрированной ленты - 4 волокна - PE | Legrand | LCS3 | 447 | Оптоволоконный кабель Legrand | PL8 | 1 | М | 353.664 | На складе | не подлежит сертификации | 2020-12-31 |  | Дата запуска - 30.11.18 | [6 empty] | 3414971206113
032484 | Каб.опт.OM3 50/125 6FO брон.вн | Кабель оптоволоконный OM3 - многомодовый - наружный - в броне из стальной гофрированной ленты - 6 волокон - PE | Legrand | LCS3 | 447 | Оптоволоконный кабель Legrand | PL8 | 1 | М | 417.744 | На складе | не подлежит сертификации | 2020-12-31 |  | Дата запуска - 30.11.18 | [6 empty] | 3414971206137
032485 | Каб.опт.OM3 50/125 6FO втр/вн | Кабель оптоволоконный OM3 - многомодовый - внутренний/наружный - 6 волокон - LSZH | Legrand | LCS3 | 447 | Оптоволоконный кабель Legrand | PL8 | 1 | М | 332.316 | На складе | сертифицировано | 2021-06-07 |  | Дата запуска - 30.11.18 | [6 empty] | 3414971206151
032486 | Каб.опт.OM3 50/125 16FO втр/вн | Кабель оптоволоконный OM3 - многомодовый - внутренний/наружный - 16 волокон - LSZH | Legrand | LCS3 | 447 | Оптоволоконный кабель Legrand | PL8 | 1 | М | 661.008 | На складе | сертифицировано | 2021-06-07 |  | Дата запуска - 30.11.18 | [6 empty] | 3414971206175
032487 | К.опт.OM3TB 50/125 16FO втр/вн | Кабель оптоволоконный OM3 - многомодовый - внутренний/наружный - с плотным буфером - 16 волокон - LSZH | Legrand | LCS3 | 447 | Оптоволоконный кабель Legrand | PL8 | 1 | М | 782.352 | На складе | сертифицировано | 2021-06-07 |  | Дата запуска - 30.11.18 | [6 empty] | 3414971206199
032488 | К.опт.OM3TB 50/125 48FO втр/вн | Кабель оптоволоконный OM3 - многомодовый - внутренний/наружный - с плотным буфером - 48 волокон - LSZH | Legrand | LCS3 | 447 | Оптоволоконный кабель Legrand | PL8 | 1 | М | 3178.392 | Под заказ Т1 | сертифицировано | 2021-06-07 |  | Дата запуска - 30.11.18 | [6 empty] | 3414971206212
032489 | Каб.опт.OM3 50/125 48FO втр/вн | Кабель оптоволоконный OM3 - многомодовый - внутренний/наружный - 48 волокон - LSZH | Legrand | LCS3 | 447 | Оптоволоконный кабель Legrand | PL8 | 1 | М | 2122.572 | Под заказ Т1 | сертифицировано | 2021-06-07 |  | Дата запуска - 30.11.18 | [6 empty] | 3414971206236
032490 | Каб.опт.OM3 50/125 72FO втр/вн | Кабель оптоволоконный OM3 - многомодовый - внутренний/наружный - 72 волокна - LSZH | Legrand | LCS3 | 447 | Оптоволоконный кабель Legrand | PL8 | 1 | М | 2777.832 | Под заказ Т1 | сертифицировано | 2021-06-07 |  | Дата запуска - 30.11.18 | [6 empty] | 3414971206250
032491 | Каб.опт.OM3 50/125 96FO втр/вн | Кабель оптоволоконный OM3 - многомодовый - внутренний/наружный - 96 волокон - LSZH | Legrand | LCS3 | 447 | Оптоволоконный кабель Legrand | PL8 | 1 | М | 3960.744 | Под заказ Т1 | сертифицировано | 2021-06-07 |  | Дата запуска - 30.11.18 | [6 empty] | 3414971206274
032492 | К.оп.з.гр.OM3 50/125 4FOвтр/вн | Кабель оптоволоконный OM3 - многомодовый - внутренний/наружный - с защитой от грызунов - 4 волокна - LSZH | Legrand | LCS3 | 447 | Оптоволоконный кабель Legrand | PL8 | 1 | М | 423.48 | На складе | сертифицировано | 2021-06-07 |  | Дата запуска - 30.11.18 | [6 empty] | 3414971206298
032493 | К.оп.з.гр.OM3 50/125 6FOвтр/вн | Кабель оптоволоконный OM3 - многомодовый - внутренний/наружный - с защитой от грызунов - 6 волокон - LSZH | Legrand | LCS3 | 447 | Оптоволоконный кабель Legrand | PL8 | 1 | М | 493.272 | На складе | сертифицировано | 2021-06-07 |  | Дата запуска - 30.11.18 | [6 empty] | 3414971206311
032494 | К.оп.з.гр.OM3 50/125 8FOвтр/вн | Кабель оптоволоконный OM3 - многомодовый - внутренний/наружный - с защитой от грызунов - 8 волокон - LSZH | Legrand | LCS3 | 447 | Оптоволоконный кабель Legrand | PL8 | 1 | М | 563.064 | На складе | сертифицировано | 2021-06-07 |  | Дата запуска - 30.11.18 | [6 empty] | 3414971206335
032495 | К.оп.з.грOM3 50/125 12FOвтр/вн | Кабель оптоволоконный OM3 - многомодовый - внутренний/наружный - с защитой от грызунов - 12 волокон - LSZH | Legrand | LCS3 | 447 | Оптоволоконный кабель Legrand | PL8 | 1 | М | 685.992 | Под заказ Т1 | сертифицировано | 2021-06-07 |  | Дата запуска - 30.11.18 | [6 empty] | 3414971206359
032496 | К.оп.з.грOM3 50/125 16FOвтр/вн | Кабель оптоволоконный OM3 - многомодовый - внутренний/наружный - с защитой от грызунов - 16 волокон - LSZH | Legrand | LCS3 | 447 | Оптоволоконный кабель Legrand | PL8 | 1 | М | 816.732 | Под заказ Т1 | сертифицировано | 2021-06-07 |  | Дата запуска - 30.11.18 | [6 empty] | 3414971206373
032497 | К.оп.з.грOM3 50/125 24FOвтр/вн | Кабель оптоволоконный OM3 - многомодовый - внутренний/наружный - с защитой от грызунов - 24 волокна - LSZH | Legrand | LCS3 | 447 | Оптоволоконный кабель Legrand | PL8 | 1 | М | 1077.684 | Под заказ Т1 | сертифицировано | 2021-06-07 |  | Дата запуска - 30.11.18 | [6 empty] | 3414971206397
032498 | К.оп.з.грOM3 50/125 48FOвтр/вн | Кабель оптоволоконный OM3 - многомодовый - внутренний/наружный - с защитой от грызунов - 48 волокон - LSZH | Legrand | LCS3 | 447 | Оптоволоконный кабель Legrand | PL8 | 1 | М | 2342.388 | Под заказ Т1 | сертифицировано | 2021-06-07 |  | Дата запуска - 30.11.18 | [6 empty] | 3414971206410
032502 | Каб.опт.OS2 LT 4FO втр/вн LCS3 | Кабель оптоволоконный OS2 - одномодовый - внутренний/наружный - 4 волокна - LSZH | Legrand | LCS3 | 447 | Оптоволоконный кабель Legrand | PL8 | 1 | М | 120.492 | На складе | сертифицировано | 2021-06-07 |  | Дата запуска - 30.11.18 | [6 empty] | 3414970964885
032503 | Каб.опт.OS2 LT 8FO втр/вн LCS3 | Кабель оптоволоконный OS2 - одномодовый - внутренний/наружный - 8 волокон - LSZH | Legrand | LCS3 | 447 | Оптоволоконный кабель Legrand | PL8 | 1 | М | 143.76 | На складе | сертифицировано | 2021-06-07 |  | Дата запуска - 30.11.18 | [6 empty] | 3414970964908
032504 | Каб.опт.OM2 50/125 6 FO втр/вн | Кабель оптоволоконный OM 2 - многомодовый - внутренний/наружный - 6 волокон | Legrand | LCS3 | 447 | Оптоволоконный кабель Legrand | PL8 | 1 | М | 188.256 | На складе | сертифицировано | 2021-06-07 |  |  | 0.0495 | 0.576 |  |  |  |  | 3245060325046
032505 | Каб.опт.OM2 50/125 6 FO вн | Кабель оптоволоконный OM 2 - многомодовый - наружный - 6 волокон | Legrand | LCS3 | 447 | Оптоволоконный кабель Legrand | PL8 | 1 | М | 282.096 | На складе | не подлежит сертификации | 2019-12-31 |  |  | 0.0925 | 0.405 |  |  |  |  | 3245060325053
032506 | Каб.опт.OM2 50/125 12FO втр/вн | Кабель оптоволоконный OM 2 - многомодовый - внутренний/наружный - 12 волокон | Legrand | LCS3 | 447 | Оптоволоконный кабель Legrand | PL8 | 1 | М | 295.728 | На складе | сертифицировано | 2021-06-07 |  |  | 0.05055 | 0.675 |  |  |  |  | 3245060325060
032507 | Каб.опт.OM2 50/125 12 FO вн | Кабель оптоволоконный OM 2 - многомодовый - наружный - 12 волокон | Legrand | LCS3 | 447 | Оптоволоконный кабель Legrand | PL8 | 1 | М | 395.172 | На складе | не подлежит сертификации | 2019-12-31 |  |  | 0.0946 | 0.696 |  |  |  |  | 3245060325077
032508 | Каб.опт.OM2 50/125 6 FO втр/вн | Кабель оптоволоконный OM 2 - многомодовый - внутренний/наружный - с плотным буфером - 6 волокон | Legrand | LCS3 | 447 | Оптоволоконный кабель Legrand | PL8 | 1 | М | 238.608 | На складе | сертифицировано | 2021-06-07 |  |  | 0.0518 | 0.57 |  |  |  |  | 3245060325084
032509 | Каб.опт.OM2 50/125 12FO втр/вн | Кабель оптоволоконный OM 2 - многомодовый - внутренний/наружный - с плотным буфером - 12 волокон | Legrand | LCS3 | 447 | Оптоволоконный кабель Legrand | PL8 | 1 | М | 410.796 | На складе | сертифицировано | 2021-06-07 |  |  | 0.06215 | 0.567 |  |  |  |  | 3245060325091
032510 | Каб.опт.OM3 50/125 6 FO втр/вн | Кабель оптоволоконный OM 3 - многомодовый - внутренний/наружный - с плотным буфером - 6 волокон | Legrand | LCS3 | 447 | Оптоволоконный кабель Legrand | PL8 | 1 | М | 275.688 | На складе | сертифицировано | 2021-06-07 |  |  | 0.05445 | 0.57 |  |  |  |  | 3245060325107
032511 | Каб.опт.OM3 50/125 12FO втр/вн | Кабель оптоволоконный OM 3 - многомодовый - внутренний/наружный - с плотным буфером - 12 волокон | Legrand | LCS3 | 447 | Оптоволоконный кабель Legrand | PL8 | 1 | М | 483.432 | На складе | сертифицировано | 2021-06-07 |  |  | 0.0627 | 0.69 |  |  |  |  | 3245060325114
032512 | Каб.опт.OS2 9/125 6 FO втр/вн | Кабель оптоволоконный OS 1 - одномодовый - внутренний/наружный - 6 волокон | Legrand | LCS3 | 447 | Оптоволоконный кабель Legrand | PL8 | 1 | М | 114.156 | На складе | сертифицировано | 2021-06-07 |  |  | 0.04615 | 0.57 |  |  |  |  | 3245060325121
032513 | Каб.Опт.OS2 9/125 6 Fo Вн.Брон | Кабель оптоволоконный OS 1 - одномодовый - наружный - 6 волокон | Legrand | LCS3 | 447 | Оптоволоконный кабель Legrand | PL8 | 1 | М | 186.696 | На складе | не подлежит сертификации | 2019-12-31 |  |  | 0.1048 | 0.687 |  |  |  |  | 3245060325138
032514 | Каб.опт.OS2 9/125 12 FO втр/вн | Кабель оптоволоконный OS 1 - одномодовый - внутренний/наружный - 12 волокон | Legrand | LCS3 | 447 | Оптоволоконный кабель Legrand | PL8 | 1 | М | 176.076 | На складе | сертифицировано | 2021-06-07 |  |  | 0.05075 | 0.576 |  |  |  |  | 3245060325145
032515 | Каб.Опт.OS2 9/125 12Fo Вн.Брон | Кабель оптоволоконный OS 1 - одномодовый - наружный - 12 волокон | Legrand | LCS3 | 447 | Оптоволоконный кабель Legrand | PL8 | 1 | М | 229.236 | На складе | не подлежит сертификации | 2019-12-31 |  |  | 0.0945 | 0.687 |  |  |  |  | 3245060325152
032523 | Каб.опт.OS2 LT 4FO вн бр. LCS3 | Кабель оптоволоконный OS2 - одномодовый - наружный - в броне из стальной гофрированной ленты - 4 волокна | Legrand | LCS3 | 447 | Оптоволоконный кабель Legrand | PL8 | 1 | М | 194.436 | На складе | не подлежит сертификации | 2021-12-31 |  | Дата запуска - 30.11.18 | [6 empty] | 3414970964922
032524 | Каб.опт.OS2 LT 8FO вн бр. LCS3 | Кабель оптоволоконный OS2 - одномодовый - наружный - в броне из стальной гофрированной ленты - 8 волокон | Legrand | LCS3 | 447 | Оптоволоконный кабель Legrand | PL8 | 1 | М | 219.108 | На складе | не подлежит сертификации | 2021-12-31 |  | Дата запуска - 30.11.18 | [6 empty] | 3414970964946
032525 | Каб.опт.OS2 LT 24FO вн бр.LCS3 | Кабель оптоволоконный OS2 - одномодовый - наружный - в броне из стальной гофрированной ленты - 24 волокна | Legrand | LCS3 | 447 | Оптоволоконный кабель Legrand | PL8 | 1 | М | 373.392 | На складе | не подлежит сертификации | 2021-12-31 |  | Дата запуска - 30.11.18 | [6 empty] | 3414970964960
032537 | Каб.опт.OM3 LT 4FO втр/вн LCS3 | Кабель оптоволоконный OM3 - многомодовый - внутренний/наружный - 4 волокна - LSZH | Legrand | LCS3 | 447 | Оптоволоконный кабель Legrand | PL8 | 1 | М | 219.108 | На складе | сертифицировано | 2021-06-07 |  | Дата запуска - 30.11.18 | [6 empty] | 3414970964984
032538 | Каб.опт.OM3 LT 8FO втр/вн LCS3 | Кабель оптоволоконный OM3 - многомодовый - внутренний/наружный - 8 волокон - LSZH | Legrand | LCS3 | 447 | Оптоволоконный кабель Legrand | PL8 | 1 | М | 346.32 | На складе | сертифицировано | 2021-06-07 |  | Дата запуска - 30.11.18 | [6 empty] | 3414970965004
032539 | Каб.опт.OM3 LT 12FOвтр/вн LCS3 | Кабель оптоволоконный OM3 - многомодовый - внутренний/наружный - 12 волокон - LSZH | Legrand | LCS3 | 447 | Оптоволоконный кабель Legrand | PL8 | 1 | М | 474 | На складе | сертифицировано | 2021-06-07 |  | Дата запуска - 30.11.18 | [6 empty] | 3414970965028
032540 | Каб.опт.OM3 LT 8FO вн бр. LCS3 | Кабель оптоволоконный OM3 - многомодовый - наружный - в броне из стальной гофрированной ленты - 8 волокон | Legrand | LCS3 | 447 | Оптоволоконный кабель Legrand | PL8 | 1 | М | 423.216 | На складе | не подлежит сертификации | 2021-12-31 |  | Дата запуска - 30.11.18 | [6 empty] | 3414970965042
032541 | Каб.опт.OM3 LT 12FO вн бр.LCS3 | Кабель оптоволоконный OM3 - многомодовый - наружный - в броне из стальной гофрированной ленты - 12 волокон | Legrand | LCS3 | 447 | Оптоволоконный кабель Legrand | PL8 | 1 | М | 552.84 | На складе | не подлежит сертификации | 2021-12-31 |  | Дата запуска - 30.11.18 | [6 empty] | 3414970965066
032542 | Каб.опт.OM3 LT 24FO вн бр.LCS3 | Кабель оптоволоконный OM3 - многомодовый - наружный - в броне из стальной гофрированной ленты - 24 волокна | Legrand | LCS3 | 447 | Оптоволоконный кабель Legrand | PL8 | 1 | М | 945.576 | На складе | не подлежит сертификации | 2021-12-31 |  | Дата запуска - 30.11.18 | [6 empty] | 3414970965080
032543 | Каб.опт.OM4 LT 4FO втр/вн LCS3 | Кабель оптоволоконный OM4 - многомодовый - внутренний/наружный - 4 волокна - LSZH | Legrand | LCS3 | 447 | Оптоволоконный кабель Legrand | PL8 | 1 | М | 338.568 | На складе | сертифицировано | 2021-06-07 |  | Дата запуска - 30.11.18 | [6 empty] | 3414970965103
032544 | Каб.опт.OM4 LT 8FO втр/вн LCS3 | Кабель оптоволоконный OM4 - многомодовый - внутренний/наружный - 8 волокон - LSZH | Legrand | LCS3 | 447 | Оптоволоконный кабель Legrand | PL8 | 1 | М | 586.224 | На складе | сертифицировано | 2021-06-07 |  | Дата запуска - 30.11.18 | [6 empty] | 3414970965127
032545 | Каб.опт.OM4 LT 12FOвтр/вн LCS3 | Кабель оптоволоконный OM4 - многомодовый - внутренний/наружный - 12 волокон - LSZH | Legrand | LCS3 | 447 | Оптоволоконный кабель Legrand | PL8 | 1 | М | 833.856 | На складе | сертифицировано | 2021-06-07 |  | Дата запуска - 30.11.18 | [6 empty] | 3414970965141
032546 | Каб.опт.OM4 LT 4FO вн бр. LCS3 | Кабель оптоволоконный OM4 - многомодовый - наружный - в броне из стальной гофрированной ленты - 4 волокна | Legrand | LCS3 | 447 | Оптоволоконный кабель Legrand | PL8 | 1 | М | 417.888 | На складе | не подлежит сертификации | 2021-12-31 |  | Дата запуска - 30.11.18 | [6 empty] | 3414970965165
032547 | Каб.опт.OM4 LT 8FO вн бр. LCS3 | Кабель оптоволоконный OM4 - многомодовый - наружный - в броне из стальной гофрированной ленты - 8 волокон | Legrand | LCS3 | 447 | Оптоволоконный кабель Legrand | PL8 | 1 | М | 666.996 | На складе | не подлежит сертификации | 2021-12-31 |  | Дата запуска - 30.11.18 | [6 empty] | 3414970965189
032548 | Каб.опт.OM4 LT 12FO вн бр.LCS3 | Кабель оптоволоконный OM4 - многомодовый - наружный - в броне из стальной гофрированной ленты - 12 волокон | Legrand | LCS3 | 447 | Оптоволоконный кабель Legrand | PL8 | 1 | М | 915.588 | На складе | не подлежит сертификации | 2021-12-31 |  | Дата запуска - 30.11.18 | [6 empty] | 3414970965202
032550 | Каб.опт OS2 9/125 12 FO 900мкн | Кабель оптоволоконный OS1/2 - одномодовый - внутренний/наружный - с плотным буфером - 12 волокон - LSZH | Legrand | LCS3 | 447 | Оптоволоконный кабель Legrand | PL8 | 1 | М | 265.224 | На складе | сертифицировано | 2021-06-07 |  |  | 0.06325 | 0.582 |  |  |  |  | 3245060325503
032551 | Каб.опт OS2 9/125 24 FO св.буф | Кабель оптоволоконный OS1/2 - одномодовый - внутренний/наружный - 24 волокна - LSZH | Legrand | LCS3 | 447 | Оптоволоконный кабель Legrand | PL8 | 1 | М | 271.524 | На складе | сертифицировано | 2021-06-07 |  |  | 0.0551 | 0.576 |  |  |  |  | 3245060325510
032552 | Каб.опт OM3 50/125 24FO 900мкн | Кабель оптоволоконный OM3 - многомодовый - внутренний/наружный - с плотным буфером - 24 волокна - LSZH | Legrand | LCS3 | 447 | Оптоволоконный кабель Legrand | PL8 | 1 | М | 944.052 | На складе | сертифицировано | 2021-06-07 |  |  | 0.093 | 0.696 |  |  |  |  | 3245060325527
032553 | Каб.опт OM3 50/125 24FO св.буф | Кабель оптоволоконный OM3 - многомодовый - внутренний/наружный - 24 волокна - LSZH | Legrand | LCS3 | 447 | Оптоволоконный кабель Legrand | PL8 | 1 | М | 888.78 | На складе | сертифицировано | 2021-06-07 |  |  | 0.0542 | 0.567 |  |  |  |  | 3245060325534
032555 | Каб.опт OM2 50/125 4FO 900мкн | Кабель оптоволоконный OM2 - многомодовый - внутренний/наружный - с плотным буфером - 4 волокна - LSZH | Legrand | LCS3 | 447 | Оптоволоконный кабель Legrand | PL8 | 1 | М | 167.076 | На складе | сертифицировано | 2021-06-07 |  |  | 0.04985 | 0.582 |  |  |  |  | 3245060325558
032569 | Опт.полк 19'' выс.плотности | Оптическая полк 19'' высокой плотности | Legrand | VDI | 445 | Патч-панели с оптическими коннекторами (вставками) Legrand | PL8 | 1 | ШТ | 26068.572 | Под заказ Т1 | не подлежит сертификации | 2020-12-31 | Будет удален |  | 3.264 | 9.4172 | 465 | 332 | 61 | 032100 | 3245060325695
032570 | Одномод.вставка ST 12 волокон | Одномод.Вставка St 12 Волокон | Legrand | VDI | 445 | Патч-панели с оптическими коннекторами (вставками) Legrand | PL8 | 3 | ШТ | 12092.964 | Под заказ Т1 | не подлежит сертификации | 2020-12-31 | Будет удален |  | 0.189 | 1.2441 | 145 | 110 | 78 |  | 3245060325701
032571 | Одномод.вставка SC 12 волокон | Одномод.вставка SC 12 волокон | Legrand | VDI | 445 | Патч-панели с оптическими коннекторами (вставками) Legrand | PL8 | 3 | ШТ | 11085.252 | Под заказ Т1 | не подлежит сертификации | 2020-12-31 | Будет удален |  | 0.229 | 1.2441 | 145 | 110 | 78 | 032111 | 3245060325718
032572 | Одномод.вставка MPO тип А 6Х12 | Одномод.Вставка Mpo Тип А 6х12 | Legrand | VDI | 445 | Патч-панели с оптическими коннекторами (вставками) Legrand | PL8 | 3 | ШТ | 30281.46 | Под заказ Т2 | не подлежит сертификации | 2020-12-31 | Будет удален |  | 0.181 | 1.2441 | 145 | 110 | 78 | 032133 | 3245060325725
032573 | Одномод.вставка LC 12 волокон | Одномод.вставка LC 12 волокон | Legrand | VDI | 445 | Патч-панели с оптическими коннекторами (вставками) Legrand | PL8 | 3 | ШТ | 13134.288 | Под заказ Т1 | не подлежит сертификации | 2020-12-31 | Будет удален |  | 0.132 | 1.2441 | 145 | 110 | 78 | 032114 | 3245060325732
032574 | Одномод.вставка LC 24 волокон | Одномод.вставка LC 24 волокон | Legrand | VDI | 445 | Патч-панели с оптическими коннекторами (вставками) Legrand | PL8 | 3 | ШТ | 22135.284 | Под заказ Т1 | не подлежит сертификации | 2020-12-31 | Будет удален |  | 0.167 | 1.2441 | 145 | 110 | 78 | 032115 | 3245060325749
032575 | Многомод.вставка ST 12 волокон | Многомод.Вставка St 12 Волокон | Legrand | VDI | 445 | Патч-панели с оптическими коннекторами (вставками) Legrand | PL8 | 3 | ШТ | 6380.952 | Под заказ Т2 | не подлежит сертификации | 2020-12-31 | Будет удален |  | 0.19 | 1.2441 | 145 | 110 | 78 |  | 3245060325756
032576 | Многомод.вставка SC 12 волокон | Многомод.Вставка Sc 12 Волокон | Legrand | VDI | 445 | Патч-панели с оптическими коннекторами (вставками) Legrand | PL8 | 3 | ШТ | 5969.784 | Под заказ Т1 | не подлежит сертификации | 2020-12-31 | Будет удален |  | 0.234 | 1.2441 | 145 | 110 | 78 | 032121 | 3245060325763
032577 | Многомод.вставка MPO типА 6Х12 | Многомод.Вставка Mpo Типа 6х12 | Legrand | VDI | 445 | Патч-панели с оптическими коннекторами (вставками) Legrand | PL8 | 3 | ШТ | 28905.996 | Под заказ Т2 | не подлежит сертификации | 2020-12-31 | Будет удален |  | 0.18 | 1.2441 | 145 | 110 | 78 | 032134 | 3245060325770
032578 | Многомод.вставка LC 12 волокон | Многомод.Вставка Lc 12 Волокон | Legrand | VDI | 445 | Патч-панели с оптическими коннекторами (вставками) Legrand | PL8 | 3 | ШТ | 10152.348 | Под заказ Т1 | не подлежит сертификации | 2020-12-31 | Будет удален |  | 0.133 | 1.2441 | 145 | 110 | 78 | 032124 | 3245060325787
032579 | Многомод.вставка LC 24 волокон | Многомод.вставка LC 24 волокон | Legrand | VDI | 445 | Патч-панели с оптическими коннекторами (вставками) Legrand | PL8 | 3 | ШТ | 17204.88 | Под заказ Т1 | не подлежит сертификации | 2020-12-31 | Будет удален |  | 0.169 | 1.2441 | 145 | 110 | 78 |  | 3245060325794
032600 | Патч-корд SC/SC OS2(UPC) 1м | Шнур оптоволоконный OS1/2 - одномодовый - SC/SC - 1 м - желтый | Legrand | LCS3 | 449 | Шнуры оптические Legrand | PL8 | 3 | ШТ | 2903.004 | На складе | не подлежит сертификации | 2019-12-31 |  |  | 0.2 | 2.9483 | 181 | 179 | 91 |  | 3245060326005
032601 | Патч-корд SC/SC OS2(UPC) 2м | Шнур оптоволоконный OS1/2 - одномодовый - SC/SC - 2 м - желтый | Legrand | LCS3 | 449 | Шнуры оптические Legrand | PL8 | 3 | ШТ | 3425.556 | На складе | не подлежит сертификации | 2019-12-31 |  |  | 0.245 | 2.9483 | 181 | 179 | 91 |  | 3245060326012
032602 | Патч-корд SC/SC OS2(UPC) 3м | Шнур оптоволоконный OS1/2 - одномодовый - SC/SC - 3 м - желтый | Legrand | LCS3 | 449 | Шнуры оптические Legrand | PL8 | 3 | ШТ | 3870.876 | На складе | не подлежит сертификации | 2019-12-31 |  |  | 0.295 | 2.9483 | 181 | 179 | 91 |  | 3245060326029
032603 | Патч-корд SC/LC OS2(UPC) 1м | Шнур оптоволоконный OS1/2 - одномодовый - SC/LC - 1 м - желтый | Legrand | LCS3 | 449 | Шнуры оптические Legrand | PL8 | 3 | ШТ | 3010.632 | На складе | не подлежит сертификации | 2019-12-31 |  |  | 0.153 | 2.9483 | 181 | 179 | 91 |  | 3245060326036
032604 | Патч-корд SC/LC OS2(UPC) 2м | Шнур оптоволоконный OS1/2 - одномодовый - SC/LC - 2 м - желтый | Legrand | LCS3 | 449 | Шнуры оптические Legrand | PL8 | 3 | ШТ | 3552.564 | На складе | не подлежит сертификации | 2019-12-31 |  |  | 0.17 | 2.9483 | 181 | 179 | 91 |  | 3245060326043
032605 | Патч-корд SC/LC OS2(UPC) 3м | Шнур оптоволоконный OS1/2 - одномодовый - SC/LC - 3 м - желтый | Legrand | LCS3 | 449 | Шнуры оптические Legrand | PL8 | 3 | ШТ | 4014.384 | На складе | не подлежит сертификации | 2019-12-31 |  |  | 0.19 | 2.9483 | 181 | 179 | 91 |  | 3245060326050
032606 | Патч-корд LC/LC OS2(UPC) 1м | Шнур оптоволоконный OS1/2 - одномодовый - LC/LC - 1 м - желтый | Legrand | LCS3 | 449 | Шнуры оптические Legrand | PL8 | 3 | ШТ | 3378.504 | На складе | не подлежит сертификации | 2019-12-31 |  |  | 0.136 | 2.9483 | 181 | 179 | 91 |  | 3245060326067
032607 | Патч-корд LC/LC OS2(UPC) 2м | Шнур оптоволоконный OS1/2 - одномодовый - LC/LC -2 м - желтый | Legrand | LCS3 | 449 | Шнуры оптические Legrand | PL8 | 3 | ШТ | 3986.64 | На складе | не подлежит сертификации | 2019-12-31 |  |  | 0.155 | 2.9483 | 181 | 179 | 91 |  | 3245060326074
032608 | Патч-корд LC/LC OS2(UPC) 3м | Шнур оптоволоконный OS1/2 - одномодовый - LC/LC - 3 м - желтый | Legrand | LCS3 | 449 | Шнуры оптические Legrand | PL8 | 3 | ШТ | 4504.896 | На складе | не подлежит сертификации | 2019-12-31 |  |  | 0.172 | 2.9483 | 181 | 179 | 91 |  | 3245060326081
032609 | Патч-корд опт. SC/SC OM3 1м | Шнур оптоволоконный OM3 - многомодовый - SC/SC - 1 м - цвет морской волны | Legrand | LCS3 | 449 | Шнуры оптические Legrand | PL8 | 3 | ШТ | 3013.332 | На складе | не подлежит сертификации | 2019-12-31 |  |  | 0.194 | 2.9483 | 181 | 179 | 91 |  | 3245060326098
032610 | Патч-корд опт. SC/SC OM3 2м | Шнур оптоволоконный OM3 - многомодовый - SC/SC - 2 м - цвет морской волны | Legrand | LCS3 | 449 | Шнуры оптические Legrand | PL8 | 3 | ШТ | 3555.72 | На складе | не подлежит сертификации | 2019-12-31 |  |  | 0.231 | 2.9483 | 181 | 179 | 91 |  | 3245060326104
032611 | Патч-корд опт. SC/SC OM3 3м | Шнур оптоволоконный OM3 - многомодовый - SC/SC - 3 м - цвет морской волны | Legrand | LCS3 | 449 | Шнуры оптические Legrand | PL8 | 3 | ШТ | 4017.972 | На складе | не подлежит сертификации | 2019-12-31 |  |  | 0.271 | 2.9483 | 181 | 179 | 91 |  | 3245060326111
032612 | Патч-корд опт. SC/LC OM3 1м | Шнур оптоволоконный OM3 - многомодовый - SC/LC - 1 м - цвет морской волны | Legrand | LCS3 | 449 | Шнуры оптические Legrand | PL8 | 3 | ШТ | 3301.356 | На складе | не подлежит сертификации | 2019-12-31 |  |  | 0.157 | 2.9483 | 181 | 179 | 91 |  | 3245060326128
032613 | Патч-корд опт. SC/LC OM3 2м | Шнур оптоволоконный OM3 - многомодовый - SC/LC - 2 м - цвет морской волны | Legrand | LCS3 | 449 | Шнуры оптические Legrand | PL8 | 3 | ШТ | 3895.608 | На складе | не подлежит сертификации | 2019-12-31 |  |  | 0.175 | 2.9483 | 181 | 179 | 91 |  | 3245060326135
032614 | Патч-корд опт. SC/LC OM3 3м | Шнур оптоволоконный OM3 - многомодовый - SC/LC - 3 м - цвет морской волны | Legrand | LCS3 | 449 | Шнуры оптические Legrand | PL8 | 3 | ШТ | 4402.044 | На складе | не подлежит сертификации | 2019-12-31 |  |  | 0.208 | 2.9483 | 181 | 179 | 91 |  | 3245060326142
032615 | Патч-корд опт. LC/LC OM3 1м | Шнур оптоволоконный OM3 - многомодовый - LC/LC - 1 м - цвет морской волны | Legrand | LCS3 | 449 | Шнуры оптические Legrand | PL8 | 3 | ШТ | 3481.656 | На складе | не подлежит сертификации | 2019-12-31 |  |  | 0.145 | 2.9483 | 181 | 179 | 91 |  | 3245060326159
032616 | Патч-корд опт. LC/LC OM3 2м | Шнур оптоволоконный OM3 - многомодовый - LC/LC - 2 м - цвет морской волны | Legrand | LCS3 | 449 | Шнуры оптические Legrand | PL8 | 3 | ШТ | 4108.344 | На складе | не подлежит сертификации | 2019-12-31 |  |  | 0.164 | 2.9483 | 181 | 179 | 91 |  | 3245060326166
032617 | Патч-корд опт. LC/LC OM3 3м | Шнур оптоволоконный OM3 - многомодовый - LC/LC - 3 м - цвет морской волны | Legrand | LCS3 | 449 | Шнуры оптические Legrand | PL8 | 3 | ШТ | 4642.452 | На складе | не подлежит сертификации | 2019-12-31 |  |  | 0.191 | 2.9483 | 181 | 179 | 91 |  | 3245060326173
032618 | Патч-корд опт. SC/APC Simpl 2м | Оптоволоконный шнур - симплекс - SC/APC - длина 2 м | Legrand | VDI | 449 | Шнуры оптические Legrand | PL8 | 3 | ШТ | 2918.112 | Под заказ Т1 | не подлежит сертификации | 2019-12-31 | Будет удален | [7 empty] | 3245060326180
032619 | Пигтэйл 1 SC/APC OM3 9/125 OS2 | Кон быстр.уст LC OS2 9/125 | Legrand | VDI | 452 | Коннекторы оптические Legrand | PL8 | 1 | ШТ | 900.792 | Под заказ Т2 | не подлежит сертификации | 2019-12-31 | Будет удален |  | 0.029 | 0.737 |  |  |  |  | 3245060326197
032620 | Pigtails SC OS2 9/125 мкм 1м | Пигтейл - 9/125 мкм - коннектор SC - длина 1 м | Legrand | VDI | 452 | Коннекторы оптические Legrand | PL8 | 6 | ШТ | 849.804 | Под заказ Т1 | не подлежит сертификации | 2021-12-31 | Будет удален |  | 0.127 | 2.9483 | 181 | 179 | 91 | 032241 | 3245060326203
032622 | Pigtails SC OM3 50/125 мкм 1м | Пигтейл 10 Giga - 50/125 мкм - коннектор SC - длина 1 м | Legrand | VDI | 452 | Коннекторы оптические Legrand | PL8 | 6 | ШТ | 805.68 | Под заказ Т1 | не подлежит сертификации | 2021-12-31 | Будет удален |  | 0.125 | 2.9483 | 181 | 179 | 91 | 032220 | 3245060326227
032623 | Pigtails LC OM3 50/125 мкм 1м | Пигтейл 10 Giga - 50/125 мкм - коннектор LC - длина 1 м | Legrand | VDI | 452 | Коннекторы оптические Legrand | PL8 | 6 | ШТ | 1084.86 | Под заказ Т1 | не подлежит сертификации | 2021-12-31 | Будет удален |  | 0.121 | 2.9483 | 181 | 179 | 91 | 032221 | 3245060326234
032624 | Пигтэйл 12XLC-UPC9/125 OS2 | Пигтэйл 12XLC-UPC9/125 OS2 | Legrand | VDI | 452 | Коннекторы оптические Legrand | PL8 | 1 | ШТ | 12295.872 | Под заказ Т2 | не подлежит сертификации | 2019-12-31 | Будет удален |  | 0.148 | 5.5907 | 325 | 183 | 94 |  | 3245060326241
032625 | Пигтэйл 6XLC-UPC6/125 OS2 | Пигтэйл 6XLC-UPC6/125 OS2 | Legrand | VDI | 452 | Коннекторы оптические Legrand | PL8 | 1 | ШТ | 6305.568 | Под заказ Т2 | не подлежит сертификации | 2019-12-31 | Будет удален |  | 0.139 | 5.6385 | 326 | 184 | 94 |  | 3245060326258
032626 | Пигтэйл 12XLC-PC 6/125 OM3 | Кон быстр.уст SC OS2 9/125 | Legrand | VDI | 452 | Коннекторы оптические Legrand | PL8 | 1 | ШТ | 11066.28 | Под заказ Т2 | не подлежит сертификации | 2019-12-31 | Будет удален |  | 0.151 | 5.5907 | 325 | 183 | 94 |  | 3245060326265
032627 | Пигтэйл 6XLC-PC 6/125 OM3 | Пигтэйл 6XLC-UPC6/125 OS2 | Legrand | VDI | 452 | Коннекторы оптические Legrand | PL8 | 1 | ШТ | 5675.016 | Под заказ Т2 | не подлежит сертификации | 2019-12-31 | Будет удален |  | 0.136 | 5.6385 | 326 | 184 | 94 |  | 3245060326272
032628 | Патч-корд LC/LC OS2(UPC)0,5м | Шнур оптоволоконный OS2 - одномодовый - LC/LC - 0,5 м - желтый | Legrand | LCS3 | 449 | Шнуры оптические Legrand | PL8 | 3 | ШТ | 2439.792 | На складе | не подлежит сертификации | 2020-12-31 |  |  | 0.137 | 2.4 | 200 | 200 | 60
032629 | Патч-корд LC/LC OS2(UPC) 5м | Шнур оптоволоконный OS2 - одномодовый - LC/LC - 5 м - желтый | Legrand | LCS3 | 449 | Шнуры оптические Legrand | PL8 | 3 | ШТ | 4564.308 | На складе | не подлежит сертификации | 2020-12-31 |  |  | 0.231 | 2.4 | 200 | 200 | 60
032630 | Патч-корд SC/SC OM4 1м Duplex | Шнур оптоволоконный OM4 - многомодовый - SC/SC - 1 м - цвет морской волны | Legrand | LCS3 | 449 | Шнуры оптические Legrand | PL8 | 3 | ШТ | 3838.032 | Под заказ Т2 | не подлежит сертификации | 2019-12-31 |  |  | 0.186 | 2.4 | 200 | 200 | 60 |  | 3245060326302
032631 | Патч-корд SC/SC OM4 2м Duplex | Шнур оптоволоконный OM4 - многомодовый - SC/SC - 2 м - цвет морской волны | Legrand | LCS3 | 449 | Шнуры оптические Legrand | PL8 | 3 | ШТ | 4528.872 | Под заказ Т2 | не подлежит сертификации | 2019-12-31 |  |  | 0.206 | 2.4 | 200 | 200 | 60 |  | 3245060326319
032632 | Патч-корд SC/SC OM4 3м Duplex | Шнур оптоволоконный OM4 - многомодовый - SC/SC - 3 м - цвет морской волны | Legrand | LCS3 | 449 | Шнуры оптические Legrand | PL8 | 3 | ШТ | 5117.628 | Под заказ Т2 | не подлежит сертификации | 2019-12-31 |  |  | 0.228 | 2.4 | 200 | 200 | 60 |  | 3245060326326
032633 | Патч-корд LC/LC OM4 0,5м Dup | Шнур оптоволоконный OM4 - многомодовый - LC/LC - 0,5 м - цвет морской волны | Legrand | LCS3 | 449 | Шнуры оптические Legrand | PL8 | 3 | ШТ | 3801.24 | На складе | не подлежит сертификации | 2019-12-31 |  |  | 0.138 | 2.4 | 200 | 200 | 60 |  | 3245060326333
032634 | Патч-корд LC/LC OM4 1м Duplex | Шнур оптоволоконный OM4 - многомодовый - LC/LC - 1 м - цвет морской волны | Legrand | LCS3 | 449 | Шнуры оптические Legrand | PL8 | 3 | ШТ | 4295.4 | На складе | не подлежит сертификации | 2019-12-31 |  |  | 0.148 | 2.4 | 200 | 200 | 60 |  | 3245060326340
032635 | Патч-корд LC/LC OM4 2м Duplex | Шнур оптоволоконный OM4 - многомодовый - LC/LC - 2 м - цвет морской волны | Legrand | LCS3 | 449 | Шнуры оптические Legrand | PL8 | 3 | ШТ | 5068.572 | На складе | не подлежит сертификации | 2019-12-31 |  |  | 0.173 | 2.4 | 200 | 200 | 60 |  | 3245060326357
032636 | Патч-корд LC/LC OM4 3м Duplex | Шнур оптоволоконный OM4 - многомодовый - LC/LC - 3 м - цвет морской волны | Legrand | LCS3 | 449 | Шнуры оптические Legrand | PL8 | 3 | ШТ | 5727.48 | На складе | не подлежит сертификации | 2019-12-31 |  |  | 0.194 | 2.4 | 200 | 200 | 60 |  | 3245060326364
032637 | Патч-корд LC/LC OM4 5м Duplex | Шнур оптоволоконный OM4 - многомодовый - LC/LC - 5 м - цвет морской волны | Legrand | LCS3 | 449 | Шнуры оптические Legrand | PL8 | 3 | ШТ | 7159.356 | На складе | не подлежит сертификации | 2019-12-31 |  |  | 0.239 | 2.4 | 200 | 200 | 60 |  | 3245060326371
032640 | Шасси мод.опт полкиHD 1U с орг | Шасси Мод.Оптич. Полки HD 1U С Орг | Legrand | VDI | 504 | Патч-панели высокой плотности с оптическими коннекторами Legrand | PL8 | 1 | ШТ | 49774.332 | Под заказ Т2 | не подлежит сертификации | 2020-12-31 | Будет удален |  | 1.951 | 12.168 | 520 | 312 | 75 |  | 3245060326401
032641 | Шасси мод.опт полки HD 1U | Шасси модульн. оптич. полки HD 1U | Legrand | VDI | 504 | Патч-панели высокой плотности с оптическими коннекторами Legrand | PL8 | 1 | ШТ | 43301.844 | Под заказ Т2 | не подлежит сертификации | 2020-12-31 | Будет удален |  | 1.892 | 13.3241 | 515 | 294 | 88 |  | 3245060326418
032642 | Шасси мод.опт полкиHD 2U с орг | Шасси Мод.Опт Полки HD 2U С Орг | Legrand | VDI | 504 | Патч-панели высокой плотности с оптическими коннекторами Legrand | PL8 | 1 | ШТ | 59255.16 | Под заказ Т2 | не подлежит сертификации | 2020-12-31 | Будет удален |  | 3.407 | 28.458 | 510 | 310 | 180 |  | 3245060326425
032645 | Опт.кассета MTP/MPO 12LC OM4,А | Опт.Кассета Mtp/Mpo 12lc Om4,А | Legrand | VDI | 504 | Патч-панели высокой плотности с оптическими коннекторами Legrand | PL8 | 1 | ШТ | 99189.72 | Под заказ Т2 | не подлежит сертификации | 2020-12-31 | Будет удален |  | 0.277 | 1.8765 | 278 | 135 | 50 |  | 3245060326456
032646 | Опт.кассета MTP/MPO 6SC OM4,А | Опт.Кассета Mtp/Mpo 6sc Om4,А | Legrand | VDI | 504 | Патч-панели высокой плотности с оптическими коннекторами Legrand | PL8 | 1 | ШТ | 52463.172 | Под заказ Т2 | не подлежит сертификации | 2020-12-31 | Будет удален |  | 0.298 | 1.8765 | 278 | 135 | 50 |  | 3245060326463
032647 | Опт.кассета MTP/MPO 12LC OS2,А | Опт.Кассета MTP/MPO 12LC SM, А | Legrand | VDI | 504 | Патч-панели высокой плотности с оптическими коннекторами Legrand | PL8 | 1 | ШТ | 118097.76 | Под заказ Т2 | не подлежит сертификации | 2020-12-31 | Будет удален |  | 0.276 | 1.8765 | 278 | 135 | 50 |  | 3245060326470
032648 | Опт.кассета MTP/MPO 6SC OS2, А | Опт.Кассета MTP/MPO 6SC SM, А | Legrand | VDI | 504 | Патч-панели высокой плотности с оптическими коннекторами Legrand | PL8 | 1 | ШТ | 62186.352 | Под заказ Т2 | не подлежит сертификации | 2020-12-31 | Будет удален |  | 0.297 | 1.8765 | 278 | 135 | 50 |  | 3245060326487
032649 | Заглушка | Заглушка | Legrand | VDI | 504 | Патч-панели высокой плотности с оптическими коннекторами Legrand | PL8 | 1 | ШТ | 2970.36 | Под заказ Т2 | не подлежит сертификации | 2020-12-31 | Будет удален |  | 0.005 | 0.315 | 140 | 90 | 25 | 033757 | 3245060326494
032665 | Каб. OM4 50/125 6FO унив.900мкм 500м | Кабель оптоволоконный OM4 - многомодовый - внутренний/наружный - с плотным буфером - 6 волокон - LSZH - 500 м | Legrand | LCS3 | 505 | Оптоволоконный кабель высокой эффективности Legrand | PL8 | 1 | М | 521.4 | На складе | сертифицировано | 2021-06-07 |  |  | 0.093 | 1.128 |  |  |  |  | 3245060326654
032666 | Каб.OM4 50/125 6FO унив.900мкм 1000м | Кабель оптоволоконный OM4 - многомодовый - внутренний/наружный - с плотным буфером - 6 волокон - LSZH - 1000 м | Legrand | LCS3 | 505 | Оптоволоконный кабель высокой эффективности Legrand | PL8 | 1 | М | 521.4 | На складе | сертифицировано | 2021-06-07 |  |  | 0.0678 | 0.972 |  |  |  |  | 3245060326661
032667 | Каб. OM4 50/125 12FO унив.900мкм | Кабель оптоволоконный OM4 - многомодовый - внутренний/наружный - с плотным буфером - 12 волокон - LSZH - 1000 м | Legrand | LCS3 | 505 | Оптоволоконный кабель высокой эффективности Legrand | PL8 | 1 | М | 873.984 | На складе | сертифицировано | 2021-06-07 |  |  | 0.0773 | 1.134 |  |  |  |  | 3245060326678
032668 | Каб. OM4 50/125 24FO унив.900мкм | Кабель оптоволоконный OM4 - многомодовый - внутренний/наружный - с плотным буфером - 24 волокна - LSZH - 1000 м | Legrand | LCS3 | 505 | Оптоволоконный кабель высокой эффективности Legrand | PL8 | 1 | М | 1763.556 | На складе | сертифицировано | 2021-06-07 |  |  | 0.0984 | 1.14 |  |  |  |  | 3245060326685
032670 | Pigtail LC OM4 1м | Pigtail LC OM4 1м | Legrand | VDI | 452 | Коннекторы оптические Legrand | PL8 | 10 | ШТ | 1084.86 | Под заказ Т1 | не подлежит сертификации | 2019-12-31 | Будет удален |  | 0.154 | 2.4 | 200 | 200 | 60 | 032231 | 3245060326708
032671 | Набор Pigtail LC OM4 1м | Набор Pigtail LC O+C3487m4 1м | Legrand | VDI | 452 | Коннекторы оптические Legrand | PL8 | 1 | ШТ | 12791.436 | Под заказ Т2 | не подлежит сертификации | 2019-12-31 | Будет удален |  | 0.124 | 2.4 | 200 | 200 | 60 |  | 3245060326715
032672 | Органайзер для Pigtails 24 FO | Органайзер для Pigtails 24 FO | Legrand | VDI | 445 | Патч-панели с оптическими коннекторами (вставками) Legrand | PL8 | 1 | ШТ | 3641.508 | Под заказ Т1 | не подлежит сертификации | 2020-12-31 | Будет удален |  | 0.122 | 0.756 | 180 | 140 | 30 | 032130 | 3245060326722
032686 | Патч-корд LC/LC OS2 1м LCS3 | Шнур оптоволоконный OS2 - одномодовый - LC/LC - реверсивная полярность - 1 м - желтый | Legrand | LCS3 | 449 | Шнуры оптические Legrand | PL8 | 3 | ШТ | 4481.856 | Под заказ Т1 | не подлежит сертификации | 2021-12-31 |  | Дата запуска - 22.10.18 | [6 empty] | 3414970965226
032687 | Патч-корд LC/LC OS2 2м LCS3 | Шнур оптоволоконный OS2 - одномодовый - LC/LC - реверсивная полярность - 2 м - желтый | Legrand | LCS3 | 449 | Шнуры оптические Legrand | PL8 | 3 | ШТ | 4647.408 | Под заказ Т1 | не подлежит сертификации | 2021-12-31 |  | Дата запуска - 22.10.18 | [6 empty] | 3414970965233
032688 | Патч-корд LC/LC OS2 3м LCS3 | Шнур оптоволоконный OS2 - одномодовый - LC/LC - реверсивная полярность - 3 м - желтый | Legrand | LCS3 | 449 | Шнуры оптические Legrand | PL8 | 3 | ШТ | 4821.312 | Под заказ Т1 | не подлежит сертификации | 2021-12-31 |  | Дата запуска - 22.10.18 | [6 empty] | 3414970965240
032689 | Патч-корд LC/LC OS2 5м LCS3 | Шнур оптоволоконный OS2 - одномодовый - LC/LC - реверсивная полярность - 5 м - желтый | Legrand | LCS3 | 449 | Шнуры оптические Legrand | PL8 | 3 | ШТ | 5153.148 | Под заказ Т1 | не подлежит сертификации | 2021-12-31 |  | Дата запуска - 22.10.18 | [6 empty] | 3414970965257
032692 | Патч-корд LC/LC OS2 10м LCS3 | Шнур оптоволоконный OS2 - одномодовый - LC/LC - реверсивная полярность - 5 м - желтый | Legrand | LCS3 | 449 | Шнуры оптические Legrand | PL8 | 3 | ШТ | 5989.992 | Под заказ Т1 | не подлежит сертификации | 2021-12-31 |  | Дата запуска - 22.10.18 | [6 empty] | 3414970965264
032695 | Патч-корд LC/LC OM4 1м LCS3 | Шнур оптоволоконный OM4 - многомодовый - LC/LC - реверсивная полярность - 1 м - цвет морской волны | Legrand | LCS3 | 449 | Шнуры оптические Legrand | PL8 | 3 | ШТ | 4236.576 | Под заказ Т1 | не подлежит сертификации | 2021-12-31 |  | Дата запуска - 22.10.18 | [6 empty] | 3414970965271
032696 | Патч-корд LC/LC OM4 2м LCS3 | Шнур оптоволоконный OM4 - многомодовый - LC/LC - реверсивная полярность - 2 м - цвет морской волны | Legrand | LCS3 | 449 | Шнуры оптические Legrand | PL8 | 3 | ШТ | 4639.812 | Под заказ Т1 | не подлежит сертификации | 2021-12-31 |  | Дата запуска - 22.10.18 | [6 empty] | 3414970965288
032697 | Патч-корд LC/LC OM4 3м LCS3 | Шнур оптоволоконный OM4 - многомодовый - LC/LC - реверсивная полярность - 3 м - цвет морской волны | Legrand | LCS3 | 449 | Шнуры оптические Legrand | PL8 | 3 | ШТ | 5042.292 | Под заказ Т1 | не подлежит сертификации | 2021-12-31 |  | Дата запуска - 22.10.18 | [6 empty] | 3414970965295
032698 | Патч-корд LC/LC OM4 5м LCS3 | Шнур оптоволоконный OM4 - многомодовый - LC/LC - реверсивная полярность - 5 м - цвет морской волны | Legrand | LCS3 | 449 | Шнуры оптические Legrand | PL8 | 3 | ШТ | 5855.58 | Под заказ Т1 | не подлежит сертификации | 2021-12-31 |  | Дата запуска - 22.10.18 | [6 empty] | 3414970965301
032699 | Патч-корд LC/LC OM4 10м LCS3 | Шнур оптоволоконный OM4 - многомодовый - LC/LC - реверсивная полярность - 10 м - цвет морской волны | Legrand | LCS3 | 449 | Шнуры оптические Legrand | PL8 | 3 | ШТ | 7885.392 | Под заказ Т1 | не подлежит сертификации | 2021-12-31 |  | Дата запуска - 22.10.18 | [6 empty] | 3414970965318
032737 | Инжектор Midspan PoE | Инжектор питания Power over Ethernet (PoE) - 1 вход/выход - LCS² | Legrand | VDI | 455 | Инжекторы POE Legrand | PL8 | 1 | ШТ | 32908.008 | Под заказ Т2 | сертифицировано | 2023-03-22 | Будет удален |  | 0.359 | 1.0201 | 184 | 72 | 77 |  | 3245060327378
032744 | Термоусад.трубка д/пигт.(50шт) | Термоусадочная трубка для пигтейлов - 40 мм (50 шт) | Legrand | VDI | 452 | Коннекторы оптические Legrand | PL8 | 1 | упаковка | 5361.252 | Под заказ Т1 | не подлежит сертификации | 2021-12-31 | Будет удален |  | 0.031 | 0.26572 | 70 | 52 | 73 |  | 3245060327446
032745 | MosaicРазв.2XRJ45TEL/ETHERNET | Разветвитель Ethernet/телефон - LCS² | Legrand | DLP/Mosaic | 442 | Розетки RJ 45 Legrand | PL8 | 10 | ШТ | 2881.572 | Под заказ Т2 | не подлежит сертификации | 2021-12-31 |  |  | 0.117 | 0.75762 | 145 | 95 | 55 |  | 3245060327453
032746 | MosaicРазв. 2XRJ45 TEL/TEL | Разветвитель телефон L1/L2 - LCS² | Legrand | DLP/Mosaic | 442 | Розетки RJ 45 Legrand | PL8 | 10 | ШТ | 2860.812 | Под заказ Т2 | не подлежит сертификации | 2021-12-31 |  |  | 0.117 | 0.75762 | 145 | 95 | 55 |  | 3245060327460
032747 | MosaicРазв. 2XRJ45 RNIS/RNIS | Разветвитель 2 параллельных ISDN (RMS) - LCS² | Legrand | DLP/Mosaic | 442 | Розетки RJ 45 Legrand | PL8 | 10 | ШТ | 2860.812 | Под заказ Т2 | не подлежит сертификации | 2021-12-31 |  |  | 0.121 | 0.75762 | 145 | 95 | 55 |  | 3245060327477
032748 | MosaicРазв. 2XRJ45 ETHERNET | Разветвитель Ethernet/Ethernet - LCS² | Legrand | DLP/Mosaic | 442 | Розетки RJ 45 Legrand | PL8 | 10 | ШТ | 2860.812 | Под заказ Т2 | не подлежит сертификации | 2021-12-31 |  |  | 0.117 | 0.75762 | 145 | 95 | 55 |  | 3245060327484
032750 | Каб.U/UTP кат.5е LSZH 4п 305м | Кабель для локальных сетей - категория 5е - U/UTP - 4 пары -LSZH - 305 м | Legrand | VDI | 446 | Кабели медные Legrand | PL8 | 305 | М | 51.468 | На складе | сертифицировано | 2019-05-09 |  |  | 8.476 | 29.808 | 360 | 360 | 230 |  | 3245060327507
032751 | Каб.U/UTP кат.5е PVC 4п 305м | Кабель для локальных сетей - категория 5е - U/UTP - 4 пары - PVC - 305 м | Legrand | VDI | 446 | Кабели медные Legrand | PL8 | 305 | М | 46.368 | На складе | сертифицировано | 2019-05-09 |  |  | 8.705 | 25.933 | 360 | 348 | 207 |  | 3245060327514
032752 | Каб.F/UTP кат.5е LSZH 4п 305м | Кабель для локальных сетей - категория 5е - F/UTP - 4 пары - LSZH - 305 м | Legrand | VDI | 446 | Кабели медные Legrand | PL8 | 305 | М | 99.312 | На складе | сертифицировано | 2019-05-09 |  |  | 12.1 | 35.8858 | 395 | 395 | 230 |  | 3245060327521
032753 | Каб.F/UTP кат.5е PVC 4п 305м | Кабель для локальных сетей - категория 5е - F/UTP - 4 пары - PVC - 305 м | Legrand | VDI | 446 | Кабели медные Legrand | PL8 | 305 | М | 95.208 | На складе | сертифицировано | 2019-05-09 |  |  | 10.875 | 35.8858 | 395 | 230 | 395 |  | 3245060327538
032754 | Каб.U/UTP кат.6 LSZH 4п 305м | Кабель для локальных сетей - категория 6 - U/UTP - 4 пары -LSZH - 305 м | Legrand | LCS3 | 446 | Кабели медные Legrand | PL8 | 305 | М | 61.896 | На складе | сертифицировано | 2019-05-09 |  |  | 13.204 | 42.0525 | 445 | 420 | 225 |  | 3245060327545
032755 | Каб.U/UTP кат.6 PVC 4п 305м | Кабель для локальных сетей - категория 6 - U/UTP - 4 пары - PVC - 305 м | Legrand | LCS3 | 446 | Кабели медные Legrand | PL8 | 305 | М | 56.028 | На складе | сертифицировано | 2019-05-09 |  |  | 12.439 | 38.8344 | 425 | 425 | 215 |  | 3245060327552
032756 | Каб. F/UTP кат.6 LSZH 4п 500м | Кабель для локальных сетей - категория 6 - F/UTP - 4 пары - LSZH - 500 м | Legrand | LCS3 | 446 | Кабели медные Legrand | PL8 | 500 | М | 111 | На складе | сертифицировано | 2019-05-09 |  |  | 25 | 51.2 | 400 | 400 | 320 |  | 3245060327569
032757 | Каб.SF/UTP кат.6 LSZH 4п 500м | Кабель для локальных сетей - категория 6 - SF/UTP - 4 пары -LSZH - 500 м | Legrand | LCS3 | 446 | Кабели медные Legrand | PL8 | 500 | М | 152.796 | На складе | сертифицировано | 2019-05-09 |  |  | 30.7 | 78.4 | 400 | 400 | 490 |  | 3245060327576
032758 | Каб.F/UTP кат.6 PVC 4п 500м | Кабель для локальных сетей - категория 6 - F/UTP - 4 пары - PVC - 500 м | Legrand | LCS3 | 446 | Кабели медные Legrand | PL8 | 500 | М | 110.856 | На складе | сертифицировано | 2019-05-09 |  |  | 24.736 | 52.8 | 400 | 400 | 330 |  | 3245060327583
032759 | Каб.SF/UTP кат.6 PVC 4п 500м | Кабель для локальных сетей - категория 6 - SF/UTP - 4 пары - PVC - 500 м | Legrand | LCS3 | 446 | Кабели медные Legrand | PL8 | 500 | М | 147.552 | Под заказ Т2 | информация по запросу |  |  |  | 29.75 | 78.4 | 400 | 400 | 490 |  | 3245060327590
032760 | VDI Кусачки | Кусачки VDI | Legrand | VDI | 451 | Прочие комплектующие изделия Legrand | PL8 | 1 | ШТ | 11396.244 | Под заказ Т2 | не подлежит сертификации | 2020-12-31 |  |  | 0.08 | 0.27432 | 127 | 72 | 30 |  | 3245060327606
032777 | Каб.S/FTP кат.7 LSZH 4п 500м | Кабель для локальных сетей - категория 6a - S/FTP - 4 пары - LSZH - 500 м | Legrand | LCS3 | 446 | Кабели медные Legrand | PL8 | 500 | М | 164.556 | На складе | сертифицировано | 2019-05-09 |  |  | 29.955 | 78.4 | 400 | 400 | 490 |  | 3245060327774
032778 | Каб.F/UTP кат.6а LSZH 4п 500м | Кабель для локальных сетей - категория 6a - F/UTP - 4 пары - LSZH - 500 м | Legrand | LCS3 | 446 | Кабели медные Legrand | PL8 | 500 | М | 140.664 | На складе | сертифицировано | 2019-05-09 |  |  | 29.2 | 81.1924 | 405 | 405 | 495 |  | 3245060327781
032780 | Кабель CABLE 20м | Кабель HDMI - Программа Celiane - длина 20 м | Legrand | VDI | 489 | Кабели аудио-видео Legrand | PL8 | 1 | ШТ | 79510.74 | Под заказ Т1 | не подлежит сертификации | 2019-12-31 | Будет удален |  | 3.446 | 20.1578 | 255 | 255 | 310 |  | 3245060327804
032781 | Кабель VGA HD15 20м | Кабель VGA - Программа Celiane - длина 20 м | Legrand | VDI | 489 | Кабели аудио-видео Legrand | PL8 | 1 | ШТ | 20855.844 | Под заказ Т2 | не подлежит сертификации | 2019-12-31 |  |  | 2.167 | 3.9884 | 260 | 260 | 59 |  | 3245060327811
032783 | Сплитер TV/LAN-TEL | Разветвитель видео/компьютерная или телефонная сеть - LCS² | Legrand | VDI | 451 | Прочие комплектующие изделия Legrand | PL8 | 10 | ШТ | 5845.392 | Под заказ Т2 | не подлежит сертификации | 2021-12-31 |  |  | 0.152 | 0.75762 | 145 | 95 | 55 |  | 3245060327835
032787 | Каб.U/UTP кат.6а LSZH 4п 500м | Кабель для локальных сетей - категория 6a - U/UTP - 4 пары - LSZH - 500 м | Legrand | LCS3 | 446 | Кабели медные Legrand | PL8 | 500 | М | 134.28 | Под заказ Т2 | сертифицировано | 2020-01-22 |  |  | 35.8 | 102.7526 | 538 | 538 | 355 |  | 3245060327873
032789 | Кабель Д/Распр ТВ По Rj45 100M | Кабель - для передачи ТВ и информационных сигналов | Legrand | VDI | 446 | Кабели медные Legrand | PL8 | 100 | М | 296.52 | Под заказ Т2 | информация по запросу |  |  |  | 6.22 | 12.8 | 400 | 400 | 80 |  | 3245060327897
032799 | Каб.F/FTP кат.6а LSZH 4п 500м | Кабель для локальных сетей - категория 6a - F/FTP - 4 пары - LSZH - 500 м | Legrand | LCS3 | 446 | Кабели медные Legrand | PL8 | 500 | М | 136.656 | Под заказ Т1 | Информация по запросу |  |  | Дата запуска - 30.04.19 | [6 empty] | 3414970348531
032800 | DLPКабель-канал PVC сер. 2м | Напольный кабель-канал - 4 секции - 92x20 - 2 м - серый | Legrand | DLP/Mosaic | 270 | Мини-каналы и плинтусы DLP | PL7 | 18 | М | 1053.24 | На складе | сертифицировано | 2023-10-07 |  |  | 16.6 | 39.7936 | 2128 | 170 | 110 |  | 3245060328009
032801 | DLPКор.распр.на 4 направления | Распаечная коробка -для профиля 92x20 мм | Legrand | DLP/Mosaic | 270 | Мини-каналы и плинтусы DLP | PL7 | 5 | ШТ | 5426.904 | Под заказ Т1 | не подлежит сертификации | 2021-12-31 |  |  | 2.407 | 12.8828 | 268 | 253 | 190 |  | 3245060328016
032802 | DLPУгол плоский д/напольн.к-к | Угол плоский - для профиля 92x20 мм | Legrand | DLP/Mosaic | 270 | Мини-каналы и плинтусы DLP | PL7 | 5 | ШТ | 2302.752 | На складе | не подлежит сертификации | 2021-12-31 |  |  | 0.272 | 2.649 | 216 | 146 | 84 |  | 3245060328023
032803 | DLPНакладка на стык | Накладка на стык - для профиля 92x20 мм | Legrand | DLP/Mosaic | 270 | Мини-каналы и плинтусы DLP | PL7 | 10 | ШТ | 618.96 | На складе | не подлежит сертификации | 2021-12-31 |  |  | 0.123 | 2.0061 | 153 | 149 | 88 |  | 3245060328030
032804 | DLPПереходник д/к-к до 160х65 | DLP Переходник для кабель-канала до 160х65 | Legrand | DLP/Mosaic | 270 | Мини-каналы и плинтусы DLP | PL7 | 1 | ШТ | 2449.44 | Под заказ Т2 | не подлежит сертификации | 2021-12-31 |  |  | 0.282 | 2.649 | 216 | 146 | 84 |  | 3245060328047
032805 | DLPПереходник на мини к-к | Ответвление к напольному кабель-каналу - для мини-плинтусов DLPlus 60/75x20 - белый | Legrand | DLP/Mosaic | 270 | Мини-каналы и плинтусы DLP | PL7 | 1 | ШТ | 2610.768 | На складе | не подлежит сертификации | 2021-12-31 |  |  | 0.155 | 1.5372 | 183 | 120 | 70 |  | 3245060328054
032806 | DLPПереходник на плинтуса | Адаптер для плинтуса - для плинтусов DLPlus 20 профиля - белый | Legrand | DLP/Mosaic | 270 | Мини-каналы и плинтусы DLP | PL7 | 1 | ШТ | 2978.292 | Под заказ Т2 | не подлежит сертификации | 2021-12-31 |  |  | 0.2 | 2.6937 | 292 | 123 | 75 |  | 3245060328061
032807 | DLPЗаглушка торцевая | Заглушка - для профиля 92x20 мм | Legrand | DLP/Mosaic | 270 | Мини-каналы и плинтусы DLP | PL7 | 10 | ШТ | 230.256 | На складе | не подлежит сертификации | 2021-12-31 |  |  | 0.124 | 2.0061 | 153 | 149 | 88 |  | 3245060328078
032810 | DLPLАдапт.панель д\пола | DLPlus Адапт.панель для пола | Legrand | DLP/Mosaic | 270 | Мини-каналы и плинтусы DLP | PL7 | 1 | ШТ | 2993.46 | Под заказ Т2 | не подлежит сертификации | 2021-12-31 |  |  | 0.12 | 1.2441 | 145 | 110 | 78 |  | 3245060328108
032830 | Кассета-кассета прет. 6м S/FTP | Кассета-кассета прет. 6м S/FTP | Legrand | VDI | 506 | Претерминированные медные шнуры Legrand | PL8 | 1 | ШТ | 46765.296 | Под заказ Т2 | не подлежит сертификации | 2020-12-31 |  |  | 3.487 | 41.0322 | 508 | 508 | 159 |  | 3414970323910
032831 | Кассета-кассета прет. 9м S/FTP | Кассета-кассета прет. 9м S/FTP | Legrand | VDI | 506 | Претерминированные медные шнуры Legrand | PL8 | 1 | ШТ | 55713.216 | Под заказ Т2 | не подлежит сертификации | 2020-12-31 | [8 empty] | 3414970323927
032832 | Кассета-кассета прет.12м S/FTP | Кассета-кассета прет.12м S/FTP | Legrand | VDI | 506 | Претерминированные медные шнуры Legrand | PL8 | 1 | ШТ | 65760.528 | Под заказ Т2 | не подлежит сертификации | 2020-12-31 | [8 empty] | 3414970323934
032833 | Кассета-RJ45 прет. 6м 6a S/FTP | Кассета-RJ45 прет. 6м 6a S/FTP | Legrand | VDI | 506 | Претерминированные медные шнуры Legrand | PL8 | 1 | ШТ | 42354.864 | Под заказ Т2 | не подлежит сертификации | 2020-12-31 |  |  | 3.367 | 41.0322 | 508 | 508 | 159 |  | 3414970323941
032834 | Кассета-RJ45 прет. 9м 6a S/FTP | Кассета-RJ45 прет. 9м 6a S/FTP | Legrand | VDI | 506 | Претерминированные медные шнуры Legrand | PL8 | 1 | ШТ | 50273.376 | Под заказ Т2 | не подлежит сертификации | 2020-12-31 | [8 empty] | 3414970323958
032835 | Кассета-RJ45 прет.12м 6a S/FTP | Кассета-RJ45 прет.12м 6a S/FTP | Legrand | VDI | 506 | Претерминированные медные шнуры Legrand | PL8 | 1 | ШТ | 59112.66 | Под заказ Т2 | не подлежит сертификации | 2020-12-31 | [8 empty] | 3414970323965
032856 | Каб. F/UTP кат.6 LSZH 4п 305м | Кабель для локальных сетей - категория 6 - F/UTP - 4 пары -LSZH - 305 м | Legrand | LCS3 | 446 | Кабели медные Legrand | PL8 | 305 | М | 115.26 | Под заказ Т2 | сертифицировано | 2019-05-09 |  |  | 19.335 | 50.2721 | 402 | 315 | 397 |  | 3245060328566
032857 | Каб.F/UTP кат.6 PVC 4п 305м | Кабель для локальных сетей - категория 6 - F/UTP - 4 пары - PVC - 305 м | Legrand | LCS3 | 446 | Кабели медные Legrand | PL8 | 305 | М | 120.516 | Под заказ Т2 | сертифицировано | 2019-05-09 |  |  | 19.7 | 52.29 | 400 | 315 | 415 |  | 3245060328573
032864 | Каб.U/UTP 5е нг(А)-HF 4п 305м | Кабель для локальных сетей - категория 5e - U/UTP - 4 пары - LSZH - для групповой прокладки - 305 м | Legrand | VDI | 446 | Кабели медные Legrand | PL8 | 305 | М | 56.604 | На складе | сертифицировано | 2021-06-30 |  |  | 9.695 | 28.3331 | 365 | 225 | 345 |  | 3414970412645
032865 | Каб.F/UTP 5е нг(А)-HF 4п 305м | Кабель для локальных сетей - категория 5e - F/UTP - 4 пары - LSZH - для групповой прокладки - 305 м | Legrand | VDI | 446 | Кабели медные Legrand | PL8 | 305 | М | 101.796 | На складе | сертифицировано | 2021-06-30 |  |  | 15.778 | 50.88 | 400 | 318 | 400 |  | 3414970412669
032866 | Каб.U/UTP 6 нг(А)-HF 4п 305м | Кабель для локальных сетей - категория 6 - U/UTP - 4 пары - LSZH - для групповой прокладки - 305 м | Legrand | LCS3 | 446 | Кабели медные Legrand | PL8 | 305 | М | 68.076 | На складе | сертифицировано | 2021-06-30 |  |  | 15.8 | 50.88 | 400 | 318 | 400 |  | 3414970412683
032867 | Каб. F/UTP 6 нг(А)-HF 4п 500м | Кабель для локальных сетей - категория 6 - F/UTP - 4 пары - LSZH - для групповой прокладки - 500 м | Legrand | LCS3 | 446 | Кабели медные Legrand | PL8 | 500 | М | 113.736 | На складе | сертифицировано | 2021-06-30 |  |  | 29.5 | 67.84 | 400 | 400 | 424 |  | 3414970412706
032868 | Каб.S/FTP к.7 нг(А)-HF 4п 500м | Кабель для локальных сетей - категория 7 - S/FTP - 4 пары - LSZH - для групповой прокладки - 500 м | Legrand | LCS3 | 446 | Кабели медные Legrand | PL8 | 500 | М | 168.564 | Под заказ Т1 | сертифицировано | 2019-09-12 |  |  | 28.19 | 53.0485 | 395 | 395 | 340 |  | 3414970412720
032869 | Каб.F/UTP 6а нг(А)-HF 4п 500м | Кабель для локальных сетей - категория 6a - F/UTP - 4 пары - LSZH - для групповой прокладки - 500 м | Legrand | LCS3 | 446 | Кабели медные Legrand | PL8 | 500 | М | 144.192 | Под заказ Т2 | сертифицировано | 2021-06-30 |  |  | 30.4 | 66.5297 | 398 | 398 | 420 |  | 3414970412744
032878 | Каб.F/UTP 6а LSZH 2х4п 500м | Кабель для локальных сетей - категория 6a - F/UTP - 2x4 пары - LSZH - 500 м | Legrand | LCS3 | 446 | Кабели медные Legrand | PL8 | 500 | М | 261.06 | Под заказ Т2 | информация по запросу |  |  |  | 58.2 | 174.8213 | 601 | 484 | 601 |  | 3245060328788
032888 | Кабель Телефон U/UTP100 Пар | Кабель для телефонных сетей - категория 3 - U/UTP - 100 пар - PVC - 500 м | Legrand | VDI | 446 | Кабели медные Legrand | PL8 | 500 | М | 1545.864 | Под заказ Т2 | сертифицировано | 2020-03-12 |  |  | 402.1 | 1620 | 1200 | 1000 | 1350 |  | 3245060328887
032891 | Кабель телефон U/UTP 50 пар | Кабель для телефонных сетей - категория 3 - U/UTP - 50 пар - PVC - 500 м | Legrand | VDI | 446 | Кабели медные Legrand | PL8 | 500 | М | 815.952 | Под заказ Т2 | сертифицировано | 2020-03-12 |  |  | 231.4 | 1422 | 1200 | 1000 | 1185 |  | 3245060328917
032907 | Органайзер для Pigtails 12 FO | Сплайс-кассета для пигтейлов - 12 волокон | Legrand | VDI | 445 | Патч-панели с оптическими коннекторами (вставками) Legrand | PL8 | 1 | ШТ | 3053.88 | Под заказ Т1 | не подлежит сертификации | 2021-12-31 | Будет удален |  | 0.103 | 1.1881 | 193 | 108 | 57 |  | 3245060329075
032921 | К.опт.ог.OM3 50/125бр4FOвтр/вн | Кабель оптоволоконный OM3 - многомодовый - внутренний/наружный - в броне из стальной гофрированной ленты - огнестойкий - 4 волокна - LSZH | Legrand | LCS3 | 447 | Оптоволоконный кабель Legrand | PL8 | 1 | М | 911.532 | На складе | Информация по запросу |  |  | Дата запуска - 30.04.19 | [6 empty] | 3414971206434
032922 | К.опт.ог.OM3 50/125бр8FOвтр/вн | Кабель оптоволоконный OM3 - многомодовый - внутренний/наружный - в броне из стальной гофрированной ленты - огнестойкий - 8 волокон - LSZH | Legrand | LCS3 | 447 | Оптоволоконный кабель Legrand | PL8 | 1 | М | 1015.716 | На складе | Информация по запросу |  |  | Дата запуска - 30.04.19 | [6 empty] | 3414971206458
032923 | К.опт.огOM3 50/125бр12FOвтр/вн | Кабель оптоволоконный OM3 - многомодовый - внутренний/наружный - в броне из стальной гофрированной ленты - огнестойкий - 12 волокон - LSZH | Legrand | LCS3 | 447 | Оптоволоконный кабель Legrand | PL8 | 1 | М | 1130.292 | Под заказ Т1 | Информация по запросу |  |  | Дата запуска - 30.04.19 | [6 empty] | 3414971206472
032924 | К.опт.огOM3 50/125бр24FOвтр/вн | Кабель оптоволоконный OM3 - многомодовый - внутренний/наружный - в броне из стальной гофрированной ленты - огнестойкий - 24 волокна - LSZH | Legrand | LCS3 | 447 | Оптоволоконный кабель Legrand | PL8 | 1 | М | 1505.328 | Под заказ Т1 | Информация по запросу |  |  | Дата запуска - 30.04.19 | [6 empty] | 3414971206496
032925 | Каб.опт.OM4 50/125 2FO втр/вн | Кабель оптоволоконный OM4 - многомодовый - внутренний/наружный - 2 волокна - LSZH | Legrand | LCS3 | 447 | Оптоволоконный кабель Legrand | PL8 | 1 | М | 268.248 | На складе | сертифицировано | 2021-06-07 |  | Дата запуска - 30.11.18 | [6 empty] | 3414971206519
032926 | Каб.опт.OM4TB 50/125 2FOвтр/вн | Кабель оптоволоконный OM4 - многомодовый - внутренний/наружный - с плотным буфером - 2 волокна - LSZH | Legrand | LCS3 | 447 | Оптоволоконный кабель Legrand | PL8 | 1 | М | 246.9 | На складе | сертифицировано | 2021-06-07 |  | Дата запуска - 30.11.18 | [6 empty] | 3414971206533
032927 | Каб.опт.OM4 50/125 2FO брон.вн | Кабель оптоволоконный OM4 - многомодовый - наружный - в броне из стальной гофрированной ленты - 2 волокна - PE | Legrand | LCS3 | 447 | Оптоволоконный кабель Legrand | PL8 | 1 | М | 359.4 | На складе | не подлежит сертификации | 2020-12-31 |  | Дата запуска - 30.11.18 | [6 empty] | 3414971206557
032928 | Каб.опт.OM4TB 50/125 4FOвтр/вн | Кабель оптоволоконный OM4 - многомодовый - внутренний/наружный - с плотным буфером - 4 волокна - LSZH | Legrand | LCS3 | 447 | Оптоволоконный кабель Legrand | PL8 | 1 | М | 391.176 | На складе | сертифицировано | 2021-06-07 |  | Дата запуска - 30.11.18 | [6 empty] | 3414971206571
032929 | Каб.опт.OM4TB 50/125 8FOвтр/вн | Кабель оптоволоконный OM4 - многомодовый - внутренний/наружный - с плотным буфером - 8 волокон - LSZH | Legrand | LCS3 | 447 | Оптоволоконный кабель Legrand | PL8 | 1 | М | 696.936 | На складе | сертифицировано | 2021-06-07 |  | Дата запуска - 30.11.18 | [6 empty] | 3414971206595
032930 | Каб.оптOM4TB 50/125 16FOвтр/вн | Кабель оптоволоконный OM4 - многомодовый - внутренний/наружный - с плотным буфером - 16 волокон - LSZH | Legrand | LCS3 | 447 | Оптоволоконный кабель Legrand | PL8 | 1 | М | 1275.624 | На складе | сертифицировано | 2021-06-07 |  | Дата запуска - 30.11.18 | [6 empty] | 3414971206618
032931 | Каб.оптOM4TB 50/125 24FOвтр/вн | Кабель оптоволоконный OM4 - многомодовый - внутренний/наружный - 24 волокна - LSZH | Legrand | LCS3 | 447 | Оптоволоконный кабель Legrand | PL8 | 1 | М | 1672.536 | На складе | сертифицировано | 2021-06-07 |  | Дата запуска - 30.11.18 | [6 empty] | 3414971206632
032932 | К.оп.з.гр.OM4 50/125 4FOвтр/вн | Кабель оптоволоконный OM4 - многомодовый - внутренний/наружный - с защитой от грызунов - 4 волокна - LSZH | Legrand | LCS3 | 447 | Оптоволоконный кабель Legrand | PL8 | 1 | М | 557.328 | На складе | сертифицировано | 2021-06-07 |  | Дата запуска - 30.11.18 | [6 empty] | 3414971206656
032933 | К.оп.з.гр.OM4 50/125 6FOвтр/вн | Кабель оптоволоконный OM4 - многомодовый - внутренний/наружный - с защитой от грызунов - 6 волокон - LSZH | Legrand | LCS3 | 447 | Оптоволоконный кабель Legrand | PL8 | 1 | М | 554.124 | На складе | сертифицировано | 2021-06-07 |  | Дата запуска - 30.11.18 | [6 empty] | 3414971206670
032934 | К.оп.з.гр.OM4 50/125 8FOвтр/вн | Кабель оптоволоконный OM4 - многомодовый - внутренний/наружный - с защитой от грызунов - 8 волокон - LSZH | Legrand | LCS3 | 447 | Оптоволоконный кабель Legrand | PL8 | 1 | М | 804.228 | На складе | сертифицировано | 2021-06-07 |  | Дата запуска - 30.11.18 | [6 empty] | 3414971206694
032935 | К.оп.з.грOM4 50/125 12FOвтр/вн | Кабель оптоволоконный OM4 - многомодовый - внутренний/наружный - с защитой от грызунов - 12 волокон - LSZH | Legrand | LCS3 | 447 | Оптоволоконный кабель Legrand | PL8 | 1 | М | 1050.6 | Под заказ Т1 | сертифицировано | 2021-06-07 |  | Дата запуска - 30.11.18 | [6 empty] | 3414971206717
032936 | К.оп.з.грOM4 50/125 16FOвтр/вн | Кабель оптоволоконный OM4 - многомодовый - внутренний/наружный - с защитой от грызунов - 16 волокон - LSZH | Legrand | LCS3 | 447 | Оптоволоконный кабель Legrand | PL8 | 1 | М | 1307.916 | Под заказ Т1 | сертифицировано | 2021-06-07 |  | Дата запуска - 30.11.18 | [6 empty] | 3414971206731
032937 | К.оп.з.грOM4 50/125 24FOвтр/вн | Кабель оптоволоконный OM4 - многомодовый - внутренний/наружный - с защитой от грызунов - 24 волокна - LSZH | Legrand | LCS3 | 447 | Оптоволоконный кабель Legrand | PL8 | 1 | М | 1822.548 | Под заказ Т1 | сертифицировано | 2021-06-07 |  | Дата запуска - 30.11.18 | [6 empty] | 3414971206755
032938 | К.оп.з.грOM4 50/125 48FOвтр/вн | Кабель оптоволоконный OM4 - многомодовый - внутренний/наружный - с защитой от грызунов - 48 волокон - LSZH | Legrand | LCS3 | 447 | Оптоволоконный кабель Legrand | PL8 | 1 | М | 4105.548 | Под заказ Т1 | сертифицировано | 2021-06-07 |  | Дата запуска - 30.11.18 | [6 empty] | 3414971206779
032939 | Каб.опт.OM4 50/125 6FO брон.вн | Кабель оптоволоконный OM4 - многомодовый - наружный - в броне из стальной гофрированной ленты - 6 волокон - PE | Legrand | LCS3 | 447 | Оптоволоконный кабель Legrand | PL8 | 1 | М | 610.98 | На складе | не подлежит сертификации | 2020-12-31 |  | Дата запуска - 30.11.18 | [6 empty] | 3414971206793
032940 | Каб.оптOM4 50/125 24FO брон.вн | Кабель оптоволоконный OM4 - многомодовый - наружный - в броне из стальной гофрированной ленты - 24 волокна - PE | Legrand | LCS3 | 447 | Оптоволоконный кабель Legrand | PL8 | 1 | М | 1757.952 | Под заказ Т1 | не подлежит сертификации | 2020-12-31 |  | Дата запуска - 30.11.18 | [6 empty] | 3414971206816
032941 | К.опт.ог.OM4 50/125бр4FOвтр/вн | Кабель оптоволоконный OM4 - многомодовый - внутренний/наружный - в броне из стальной гофрированной ленты - огнестойкий - 4 волокна - LSZH | Legrand | LCS3 | 447 | Оптоволоконный кабель Legrand | PL8 | 1 | М | 1067.808 | На складе | Информация по запросу |  |  | Дата запуска - 30.04.19 | [6 empty] | 3414971206830
032942 | К.опт.ог.OM4 50/125бр8FOвтр/вн | Кабель оптоволоконный OM4 - многомодовый - внутренний/наружный - в броне из стальной гофрированной ленты - огнестойкий - 8 волокон - LSZH | Legrand | LCS3 | 447 | Оптоволоконный кабель Legrand | PL8 | 1 | М | 1055.676 | На складе | Информация по запросу |  |  | Дата запуска - 30.04.19 | [6 empty] | 3414971206854
032943 | К.опт.огOM4 50/125бр12FOвтр/вн | Кабель оптоволоконный OM4 - многомодовый - внутренний/наружный - в броне из стальной гофрированной ленты - огнестойкий - 12 волокон - LSZH | Legrand | LCS3 | 447 | Оптоволоконный кабель Legrand | PL8 | 1 | М | 1588.68 | Под заказ Т1 | Информация по запросу |  |  | Дата запуска - 30.04.19 | [6 empty] | 3414971206878
032944 | К.опт.огOM4 50/125бр24FOвтр/вн | Кабель оптоволоконный OM4 - многомодовый - внутренний/наружный - в броне из стальной гофрированной ленты - огнестойкий - 24 волокна - LSZH | Legrand | LCS3 | 447 | Оптоволоконный кабель Legrand | PL8 | 1 | М | 2317.896 | Под заказ Т1 | Информация по запросу |  |  | Дата запуска - 30.04.19 | [6 empty] | 3414971206892
032946 | VDI Пластина со щет. вводом | VDI Пластина со щет. вводом | Legrand | Индустриальное оборудование | 755 | Комплектующие изделия для Atlantic и Marina | PL5 | 1 | ШТ | 6760.152 | Под заказ Т2 | не подлежит сертификации | 2021-12-31 |  |  | 1.219 | 2.7 | 500 | 180 | 30 |  | 3245060329464
032947 | VDI Пластина с 12 каб.вводами | VDI Пластина с 12 каб.вводами | Legrand | Индустриальное оборудование | 755 | Комплектующие изделия для Atlantic и Marina | PL5 | 2 | ШТ | 16010.88 | Под заказ Т2 | не подлежит сертификации | 2021-12-31 |  |  | 3.934 | 9.36 | 585 | 200 | 80 |  | 3245060329471
033002 | Клеммник-Разветвитель 25мм2 | Клеммник-разветвитель - подключение без разрыва кабеля - для кабеля 25 мм² | Legrand | General family | 873 | Клеммники + распределительные коробки | PL9 | 5 | ШТ | 5404.536 | Под заказ Т2 | сертифицировано | 2020-09-02 |  |  | 0.43 | 0.47628 | 81 | 105 | 56 |  | 3245060330026
033004 | Клеммник-разветвитель 35мм2 | Клеммник-разветвитель - подключение без разрыва кабеля - для кабеля 35 мм² | Legrand | General family | 873 | Клеммники + распределительные коробки | PL9 | 5 | ШТ | 6487.68 | Под заказ Т2 | сертифицировано | 2020-09-02 |  |  | 0.705 | 0.8429 | 147 | 94 | 61 |  | 3245060330040
033007 | Клеммник-разветвитель 70мм2 | Клеммник-разветвитель - подключение без разрыва кабеля - для кабеля 70 мм² | Legrand | General family | 873 | Клеммники + распределительные коробки | PL9 | 5 | ШТ | 6945.684 | Под заказ Т2 | сертифицировано | 2020-09-02 |  |  | 0.859 | 0.8429 | 147 | 94 | 61 |  | 3245060330071
033015 | Клеммник-разветвитель 150мм2 | Клеммник-разветвитель - подключение без разрыва кабеля - для кабеля 150 мм² | Legrand | General family | 873 | Клеммники + распределительные коробки | PL9 | 5 | ШТ | 8393.988 | Под заказ Т2 | сертифицировано | 2020-09-02 |  |  | 1.535 | 2.649 | 216 | 146 | 84 |  | 3245060330156
033019 | Клеммник-разветвитель 240мм2 | Клеммник-разветвитель - подключение без разрыва кабеля - для кабеля 240 мм² | Legrand | General family | 873 | Клеммники + распределительные коробки | PL9 | 5 | ШТ | 14938.932 | Под заказ Т2 | сертифицировано | 2020-09-02 |  |  | 3.277 | 4.7449 | 229 | 185 | 112 |  | 3245060330194
033024 | Клем.бл. IP30 4пол 25мм2 | Клеммный блок - IP 30 - IK 07 - 4П - кабель сечением 25 мм² - бежевый RAL 7032 | Legrand | General family | 873 | Клеммники + распределительные коробки | PL9 | 1 | ШТ | 33612.528 | Под заказ Т2 | сертифицировано | 2020-09-02 |  |  | 1.352 | 7.6612 | 265 | 245 | 118 |  | 3245060330248
033025 | Клем.бл. IP30 5пол 25мм2 | Клеммный блок - IP 30 - IK 07 - 5П - кабель сечением 25 мм² - бежевый RAL 7032 | Legrand | General family | 873 | Клеммники + распределительные коробки | PL9 | 1 | ШТ | 41378.748 | Под заказ Т2 | сертифицировано | 2020-09-02 |  |  | 1.608 | 7.6612 | 265 | 245 | 118 |  | 3245060330255
033044 | Клем.бл. IP30 4пол 35мм2 | Клеммный блок - IP 30 - IK 07 - 4П - кабель сечением 35 мм² - бежевый RAL 7032 | Legrand | General family | 873 | Клеммники + распределительные коробки | PL9 | 1 | ШТ | 37921.86 | Под заказ Т2 | сертифицировано | 2020-09-02 |  |  | 1.854 | 7.6612 | 265 | 245 | 118 |  | 3245060330446
033045 | Клем.бл. IP30 5пол 35мм2 | Клеммный блок - IP 30 - IK 07 - 5П - кабель сечением 35 мм² - бежевый RAL 7032 | Legrand | General family | 873 | Клеммники + распределительные коробки | PL9 | 1 | ШТ | 49950.024 | Под заказ Т2 | сертифицировано | 2020-09-02 |  |  | 2.3 | 10.089 | 300 | 285 | 118 |  | 3245060330453
033048 | Пер. комп. с вол.250/12 6вол. | Переходной комплект на 6 волокон | Legrand | VDI | 452 | Коннекторы оптические Legrand | PL8 | 1 | ШТ | 6005.316 | Под заказ Т2 | не подлежит сертификации | 2021-12-31 | Будет удален |  | 0.052 | 1.1881 | 193 | 108 | 57 |  | 3245060330484
033049 | Пер. комп. с вол.250/13 12вол. | Переходной комплект на 12 волокон | Legrand | VDI | 452 | Коннекторы оптические Legrand | PL8 | 1 | ШТ | 12413.964 | Под заказ Т2 | не подлежит сертификации | 2021-12-31 | Будет удален |  | 0.055 | 1.1881 | 193 | 108 | 57 |  | 3245060330491
033054 | Клем.бл. IP30 4пол 70мм2 | Клеммный блок - IP 30 - IK 07 - 4П - кабель сечением 70 мм² - бежевый RAL 7032 | Legrand | General family | 873 | Клеммники + распределительные коробки | PL9 | 1 | ШТ | 44242.236 | Под заказ Т2 | сертифицировано | 2020-09-02 |  |  | 2.32 | 10.089 | 300 | 285 | 118 |  | 3245060330545
033055 | Клем.бл. IP30 5пол 70мм2 | Клеммный блок - IP 30 - IK 07 - 5П - кабель сечением 70 мм² - бежевый RAL 7032 | Legrand | General family | 873 | Клеммники + распределительные коробки | PL9 | 1 | ШТ | 55446.3 | Под заказ Т2 | сертифицировано | 2020-09-02 |  |  | 2.8 | 15.0247 | 335 | 130 | 345 |  | 3245060330552
033060 | LCS Патч-к. 62,5/125 LC/LC 2м | Патч-Корд 62,5/125 Lc/Lc 2м | Legrand | VDI | 449 | Шнуры оптические Legrand | PL8 | 3 | ШТ | 9475.008 | Под заказ Т2 | не подлежит сертификации | 2019-12-31 | Будет удален |  | 0.147 | 2.9483 | 181 | 179 | 91 | Без замены | 3245060330606
033061 | LCS Патч-корд LC/LC OM2 2м | Шнур оптоволоконный OM 2 - многомодовый - LC/LС - длина 2 м | Legrand | LCS3 | 449 | Шнуры оптические Legrand | PL8 | 3 | ШТ | 3432.384 | На складе | не подлежит сертификации | 2019-12-31 |  |  | 0.148 | 2.9483 | 181 | 179 | 91 |  | 3245060330613
033063 | LCS Патч-корд LC/SC OM2 2м | Шнур оптоволоконный OM 2 - многомодовый - SC/LC - длина 2 м | Legrand | LCS3 | 449 | Шнуры оптические Legrand | PL8 | 3 | ШТ | 3250.332 | На складе | не подлежит сертификации | 2019-12-31 |  |  | 0.164 | 2.9483 | 181 | 179 | 91 |  | 3245060330637
033064 | LCS Патч-к. 62,5/125 LC/ST 2м | Патч-Корд 62,5/125 Lc/St 2м | Legrand | VDI | 449 | Шнуры оптические Legrand | PL8 | 3 | ШТ | 7684.32 | Под заказ Т2 | не подлежит сертификации | 2019-12-31 | Будет удален |  | 0.16 | 2.9483 | 181 | 179 | 91 |  | 3245060330644
033065 | LCS Патч-корд LC/ST OM2 2м | Шнур оптоволоконный OM 2 - многомодовый - LC/ST - длина 2 м | Legrand | LCS3 | 449 | Шнуры оптические Legrand | PL8 | 3 | ШТ | 3456.108 | На складе | не подлежит сертификации | 2019-12-31 |  |  | 0.158 | 2.9483 | 181 | 179 | 91 |  | 3245060330651
033069 | LCS Патч-корд SС/SС OM2 1м | Шнур оптоволоконный OM 2 - многомодовый - SС/SС - длина 1 м | Legrand | LCS3 | 449 | Шнуры оптические Legrand | PL8 | 3 | ШТ | 2357.4 | На складе | не подлежит сертификации | 2019-12-31 |  |  | 0.172 | 2.9483 | 181 | 179 | 91 |  | 3245060330699
033070 | LCS Патч-корд SС/SС OM2 2м | Шнур оптоволоконный OM 2 - многомодовый - SС/SС - длина 2 м | Legrand | LCS3 | 449 | Шнуры оптические Legrand | PL8 | 3 | ШТ | 2758.176 | На складе | не подлежит сертификации | 2019-12-31 |  |  | 0.21 | 2.9483 | 181 | 179 | 91 |  | 3245060330705
033071 | LCS Патч-корд SС/SС OM2 3м | Шнур оптоволоконный OM 2 - многомодовый - SС/SС - длина 3 м | Legrand | LCS3 | 449 | Шнуры оптические Legrand | PL8 | 3 | ШТ | 3061.572 | На складе | не подлежит сертификации | 2019-12-31 |  |  | 0.258 | 2.9483 | 181 | 179 | 91 |  | 3245060330712
033072 | LCS Патч-корд ST/SC OM2 2м | Шнур оптоволоконный OM 2 - многомодовый - ST/SС - длина 2 м | Legrand | LCS3 | 449 | Шнуры оптические Legrand | PL8 | 3 | ШТ | 2455.164 | На складе | не подлежит сертификации | 2019-12-31 |  |  | 0.24 | 2.9483 | 181 | 179 | 91 |  | 3245060330729
033073 | LCS Патч-корд ST/SC OM2 3м | Шнур оптоволоконный OM 2 - многомодовый - ST/SС - длина 3 м | Legrand | LCS3 | 449 | Шнуры оптические Legrand | PL8 | 3 | ШТ | 2749.776 | На складе | не подлежит сертификации | 2019-12-31 |  |  | 0.27 | 2.9483 | 181 | 179 | 91 |  | 3245060330736
033074 | Клем.бл. IP30 4пол 150мм2 | Клеммный блок - IP 30 - IK 07 - 5П - кабель сечением 240 мм² - бежевый RAL 7032 | Legrand | General family | 873 | Клеммники + распределительные коробки | PL9 | 1 | ШТ | 57744.672 | Под заказ Т2 | сертифицировано | 2020-09-02 |  |  | 3.47 | 15.0247 | 335 | 130 | 345 |  | 3245060330743
033075 | LCS Патч-корд LC/SC OM2 1м | Шнур оптоволоконный OM 2 - многомодовый - SC/LC - длина 1 м | Legrand | LCS3 | 449 | Шнуры оптические Legrand | PL8 | 3 | ШТ | 2778.048 | На складе | не подлежит сертификации | 2019-12-31 |  |  | 0.155 | 2.9483 | 181 | 179 | 91 |  | 3245060330750
033076 | LCS Патч-корд LC/SC OM2 3м | Шнур оптоволоконный OM 2 - многомодовый - SC/LC - длина 3 м | Legrand | LCS3 | 449 | Шнуры оптические Legrand | PL8 | 3 | ШТ | 3672.864 | На складе | не подлежит сертификации | 2019-12-31 |  |  | 0.195 | 2.9483 | 181 | 179 | 91 |  | 3245060330767
033080 | LCS Патч-корд ST/ST OM2 1м | Шнур оптоволоконный OM 2 - многомодовый - ST/ST - длина 1 м | Legrand | LCS3 | 449 | Шнуры оптические Legrand | PL8 | 3 | ШТ | 3272.316 | На складе | не подлежит сертификации | 2019-12-31 |  |  | 0.176 | 2.9483 | 181 | 179 | 91 |  | 3245060330804
033081 | LCS Патч-корд ST/ST OM2 2м | Шнур оптоволоконный OM 2 - многомодовый - ST/ST - длина 2 м | Legrand | LCS3 | 449 | Шнуры оптические Legrand | PL8 | 3 | ШТ | 3861.336 | На складе | не подлежит сертификации | 2019-12-31 |  |  | 0.23 | 2.9483 | 181 | 179 | 91 |  | 3245060330811
033082 | LCS Патч-корд ST/ST OM2 3м | Шнур оптоволоконный OM 2 - многомодовый - ST/ST - длина 3 м | Legrand | LCS3 | 449 | Шнуры оптические Legrand | PL8 | 3 | ШТ | 4363.308 | На складе | не подлежит сертификации | 2019-12-31 |  |  | 0.272 | 2.9483 | 181 | 179 | 91 |  | 3245060330828
033084 | Клем.бл. IP30 4пол 240мм2 | Клеммный блок - IP 30 - IK 07 - 5П - кабель сечением 240 мм² - бежевый RAL 7032 | Legrand | General family | 873 | Клеммники + распределительные коробки | PL9 | 1 | ШТ | 114052.92 | Под заказ Т2 | сертифицировано | 2020-09-02 |  |  | 8.1 | 45.368 | 530 | 535 | 160 |  | 3245060330842
033100 | Клеев.коннектор LC буфер 900 | Оптоволоконный коннектор LC - клеевый | Legrand | VDI | 452 | Коннекторы оптические Legrand | PL8 | 10 | ШТ | 1241.208 | Под заказ Т2 | не подлежит сертификации | 2021-12-31 | Будет удален |  | 0.04 | 0.53777 | 97 | 72 | 77 |  | 3245060331009
033127 | LCSКлеев.кон.ST50/125&62,5/125 | Оптоволоконный коннектор ST - клеевый | Legrand | VDI | 452 | Коннекторы оптические Legrand | PL8 | 10 | ШТ | 1134.84 | Под заказ Т2 | не подлежит сертификации | 2021-12-31 | Будет удален |  | 0.107 | 0.53777 | 97 | 72 | 77 |  | 3245060331276
033135 | Каб.орг.сетч.1560х100х150мм | Кабельная решётка - 1560x100x150 мм - для шкафов XL VDI 19'' | Legrand | VDI | 466 | Аксессуары к шкафам VDI (СКС) Legrand | PL8 | 1 | ШТ | 32758.788 | Под заказ Т2 | не подлежит сертификации | 2021-12-31 |  |  | 3.6 | 47.1744 | 1920 | 195 | 126 |  | 3245060331351
033147 | LCSКлеев.кон.SC50/125&62,5/126 | Оптоволоконный коннектор SC - клеевый | Legrand | VDI | 452 | Коннекторы оптические Legrand | PL8 | 10 | ШТ | 1197.756 | Под заказ Т2 | не подлежит сертификации | 2021-12-31 | Будет удален |  | 0.065 | 0.53777 | 97 | 72 | 77 |  | 3245060331474
033154 | Keystone RJ45 STP кат6a | Keystone RJ45 STP Cat. 6a | Legrand | VDI | 442 | Розетки RJ 45 Legrand | PL8 | 10 | ШТ | 778.728 | Под заказ Т2 | не подлежит сертификации | 2020-12-31 | Будет удален |  | 0.195 | 0.53777 | 97 | 72 | 77 |  | 3245060331542
033155 | Keystone RJ45 UTP кат6a | Keystone RJ45 UTP Cat. 6a | Legrand | VDI | 442 | Розетки RJ 45 Legrand | PL8 | 10 | ШТ | 676.872 | Под заказ Т2 | не подлежит сертификации | 2020-12-31 | Будет удален |  | 0.318 | 0.53777 | 97 | 72 | 77 |  | 3245060331559
033180 | Keystone RJ45 UTP кат5е | Keystone RJ45 UTP Cat. 5e | Legrand | VDI | 442 | Розетки RJ 45 Legrand | PL8 | 10 | ШТ | 330.744 | Под заказ Т2 | не подлежит сертификации | 2020-12-31 |  |  | 0.105 | 0.54833 | 132 | 62 | 67 |  | 3245060331801
033181 | Keystone RJ45 UTP кат6 | Keystone RJ45 UTP Cat. 6 | Legrand | VDI | 442 | Розетки RJ 45 Legrand | PL8 | 10 | ШТ | 304.38 | Под заказ Т2 | не подлежит сертификации | 2020-12-31 |  |  | 0.105 | 0.54833 | 132 | 62 | 67 |  | 3245060331818
033184 | Хомут черный 150мм | Хомут на липучках - длина 150 мм - макс. ∅ охвата 35 мм - чёрный | Legrand | VDI | 451 | Прочие комплектующие изделия Legrand | PL8 | 10 | ШТ | 122.592 | Под заказ Т2 | не подлежит сертификации | 2021-12-31 |  |  | 0.021 | 0.1485 | 165 | 45 | 20 |  | 3245060331849
033185 | Хомут красный 150мм | Хомут на липучках - длина 150 мм - макс. ∅ охвата 35 мм - красный | Legrand | VDI | 451 | Прочие комплектующие изделия Legrand | PL8 | 10 | ШТ | 126.06 | Под заказ Т2 | не подлежит сертификации | 2021-12-31 |  |  | 0.018 | 0.1485 | 165 | 45 | 20 |  | 3245060331856
033186 | Хомут зеленый 150мм | Хомут на липучках - длина 150 мм - макс. ∅ охвата 35 мм - зеленый | Legrand | VDI | 451 | Прочие комплектующие изделия Legrand | PL8 | 10 | ШТ | 119.496 | Под заказ Т1 | не подлежит сертификации | 2021-12-31 |  |  | 0.022 | 0.1485 | 165 | 45 | 20 |  | 3245060331863
033187 | Хомут черный 300мм | Хомут на липучках - длина 300 мм - макс. ∅ охвата 80 мм - чёрный | Legrand | VDI | 451 | Прочие комплектующие изделия Legrand | PL8 | 10 | ШТ | 209.892 | На складе | не подлежит сертификации | 2021-12-31 |  |  | 0.036 | 0.44 | 320 | 55 | 25 |  | 3245060331870
033188 | Хомут красный 300мм | Хомут на липучках - длина 300 мм - макс. ∅ охвата 80 мм - красный | Legrand | VDI | 451 | Прочие комплектующие изделия Legrand | PL8 | 10 | ШТ | 210.912 | Под заказ Т2 | не подлежит сертификации | 2021-12-31 |  |  | 0.034 | 0.44 | 320 | 55 | 25 |  | 3245060331887
033189 | Хомут зеленый 300мм | Хомут на липучках - длина 300 мм - макс. ∅ охвата 80 мм - зеленый | Legrand | VDI | 451 | Прочие комплектующие изделия Legrand | PL8 | 10 | ШТ | 164.1 | Под заказ Т2 | не подлежит сертификации | 2021-12-31 |  |  | 0.033 | 0.44 | 320 | 55 | 25 |  | 3245060331894
033194 | Хом.с инд.усил.15х180(многор.) | Хомут - с индикацией усилия - длина 180 мм - макс. ∅ охвата 35 мм | Legrand | VDI | 451 | Прочие комплектующие изделия Legrand | PL8 | 50 | ШТ | 140.556 | На складе | не подлежит сертификации | 2021-12-31 |  |  | 0.263 | 1.2327 | 206 | 88 | 68 |  | 3245060331948
033195 | Хом.с инд.усил.15х225(многор.) | Хомут - с индикацией усилия - длина 225 мм - макс. ∅ охвата 50 мм | Legrand | VDI | 451 | Прочие комплектующие изделия Legrand | PL8 | 50 | ШТ | 145.776 | На складе | не подлежит сертификации | 2021-12-31 |  |  | 0.35 | 2.6937 | 292 | 123 | 75 |  | 3245060331955
033196 | Хом.с инд.усил.15х320(многор.) | Хомут - с индикацией усилия - длина 320 мм - макс. ∅ охвата 80 мм | Legrand | VDI | 451 | Прочие комплектующие изделия Legrand | PL8 | 50 | ШТ | 156.3 | На складе | не подлежит сертификации | 2021-12-31 |  |  | 0.481 | 2.9552 | 386 | 132 | 58 |  | 3245060331962
033197 | Инструмент для скалыв.волокна | Инструмент для скалыв.волокна | Legrand | VDI | 452 | Коннекторы оптические Legrand | PL8 | 1 | ШТ | 428506.092 | Под заказ Т2 | информация по запросу |  | Будет удален
033250 | LCSПатч-п.5е24RJ45 110 1U 568A | Патч-Панель 5е 24rj45 1u 568a | Legrand | VDI | 443 | Патч-панели с медными коннекторами (вставками) Legrand | PL8 | 1 | ШТ | 35059.26 | Под заказ Т2 | не подлежит сертификации | 2021-12-31 | Будет удален |  | 0.706 | 2.8325 | 515 | 100 | 55 |  | 3245060332501
033253 | LCSПатч-п.5е 48RJ45 110 2U568B | LCS Патч-Панель 5е 48 RJ45 2U 568B | Legrand | VDI | 443 | Патч-панели с медными коннекторами (вставками) Legrand | PL8 | 1 | ШТ | 62736.24 | Под заказ Т2 | не подлежит сертификации | 2021-12-31 | Будет удален |  | 1.178 | 5.098 | 510 | 98 | 102 |  | 3245060332532
033260 | MosaicИнстр.110 коннект | Ударный инструмент 110 - LCS² | Legrand | VDI | 451 | Прочие комплектующие изделия Legrand | PL8 | 1 | ШТ | 31424.604 | Под заказ Т2 | не подлежит сертификации | 2020-12-31 |  |  | 0.207 | 0.75762 | 145 | 95 | 55 |  | 3245060332600
033261 | MosaicСмен.лезвие д/№33260 | Сменные лезвия для ножа - ударный инструмент 110 - LCS² | Legrand | VDI | 451 | Прочие комплектующие изделия Legrand | PL8 | 5 | ШТ | 7640.388 | Под заказ Т2 | не подлежит сертификации | 2020-12-31 |  |  | 0.12 | 0.36855 | 101 | 41 | 89 |  | 3245060332617
033262 | VDIИнстр.д/снятия обол.кабеля | Инструмент для снятия изоляции - для медных витопарных и волоконно-оптических кабелей | Legrand | VDI | 451 | Прочие комплектующие изделия Legrand | PL8 | 1 | ШТ | 5518.26 | Под заказ Т2 | не подлежит сертификации | 2020-12-31 |  |  | 0.053 | 0.36855 | 101 | 41 | 89 |  | 3245060332624
033280 | MosaicКоробка16м 135х223х57мм | Настенная распределительная коробка Mosaic VDI - 16 модулей | Legrand | VDI | 451 | Прочие комплектующие изделия Legrand | PL8 | 1 | ШТ | 6916.848 | Под заказ Т2 | не подлежит сертификации | 2021-12-31 |  |  | 0.404 | 2.772 | 250 | 144 | 77 |  | 3245060332808
033301 | DLPlМиниплин.пл.б/пер.20х12,5 | Мини-плинтус DLPlus - 20x12,5 мм - 1 отделение - длина 3 м - белый | Legrand | DLP/Mosaic | 270 | Мини-каналы и плинтусы DLP | PL7 | 90 | М | 134.124 | Под заказ Т1 | сертифицировано | 2023-10-07 |  |  | 9.8 | 29.0115 | 3070 | 135 | 70 |  | 3245060333010
033310 | DLPlМинипл.32х12,5 3м с/ц.пер. | Мини-плинтус DLPlus - 32x12,5 мм - 2 отделения - длина 3 м - белый | Legrand | DLP/Mosaic | 270 | Мини-каналы и плинтусы DLP | PL7 | 90 | М | 220.644 | Под заказ Т2 | сертифицировано | 2023-10-07 |  |  | 16.8 | 44.0725 | 3050 | 170 | 85 |  | 3245060333102
033311 | DLPlМинипл.32х12,5 3м б/ц.пер. | Мини-плинтус DLPlus - 32x12,5 мм - 1 отделение - длина 3 м - белый | Legrand | DLP/Mosaic | 270 | Мини-каналы и плинтусы DLP | PL7 | 90 | М | 207.492 | Под заказ Т2 | сертифицировано | 2023-10-07 |  |  | 15.3 | 44.0725 | 3050 | 170 | 85 |  | 3245060333119
033315 | DLPL Уг.внутр/внеш.40х12,5 бел | Угол внутренний/внешний переменный - для мини-плинтуса DLPlus 40x12,5 - белый | Legrand | DLP/Mosaic | 270 | Мини-каналы и плинтусы DLP | PL7 | 10 | ШТ | 223.116 | Под заказ Т2 | не подлежит сертификации | 2021-12-31 |  |  | 0.122 | 2.649 | 216 | 146 | 84 |  | 3245060333157
033316 | DLPL Уг.плос.к-к40х12,5 бел | Угол плоский переменный - для мини-плинтуса DLPlus 40x12,5 - белый | Legrand | DLP/Mosaic | 270 | Мини-каналы и плинтусы DLP | PL7 | 10 | ШТ | 250.788 | На складе | не подлежит сертификации | 2021-12-31 |  |  | 0.225 | 3.8735 | 305 | 127 | 100 |  | 3245060333164
033317 | DLPLОтв.с перег.в3х пл.32х12,5 | Ответвление T-образное для монтажа у потолка - для мини-плинтуса DLPlus глубиной 12,5 мм - белый | Legrand | DLP/Mosaic | 270 | Мини-каналы и плинтусы DLP | PL7 | 10 | ШТ | 1019.256 | Под заказ Т2 | не подлежит сертификации | 2021-12-31 |  |  | 0.785 | 6.1456 | 374 | 158 | 104 |  | 3245060333171
033321 | DLPlМинипл.32х16 3м б/цен.пер. | Мини-плинтус DLPlus - 32x16 мм - 1 отделение - длина 3 м - белый | Legrand | DLP/Mosaic | 270 | Мини-каналы и плинтусы DLP | PL7 | 48 | М | 364.116 | Под заказ Т1 | сертифицировано | 2023-10-07 |  |  | 9.8 | 29.0115 | 3070 | 135 | 70 |  | 3245060333218
033322 | DLPlМиниплинтус 40х16 дл.3м | Мини-плинтус DLPlus - 40x16 мм - 2 отделения - длина 3 м - белый | Legrand | DLP/Mosaic | 270 | Мини-каналы и плинтусы DLP | PL7 | 36 | М | 450.78 | Под заказ Т2 | сертифицировано | 2023-10-07 |  |  | 9.6 | 29.0115 | 3070 | 135 | 70 |  | 3245060333225
033325 | DLPL Уг.внутр./внешн.к-к32х16 | Угол внутренний/внешний переменный - для мини-плинтуса DLPlus 32x16 - белый | Legrand | DLP/Mosaic | 270 | Мини-каналы и плинтусы DLP | PL7 | 10 | ШТ | 164.556 | На складе | не подлежит сертификации | 2021-12-31 |  |  | 0.131 | 2.649 | 216 | 146 | 84 |  | 3245060333256
033326 | DLPL Уг.внутр./внешн.к-к40х16 | Угол внутренний/внешний переменный - для мини-плинтуса DLPlus 40x16 - белый | Legrand | DLP/Mosaic | 270 | Мини-каналы и плинтусы DLP | PL7 | 10 | ШТ | 229.224 | На складе | не подлежит сертификации | 2021-12-31 |  |  | 0.16 | 4.7823 | 235 | 185 | 110 |  | 3245060333263
033327 | DLPL Уг.плоский к-к32х16 | Угол плоский переменный - для мини-плинтуса DLPlus 32x16 - белый | Legrand | DLP/Mosaic | 270 | Мини-каналы и плинтусы DLP | PL7 | 10 | ШТ | 210.54 | На складе | не подлежит сертификации | 2021-12-31 |  |  | 0.177 | 3.3247 | 275 | 130 | 93 |  | 3245060333270
033328 | DLPL Уг.плоский к-к40х16 | Угол плоский переменный - для мини-плинтуса DLPlus 40x16 - белый | Legrand | DLP/Mosaic | 270 | Мини-каналы и плинтусы DLP | PL7 | 10 | ШТ | 253.716 | На складе | не подлежит сертификации | 2021-12-31 |  |  | 0.244 | 3.8735 | 305 | 127 | 100 |  | 3245060333287
033329 | DLPLОтв.с перег.в3х пл.40х16 | Ответвление T-образное для монтажа у потолка - для мини-плинтуса DLPlus глубиной 16 мм - белый | Legrand | DLP/Mosaic | 270 | Мини-каналы и плинтусы DLP | PL7 | 10 | ШТ | 1038.48 | На складе | не подлежит сертификации | 2021-12-31 |  |  | 0.897 | 6.1456 | 374 | 158 | 104 |  | 3245060333294
033330 | DLPLОтветв.Т-обр.к-к32х16 | Т-образное ответвление - для мини-плинтуса DLPlus 32x16 - белый | Legrand | DLP/Mosaic | 270 | Мини-каналы и плинтусы DLP | PL7 | 10 | ШТ | 271.944 | На складе | не подлежит сертификации | 2021-12-31 |  |  | 0.121 | 0.86936 | 114 | 93 | 82 |  | 3245060333300
033343 | DLPlМиниплинтус 40х20 3м | Мини-плинтус DLPlus 40x20 - 1 секция - длина 3 м - белый | Legrand | DLP/Mosaic | 270 | Мини-каналы и плинтусы DLP | PL7 | 72 | М | 565.296 | Под заказ Т2 | сертифицировано | 2023-10-07 |  |  | 0.325 | 1.223 |  |  |  |  | 3245060333430
033357 | DLPУгол плоск. 32х25 белый | Угол Плоский 32х25 Белый | Legrand | DLP/Mosaic | 270 | Мини-каналы и плинтусы DLP | PL7 | 10 | ШТ | 286.02 | Под заказ Т2 | не подлежит сертификации | 2021-12-31 |  |  | 0.31 | 5.6385 | 326 | 184 | 94 |  | 3245060333577
033470 | Ключ для вставок со шторками | Ключ Для Вставок Со Шторками | Legrand | VDI | 443 | Патч-панели с медными коннекторами (вставками) Legrand | PL8 | 5 | ШТ | 254.136 | Под заказ Т2 | не подлежит сертификации | 2020-12-31 | Будет удален |  | 0.035 | 0.54833 | 132 | 62 | 67 |  | 3245060334703
033471 | Вставка со шторками черная | Вставка со шторками чёрная | Legrand | VDI | 443 | Патч-панели с медными коннекторами (вставками) Legrand | PL8 | 2 | ШТ | 1225.848 | Под заказ Т2 | не подлежит сертификации | 2020-12-31 | Будет удален |  | 0.067 | 0.54833 | 132 | 62 | 67 |  | 3245060334710
033472 | Вставка со шторками голубая | Вставка Со Шторками Голубая | Legrand | VDI | 443 | Патч-панели с медными коннекторами (вставками) Legrand | PL8 | 2 | ШТ | 1225.848 | Под заказ Т2 | не подлежит сертификации | 2020-12-31 | Будет удален |  | 0.069 | 0.54833 | 132 | 62 | 67 |  | 3245060334727
033473 | Вставка со шторками красная | Вставка Со Шторками Красная | Legrand | VDI | 443 | Патч-панели с медными коннекторами (вставками) Legrand | PL8 | 2 | ШТ | 1225.848 | Под заказ Т2 | не подлежит сертификации | 2020-12-31 | Будет удален |  | 0.068 | 0.54833 | 132 | 62 | 67 |  | 3245060334734
033474 | Вставка со шторками оранжевая | Вставка Со Шторками Оранжевая | Legrand | VDI | 443 | Патч-панели с медными коннекторами (вставками) Legrand | PL8 | 2 | ШТ | 1225.848 | Под заказ Т2 | не подлежит сертификации | 2020-12-31 | Будет удален |  | 0.069 | 0.54833 | 132 | 62 | 67 |  | 3245060334741
033475 | Вставка со шторками зеленая | Вставка Со Шторками Зеленая | Legrand | VDI | 443 | Патч-панели с медными коннекторами (вставками) Legrand | PL8 | 2 | ШТ | 1225.848 | Под заказ Т2 | не подлежит сертификации | 2020-12-31 | Будет удален |  | 0.069 | 0.54833 | 132 | 62 | 67 |  | 3245060334758
033501 | Инжектор PoweOverEthernet(PoE) | Инжектор питания Power over Ethernet (PoE) - 4 входа/выхода - LCS² | Legrand | VDI | 455 | Инжекторы POE Legrand | PL8 | 1 | ШТ | 26461.848 | Под заказ Т2 | сертифицировано | 2023-03-22 | Будет удален |  | 0.651 | 2.1885 | 186 | 106 | 111 |  | 3245060335014
033502 | Коммут. 6xRJ45, 10/100 Мб/с | Коммутатор Ethernet 100 Мбит/с - 7 портов RJ 45 - LCS² | Legrand | VDI | 450 | Активное оборудование Legrand | PL8 | 1 | ШТ | 111680.688 | Под заказ Т2 | информация по запросу |  | Будет удален |  | 0.425 | 2.649 | 216 | 146 | 84 |  | 3245060335021
033503 | Коммут. PoE 10/100 Мб/с 5 портов | Коммутатор PoE 10/100 Гбит/с - 5 портов | Legrand | LCS3 | 455 | Инжекторы POE Legrand | PL8 | 1 | ШТ | 18676.632 | Под заказ Т1 | сертифицировано | 2020-07-20 |  | Дата запуска - 22.10.18 | [6 empty] | 3414970963901
033505 | Коммут. 6xRJ45+2LC 10/100 VOIP | Коммутатор Ethernet 100 Мбит/с - 6 портов RJ 45 + 1 оптический порт LC - LCS² | Legrand | VDI | 450 | Активное оборудование Legrand | PL8 | 1 | ШТ | 111680.688 | Под заказ Т2 | информация по запросу |  | Будет удален |  | 0.436 | 2.649 | 216 | 146 | 84 |  | 3245060335052
033507 | Мед.медь/опт10/100/1000BASE TX | Медиаконвертер медь/оптика - 1000 base T - 1000 base SX/LX - LCS² | Legrand | VDI | 450 | Активное оборудование Legrand | PL8 | 1 | ШТ | 111680.688 | Под заказ Т2 | информация по запросу |  | Будет удален |  | 0.991 | 4.7286 | 258 | 232 | 79 |  | 3245060335076
033508 | Коммут. PoE 1 Гб/с 5 портов | Коммутатор PoE 1 Гбит/с - 5 портов | Legrand | LCS3 | 455 | Инжекторы POE Legrand | PL8 | 1 | ШТ | 27315.264 | Под заказ Т1 | сертифицировано | 2020-07-20 |  | Дата запуска - 22.10.18 | [6 empty] | 3414970963918
033509 | Оптическая полка 24FO SC | Оптическая полка с 24 коннекторами SC | Legrand | VDI | 445 | Патч-панели с оптическими коннекторами (вставками) Legrand | PL8 | 1 | ШТ | 31882.44 | Под заказ Т1 | не подлежит сертификации | 2020-12-31 | Будет удален
033510 | Оптическая полка 24FO | Полка оптическая 19'' - неукомплектованная - выдвижная модульная - LCS² | Legrand | VDI | 445 | Патч-панели с оптическими коннекторами (вставками) Legrand | PL8 | 1 | ШТ | 14633.412 | Под заказ Т1 | не подлежит сертификации | 2021-12-31 | Будет удален |  | 2.805 | 8.1345 | 510 | 290 | 55 | 032100 | 3245060335106
033511 | FO кассета для патч-панелей | Оптическая кассета - для коммутационной панели - LCS² | Legrand | VDI | 445 | Патч-панели с оптическими коннекторами (вставками) Legrand | PL8 | 1 | ШТ | 5982.168 | Под заказ Т1 | не подлежит сертификации | 2021-12-31 | Будет удален |  | 0.195 | 1.285 | 242 | 118 | 45 | 032141 | 3245060335113
033512 | Вставка 6 FO/SC одномод | Оптическая вставка SC - 6 волокон - одномодовая - LCS² | Legrand | VDI | 445 | Патч-панели с оптическими коннекторами (вставками) Legrand | PL8 | 1 | ШТ | 6212.82 | Под заказ Т1 | не подлежит сертификации | 2021-12-31 | Будет удален |  | 0.067 | 0.693 | 125 | 72 | 77 | 032110 | 3245060335120
033513 | Вставка 6 FO/LC одномод | Оптическая вставка LC - 6 волокон - одномодовая - LCS² | Legrand | VDI | 445 | Патч-панели с оптическими коннекторами (вставками) Legrand | PL8 | 1 | ШТ | 7192.812 | Под заказ Т1 | не подлежит сертификации | 2021-12-31 | Будет удален |  | 0.05 | 0.693 | 125 | 72 | 77 | 032113 | 3245060335137
033516 | Вставка 6 FO/ST МУЛЬТИ | Оптическая вставка ST - 6 волокон - многомодовая - LCS² | Legrand | VDI | 445 | Патч-панели с оптическими коннекторами (вставками) Legrand | PL8 | 1 | ШТ | 5143.68 | Под заказ Т1 | не подлежит сертификации | 2021-12-31 | Будет удален |  | 0.093 | 0.693 | 125 | 72 | 77 | 032127 | 3245060335168
033517 | Вставка 6 FO/SC МУЛЬТИ | Оптическая вставка SC - 6 волокон - многомодовая - LCS² | Legrand | VDI | 445 | Патч-панели с оптическими коннекторами (вставками) Legrand | PL8 | 1 | ШТ | 5072.712 | Под заказ Т1 | не подлежит сертификации | 2021-12-31 | Будет удален |  | 0.066 | 0.693 | 125 | 72 | 77 | 032120 | 3245060335175
033518 | Вставка 6 FO/LC МУЛЬТИ | Оптическая вставка LC - 6 волокон - многомодовая - LCS² | Legrand | VDI | 445 | Патч-панели с оптическими коннекторами (вставками) Legrand | PL8 | 1 | ШТ | 6036.792 | Под заказ Т1 | не подлежит сертификации | 2021-12-31 | Будет удален |  | 0.05 | 0.693 | 125 | 72 | 77 | 032123 | 3245060335182
033519 | Вставка 12 FO/LC МУЛЬТИ | Оптическая вставка LC - 12 волокон - многомодовая - LCS² | Legrand | VDI | 445 | Патч-панели с оптическими коннекторами (вставками) Legrand | PL8 | 1 | ШТ | 10014.468 | Под заказ Т1 | не подлежит сертификации | 2021-12-31 | Будет удален |  | 0.057 | 0.693 | 125 | 72 | 77 |  | 3245060335199
033520 | Орг. для опт.вол. в распр.кор. | Оптическая кассета - для установки в распределительную коробку - LCS² | Legrand | VDI | 445 | Патч-панели с оптическими коннекторами (вставками) Legrand | PL8 | 1 | ШТ | 5042.076 | Под заказ Т1 | не подлежит сертификации | 2021-12-31 | Будет удален |  | 0.081 | 1.5625 | 125 | 125 | 100 |  | 3245060335205
033530 | Патч-пан.тел. 48RJ45 1U,45/78 | Панель в сборе - 1 U - контакты 4-5 / 7-8 - аналоговая линия - LCS² | Legrand | VDI | 443 | Патч-панели с медными коннекторами (вставками) Legrand | PL8 | 1 | ШТ | 34650.804 | На складе | не подлежит сертификации | 2021-12-31 | Будет удален |  | 0.886 | 4.6816 | 507 | 114 | 81 |  | 3245060335304
033531 | Патч-пан.тел. 48RJ45 1U,36/45 | Панель в сборе - 1 U - контакты 3-6 / 4-5 - цифровая линия - LCS² | Legrand | VDI | 443 | Патч-панели с медными коннекторами (вставками) Legrand | PL8 | 1 | ШТ | 37125.636 | Под заказ Т2 | не подлежит сертификации | 2021-12-31 | Будет удален |  | 0.88 | 4.6816 | 507 | 114 | 81 |  | 3245060335311
033532 | Вставка 6RJ45 Тел.4-5/7-8 | Вставка телефонная для комплектования панелей - контакты 4-5 / 7-8 - аналоговая линия - LCS² | Legrand | VDI | 443 | Патч-панели с медными коннекторами (вставками) Legrand | PL8 | 2 | ШТ | 6994.572 | Под заказ Т2 | не подлежит сертификации | 2021-12-31 | Будет удален |  | 0.196 | 1.386 | 250 | 72 | 77 |  | 3245060335328
033533 | Вставка 6RJ45 Тел.3-6/4-5 | Вставка телефонная для комплектования панелей - контакты 3-6 / 4-5 - цифровая линия - LCS² | Legrand | VDI | 443 | Патч-панели с медными коннекторами (вставками) Legrand | PL8 | 2 | ШТ | 7059.936 | Под заказ Т2 | не подлежит сертификации | 2021-12-31 | Будет удален |  | 0.196 | 1.386 | 250 | 72 | 77 |  | 3245060335335
033534 | Блок 6Fконнекторов | Вставка для видео - 6 F-коннекторов - LCS² | Legrand | VDI | 487 | Прочие аксессуары аудио-видео Legrand | PL8 | 1 | ШТ | 5202 | Под заказ Т1 | не подлежит сертификации | 2021-12-31 | Будет удален |  | 0.07 | 0.693 | 125 | 72 | 77 |  | 3245060335342
033535 | Блок разв 6RJ45 тел/тел | Вставка адаптеров телефон/телефон - 45 контактов - LCS² | Legrand | VDI | 443 | Патч-панели с медными коннекторами (вставками) Legrand | PL8 | 1 | ШТ | 9043.02 | Под заказ Т2 | не подлежит сертификации | 2021-12-31 | Будет удален |  | 0.113 | 0.79834 | 144 | 72 | 77 |  | 3245060335359
033536 | Вставка UTP 6RJ45 тел/Ethern | Вставка адаптеров телефон/Ethernet 100 base T - UTP - 8 контактов - LCS² | Legrand | VDI | 443 | Патч-панели с медными коннекторами (вставками) Legrand | PL8 | 1 | ШТ | 11903.916 | Под заказ Т2 | не подлежит сертификации | 2021-12-31 | Будет удален |  | 0.113 | 0.79834 | 144 | 72 | 77 |  | 3245060335366
033537 | Вставка FTP 6RJ45 тел/Ethern | Вставка адаптеров телефон/Ethernet 100 base T - FTP - 9 контактов - LCS² | Legrand | VDI | 443 | Патч-панели с медными коннекторами (вставками) Legrand | PL8 | 1 | ШТ | 16524.372 | Под заказ Т2 | не подлежит сертификации | 2021-12-31 | Будет удален |  | 0.114 | 0.79834 | 144 | 72 | 77 |  | 3245060335373
033538 | Вставка UTP 6RJ45 Ether/Ethe | Вставка адаптеров Ethernet/Ethernet 100 base T - UTP - 8 контактов - LCS² | Legrand | VDI | 443 | Патч-панели с медными коннекторами (вставками) Legrand | PL8 | 1 | ШТ | 12966.54 | Под заказ Т2 | не подлежит сертификации | 2021-12-31 | Будет удален |  | 0.112 | 0.79834 | 144 | 72 | 77 |  | 3245060335380
033539 | Вставка FTP 6RJ45 Ether/Ethe | Вставка адаптеров Ethernet/Ethernet 100 base T - FTP - 9 контактов - LCS² | Legrand | VDI | 443 | Патч-панели с медными коннекторами (вставками) Legrand | PL8 | 1 | ШТ | 14403.444 | Под заказ Т2 | не подлежит сертификации | 2021-12-31 | Будет удален |  | 0.114 | 0.79834 | 144 | 72 | 77 |  | 3245060335397
033540 | Расп.коробка неукомплектован. | Распределительная коробка неукомплектованная - категория 6а/6/5е - LCS² | Legrand | VDI | 443 | Патч-панели с медными коннекторами (вставками) Legrand | PL8 | 1 | ШТ | 8724.012 | На складе | не подлежит сертификации | 2021-12-31 | Будет удален |  | 0.512 | 3.9924 | 374 | 175 | 61 |  | 3245060335403
033541 | Расп.коробка 12 п. кат5е UTP | Коробка распр. 12 п. Cat. 5e UTP | Legrand | VDI | 443 | Патч-панели с медными коннекторами (вставками) Legrand | PL8 | 1 | ШТ | 22674.84 | Под заказ Т2 | не подлежит сертификации | 2021-12-31 | Будет удален |  | 0.704 | 3.9924 | 374 | 175 | 61 |  | 3245060335410
033542 | Расп.коробка 12 п. кат5е FTP | Коробка распр. 12 п. Cat. 5e FTP | Legrand | VDI | 443 | Патч-панели с медными коннекторами (вставками) Legrand | PL8 | 1 | ШТ | 24977.904 | Под заказ Т2 | не подлежит сертификации | 2021-12-31 | Будет удален |  | 0.702 | 3.9924 | 374 | 175 | 61 |  | 3245060335427
033544 | Расп.коробка 12 п. кат6 UTP | Распределительная коробка укомплектованная - категория 6 - UTP - 12 соединителей RJ 45 - LCS² | Legrand | VDI | 443 | Патч-панели с медными коннекторами (вставками) Legrand | PL8 | 1 | ШТ | 26258.832 | Под заказ Т2 | не подлежит сертификации | 2021-12-31 | Будет удален |  | 0.704 | 3.9924 | 374 | 175 | 61 |  | 3245060335441
033545 | Расп.коробка 12 п. кат6 FTP | Распределительная коробка укомплектованная - категория 6 - FTP - 12 соединителей RJ 45 - LCS² | Legrand | VDI | 443 | Патч-панели с медными коннекторами (вставками) Legrand | PL8 | 1 | ШТ | 26899.296 | Под заказ Т2 | не подлежит сертификации | 2021-12-31 | Будет удален |  | 0.703 | 3.9924 | 374 | 175 | 61 |  | 3245060335458
033546 | Расп.коробка 12 п. кат6 STP | Распределительная коробка укомплектованная - категория 6 - STP - 12 соединителей RJ 45 - LCS² | Legrand | VDI | 443 | Патч-панели с медными коннекторами (вставками) Legrand | PL8 | 1 | ШТ | 30054.492 | Под заказ Т2 | не подлежит сертификации | 2021-12-31 | Будет удален |  | 1.049 | 3.9924 | 374 | 175 | 61 |  | 3245060335465
033549 | Расп.коробка 12 п. кат6a STP | Распределительная коробка 12 портов RJ45, категория 6a STP | Legrand | VDI | 443 | Патч-панели с медными коннекторами (вставками) Legrand | PL8 | 1 | ШТ | 32729.16 | Под заказ Т1 | не подлежит сертификации | 2021-12-31 | Будет удален
033550 | П/панель высокой плотности 1U | Патч-панель высокой плотности 1U | Legrand | VDI | 443 | Патч-панели с медными коннекторами (вставками) Legrand | PL8 | 1 | ШТ | 19518.66 | Под заказ Т2 | не подлежит сертификации | 2021-12-31 | Будет удален |  | 0.684 | 4.7644 | 495 | 175 | 55 |  | 3414970327994
033551 | Патч-пан. UTP 24RJ45 кат5е | Патч-панель укомплектованная - 19'' - 1U - категория 5е - UTP - 8 контактов - LCS² | Legrand | VDI | 443 | Патч-панели с медными коннекторами (вставками) Legrand | PL8 | 1 | ШТ | 18627.792 | На складе | не подлежит сертификации | 2020-12-31 | Будет удален |  | 0.94 | 4.6816 | 507 | 114 | 81 | 033750 | 3245060335519
033552 | Патч-пан. FTP 24RJ45 кат5е | Патч-панель укомплектованная - 19'' - 1U - категория 5е - FTP - 9 контактов - LCS² | Legrand | VDI | 443 | Патч-панели с медными коннекторами (вставками) Legrand | PL8 | 1 | ШТ | 21838.32 | На складе | не подлежит сертификации | 2020-12-31 | Будет удален |  | 0.958 | 4.6816 | 507 | 114 | 81 | 033751 | 3245060335526
033554 | Вставка UTP 6RJ45 кат5е | Вставка для патч-панелей -категория 5е - UTP - LCS² | Legrand | VDI | 443 | Патч-панели с медными коннекторами (вставками) Legrand | PL8 | 2 | ШТ | 3054.492 | На складе | не подлежит сертификации | 2020-12-31 | Будет удален |  | 0.222 | 1.1687 | 155 | 116 | 65 | 033753 | 3245060335540
033555 | Вставка FTP 6RJ45 кат5е | Вставка для патч-панелей -категория 5е - FTP - LCS² | Legrand | VDI | 443 | Патч-панели с медными коннекторами (вставками) Legrand | PL8 | 2 | ШТ | 3837.48 | Под заказ Т2 | не подлежит сертификации | 2020-12-31 | Будет удален |  | 0.229 | 1.1687 | 155 | 116 | 65 | 033754 | 3245060335557
033561 | Патч-пан. UTP 24 RJ45 кат6 | Патч-панель укомплектованная - 19'' - 1U - категория 6 - UTP - 8 контактов - LCS² | Legrand | VDI | 443 | Патч-панели с медными коннекторами (вставками) Legrand | PL8 | 1 | ШТ | 25144.884 | На складе | не подлежит сертификации | 2020-12-31 | Будет удален |  | 0.94 | 4.6816 | 507 | 114 | 81 | 033760 | 3245060335618
033562 | Патч-пан. FTP 24 RJ45 кат6 | Патч-панель укомплектованная - 19'' - 1U - категория 6 - FTP - 9 контактов - LCS² | Legrand | VDI | 443 | Патч-панели с медными коннекторами (вставками) Legrand | PL8 | 1 | ШТ | 30075.372 | На складе | не подлежит сертификации | 2020-12-31 | Будет удален |  | 0.95 | 4.6816 | 507 | 114 | 81 | 033761 | 3245060335625
033563 | Патч-пан. STP 24 RJ45 кат6 | Патч-панель укомплектованная - 19'' - 1U - категория 6 - STP - металлический экран - LCS² | Legrand | VDI | 443 | Патч-панели с медными коннекторами (вставками) Legrand | PL8 | 1 | ШТ | 54769.752 | Под заказ Т1 | не подлежит сертификации | 2020-12-31 | Будет удален |  | 1.669 | 4.6816 | 507 | 114 | 81 | 033762 | 3245060335632
033564 | Вставка UTP 6RJ45 кат6 | Вставка для патч-панелей 6 коннекторов RJ 45 - категория 6 - UTP - 19''- LCS² | Legrand | VDI | 443 | Патч-панели с медными коннекторами (вставками) Legrand | PL8 | 2 | ШТ | 4452.672 | Под заказ Т1 | не подлежит сертификации | 2020-12-31 | Будет удален |  | 0.228 | 1.1687 | 155 | 116 | 65 | 033763 | 3245060335649
033565 | Вставка FTP 6RJ45 кат6 | Вставка для патч-панелей 6 коннекторов RJ 45 - категория 6 - FTP - 19''- LCS² | Legrand | VDI | 443 | Патч-панели с медными коннекторами (вставками) Legrand | PL8 | 2 | ШТ | 5657.268 | На складе | не подлежит сертификации | 2020-12-31 | Будет удален |  | 0.228 | 1.1687 | 155 | 116 | 65 | 033764 | 3245060335656
033566 | Вставка STP 6RJ45 кат6 | Вставка для патч-панелей -категория 6 - 19''- STP - металлический экран - LCS² | Legrand | VDI | 443 | Патч-панели с медными коннекторами (вставками) Legrand | PL8 | 2 | ШТ | 11250 | Под заказ Т2 | не подлежит сертификации | 2020-12-31 | Будет удален |  | 0.566 | 1.1687 | 155 | 116 | 65 | 033765 | 3245060335663
033567 | Патч-пан UTP 24RJ45 к6 с орг | Патч-панель UTP 24 RJ45 К6 С Орг. | Legrand | VDI | 443 | Патч-панели с медными коннекторами (вставками) Legrand | PL8 | 1 | ШТ | 35937.804 | Под заказ Т2 | не подлежит сертификации | 2020-12-31 | Будет удален |  | 1.006 | 4.7644 | 495 | 175 | 55 |  | 3245060335670
033568 | Патч-пан FTP 24RJ45 к6 с орг | Патч-панель FTP 24 RJ45 К6 С Орг. | Legrand | VDI | 443 | Патч-панели с медными коннекторами (вставками) Legrand | PL8 | 1 | ШТ | 34240.56 | Под заказ Т2 | не подлежит сертификации | 2020-12-31 | Будет удален |  | 1.02 | 4.7644 | 495 | 175 | 55 |  | 3245060335687
033573 | Патч-пан. STP 24RJ45 кат6A | Патч-панель укомплектованная - 19'' - 1U - категория 6а - STP - металлический экран - LCS² | Legrand | VDI | 443 | Патч-панели с медными коннекторами (вставками) Legrand | PL8 | 1 | ШТ | 45417.084 | На складе | не подлежит сертификации | 2020-12-31 | Будет удален |  | 1.67 | 4.6816 | 507 | 114 | 81 | 033772 | 3245060335731
033576 | Вставка STP 6RJ45 кат6А | Вставка для патч-панелей - 19''- LCS² | Legrand | VDI | 443 | Патч-панели с медными коннекторами (вставками) Legrand | PL8 | 2 | ШТ | 12136.236 | Под заказ Т2 | не подлежит сертификации | 2020-12-31 | Будет удален |  | 0.588 | 1.1687 | 155 | 116 | 65 | 033775 | 3245060335762
033577 | Вставка UTP 6RJ45 кат6А | Вставка 6xRJ45 Категория 6A UTP | Legrand | VDI | 443 | Патч-панели с медными коннекторами (вставками) Legrand | PL8 | 2 | ШТ | 4312.812 | Под заказ Т1 | не подлежит сертификации | 2021-12-31 | Будет удален | [6 empty] | 033773
033579 | Патч-пан тел 50 порт 110 | Патч-панель телефонная - 19'' - 1U - категория 3 - 50 x RJ 45 | Legrand | VDI | 443 | Патч-панели с медными коннекторами (вставками) Legrand | PL8 | 1 | ШТ | 9437.808 | На складе | не подлежит сертификации | 2020-12-31 |  |  | 1.2 | 6.8506 | 563 | 156 | 78 |  | 3245060335793
033580 | Патч-пан UTP 24RJ45 к5е 110орг | Патч-панель UTP 24 RJ45 к5е 110орг | Legrand | VDI | 443 | Патч-панели с медными коннекторами (вставками) Legrand | PL8 | 1 | ШТ | 22521.84 | Под заказ Т2 | не подлежит сертификации | 2020-12-31 | Будет удален |  | 0.473 | 1.63 | 510 | 68 | 47 |  | 3245060335809
033584 | Патч-пан. UTP 24RJ45 кат6a | Патч-панель UTP 24 RJ45 Cat. 6a | Legrand | VDI | 443 | Патч-панели с медными коннекторами (вставками) Legrand | PL8 | 1 | ШТ | 34736.844 | Под заказ Т1 | не подлежит сертификации | 2020-12-31 | Будет удален |  | 1.51 | 4.6816 | 507 | 114 | 81 | 033770 | 3245060335847
033585 | Патч-пан UTP 24RJ45 к6a с орг | Патч-панель UTP 24 RJ45 Cat. 6a С Орг | Legrand | VDI | 443 | Патч-панели с медными коннекторами (вставками) Legrand | PL8 | 1 | ШТ | 39739.752 | Под заказ Т2 | не подлежит сертификации | 2020-12-31 | Будет удален |  | 1.554 | 4.7644 | 495 | 175 | 55 |  | 3245060335854
033586 | Патч-пан STP 24RJ45 к6a с орг | Патч-панель STP 24 RJ45 Cat. 6a с орг | Legrand | VDI | 443 | Патч-панели с медными коннекторами (вставками) Legrand | PL8 | 1 | ШТ | 49824.408 | Под заказ Т2 | не подлежит сертификации | 2020-12-31 | Будет удален |  | 1.775 | 4.7644 | 495 | 175 | 55 |  | 3245060335861
033590 | Патч-п.19"неукомпл. кат5е/6/6а | Патч-панель - неукомплектованная - 19'' - 1U - STP - экранированная - LCS² | Legrand | VDI | 443 | Патч-панели с медными коннекторами (вставками) Legrand | PL8 | 1 | ШТ | 10353.504 | На складе | не подлежит сертификации | 2021-12-31 | Будет удален |  | 0.5 | 4.6816 | 507 | 114 | 81 | 033790 | 3245060335908
033591 | Заглушка для патч-панели | Заглушка для 19'' патч-панели - чёрный - LCS² | Legrand | VDI | 443 | Патч-панели с медными коннекторами (вставками) Legrand | PL8 | 10 | ШТ | 881.928 | На складе | не подлежит сертификации | 2021-12-31 | Будет удален |  | 0.231 | 2.0655 | 185 | 145 | 77 | 032129 | 3245060335915
033592 | Патч-п.10"неукомпл. | Неукомплектованная патч-панель - 10'' - 1 U - LCS² | Legrand | VDI | 443 | Патч-панели с медными коннекторами (вставками) Legrand | PL8 | 1 | ШТ | 9118.476 | Под заказ Т2 | не подлежит сертификации | 2021-12-31 | Будет удален |  | 0.303 | 1.5813 | 286 | 97 | 57 |  | 3245060335922
033594 | Орг.для контр.рад.изг.опт.вол. | Комплект органайзеров для контроля радиуса изгиба оптических волокон | Legrand | VDI | 445 | Патч-панели с оптическими коннекторами (вставками) Legrand | PL8 | 1 | ШТ | 1443.42 | Под заказ Т1 | не подлежит сертификации | 2020-12-31 | Будет удален |  | 0.057 | 0.769 |  |  |  | 032131 | 3245060335946
033596 | Патч-пан 19" XLR аудио-видео | Патч-панель 19" XLR аудио-видео | Legrand | VDI | 487 | Прочие аксессуары аудио-видео Legrand | PL8 | 1 | ШТ | 53572.488 | Под заказ Т2 | не подлежит сертификации | 2020-12-31 |  |  | 1.03 | 4.6816 | 507 | 114 | 81 |  | 3245060335960
033597 | Патч-пан 19" HDMI | Патч-панель 19" HDMI | Legrand | VDI | 487 | Прочие аксессуары аудио-видео Legrand | PL8 | 1 | ШТ | 38910.192 | Под заказ Т2 | не подлежит сертификации | 2020-12-31 |  |  | 0.764 | 4.6816 | 507 | 114 | 81 |  | 3245060335977
033598 | Патч-пан 19" HD15 | Патч-панель 19" HD15 | Legrand | VDI | 487 | Прочие аксессуары аудио-видео Legrand | PL8 | 1 | ШТ | 15805.188 | Под заказ Т2 | не подлежит сертификации | 2020-12-31 |  |  | 0.742 | 4.6816 | 507 | 114 | 81 |  | 3245060335984
033599 | Патч-пан 19" SUB D9 | Патч-панель 19" с 12 разъемами SUB D9 | Legrand | VDI | 487 | Прочие аксессуары аудио-видео Legrand | PL8 | 1 | ШТ | 18942.504 | Под заказ Т1 | не подлежит сертификации | 2020-12-31
033602 | DLPLНакл. на стык 20х12,5 бел. | Накладка на стык - для мини-плинтусов DLPlus 20х12,5 - белый | Legrand | DLP/Mosaic | 270 | Мини-каналы и плинтусы DLP | PL7 | 20 | ШТ | 52.872 | На складе | не подлежит сертификации | 2020-12-31 |  |  | 0.035 | 0.26572 | 70 | 52 | 73 |  | 3245060336028
033603 | DLPLНакл. на стык 32х12,5 бел. | Накладка на стык - для мини-плинтусов DLPlus 32х12,5 - белый | Legrand | DLP/Mosaic | 270 | Мини-каналы и плинтусы DLP | PL7 | 20 | ШТ | 84.036 | На складе | не подлежит сертификации | 2020-12-31 |  |  | 0.042 | 0.26572 | 70 | 52 | 73 |  | 3245060336035
033604 | DLPLНакл. на стык 32х20-16 бел | Накладка на стык - для мини-плинтусов DLPlus 32х16 и 32х20 - белый | Legrand | DLP/Mosaic | 270 | Мини-каналы и плинтусы DLP | PL7 | 20 | ШТ | 85.668 | На складе | не подлежит сертификации | 2020-12-31 |  |  | 0.049 | 0.26572 | 70 | 52 | 73 |  | 3245060336042
033606 | DLPLНакл. на стык шир.40 бел. | Накладка на стык - для мини-плинтусов DLPlus 40х12,5/40х16/40х20 - белый | Legrand | DLP/Mosaic | 270 | Мини-каналы и плинтусы DLP | PL7 | 20 | ШТ | 86.052 | На складе | не подлежит сертификации | 2020-12-31 |  |  | 0.061 | 0.44722 | 121 | 66 | 56 |  | 3245060336066
033608 | DLPLНакл. на стык 60х20-16 бел | Накладка на стык - для мини-плинтусов DLPlus 60х16 и 60х20 - белый | Legrand | DLP/Mosaic | 270 | Мини-каналы и плинтусы DLP | PL7 | 20 | ШТ | 88.584 | На складе | не подлежит сертификации | 2020-12-31 |  |  | 0.073 | 0.53631 | 97 | 97 | 57 |  | 3245060336080
033609 | DLPLНакл. на стык 75х20 бел. | DLPlus Накладка на стык 75х20 Белая | Legrand | DLP/Mosaic | 270 | Мини-каналы и плинтусы DLP | PL7 | 20 | ШТ | 112.632 | На складе | не подлежит сертификации | 2020-12-31 |  |  | 0.085 | 0.75762 | 145 | 95 | 55 |  | 3245060336097
033664 | DLP Заглуш.д/отв.на плинт.бел. | Заглушка DLP для ответвителя на плинт. Бел. | Legrand | DLP/Mosaic | 270 | Мини-каналы и плинтусы DLP | PL7 | 10 | ШТ | 614.496 | Под заказ Т2 | не подлежит сертификации | 2021-12-31 |  |  | 0.893 | 9.1062 | 392 | 202 | 115 |  | 3245060336646
033665 | DLPL Уг.внутр.изм.120х20белый | Внутр.Изм.Угол 120х20 белый | Legrand | DLP/Mosaic | 270 | Мини-каналы и плинтусы DLP | PL7 | 5 | ШТ | 904.944 | Под заказ Т2 | не подлежит сертификации | 2021-12-31 |  |  | 0.412 | 4.5649 | 235 | 185 | 105 |  | 3245060336653
033666 | DLPlУг.изм.наруж.120х20 бел. | Наруж.Изм.Угол 120х20 белый | Legrand | DLP/Mosaic | 270 | Мини-каналы и плинтусы DLP | PL7 | 5 | ШТ | 904.944 | Под заказ Т2 | не подлежит сертификации | 2021-12-31 |  |  | 0.455 | 4.7823 | 235 | 185 | 110 |  | 3245060336660
033667 | DLPПлоск. изм.угол 120х20 . | Плоск. Изм.Угол 120х20 | Legrand | DLP/Mosaic | 270 | Мини-каналы и плинтусы DLP | PL7 | 5 | ШТ | 1273.548 | Под заказ Т2 | не подлежит сертификации | 2021-12-31 |  |  | 0.607 | 4.7823 | 235 | 185 | 110 |  | 3245060336677
033668 | DLPLНакладка на стык120х20 бел | Накладка На Стык 120х20 Белая | Legrand | DLP/Mosaic | 270 | Мини-каналы и плинтусы DLP | PL7 | 10 | ШТ | 333.924 | Под заказ Т2 | не подлежит сертификации | 2021-12-31 |  |  | 0.05 | 6.5472 | 372 | 160 | 110 |  | 3245060336684
033670 | DLPТ-обр.ответвл.120х20 белое | Т-Образный ответвитель 120х20 Белый | Legrand | DLP/Mosaic | 270 | Мини-каналы и плинтусы DLP | PL7 | 5 | ШТ | 1383.252 | Под заказ Т2 | не подлежит сертификации | 2021-12-31 |  |  | 0.974 | 9.1062 | 392 | 202 | 115 |  | 3245060336707
033700 | DLPLПлинтус 140х35 белый | DLPlus Плинтус 140х35 белый | Legrand | DLP/Mosaic | 270 | Мини-каналы и плинтусы DLP | PL7 | 12 | М | 2547.384 | Под заказ Т2 | сертифицировано | 2023-10-07 |  |  | 17 | 81.8563 | 2038 | 277 | 145 |  | 3245060337001
033701 | П-кS/FTPкат8LSZH 0.5м гол.LCS3 | Шнур коммутационный RJ 45 - категория 8 - S/FTP - LSZH - экранированный - 0,5 м - цвет морской волны | Legrand | LCS3 | 448 | Шнуры медные Legrand | PL8 | 1 | ШТ | 49469.028 | Под заказ Т1 | не подлежит сертификации | 2021-12-31 |  | Дата запуска - 28.06.19 | [6 empty] | 3414970981646
033702 | П-к S/FTPкат8LSZH 1м гол. LCS3 | Шнур коммутационный RJ 45 - категория 8 - S/FTP - LSZH - экранированный - 1 м - цвет морской волны | Legrand | LCS3 | 448 | Шнуры медные Legrand | PL8 | 1 | ШТ | 50532.996 | Под заказ Т1 | Информация по запросу |  |  | Дата запуска - 28.06.19 | [6 empty] | 3414970981660
033703 | П-к S/FTPкат8LSZH 2м гол. LCS3 | Шнур коммутационный RJ 45 - категория 8 - S/FTP - LSZH - экранированный - 2 м - цвет морской волны | Legrand | LCS3 | 448 | Шнуры медные Legrand | PL8 | 1 | ШТ | 51298.656 | Под заказ Т1 | Информация по запросу |  |  | Дата запуска - 28.06.19 | [6 empty] | 3414970981684
033704 | П-к S/FTPкат8LSZH 3м гол. LCS3 | Шнур коммутационный RJ 45 - категория 8 - S/FTP - LSZH - экранированный - 3 м - цвет морской волны | Legrand | LCS3 | 448 | Шнуры медные Legrand | PL8 | 1 | ШТ | 52064.304 | Под заказ Т1 | Информация по запросу |  |  | Дата запуска - 28.06.19 | [6 empty] | 3414970981707
033705 | П-к S/FTPкат8LSZH 5м гол. LCS3 | Шнур коммутационный RJ 45 - категория 8 - S/FTP - LSZH - экранированный - 5 м - цвет морской волны | Legrand | LCS3 | 448 | Шнуры медные Legrand | PL8 | 1 | ШТ | 53595.6 | Под заказ Т1 | Информация по запросу |  |  | Дата запуска - 28.06.19 | [6 empty] | 3414970981721
033706 | П-к S/FTPкат8LSZH 8м гол. LCS3 | Шнур коммутационный RJ 45 - категория 8 - S/FTP - LSZH - экранированный - 8 м - цвет морской волны | Legrand | LCS3 | 448 | Шнуры медные Legrand | PL8 | 1 | ШТ | 55892.556 | Под заказ Т1 | Информация по запросу |  |  | Дата запуска - 28.06.19 | [6 empty] | 3414970981745
033707 | П-кS/FTPкат8LSZH 10м гол. LCS3 | Шнур коммутационный RJ 45 - категория 8 - S/FTP - LSZH - экранированный - 10 м - цвет морской волны | Legrand | LCS3 | 448 | Шнуры медные Legrand | PL8 | 1 | ШТ | 57423.864 | Под заказ Т1 | Информация по запросу |  |  | Дата запуска - 28.06.19 | [6 empty] | 3414970981769
033708 | П-кS/FTPкат8LSZH 0.5м зел.LCS3 | Шнур коммутационный RJ 45 - категория 8 - S/FTP - LSZH - экранированный - 0,5 м - зеленый | Legrand | LCS3 | 448 | Шнуры медные Legrand | PL8 | 1 | ШТ | 50150.172 | Под заказ Т1 | Информация по запросу |  |  | Дата запуска - 28.06.19 | [6 empty] | 3414970981783
033709 | П-к S/FTPкат8LSZH 1м зел. LCS3 | Шнур коммутационный RJ 45 - категория 8 - S/FTP - LSZH - экранированный - 1 м - зеленый | Legrand | LCS3 | 448 | Шнуры медные Legrand | PL8 | 1 | ШТ | 50532.996 | Под заказ Т1 | Информация по запросу |  |  | Дата запуска - 28.06.19 | [6 empty] | 3414970981806
033710 | П-к S/FTPкат8LSZH 2м зел. LCS3 | Шнур коммутационный RJ 45 - категория 8 - S/FTP - LSZH - экранированный - 2 м - зеленый | Legrand | LCS3 | 448 | Шнуры медные Legrand | PL8 | 1 | ШТ | 51298.656 | Под заказ Т1 | Информация по запросу |  |  | Дата запуска - 28.06.19 | [6 empty] | 3414970981820
033711 | П-к S/FTPкат8LSZH 3м зел. LCS3 | Шнур коммутационный RJ 45 - категория 8 - S/FTP - LSZH - экранированный - 3 м - зеленый | Legrand | LCS3 | 448 | Шнуры медные Legrand | PL8 | 1 | ШТ | 52064.304 | Под заказ Т1 | Информация по запросу |  |  | Дата запуска - 28.06.19 | [6 empty] | 3414970981844
033712 | П-к S/FTPкат8LSZH 5м зел. LCS3 | Шнур коммутационный RJ 45 - категория 8 - S/FTP - LSZH - экранированный - 5 м - зеленый | Legrand | LCS3 | 448 | Шнуры медные Legrand | PL8 | 1 | ШТ | 53595.6 | Под заказ Т1 | Информация по запросу |  |  | Дата запуска - 28.06.19 | [6 empty] | 3414970981868
033713 | П-к S/FTPкат8LSZH 8м зел. LCS3 | Шнур коммутационный RJ 45 - категория 8 - S/FTP - LSZH - экранированный - 8 м - зеленый | Legrand | LCS3 | 448 | Шнуры медные Legrand | PL8 | 1 | ШТ | 55892.556 | Под заказ Т1 | Информация по запросу |  |  | Дата запуска - 28.06.19 | [6 empty] | 3414970981882
033714 | DLPLЗагл.д/перех.на 40х20 | Заглушка для перех.на 40х20 | Legrand | DLP/Mosaic | 270 | Мини-каналы и плинтусы DLP | PL7 | 5 | ШТ | 1034.676 | Под заказ Т2 | не подлежит сертификации | 2021-12-31 |  |  | 0.667 | 6.5723 | 345 | 150 | 127 |  | 3245060337148
033715 | DLPL Уг.внутр.изм.140х35белый | Внутр.Изм.Угол 140х20 белый | Legrand | DLP/Mosaic | 270 | Мини-каналы и плинтусы DLP | PL7 | 5 | ШТ | 990.312 | Под заказ Т2 | не подлежит сертификации | 2021-12-31 |  |  | 1.094 | 15.01 | 395 | 304 | 125 |  | 3245060337155
033716 | DLPL Уг.внеш.изм.140х35белый | Наруж.Изм.Угол 140х20 белый | Legrand | DLP/Mosaic | 270 | Мини-каналы и плинтусы DLP | PL7 | 5 | ШТ | 1166.448 | Под заказ Т2 | не подлежит сертификации | 2021-12-31 |  |  | 0.908 | 13.6116 | 398 | 300 | 114 |  | 3245060337162
033717 | П-кS/FTPкат8LSZH 10м зел. LCS3 | Шнур коммутационный RJ 45 - категория 8 - S/FTP - LSZH - экранированный - 10 м - зеленый | Legrand | LCS3 | 448 | Шнуры медные Legrand | PL8 | 1 | ШТ | 57423.864 | Под заказ Т1 | Информация по запросу |  |  | Дата запуска - 28.06.19 | [6 empty] | 3414970981905
033718 | DLPLНакладка на стык 140х35 | Накладка На Стык 140х35 | Legrand | DLP/Mosaic | 270 | Мини-каналы и плинтусы DLP | PL7 | 5 | ШТ | 879.024 | Под заказ Т2 | не подлежит сертификации | 2021-12-31 |  |  | 0.268 | 2.649 | 216 | 146 | 84 |  | 3245060337186
033720 | Плоск. Угол DLPlus 140x35 | ПЛОСК. УГОЛ DLPLUS 140X35 | Legrand | DLP/Mosaic | 270 | Мини-каналы и плинтусы DLP | PL7 | 5 | ШТ | 2332.884 | Под заказ Т2 | не подлежит сертификации | 2021-12-31 |  |  | 1.09 | 9.1062 | 392 | 202 | 115 |  | 3245060337209
033721 | П-к S/FTPкат8LSZH 0.5м кр.LCS3 | Шнур коммутационный RJ 45 - категория 8 - S/FTP - LSZH - экранированный - 0,5 м - красный | Legrand | LCS3 | 448 | Шнуры медные Legrand | PL8 | 1 | ШТ | 50150.172 | Под заказ Т1 | Информация по запросу |  |  | Дата запуска - 28.06.19 | [6 empty] | 3414970981929
033722 | П-к S/FTPкат8LSZH 1м кр. LCS3 | Шнур коммутационный RJ 45 - категория 8 - S/FTP - LSZH - экранированный - 1 м - красный | Legrand | LCS3 | 448 | Шнуры медные Legrand | PL8 | 1 | ШТ | 50532.996 | Под заказ Т1 | Информация по запросу |  |  | Дата запуска - 28.06.19 | [6 empty] | 3414970981943
033723 | П-к S/FTPкат8LSZH 2м кр. LCS3 | Шнур коммутационный RJ 45 - категория 8 - S/FTP - LSZH - экранированный - 2 м - красный | Legrand | LCS3 | 448 | Шнуры медные Legrand | PL8 | 1 | ШТ | 51298.656 | Под заказ Т1 | Информация по запросу |  |  | Дата запуска - 28.06.19 | [6 empty] | 3414970981967
033724 | П-к S/FTPкат8LSZH 3м кр. LCS3 | Шнур коммутационный RJ 45 - категория 8 - S/FTP - LSZH - экранированный - 3 м - красный | Legrand | LCS3 | 448 | Шнуры медные Legrand | PL8 | 1 | ШТ | 51357.156 | Под заказ Т1 | не подлежит сертификации | 2021-12-31 |  | Дата запуска - 28.06.19 | [6 empty] | 3414970981981
033725 | П-к S/FTPкат8LSZH 5м кр. LCS3 | Шнур коммутационный RJ 45 - категория 8 - S/FTP - LSZH - экранированный - 5 м - красный | Legrand | LCS3 | 448 | Шнуры медные Legrand | PL8 | 1 | ШТ | 52867.656 | Под заказ Т1 | не подлежит сертификации | 2021-12-31 |  | Дата запуска - 28.06.19 | [6 empty] | 3414970982001
033726 | П-к S/FTPкат8LSZH 8м кр. LCS3 | Шнур коммутационный RJ 45 - категория 8 - S/FTP - LSZH - экранированный - 8 м - красный | Legrand | LCS3 | 448 | Шнуры медные Legrand | PL8 | 1 | ШТ | 55133.424 | Под заказ Т1 | не подлежит сертификации | 2021-12-31 |  | Дата запуска - 28.06.19 | [6 empty] | 3414970982025
033727 | П-кS/FTPкат8LSZH 10м кр. LCS3 | Шнур коммутационный RJ 45 - категория 8 - S/FTP - LSZH - экранированный - 10 м - красный | Legrand | LCS3 | 448 | Шнуры медные Legrand | PL8 | 1 | ШТ | 57423.864 | Под заказ Т1 | Информация по запросу |  |  | Дата запуска - 28.06.19 | [6 empty] | 3414970982049
033744 | DLPl Заглушка 80х20 бел | Заглушка DLPlus 80х20 бел. | Legrand | DLP/Mosaic | 270 | Мини-каналы и плинтусы DLP | PL7 | 10 | ШТ | 387.78 | Под заказ Т2 | не подлежит сертификации | 2021-12-31 |  |  | 0.183 | 2.0061 | 153 | 149 | 88 |  | 3245060337445
033745 | DLPl Внутр.угол 80х20 бел | DLPlus Внутр.Угол 80х20 Белый | Legrand | DLP/Mosaic | 270 | Мини-каналы и плинтусы DLP | PL7 | 5 | ШТ | 667.536 | Под заказ Т2 | не подлежит сертификации | 2021-12-31 |  |  | 0.33 | 4.5649 | 235 | 185 | 105 |  | 3245060337452
033746 | DLPl Внеш.угол 80х20 бел | DLPlus Внеш.Угол 80х20 Белый | Legrand | DLP/Mosaic | 270 | Мини-каналы и плинтусы DLP | PL7 | 5 | ШТ | 669.312 | Под заказ Т2 | не подлежит сертификации | 2021-12-31 |  |  | 0.323 | 4.7823 | 235 | 185 | 110 |  | 3245060337469
033747 | DLP Уг.плоск.д/плинт 80х20бел. | Плоский угол для плинтуса 80х20, цвет белый | Legrand | DLP/Mosaic | 270 | Мини-каналы и плинтусы DLP | PL7 | 10 | ШТ | 1311.264 | Под заказ Т2 | не подлежит сертификации | 2021-12-31 |  |  | 0.692 | 5.1439 | 215 | 145 | 165 |  | 3245060337476
033750 | Патч-пан.UTP 24RJ45 кат5e LCS3 | Патч-панель укомплектованная - 19'' - 1U - категория 5е - UTP - 24 x RJ 45 | Legrand | LCS3 | 443 | Патч-панели с медными коннекторами (вставками) Legrand | PL8 | 1 | ШТ | 14816.556 | На складе | не подлежит сертификации | 2021-12-31 |  | Дата запуска - 22.10.18 | [6 empty] | 3414970870308
033751 | Патч-пан.FTP 24RJ45 кат5e LCS3 | Патч-панель укомплектованная - 19'' - 1U - категория 5е - FTP - 24 x RJ 45 | Legrand | LCS3 | 443 | Патч-панели с медными коннекторами (вставками) Legrand | PL8 | 1 | ШТ | 17368.176 | На складе | не подлежит сертификации | 2021-12-31 |  | Дата запуска - 22.10.18 | [6 empty] | 3414970870322
033753 | Коннектор UTP 6RJ45 кат5е LCS3 | Коннекторы высокой плотности - категория 5е - UTP - 6 x RJ 45 | Legrand | LCS3 | 443 | Патч-панели с медными коннекторами (вставками) Legrand | PL8 | 1 | упаковка | 2428.92 | На складе | не подлежит сертификации | 2021-12-31 |  | Дата запуска - 22.10.18 | [6 empty] | 3414970870346
033754 | Коннектор FTP 6RJ45 кат5е LCS3 | Коннекторы высокой плотности - категория 5е - FTP - 6 x RJ 45 | Legrand | LCS3 | 443 | Патч-панели с медными коннекторами (вставками) Legrand | PL8 | 1 | упаковка | 3051.48 | На складе | не подлежит сертификации | 2021-12-31 |  | Дата запуска - 22.10.18 | [6 empty] | 3414970870377
033755 | Кассета д/компл.патч-п. LCS3 | Кассета неукомплектованная для патч-панели | Legrand | LCS3 | 443 | Патч-панели с медными коннекторами (вставками) Legrand | PL8 | 1 | ШТ | 799.068 | Под заказ Т1 | не подлежит сертификации | 2021-12-31 |  | Дата запуска - 22.10.18 | [6 empty] | 3414970870407
033756 | Заглушки д/неисп. портов LCS3 | Разделяемая пластина с 6 заглушками для портов | Legrand | LCS3 | 443 | Патч-панели с медными коннекторами (вставками) Legrand | PL8 | 10 | ШТ | 122.616 | На складе | не подлежит сертификации | 2021-12-31 |  | Дата запуска - 22.10.18 | [6 empty] | 3414970870421
033757 | Кассета-заглушка LCS3 | Кассета-заглушка | Legrand | LCS3 | 443 | Патч-панели с медными коннекторами (вставками) Legrand | PL8 | 1 | ШТ | 1572.78 | На складе | не подлежит сертификации | 2021-12-31 |  | Дата запуска - 22.10.18 | [6 empty] | 3414970870452
033758 | Крышка для угл. патч-пан. LCS3 | Крышка угловой патч-панели | Legrand | LCS3 | 443 | Патч-панели с медными коннекторами (вставками) Legrand | PL8 | 1 | ШТ | 3217.428 | Под заказ Т1 | не подлежит сертификации | 2021-12-31 |  | Дата запуска - 22.10.18 | [6 empty] | 3414970870476
033759 | Организатор д/шнуров (Х2) LCS3 | Кабельное кольцо (x2) | Legrand | LCS3 | 451 | Прочие комплектующие изделия Legrand | PL8 | 1 | упаковка | 689.364 | Под заказ Т1 | не подлежит сертификации | 2021-12-31 |  | Дата запуска - 22.10.18 | [6 empty] | 3414970870506
033760 | Патч-пан. UTP 24RJ45 кат6 LCS3 | Патч-панель укомплектованная - 19'' - 1U - категория 6 - UTP - 24 x RJ 45 | Legrand | LCS3 | 443 | Патч-панели с медными коннекторами (вставками) Legrand | PL8 | 1 | ШТ | 17012.7 | На складе | не подлежит сертификации | 2021-12-31 |  | Дата запуска - 22.10.18 | [6 empty] | 3414970870537
033761 | Патч-пан. FTP 24RJ45 кат6 LCS3 | Патч-панель укомплектованная - 19'' - 1U - категория 6 - FTP - 24 x RJ 45 | Legrand | LCS3 | 443 | Патч-панели с медными коннекторами (вставками) Legrand | PL8 | 1 | ШТ | 18336.72 | На складе | не подлежит сертификации | 2021-12-31 |  | Дата запуска - 22.10.18 | [6 empty] | 3414970870551
033762 | Патч-пан. STP 24RJ45 кат6 LCS3 | Патч-панель укомплектованная - 19'' - 1U - категория 6 - STP - 24 x RJ 45 | Legrand | LCS3 | 443 | Патч-панели с медными коннекторами (вставками) Legrand | PL8 | 1 | ШТ | 24327.276 | Под заказ Т1 | не подлежит сертификации | 2021-12-31 |  | Дата запуска - 22.10.18 | [6 empty] | 3414970870575
033763 | Коннектор UTP 6RJ45 кат6 LCS3 | Коннекторы высокой плотности - категория 6 - UTP - 6 x RJ 45 | Legrand | LCS3 | 443 | Патч-панели с медными коннекторами (вставками) Legrand | PL8 | 1 | упаковка | 2530.392 | На складе | не подлежит сертификации | 2021-12-31 |  | Дата запуска - 22.10.18 | [6 empty] | 3414970870599
033764 | Коннектор FTP 6RJ45 кат6 LCS3 | Коннекторы высокой плотности - категория 6 - FTP - 6 x RJ 45 | Legrand | LCS3 | 443 | Патч-панели с медными коннекторами (вставками) Legrand | PL8 | 1 | упаковка | 2716.428 | На складе | не подлежит сертификации | 2021-12-31 |  | Дата запуска - 22.10.18 | [6 empty] | 3414970870629
033765 | Коннектор STP 6RJ45 кат6 LCS3 | Коннекторы высокой плотности - категория 6 - STP - 6 x RJ 45 | Legrand | LCS3 | 443 | Патч-панели с медными коннекторами (вставками) Legrand | PL8 | 1 | упаковка | 3530.292 | Под заказ Т1 | не подлежит сертификации | 2021-12-31 |  | Дата запуска - 22.10.18 | [6 empty] | 3414970870650
033770 | Патч-пан.UTP 24RJ45 кат6A LCS3 | Патч-панель укомплектованная - 19'' - 1U - категория 6A - UTP - 24 x RJ 45 | Legrand | LCS3 | 443 | Патч-панели с медными коннекторами (вставками) Legrand | PL8 | 1 | ШТ | 30578.232 | Под заказ Т1 | не подлежит сертификации | 2021-12-31 |  | Дата запуска - 22.10.18 | [6 empty] | 3414970870681
033772 | Патч-пан.STP 24RJ45 кат6A LCS3 | Патч-панель укомплектованная - 19'' - 1U - категория 6A - STP - 24 x RJ 45 | Legrand | LCS3 | 443 | Патч-панели с медными коннекторами (вставками) Legrand | PL8 | 1 | ШТ | 30945.36 | На складе | не подлежит сертификации | 2021-12-31 |  | Дата запуска - 22.10.18 | [6 empty] | 3414970870704
033773 | Коннектор UTP 6RJ45 кат6А LCS3 | Коннекторы высокой плотности - категория 6A - UTP - 6 x RJ 45 | Legrand | LCS3 | 443 | Патч-панели с медными коннекторами (вставками) Legrand | PL8 | 1 | упаковка | 3893.904 | На складе | не подлежит сертификации | 2021-12-31 |  | Дата запуска - 22.10.18 | [6 empty] | 3414970870728
033774 | DLPl Заглушка 120х20 бел | DLPlus Заглушка 120х20 Белый | Legrand | DLP/Mosaic | 270 | Мини-каналы и плинтусы DLP | PL7 | 10 | ШТ | 447.276 | Под заказ Т2 | не подлежит сертификации | 2021-12-31 |  |  | 0.242 | 2.3629 | 174 | 140 | 97 |  | 3245060337742
033775 | Коннектор STP 6RJ45 кат6А LCS3 | Коннекторы высокой плотности - категория 6A - STP - 6 x RJ 45 | Legrand | LCS3 | 443 | Патч-панели с медными коннекторами (вставками) Legrand | PL8 | 1 | упаковка | 5246.808 | На складе | не подлежит сертификации | 2021-12-31 |  | Дата запуска - 22.10.18 | [6 empty] | 3414970870759
033782 | Патч-пан.STP 24RJ45 кат8 LCS3 | Патч-панель укомплектованная - 19'' - 1U - категория 8 - STP - 24 x RJ 45 | Legrand | LCS3 | 443 | Патч-панели с медными коннекторами (вставками) Legrand | PL8 | 1 | ШТ | 372477.288 | Под заказ Т1 | Информация по запросу |  |  | Дата запуска - 31.01.19 | [6 empty] | 3414970982063
033785 | Коннектор STP 6RJ45 кат8 LCS3 | Коннекторы - категория 8 - STP - 6 x RJ 45 | Legrand | LCS3 | 443 | Патч-панели с медными коннекторами (вставками) Legrand | PL8 | 1 | упаковка | 89102.832 | Под заказ Т1 | Информация по запросу |  |  | Дата запуска - 31.01.19 | [6 empty] | 3414970982087
033786 | Каб.F/UTP кат.8 LSOH 500м LCS3 | Кабель для локальных сетей - категория 8 - F/UTP - 4 пары - LSOH - 500 м | Legrand | LCS3 | 446 | Кабели медные Legrand | PL8 | 500 | М | 526.368 | Под заказ Т1 | Информация по запросу |  |  | Дата запуска - 28.06.19 | [6 empty] | 3414970982117
033788 | Каб.S/FTP кат.8 LSOH 500м LCS3 | Кабель для локальных сетей - категория 8 - S/FTP - 4 пары - LSOH - 500 м | Legrand | LCS3 | 446 | Кабели медные Legrand | PL8 | 500 | М | 523.428 | Под заказ Т1 | Информация по запросу |  |  | Дата запуска - 30.04.19 | [6 empty] | 3414970982131
033790 | Патч-п.неук.уст.c кассет.LCS3 | Патч-панель с неукомплектованными кассетами - 19'' - 1U | Legrand | LCS3 | 443 | Патч-панели с медными коннекторами (вставками) Legrand | PL8 | 1 | ШТ | 5694.972 | На складе | не подлежит сертификации | 2021-12-31 |  | Дата запуска - 22.10.18 | [6 empty] | 3414970870780
033791 | Патч-п.неук.уст.без касс.LCS3 | Патч-панель неукомплектованная для установки кассет - 19'' - 1U | Legrand | LCS3 | 443 | Патч-панели с медными коннекторами (вставками) Legrand | PL8 | 1 | ШТ | 5067.132 | Под заказ Т1 | не подлежит сертификации | 2021-12-31 |  | Дата запуска - 22.10.18 | [6 empty] | 3414970870803
033792 | Патч-п.угл.неук.ус.24RJ45 LCS3 | Патч-панель угловая неукомплектованная для установки коннекторов - 19'' - 1U - на 24 коннектора | Legrand | LCS3 | 443 | Патч-панели с медными коннекторами (вставками) Legrand | PL8 | 1 | ШТ | 5974.008 | На складе | не подлежит сертификации | 2021-12-31 |  | Дата запуска - 22.10.18 | [6 empty] | 3414970870827
033793 | Патч-п.HD неук.48RJ45 1U LCS3 | Патч-панель неукомплектованная высокой плотности - 19'' - 1U - на 48 коннекторов | Legrand | LCS3 | 443 | Патч-панели с медными коннекторами (вставками) Legrand | PL8 | 1 | ШТ | 6238.26 | На складе | не подлежит сертификации | 2021-12-31 |  | Дата запуска - 22.10.18 | [6 empty] | 3414970870841
033794 | Патч-п.угл.HD неук.48RJ45 LCS3 | Патч-панель угловая неукомплектованная высокой плотности - 19'' - 1U - на 48 коннекторов | Legrand | LCS3 | 443 | Патч-панели с медными коннекторами (вставками) Legrand | PL8 | 1 | ШТ | 6083.94 | На складе | не подлежит сертификации | 2021-12-31 |  | Дата запуска - 22.10.18 | [6 empty] | 3414970870865
033795 | Кассета д/комп. патч-п.HD LCS3 | Кассета неукомплектованная высокой плотности для патч-панели | Legrand | LCS3 | 443 | Патч-панели с медными коннекторами (вставками) Legrand | PL8 | 1 | ШТ | 873.396 | На складе | не подлежит сертификации | 2021-12-31 |  | Дата запуска - 22.10.18 | [6 empty] | 3414970955838
034000 | Набор прох.соединит.2х6мм2 | Соединитель проходной - 10 разделяемых клемм - сечение 2x6 мм² - ширина 15 мм | Legrand | General family | 641 | Щитки, клеммники и соединительные муфты | PL9 | 10 | ШТ | 1808.112 | Под заказ Т2 | информация по запросу |  |  |  | 0.522 | 0.88704 | 160 | 72 | 77 |  | 3245060340001
034001 | Набор прох.соединит.2х10мм2 | Соединитель проходной - 10 разделяемых клемм - сечение 2x10 мм² - ширина 19,5 мм | Legrand | General family | 641 | Щитки, клеммники и соединительные муфты | PL9 | 10 | ШТ | 2175.288 | Под заказ Т2 | информация по запросу |  |  |  | 1.147 | 1.835 | 224 | 128 | 64 |  | 3245060340018
034002 | Набор прох.соединит.2х16мм2 | Соединитель проходной - 10 разделяемых клемм - сечение 2x16 мм² - ширина 21 мм | Legrand | General family | 641 | Щитки, клеммники и соединительные муфты | PL9 | 10 | ШТ | 2328.936 | Под заказ Т2 | информация по запросу |  |  |  | 1.475 | 1.835 | 224 | 128 | 64 |  | 3245060340025
034003 | Набор прох.соединит.2х25мм2 | Соединитель проходной - 10 разделяемых клемм - сечение 2x25 мм² - ширина 21,5 мм | Legrand | General family | 641 | Щитки, клеммники и соединительные муфты | PL9 | 10 | ШТ | 4501.524 | Под заказ Т2 | информация по запросу |  |  |  | 1.6 | 1.8878 | 228 | 90 | 92 |  | 3245060340032
034004 | Набор прох.соединит.2х35мм2 | Соединитель проходной - 10 разделяемых клемм - сечение 2x35 мм² - ширина 25 мм | Legrand | General family | 641 | Щитки, клеммники и соединительные муфты | PL9 | 10 | ШТ | 5579.736 | Под заказ Т2 | информация по запросу |  |  |  | 2.668 | 2.6937 | 292 | 123 | 75 |  | 3245060340049
034020 | Коробка клеммная 6-10мм2 | Коробка Клеммная 6-10мм2 | Legrand | General family | 641 | Щитки, клеммники и соединительные муфты | PL9 | 10 | ШТ | 978.936 | Под заказ Т2 | не подлежит сертификации | 2021-12-31 |  |  | 0.471 | 2.3507 | 288 | 106 | 77 |  | 3245060340209
034021 | Коробка клеммная 6-16мм2 | Коробка Клеммная 6-16мм2 | Legrand | General family | 641 | Щитки, клеммники и соединительные муфты | PL9 | 10 | ШТ | 1175.868 | Под заказ Т2 | не подлежит сертификации | 2021-12-31 |  |  | 0.645 | 4.7823 | 235 | 185 | 110 |  | 3245060340216
034022 | Коробка клеммная 6-35мм2 | Коробка Клеммная 6-35мм2 | Legrand | General family | 641 | Щитки, клеммники и соединительные муфты | PL9 | 10 | ШТ | 1148.064 | Под заказ Т2 | не подлежит сертификации | 2021-12-31 |  |  | 0.9 | 6.5723 | 345 | 150 | 127 |  | 3245060340223
034030 | Прох. соединит. б/лапок 2х6мм2 | Соединитель проходной - с шестигранной головкой - без лапок - 2x6 мм² | Legrand | General family | 641 | Щитки, клеммники и соединительные муфты | PL9 | 20 | ШТ | 684.984 | Под заказ Т2 | информация по запросу |  |  |  | 0.184 | 0.32155 | 72 | 77 | 58 |  | 3245060340308
034031 | Прох. соед. б/лапок 2х10мм3 | Соединитель проходной - с шестигранной головкой - без лапок - 2x10 мм² | Legrand | General family | 641 | Щитки, клеммники и соединительные муфты | PL9 | 20 | ШТ | 594.828 | Под заказ Т2 | информация по запросу |  |  |  | 0.326 | 0.32155 | 72 | 77 | 58 |  | 3245060340315
034032 | Прох. соед. б/лапок 2х18мм4 | Соединитель проходной - с шестигранной головкой - без лапок - 2x16 мм² | Legrand | General family | 641 | Щитки, клеммники и соединительные муфты | PL9 | 20 | ШТ | 692.64 | Под заказ Т2 | информация по запросу |  |  |  | 0.559 | 0.53777 | 97 | 72 | 77 |  | 3245060340322
034033 | Прох. соед. б/лапок 2х25мм2 | Соединитель проходной - с шестигранной головкой - без лапок - 2x25 мм² | Legrand | General family | 641 | Щитки, клеммники и соединительные муфты | PL9 | 20 | ШТ | 871.272 | Под заказ Т2 | информация по запросу |  |  |  | 0.879 | 0.79834 | 144 | 72 | 77 |  | 3245060340339
034034 | Прох. соед. б/лапок 2х50мм2 | Соединитель проходной - с шестигранной головкой - без лапок - 2x50 мм² | Legrand | General family | 641 | Щитки, клеммники и соединительные муфты | PL9 | 10 | ШТ | 1378.188 | Под заказ Т2 | информация по запросу |  |  |  | 0.759 | 0.693 | 125 | 72 | 77 |  | 3245060340346
034042 | Прох.соед.с осн. д/каб.2х18мм2 | Соединитель проходной - с шестигранной головкой - с лапками - 2x16 мм² | Legrand | General family | 641 | Щитки, клеммники и соединительные муфты | PL9 | 20 | ШТ | 757.08 | Под заказ Т2 | информация по запросу |  |  |  | 0.622 | 0.693 | 125 | 72 | 77 |  | 3245060340421
034043 | Прох.соед.с осн. д/каб.2х25мм2 | Соединитель проходной - с шестигранной головкой - с лапками - 2x25 мм² | Legrand | General family | 641 | Щитки, клеммники и соединительные муфты | PL9 | 20 | ШТ | 953.952 | Под заказ Т2 | информация по запросу |  |  |  | 0.951 | 1.1642 | 210 | 72 | 77 |  | 3245060340438
034044 | Прох.соед.с осн. д/каб.2х50мм2 | Соединитель проходной - с шестигранной головкой - с лапками - 2x50 мм² | Legrand | General family | 641 | Щитки, клеммники и соединительные муфты | PL9 | 10 | ШТ | 1452.876 | Под заказ Т2 | информация по запросу |  |  |  | 0.811 | 0.79834 | 144 | 72 | 77 |  | 3245060340445
034045 | Прох.соед.с осн. д/каб.2х75мм2 | Соединитель проходной - с шестигранной головкой - с лапками - 2x70 мм² | Legrand | General family | 641 | Щитки, клеммники и соединительные муфты | PL9 | 10 | ШТ | 2749.464 | Под заказ Т2 | информация по запросу |  |  |  | 1.647 | 2.3507 | 212 | 144 | 77 |  | 3245060340452
034203 | Nybloc Клеммник 6мм2 голубой | Клеммный блок Nylbloc - сечение 6 мм² - синий | Legrand | General family | 400 | Клеммные колодки проф. | PL9 | 10 | ШТ | 322.848 | На складе | сертифицировано | 2020-08-27 |  |  | 0.259 | 0.30636 | 111 | 92 | 30 |  | 3245060342036
034205 | Nybloc Клеммник 10мм2 голубой | Клеммный блок Nylbloc - сечение 10 мм² - синий | Legrand | General family | 400 | Клеммные колодки проф. | PL9 | 10 | ШТ | 419.424 | На складе | сертифицировано | 2020-08-27 |  |  | 0.453 | 0.52387 | 136 | 107 | 36 |  | 3245060342050
034207 | Nybloc Клеммник 16мм2 голубой | Клеммный блок Nylbloc - сечение 16 мм² - синий | Legrand | General family | 400 | Клеммные колодки проф. | PL9 | 10 | ШТ | 703.092 | Под заказ Т2 | сертифицировано | 2020-08-27 |  |  | 0.825 | 0.92791 | 164 | 123 | 46 |  | 3245060342074
034209 | Nybloc Клеммник 25мм2 голубой | Клеммный блок Nylbloc - сечение 25 мм² - синий | Legrand | General family | 400 | Клеммные колодки проф. | PL9 | 10 | ШТ | 1602.324 | Под заказ Т2 | сертифицировано | 2020-08-27 |  |  | 1.683 | 1.9681 | 213 | 165 | 56 |  | 3245060342098
034211 | Nybloc Клеммник 4мм2 черный | Клеммный блок Nylbloc - сечение 2,5 мм² - чёрный | Legrand | General family | 400 | Клеммные колодки проф. | PL9 | 10 | ШТ | 210.66 | На складе | сертифицировано | 2020-08-27 |  |  | 0.171 | 0.1824 | 96 | 76 | 25 |  | 3245060342111
034213 | Nybloc Клеммник 6мм2 черный | Клеммный блок Nylbloc - сечение 6 мм² - чёрный | Legrand | General family | 400 | Клеммные колодки проф. | PL9 | 10 | ШТ | 282.432 | На складе | сертифицировано | 2020-08-27 |  |  | 0.267 | 0.30636 | 111 | 92 | 30 |  | 3245060342135
034215 | Nybloc Клеммник 10мм2 черный | Клеммный блок Nylbloc - сечение 10 мм² - чёрный | Legrand | General family | 400 | Клеммные колодки проф. | PL9 | 10 | ШТ | 391.56 | На складе | сертифицировано | 2020-08-27 |  |  | 0.44 | 0.52387 | 136 | 107 | 36 |  | 3245060342159
034217 | Nybloc Клеммник 16мм2 черный | Клеммный блок Nylbloc - сечение 16 мм² - чёрный | Legrand | General family | 400 | Клеммные колодки проф. | PL9 | 10 | ШТ | 739.344 | На складе | сертифицировано | 2020-08-27 |  |  | 0.82 | 0.92791 | 164 | 123 | 46 |  | 3245060342173
034219 | Nybloc Клеммник 25мм2 черный | Клеммный блок Nylbloc - сечение 25 мм² - чёрный | Legrand | General family | 400 | Клеммные колодки проф. | PL9 | 10 | ШТ | 1611.384 | На складе | сертифицировано | 2020-08-27 |  |  | 1.699 | 1.9681 | 213 | 165 | 56 |  | 3245060342197
034221 | Nybloc Клеммник 4мм2 белый | Клеммный блок Nylbloc - сечение 2,5 мм² - белый | Legrand | General family | 400 | Клеммные колодки проф. | PL9 | 10 | ШТ | 212.748 | На складе | сертифицировано | 2020-08-27 |  |  | 0.174 | 0.1824 | 96 | 76 | 25 |  | 3245060342210
034223 | Nybloc Клеммник 6мм2 белый | Клеммный блок Nylbloc - сечение 6 мм² - белый | Legrand | General family | 400 | Клеммные колодки проф. | PL9 | 10 | ШТ | 282.432 | На складе | сертифицировано | 2020-08-27 |  |  | 0.27 | 0.30636 | 111 | 92 | 30 |  | 3245060342234
034225 | Nybloc Клеммник 10мм2 белый | Клеммный блок Nylbloc - сечение 10 мм² - белый | Legrand | General family | 400 | Клеммные колодки проф. | PL9 | 10 | ШТ | 395.364 | На складе | сертифицировано | 2020-08-27 |  |  | 0.45 | 0.52387 | 136 | 107 | 36 |  | 3245060342258
034227 | Nybloc Клеммник 16мм2 белый | Клеммный блок Nylbloc - сечение 16 мм² - белый | Legrand | General family | 400 | Клеммные колодки проф. | PL9 | 10 | ШТ | 739.344 | На складе | сертифицировано | 2020-08-27 |  |  | 0.812 | 0.92791 | 164 | 123 | 46 |  | 3245060342272
034230 | Suprem Клеммник 4мм2 серый | Клеммник Супрем 4мм2 Серый | Legrand | General family | 400 | Клеммные колодки проф. | PL9 | 10 | ШТ | 395.364 | Под заказ Т2 | сертифицировано | 2020-08-27 |  |  | 0.173 | 0.1824 | 96 | 76 | 25 |  | 3245060342302
034231 | Suprem Клеммник 6мм2 серый | Блок клеммный Suprem 12х6мм² сер. | Legrand | General family | 400 | Клеммные колодки проф. | PL9 | 10 | ШТ | 455.676 | Под заказ Т2 | сертифицировано | 2020-08-27 |  |  | 0.267 | 0.30636 | 111 | 92 | 30 |  | 3245060342319
034232 | Suprem Клеммник 10мм2 серый | Блок клеммный Suprem 12х10мм² сер. | Legrand | General family | 400 | Клеммные колодки проф. | PL9 | 10 | ШТ | 564.324 | Под заказ Т2 | сертифицировано | 2020-08-27 |  |  | 0.447 | 0.52387 | 136 | 107 | 36 |  | 3245060342326
034233 | Клеммник Супрем 16мм2 Серый | Клеммник Супрем 16мм2 Серый | Legrand | General family | 400 | Клеммные колодки проф. | PL9 | 10 | ШТ | 592.548 | Под заказ Т2 | сертифицировано | 2020-08-27 |  |  | 0.824 | 0.92791 | 164 | 123 | 46 |  | 3245060342333
034245 | Suprem Соединит.д/многож.каб. | Соединит.Супрем Д/Многож.Каб. | Legrand | General family | 400 | Клеммные колодки проф. | PL9 | 10 | ШТ | 1463.556 | Под заказ Т2 | не подлежит сертификации | 2020-12-31 |  |  | 0.343 | 0.55645 | 116 | 39 | 123 |  | 3245060342456
034253 | Suprem Клеммник прох.6мм2черн | Клеммник Супрем Прох. 6мм² чёрн. | Legrand | General family | 400 | Клеммные колодки проф. | PL9 | 5 | ШТ | 2097.132 | Под заказ Т2 | не подлежит сертификации | 2020-12-31 |  |  | 0.368 | 0.47275 | 126 | 67 | 56 |  | 3245060342531
034254 | Suprem Клеммник прох.10мм2черн | Клеммник Супрем Прох.10мм² чёрн. | Legrand | General family | 400 | Клеммные колодки проф. | PL9 | 5 | ШТ | 2564.88 | Под заказ Т2 | не подлежит сертификации | 2020-12-31 |  |  | 0.641 | 0.8429 | 147 | 94 | 61 |  | 3245060342548
034264 | Hypo Клеммный блок 12х2,5мм2 | Блок клеммный 12х2.5мм² Hypo | Legrand | General family | 400 | Клеммные колодки проф. | PL9 | 10 | ШТ | 455.676 | На складе | сертифицировано | 2020-08-27 |  |  | 0.26 | 0.47838 | 134 | 102 | 35 |  | 3245060342647
034265 | Hypo Клеммный блок 12х4мм2 | Блок клеммный 12х4мм² Hypo | Legrand | General family | 400 | Клеммные колодки проф. | PL9 | 10 | ШТ | 564.324 | На складе | сертифицировано | 2020-08-27 |  |  | 0.468 | 1.3733 | 173 | 126 | 63 |  | 3245060342654
034266 | Hypo Клеммный блок 12х6мм2 | Блок клеммный 12х6мм² Hypo | Legrand | General family | 400 | Клеммные колодки проф. | PL9 | 10 | ШТ | 838.92 | На складе | сертифицировано | 2020-08-27 |  |  | 0.798 | 1.2724 | 192 | 141 | 47 |  | 3245060342661
034267 | Hypo Клеммный блок 12х10мм2 | Блок клеммный 12мм² шаг 10мм Hypo | Legrand | General family | 400 | Клеммные колодки проф. | PL9 | 10 | ШТ | 1716.96 | Под заказ Т2 | сертифицировано | 2020-08-27 |  |  | 1.157 | 1.6394 | 209 | 148 | 53 |  | 3245060342678
034322 | Соединитель без винтов 2 входа | Пружинный клеммник Nylbloc auto для 2 клемм - 24 A - 450 В~ - серый | Legrand | General family | 402 | Соединители безвинтовые | PL9 | 100 | ШТ | 29.496 | Под заказ Т2 | сертифицировано | 2020-09-23 |  |  | 0.212 | 0.90854 | 168 | 104 | 52 |  | 3245060343224
034323 | Соединитель без винтов 3 входа | Пружинный клеммник Nylbloc auto для 3 клемм - 24A - 450 В~ - оранжевый | Legrand | General family | 402 | Соединители безвинтовые | PL9 | 100 | ШТ | 34.392 | На складе | сертифицировано | 2020-09-23 |  |  | 0.279 | 1.0588 | 175 | 110 | 55 |  | 3245060343231
034325 | Соединитель без винтов 5 входа | Пружинный клеммник Nylbloc auto для 5 клемм - 24 A - 450 В~ - синий | Legrand | General family | 402 | Соединители безвинтовые | PL9 | 100 | ШТ | 46.716 | На складе | сертифицировано | 2020-09-23 |  |  | 0.393 | 1.0588 | 175 | 110 | 55 |  | 3245060343255
034328 | Соединитель без винтов 8 входа | Пружинный клеммник Nylbloc auto для 8 клемм - 24 A - 450 В~ - серый | Legrand | General family | 402 | Соединители безвинтовые | PL9 | 50 | ШТ | 120.384 | На складе | сертифицировано | 2020-09-23 |  |  | 0.299 | 0.90854 | 168 | 104 | 52 |  | 3245060343286
034338 | Capvis Соединитель 1,5мм2 син. | Колпачёк Capvis - номинальное сечение 1.5 мм² - синий - коробка | Legrand | General family | 401 | Прочие соединители | PL9 | 1000 | ШТ | 18.732 | На складе | сертифицировано | 2021-01-31 |  |  | 1.174 | 3.8735 | 305 | 127 | 100 |  | 3245060343385
034344 | Capvis Соединитель 2,5мм2 ор. | Колпачёк Capvis - номинальное сечение 1.5 до 2.5 мм² - оранжевый - коробка | Legrand | General family | 401 | Прочие соединители | PL9 | 1000 | ШТ | 26.508 | На складе | сертифицировано | 2021-01-31 |  |  | 1.829 | 13.5209 | 398 | 298 | 114 |  | 3245060343446
034380 | Фарфор.изолятор | Фарфор.Изолятор | Legrand | General family | 430 | Разъединительные вставки Cosga | PL9 | 20 | ШТ | 746.7 | Под заказ Т2 | не подлежит сертификации | 2021-12-31 |  |  | 1.629 | 2.649 | 216 | 146 | 84 |  | 3245060343804
034383 | Клемма для изол.фарф.40мм2 | Клемма Для Изол. Фарфор | Legrand | General family | 430 | Разъединительные вставки Cosga | PL9 | 20 | ШТ | 562.92 | Под заказ Т2 | информация по запросу |  |  |  | 0.542 | 0.22886 | 73 | 55 | 57 |  | 3245060343835
034384 | Клемма для изол.фарф.75мм2 | Клемма Для Изол. Фарфор | Legrand | General family | 430 | Разъединительные вставки Cosga | PL9 | 20 | ШТ | 1180.38 | Под заказ Т2 | информация по запросу |  |  |  | 0.822 | 0.53777 | 97 | 72 | 77 |  | 3245060343842
034388 | Мет.пластина 150х45мм | Клеммы с возможностью разрыва сети - металлическая пластина 150x45 мм | Legrand | General family | 430 | Разъединительные вставки Cosga | PL9 | 5 | ШТ | 3446.364 | Под заказ Т2 | информация по запросу |  |  |  | 1.693 | 2.6676 | 190 | 120 | 117 |  | 3245060343880
034389 | Пласт.пластина 95х20мм | Клеммы с возможностью разрыва сети - пластиковая пластина 95x20 мм | Legrand | General family | 430 | Разъединительные вставки Cosga | PL9 | 10 | ШТ | 2199.876 | Под заказ Т2 | информация по запросу |  |  |  | 1.229 | 1.2441 | 145 | 110 | 78 |  | 3245060343897
034398 | Суппорт/соединит. б/винта | Суппорт Nylblock Auto | Legrand | General family | 402 | Соединители безвинтовые | PL9 | 10 | ШТ | 247.284 | Под заказ Т2 | не подлежит сертификации | 2021-12-31 |  |  | 0.114 | 0.90854 | 168 | 104 | 52 |  | 3245060343989
034418 | AltisСпл.пласт.д/шк.1800х800 | Плата неперфорированная - для щитов Altis и Marina высотой 1800 мм и шириной 800 мм | Legrand | Индустриальное оборудование | 755 | Комплектующие изделия для Atlantic и Marina | PL5 | 1 | ШТ | 20867.856 | На складе | не подлежит сертификации | 2021-12-31 |  |  | 30.6 | 35.7 | 1700 | 700 | 30 |  | 3245060344184
034549 | Фиксатор для цоколя | Набор из 4 фиксаторов цоколя к полу - для шкафов Altis | Legrand | Индустриальное оборудование | 770 | Шкафы напольные металлические Altis | PL5 | 1 | ШТ | 5731.752 | На складе | не подлежит сертификации | 2021-12-31 |  |  | 1.3 | 0.91895 | 233 | 58 | 68 |  | 3245060345495
034608 | Плата Lina25 1400x800 Marina | Плата Lina 12,5 - для щита Marina высотой 1400 мм и шириной 800 мм | Legrand | Индустриальное оборудование | 755 | Комплектующие изделия для Atlantic и Marina | PL5 | 1 | ШТ | 44512.332 | На складе | не подлежит сертификации | 2021-12-31 |  |  | 14.8 | 18.9 | 1350 | 700 | 20 |  | 3245060346089
034609 | Плата перф. Lina25,1400X800 | Плата перфорированная Lina 25 - для щита Marina высотой 1400 мм и шириной 800 мм | Legrand | Индустриальное оборудование | 755 | Комплектующие изделия для Atlantic и Marina | PL5 | 1 | ШТ | 47422.02 | Под заказ Т2 | не подлежит сертификации | 2021-12-31 |  |  | 6.5 | 2.2662 | 1295 | 70 | 25 |  | 3245060346096
034738 | Зажим кабельный Altis | Крепление для кабеля, нержавеющая сталь для проводников диам. от 10 до 35 мм - для шкафов Altis | Legrand | Индустриальное оборудование | 770 | Шкафы напольные металлические Altis | PL5 | 10 | ШТ | 2200.716 | На складе | не подлежит сертификации | 2021-12-31 |  |  | 0.965 | 2.3629 | 174 | 140 | 97 |  | 3245060347383
034745 | Шуруп-саморез 4,8X16 | Шурупы-саморезы 4,8 мм x 16 - под отверстия диам. 3,3 мм | Legrand | Индустриальное оборудование | 755 | Комплектующие изделия для Atlantic и Marina | PL5 | 100 | ШТ | 22.464 | На складе | не подлежит сертификации | 2020-12-31 |  |  | 0.287 | 0.2937 | 89 | 66 | 50 |  | 3245060347451
034746 | В/саморез 5,5х16 д/спл.платы | Самонарезающие винты CBL Z 5,5 x 16 | Legrand | Индустриальное оборудование | 755 | Комплектующие изделия для Atlantic и Marina | PL5 | 100 | ШТ | 15.9 | Под заказ Т2 | не подлежит сертификации | 2020-12-31 |  |  | 0.36 | 0.2937 | 89 | 66 | 50 |  | 3245060347468
034747 | Шур/саморез 5,5х19 д/спл.платы | Шурупы-саморезы CBL Z 5,5 x 19 | Legrand | Индустриальное оборудование | 755 | Комплектующие изделия для Atlantic и Marina | PL5 | 100 | ШТ | 29.616 | Под заказ Т2 | не подлежит сертификации | 2020-12-31 |  |  | 0.371 | 0.2937 | 89 | 66 | 50 |  | 3245060347475
034750 | Заглушка д/винта 4,8х16 | Заглушка для изолирования головок винтов Кат. № 0 347 45 внутри кабельных каналов | Legrand | Индустриальное оборудование | 755 | Комплектующие изделия для Atlantic и Marina | PL5 | 200 | ШТ | 27.408 | На складе | не подлежит сертификации | 2021-12-31 |  |  | 0.052 | 0.2937 | 89 | 66 | 50 |  | 3245060347505
034759 | Цилиндр под ключ двойн.бородка | Цилиндр под специальный ключ - для шкафов Altis - под ключ с двойной бородкой | Legrand | Индустриальное оборудование | 770 | Шкафы напольные металлические Altis | PL5 | 10 | ШТ | 722.736 | Под заказ Т2 | не подлежит сертификации | 2021-12-31 |  |  | 0.31 | 0.61146 | 179 | 56 | 61 |  | 3245060347598
034771 | Рукоятка под любой цилиндр | Рукоятка с замком - для шкафов Altis | Legrand | Индустриальное оборудование | 770 | Шкафы напольные металлические Altis | PL5 | 1 | ШТ | 3807.84 | На складе | не подлежит сертификации | 2021-12-31 |  |  | 0.176 | 0.61146 | 179 | 56 | 61 |  | 3245060347710
034772 | Рукоятка с замком 2433A | Рукоятка с замком 2433 A - для шкафов Altis - с цилиндром под стандартный ключ | Legrand | Индустриальное оборудование | 770 | Шкафы напольные металлические Altis | PL5 | 1 | ШТ | 4360.884 | На складе | не подлежит сертификации | 2021-12-31 |  |  | 0.211 | 0.61146 | 179 | 56 | 61 |  | 3245060347727
034773 | Рукоятка трехгран. 6,5 мм | Рукоятка с замком CNOMO под треугольный ключ 6,5 мм - для шкафов Altis | Legrand | Индустриальное оборудование | 770 | Шкафы напольные металлические Altis | PL5 | 1 | ШТ | 6258.6 | Под заказ Т2 | не подлежит сертификации | 2021-12-31 |  |  | 0.375 | 0.61146 | 179 | 56 | 61 |  | 3245060347734
034774 | Рукоятка без блокир.,DIN | Рукоятка с замком без возможности блокировки - для шкафов Altis | Legrand | Индустриальное оборудование | 770 | Шкафы напольные металлические Altis | PL5 | 1 | ШТ | 4278.516 | Под заказ Т2 | не подлежит сертификации | 2021-12-31 |  |  | 0.216 | 0.61146 | 179 | 56 | 61 |  | 3245060347741
034775 | Комплект д/запирания Altis | Комплект приспособления для запирания - для шкафов Altis | Legrand | Индустриальное оборудование | 770 | Шкафы напольные металлические Altis | PL5 | 1 | ШТ | 3137.436 | Под заказ Т2 | не подлежит сертификации | 2021-12-31 |  |  | 0.325 | 3.3247 | 275 | 130 | 93 |  | 3245060347758
034776 | Цилиндр под ключ квадр.6 мм | Цилиндр под специальный ключ - для шкафов Altis - под квадратный ключ 6 мм | Legrand | Индустриальное оборудование | 770 | Шкафы напольные металлические Altis | PL5 | 10 | ШТ | 954.9 | Под заказ Т2 | не подлежит сертификации | 2021-12-31 |  |  | 0.334 | 0.61146 | 179 | 56 | 61 |  | 3245060347765
034777 | Цилиндр с внут.квадрат. 8 мм | Цилиндр под специальный ключ - для шкафов Altis - под ключ с внутренним квадратом 8 мм | Legrand | Индустриальное оборудование | 770 | Шкафы напольные металлические Altis | PL5 | 10 | ШТ | 1024.968 | Под заказ Т2 | не подлежит сертификации | 2021-12-31 |  |  | 0.294 | 0.61146 | 179 | 56 | 61 |  | 3245060347772
034778 | Цилиндр п/ключ с треуг.6,5мм | Цилиндр под специальный ключ - для шкафов Altis - под ключ с внутренним треугольником 6,5 мм | Legrand | Индустриальное оборудование | 770 | Шкафы напольные металлические Altis | PL5 | 10 | ШТ | 1024.968 | Под заказ Т2 | не подлежит сертификации | 2021-12-31 |  |  | 0.285 | 0.61146 | 179 | 56 | 61 |  | 3245060347789
034779 | Цилиндр п/ключ треуг. 8 мм | Цилиндр под специальный ключ - для шкафов Altis - под ключ с внутренним треугольником 8 мм | Legrand | Индустриальное оборудование | 770 | Шкафы напольные металлические Altis | PL5 | 10 | ШТ | 1024.968 | Под заказ Т2 | не подлежит сертификации | 2021-12-31 |  |  | 0.293 | 0.61146 | 179 | 56 | 61 |  | 3245060347796
034781 | Цилиндр п/ключ треуг.11мм | Цилиндр под специальный ключ - для шкафов Altis - под ключ с внутренним треугольником 11 мм (EDF) | Legrand | Индустриальное оборудование | 770 | Шкафы напольные металлические Altis | PL5 | 10 | ШТ | 1024.968 | Под заказ Т2 | не подлежит сертификации | 2021-12-31 |  |  | 0.291 | 0.61146 | 179 | 56 | 61 |  | 3245060347819
034782 | Ручка с замком 2433А | Рукоятка с замком 2433А Altis | Legrand | Индустриальное оборудование | 755 | Комплектующие изделия для Atlantic и Marina | PL5 | 1 | ШТ | 13487.34 | Под заказ Т2 | не подлежит сертификации | 2021-12-31 |  |  | 0.331 | 1.6601 | 308 | 98 | 55 |  | 3245060347826
034784 | Цилиндр под ключ 405 | Цилиндр под стандартный ключ для рукоятки Кат. № 0 347 71/72 - для шкафов Altis - для ключа № 405 | Legrand | Индустриальное оборудование | 770 | Шкафы напольные металлические Altis | PL5 | 10 | ШТ | 905.436 | Под заказ Т2 | не подлежит сертификации | 2021-12-31 |  |  | 0.36 | 0.61146 | 179 | 56 | 61 |  | 3245060347840
034785 | Цилиндр под ключ 421 | Цилиндр под стандартный ключ для рукоятки Кат. № 0 347 71/72 - для шкафов Altis - для ключа № 421 | Legrand | Индустриальное оборудование | 770 | Шкафы напольные металлические Altis | PL5 | 10 | ШТ | 879.924 | Под заказ Т2 | не подлежит сертификации | 2021-12-31 |  |  | 0.359 | 0.61146 | 179 | 56 | 61 |  | 3245060347857
034786 | Цилиндр под ключ 455 | Цилиндр под стандартный ключ для рукоятки Кат. № 0 347 71/72 - для шкафов Altis - для ключа № 455 | Legrand | Индустриальное оборудование | 770 | Шкафы напольные металлические Altis | PL5 | 10 | ШТ | 879.924 | Под заказ Т2 | не подлежит сертификации | 2021-12-31 |  |  | 0.36 | 0.61146 | 179 | 56 | 61 |  | 3245060347864
034787 | Цилиндр под ключ 1242 E | Цилиндр под стандартный ключ для рукоятки Кат. № 0 347 71/72 - для шкафов Altis - для ключа № 1242 E | Legrand | Индустриальное оборудование | 770 | Шкафы напольные металлические Altis | PL5 | 10 | ШТ | 879.924 | Под заказ Т2 | не подлежит сертификации | 2021-12-31 |  |  | 0.361 | 0.61146 | 179 | 56 | 61 |  | 3245060347871
034788 | Цилиндр под ключ 3113 A | Цилиндр под стандартный ключ для рукоятки Кат. № 0 347 71/72 - для шкафов Altis - для ключа № 3113 A | Legrand | Индустриальное оборудование | 770 | Шкафы напольные металлические Altis | PL5 | 10 | ШТ | 879.924 | Под заказ Т2 | не подлежит сертификации | 2021-12-31 |  |  | 0.362 | 0.61146 | 179 | 56 | 61 |  | 3245060347888
034789 | Цилиндр под ключ 2433 A | Цилиндр под стандартный ключ для рукоятки Кат. № 0 347 71/72 - для шкафов Altis - для ключа № 2433 A | Legrand | Индустриальное оборудование | 770 | Шкафы напольные металлические Altis | PL5 | 10 | ШТ | 905.436 | Под заказ Т2 | не подлежит сертификации | 2021-12-31 |  |  | 0.359 | 0.61146 | 179 | 56 | 61 |  | 3245060347895
034795 | AltisЗазем.проводники 6мм2 | Проводящая оплётка - сечение 6 мм² | Legrand | Индустриальное оборудование | 770 | Шкафы напольные металлические Altis | PL5 | 20 | ШТ | 351.324 | На складе | информация по запросу | 2018-12-31 |  |  | 0.293 | 0.69043 | 96 | 29 | 248 |  | 3245060347956
034796 | AltisЗаземл.проводники 16мм2 | Проводящая оплётка - сечение 16 мм² | Legrand | Индустриальное оборудование | 770 | Шкафы напольные металлические Altis | PL5 | 20 | ШТ | 474.672 | На складе | информация по запросу | 2018-12-31 |  |  | 0.75 | 0.69043 | 96 | 29 | 248 |  | 3245060347963
034797 | Altis Зазем.проводники 30мм2 | Проводящая оплётка - сечение 30 мм² | Legrand | Индустриальное оборудование | 770 | Шкафы напольные металлические Altis | PL5 | 10 | ШТ | 345.216 | На складе | информация по запросу | 2018-12-31 |  |  | 0.458 | 0.69043 | 96 | 29 | 248 |  | 3245060347970
034804 | Рeшeтка метал. 138X138 мм | Металлическая вентиляционная решётка - IP32 - IK10 - RAL 7035 - 138 x 138 мм | Legrand | Индустриальное оборудование | 755 | Комплектующие изделия для Atlantic и Marina | PL5 | 1 | ШТ | 2384.484 | На складе | не подлежит сертификации | 2020-12-31 |  |  | 0.454 | 0.294 | 140 | 140 | 15 |  | 3245060348045
034805 | Рeшeтка метал. 248X248 мм | Металлическая вентиляционная решётка - IP32 - IK10 - RAL 7035 - 248 x 248 мм | Legrand | Индустриальное оборудование | 755 | Комплектующие изделия для Atlantic и Marina | PL5 | 1 | ШТ | 17969.544 | Под заказ Т2 | не подлежит сертификации | 2020-12-31 |  |  | 1.38 | 1.6125 | 250 | 215 | 30 |  | 3245060348052
034806 | Нагреватель электрич. 350Вт | Электрический нагреватель - 230 В~ - класс II - 350 Вт - 7.5 A - термостат 0-60 С° с подсветкой - расход 35 м³/ч | Legrand | Индустриальное оборудование | 755 | Комплектующие изделия для Atlantic и Marina | PL5 | 1 | ШТ | 60298.02 | На складе | сертифицировано | 2020-03-01 |  |  | 0.955 | 3.7443 | 206 | 142 | 128 |  | 3245060348069
034807 | Вентилятор на крышу 600M3/ч | Вентилятор для установки на крыше - 600 м³/ч - RAL 7035 - 400 x 350 x 100 мм | Legrand | Индустриальное оборудование | 755 | Комплектующие изделия для Atlantic и Marina | PL5 | 1 | ШТ | 45436.38 | Под заказ Т2 | информация по запросу | 2019-01-31 |  |  | 3.677 | 17.958 | 365 | 410 | 120 |  | 3245060348076
034808 | Вентилятор на крышу 100M3/ч | Вентилятор для установки на крыше - 1000 м³/ч - RAL 7035 - 400 x 350 x 100 мм | Legrand | Индустриальное оборудование | 755 | Комплектующие изделия для Atlantic и Marina | PL5 | 1 | ШТ | 61003.8 | Под заказ Т2 | информация по запросу | 2019-01-31 |  |  | 4.781 | 19.4545 | 365 | 410 | 130 |  | 3245060348083
034809 | Вeнтилятор естеств.на крышу | Крыша для вентилятора Кат. № 0 348 07/08 | Legrand | Индустриальное оборудование | 755 | Комплектующие изделия для Atlantic и Marina | PL5 | 1 | ШТ | 20419.86 | Под заказ Т2 | не подлежит сертификации | 2020-12-31 |  |  | 2.32 | 20.202 | 370 | 420 | 130 |  | 3245060348090
034817 | Вeнтилятор 30/160м3/ч Ral 7035 | Вентилятор с металлической решеткой - 30/160 м³/ч - 230 В - 50/60 Гц - RAL 7035 | Legrand | Индустриальное оборудование | 755 | Комплектующие изделия для Atlantic и Marina | PL5 | 1 | ШТ | 7172.136 | На складе | информация по запросу | 2019-01-31 |  |  | 1.065 | 2.0061 | 153 | 149 | 88 |  | 3245060348175
034834 | Решетка пласт. 150X150 мм | Пластмассовая вентиляционная решётка - RAL 7035 - фильтр EN 779, G3 - IP 54 - 150x150 мм | Legrand | Индустриальное оборудование | 755 | Комплектующие изделия для Atlantic и Marina | PL5 | 1 | ШТ | 2417.196 | На складе | не подлежит сертификации | 2020-12-31 |  |  | 0.18 | 1.0032 | 165 | 160 | 38 |  | 3245060348342
034835 | Решетка пласт. 250X250 мм | Пластмассовая вентиляционная решётка - RAL 7035 - фильтр EN 779, G3 - IP 54 - 250x250 мм | Legrand | Индустриальное оборудование | 755 | Комплектующие изделия для Atlantic и Marina | PL5 | 1 | ШТ | 5344.368 | На складе | не подлежит сертификации | 2020-12-31 |  |  | 0.482 | 2.9495 | 265 | 265 | 42 |  | 3245060348359
034836 | Решетка пласт.325X325 мм | Пластмассовая вентиляционная решётка - RAL 7035 - фильтр EN 779, G3 - IP 54 - 325x325 мм | Legrand | Индустриальное оборудование | 755 | Комплектующие изделия для Atlantic и Marina | PL5 | 1 | ШТ | 7791.948 | На складе | не подлежит сертификации | 2020-12-31 |  |  | 0.786 | 5.2782 | 346 | 339 | 45 |  | 3245060348366
034847 | Термостат точ.0,5°С | Термостат - точность 0,5 °C - 10 A / 5 A - диапазон 5 - 60°С | Legrand | Индустриальное оборудование | 755 | Комплектующие изделия для Atlantic и Marina | PL5 | 1 | ШТ | 6487.392 | На складе | сертифицировано | 2020-03-01 |  |  | 0.074 | 0.23513 | 75 | 55 | 57 |  | 3245060348472
034848 | XL VDIТермостат 12-250В,10А | Термостат - для шкафов/настенных шкафов XL-VDI 19'' - 5-60°C - 12 или 250 В~ | Legrand | LCS3 | 466 | Аксессуары к шкафам VDI (СКС) Legrand | PL8 | 1 | ШТ | 8754.612 | На складе | сертифицировано | 2020-03-01 |  |  | 0.103 | 0.18928 | 70 | 52 | 52 |  | 3245060348489
034850 | Вентилятор 40/160м3/ч Marina | Вентилятор с пластмассовой решеткой - 40/160 м³/ч - 230 В - 50/60 Гц - RAL 7035 - 150х150 мм | Legrand | Индустриальное оборудование | 755 | Комплектующие изделия для Atlantic и Marina | PL5 | 1 | ШТ | 8059.08 | На складе | информация по запросу | 2019-01-31 |  |  | 0.958 | 3.2343 | 162 | 121 | 165 |  | 3245060348502
034851 | Вентилятор 100/160м3/ч Marina | Вентилятор с пластмассовой решеткой - 120/160 м³/ч - 230 В - 50/60 Гц - RAL 7035 - 250х250 мм | Legrand | Индустриальное оборудование | 755 | Комплектующие изделия для Atlantic и Marina | PL5 | 1 | ШТ | 15958.296 | На складе | информация по запросу | 2019-01-31 |  |  | 1.747 | 12.6177 | 265 | 179 | 266 |  | 3245060348519
034852 | Вентилятор 170/240м3/ч Marina | Вентилятор с пластмассовой решеткой - 240/450 м³/ч - 230 В - 50/60 Гц - RAL 7035 - 250х250 мм | Legrand | Индустриальное оборудование | 755 | Комплектующие изделия для Atlantic и Marina | PL5 | 1 | ШТ | 22302.924 | На складе | информация по запросу | 2019-01-31 |  |  | 2.32 | 12.5225 | 263 | 179 | 266 |  | 3245060348526
034853 | Вентилятор 360/800м3/ч Marina | Вентилятор с пластмассовой решеткой - 400/900 м³/ч - 230 В - 50/60 Гц - RAL 7035 - 325х325 мм | Legrand | Индустриальное оборудование | 755 | Комплектующие изделия для Atlantic и Marina | PL5 | 1 | ШТ | 38407.992 | Под заказ Т2 | информация по запросу | 2019-01-31 |  |  | 3.854 | 25.4541 | 340 | 217 | 345 |  | 3245060348533
034854 | Marina Вентилятор 520/1000м3/ч | Вентилятор с пластмассовой решеткой - 550/1200 м³/ч - 230 В - 50/60 Гц - RAL 7035 - 325х325 мм | Legrand | Индустриальное оборудование | 755 | Комплектующие изделия для Atlantic и Marina | PL5 | 1 | ШТ | 44802.576 | На складе | информация по запросу | 2019-01-31 |  |  | 3.868 | 24.6514 | 340 | 212 | 342 |  | 3245060348540
034878 | Крышка д/вентилятора,150х150мм | Защитный комплект из нержавеющей стали - для изделий Кат. № 0 348 50 и 0 348 34 | Legrand | Индустриальное оборудование | 770 | Шкафы напольные металлические Altis | PL5 | 1 | ШТ | 12490.896 | На складе | не подлежит сертификации | 2020-12-31 |  |  | 0.937 | 2.1012 | 205 | 205 | 50 |  | 3245060348786
034879 | Крышка д/вентилятора 250х250мм | Защитный комплект из нержавеющей стали - для изделий Кат. № 0 348 51, 0 348 52 и 0 348 35 | Legrand | Индустриальное оборудование | 770 | Шкафы напольные металлические Altis | PL5 | 1 | ШТ | 21138.204 | На складе | не подлежит сертификации | 2020-12-31 |  |  | 1.792 | 4.6513 | 305 | 305 | 50 |  | 3245060348793
034880 | Крышка д/вентилятора 325х325мм | Защитный комплект из нержавеющей стали - для изделий Кат. № 0 348 53, 0 348 54 и 0 348 36 | Legrand | Индустриальное оборудование | 770 | Шкафы напольные металлические Altis | PL5 | 1 | ШТ | 22764.192 | Под заказ Т2 | не подлежит сертификации | 2020-12-31 |  |  | 2.627 | 7.22 | 380 | 380 | 50 |  | 3245060348809
034888 | Надставка д/вент. 150X150мм | Подставка для вентилятора - 150x150 мм - IP 54 - RAL 7035 | Legrand | Индустриальное оборудование | 755 | Комплектующие изделия для Atlantic и Marina | PL5 | 1 | ШТ | 1217.544 | Под заказ Т2 | не подлежит сертификации | 2020-12-31 |  |  | 0.115 | 1.0032 | 165 | 160 | 38 |  | 3245060348885
034889 | Надставка д/вент. 250X250 | Подставка для вентилятора - 250x250 мм - IP 54 - RAL 7035 | Legrand | Индустриальное оборудование | 755 | Комплектующие изделия для Atlantic и Marina | PL5 | 1 | ШТ | 1240.404 | Под заказ Т2 | не подлежит сертификации | 2020-12-31 |  |  | 0.224 | 3.184 | 267 | 265 | 45 |  | 3245060348892
034890 | Надставка д/вент. 325X325 | Подставка для вентилятора - 325x325 мм - IP 54 - RAL 7035 | Legrand | Индустриальное оборудование | 755 | Комплектующие изделия для Atlantic и Marina | PL5 | 1 | ШТ | 2732.664 | Под заказ Т2 | не подлежит сертификации | 2020-12-31 |  |  | 0.37 | 5.263 | 345 | 339 | 45 |  | 3245060348908
034941 | Altis Крыша 800х400(Монобл) | Крыша RAL 7035 - для моноблочных шкафов Altis высотой 800 мм и глубиной 400 мм | Legrand | Индустриальное оборудование | 770 | Шкафы напольные металлические Altis | PL5 | 1 | ШТ | 14510.532 | Под заказ Т2 | не подлежит сертификации | 2021-12-31 |  |  | 6.3 | 27.4706 | 805 | 455 | 75 |  | 3245060349417
034942 | Altis Крыша 1000х400(монобл) | Крыша RAL 7035 - для моноблочных шкафов Altis высотой 1000 мм и глубиной 400 мм | Legrand | Индустриальное оборудование | 770 | Шкафы напольные металлические Altis | PL5 | 1 | ШТ | 15831.096 | Под заказ Т2 | не подлежит сертификации | 2021-12-31 | Будет удален |  | 7.219 | 31.9137 | 1002 | 455 | 70 |  | 3245060349424
034943 | Altis Крыша 1200х400(монобл) | Крыша RAL 7035 - для моноблочных шкафов Altis высотой 1200 мм и глубиной 400 мм | Legrand | Индустриальное оборудование | 770 | Шкафы напольные металлические Altis | PL5 | 1 | ШТ | 17962.176 | Под заказ Т2 | не подлежит сертификации | 2021-12-31 |  |  | 8.644 | 39.42 | 1200 | 450 | 73 |  | 3245060349431
034944 | Altis Крыша 1600х400(монобл) | Крыша RAL 7035 - для моноблочных шкафов Altis высотой 1600 мм и глубиной 400 мм | Legrand | Индустриальное оборудование | 770 | Шкафы напольные металлические Altis | PL5 | 1 | ШТ | 21919.932 | Под заказ Т2 | не подлежит сертификации | 2021-12-31 |  |  | 11.2 | 54.1688 | 1605 | 450 | 75 |  | 3245060349448
034946 | Altis Крыша 800х500(монобл) | Крыша RAL 7035 - для моноблочных шкафов Altis высотой 800 мм и глубиной 500 мм | Legrand | Индустриальное оборудование | 770 | Шкафы напольные металлические Altis | PL5 | 1 | ШТ | 15976.644 | Под заказ Т2 | не подлежит сертификации | 2021-12-31 |  |  | 8.4 | 71.1102 | 830 | 745 | 115 |  | 3245060349462
034948 | Altis Крыша 1200х500(монобл) | Крыша RAL 7035 - для моноблочных шкафов Altis высотой 1200 мм и глубиной 500 мм | Legrand | Индустриальное оборудование | 770 | Шкафы напольные металлические Altis | PL5 | 1 | ШТ | 18411.624 | Под заказ Т2 | не подлежит сертификации | 2021-12-31 |  |  | 11.426 | 73.899 | 1224 | 575 | 105 |  | 3245060349486
034949 | Altis Крыша 1600х500(монобл) | Крыша RAL 7035 - для моноблочных шкафов Altis высотой 1600 мм и глубиной 500 мм | Legrand | Индустриальное оборудование | 770 | Шкафы напольные металлические Altis | PL5 | 1 | ШТ | 23594.424 | Под заказ Т2 | не подлежит сертификации | 2021-12-31 |  |  | 13.6 | 69.0975 | 1660 | 555 | 75 |  | 3245060349493
034950 | Плата неперф. 1600х800 Marina | Плата неперфорированная - для щитов Altis и Marina высотой 1600 мм и шириной 800 мм | Legrand | Индустриальное оборудование | 755 | Комплектующие изделия для Atlantic и Marina | PL5 | 1 | ШТ | 28791.984 | Под заказ Т2 | не подлежит сертификации | 2021-12-31 |  |  | 26.8 | 28.1718 | 1480 | 705 | 27 |  | 3245060349509
034959 | Плата неперф. 1400х800 Marina | Плата неперфорированная - для щитов Altis и Marina высотой 1400 мм и шириной 800 мм | Legrand | Индустриальное оборудование | 755 | Комплектующие изделия для Atlantic и Marina | PL5 | 1 | ШТ | 30365.892 | На складе | не подлежит сертификации | 2021-12-31 |  |  | 23.2 | 27.09 | 1290 | 700 | 30 |  | 3245060349592
035007 | Пром.коробка 130X75X74 IP66 | Коробка промышленная пластиковая - IP66 - IK08 - T 029 - 130x75x74 мм - непрозрачная крышка | Legrand | Индустриальное оборудование | 730 | Коробки промышленные пластиковые | PL5 | 1 | ШТ | 1317.792 | На складе | не подлежит сертификации | 2021-12-31 |  |  | 0.193 | 0.9632 | 140 | 86 | 80 |  | 3245060350079
035013 | Пром.коробка 130X130X74 IP66 | Коробка промышленная пластиковая - IP66 - IK08 - T 029 - 130x130x74 мм - непрозрачная крышка | Legrand | Индустриальное оборудование | 730 | Коробки промышленные пластиковые | PL5 | 1 | ШТ | 1369.932 | На складе | не подлежит сертификации | 2021-12-31 |  |  | 0.299 | 1.8 | 150 | 150 | 80 |  | 3245060350130
035017 | Пром.коробка 155X110X74 IP66 | Коробка промышленная пластиковая - IP66 - IK08 - T 029 - 155x110x74 мм - непрозрачная крышка | Legrand | Индустриальное оборудование | 730 | Коробки промышленные пластиковые | PL5 | 1 | ШТ | 1352.544 | На складе | не подлежит сертификации | 2021-12-31 |  |  | 0.32 | 1.8675 | 176 | 131 | 81 |  | 3245060350178
035022 | Пром.коробка 180X140X86 IP66 | Коробка промышленная пластиковая - IP66 - IK08 - T 029 - 180x140x86 мм - непрозрачная крышка | Legrand | Индустриальное оборудование | 730 | Коробки промышленные пластиковые | PL5 | 1 | ШТ | 1690.728 | На складе | не подлежит сертификации | 2021-12-31 |  |  | 0.421 | 3.146 | 206 | 166 | 92 |  | 3245060350222
035028 | Пром.коробка 220X170X86 IP66 | Коробка промышленная пластиковая - IP66 - IK08 - T 029 - 220x170x86 мм - непрозрачная крышка | Legrand | Индустриальное оборудование | 730 | Коробки промышленные пластиковые | PL5 | 1 | ШТ | 2277.3 | На складе | не подлежит сертификации | 2021-12-31 |  |  | 0.545 | 4.1952 | 240 | 190 | 92 |  | 3245060350284
035033 | Пром.коробка 270X170X86 IP66 | Коробка промышленная пластиковая - IP66 - IK08 - T 029 - 270x170x86 мм - непрозрачная крышка | Legrand | Индустриальное оборудование | 730 | Коробки промышленные пластиковые | PL5 | 1 | ШТ | 3074.352 | На складе | не подлежит сертификации | 2021-12-31 |  |  | 0.614 | 5.0692 | 290 | 190 | 92 |  | 3245060350338
035043 | Бокс Пром.265X174X154 Ip55.5 | Бокс промышленный 265x174x154 IP55 | Legrand | Индустриальное оборудование | 730 | Коробки промышленные пластиковые | PL5 | 2 | ШТ | 5991.804 | Под заказ Т2 | не подлежит сертификации | 2021-12-31 |  |  | 2.969 | 23.1278 | 398 | 298 | 195 |  | 3245060350437
035044 | Пром.коробка 310X240X124 IP66 | Коробка промышленная пластиковая - IP66 - IK08 - T 029 - 310x240x124 мм - непрозрачная крышка | Legrand | Индустриальное оборудование | 730 | Коробки промышленные пластиковые | PL5 | 1 | ШТ | 5533.836 | На складе | не подлежит сертификации | 2021-12-31 |  |  | 1.464 | 11.154 | 330 | 260 | 130 |  | 3245060350444
035047 | Пром.коробка 360X270X124 IP66 | Коробка промышленная пластиковая - IP66 - IK08 - T 029 - 360x270x124 мм - непрозрачная крышка | Legrand | Индустриальное оборудование | 730 | Коробки промышленные пластиковые | PL5 | 1 | ШТ | 6640.596 | Под заказ Т2 | не подлежит сертификации | 2021-12-31 |  |  | 2.19 | 26.46 | 420 | 315 | 200 |  | 3245060350475
035054 | Пром.коробка310x240x160 IP55 | Коробка промышленная - IP55 - IK08 - 310x240x160мм - прозрачная крышка | Legrand | Индустриальное оборудование | 730 | Коробки промышленные пластиковые | PL5 | 1 | ШТ | 10790.976 | Под заказ Т2 | не подлежит сертификации | 2021-12-31 |  |  | 1.894 | 17.6979 | 346 | 275 | 186 |  | 3245060350543
035058 | Пром.коробка359x265x154 IP55 | Коробка промышленная - IP55 - IK08 - 359x265x154мм - крышка | Legrand | Индустриальное оборудование | 730 | Коробки промышленные пластиковые | PL5 | 1 | ШТ | 11870.076 | Под заказ Т2 | не подлежит сертификации | 2021-12-31 |  |  | 2.6 | 23.1278 | 398 | 298 | 195 |  | 3245060350581
035090 | Пластины уст. 220х170мм | Пластина монтажная для коробок 220х170 мм | Legrand | Индустриальное оборудование | 730 | Коробки промышленные пластиковые | PL5 | 5 | ШТ | 920.916 | Под заказ Т2 | не подлежит сертификации | 2021-12-31 |  |  | 1.974 | 1.3023 | 292 | 223 | 20 |  | 3245060350901
035092 | Пластины уст. 265х174мм | Пластина монтажная для коробок 265х174 мм | Legrand | Индустриальное оборудование | 730 | Коробки промышленные пластиковые | PL5 | 5 | ШТ | 992.184 | Под заказ Т2 | не подлежит сертификации | 2021-12-31 |  |  | 2.022 | 1.3023 | 292 | 223 | 20 |  | 3245060350925
035093 | Пластины уст. 310х240мм | Пластина монтажная для коробок 310х240 мм | Legrand | Индустриальное оборудование | 730 | Коробки промышленные пластиковые | PL5 | 5 | ШТ | 1199.184 | Под заказ Т2 | не подлежит сертификации | 2021-12-31 |  |  | 3.133 | 1.0032 | 285 | 220 | 16 |  | 3245060350932
035094 | Пластины уст. 359х265мм | Пластина монтажная для коробок 359х265 мм | Legrand | Индустриальное оборудование | 730 | Коробки промышленные пластиковые | PL5 | 1 | ШТ | 2638.224 | Под заказ Т2 | не подлежит сертификации | 2021-12-31 |  |  | 0.933 | 0.208 | 325 | 320 | 2 |  | 3245060350949
035200 | Щит нерж. 300х200х160 Atl | Щит Atlantic - из нержавеющей стали 304 L - IP 66 - IK 10 - 300x200x160 мм | Legrand | Индустриальное оборудование | 761 | Шкафы и щиты Atlantic нерж.сталь | PL5 | 1 | ШТ | 50628.144 | На складе | не подлежит сертификации | 2021-12-31 |  |  | 3.568 | 18.9 | 250 | 210 | 360 |  | 3245060352004
035201 | Щит нерж. 400х300х200 Atl | Щит Atlantic - из нержавеющей стали 304 L - IP 66 - IK 10 - 400x300x200 мм | Legrand | Индустриальное оборудование | 761 | Шкафы и щиты Atlantic нерж.сталь | PL5 | 1 | ШТ | 64179.66 | На складе | не подлежит сертификации | 2021-12-31 |  |  | 6.005 | 42.1314 | 355 | 258 | 460 |  | 3245060352011
035202 | Atlantic Inox IP66 500х400х200 | Щит Atlantic - из нержавеющей стали 304 L - IP 66 - IK 10 - 500x400x200 мм | Legrand | Индустриальное оборудование | 761 | Шкафы и щиты Atlantic нерж.сталь | PL5 | 1 | ШТ | 73825.584 | На складе | не подлежит сертификации | 2021-12-31 |  |  | 8.54 | 64.014 | 452 | 252 | 562 |  | 3245060352028
035203 | Atlantic Inox IP66 600х400х200 | Щит Atlantic - из нержавеющей стали 304 L - IP 66 - IK 10 - 600x400x200 мм | Legrand | Индустриальное оборудование | 761 | Шкафы и щиты Atlantic нерж.сталь | PL5 | 1 | ШТ | 87329.172 | Под заказ Т2 | не подлежит сертификации | 2021-12-31 |  |  | 9.6 | 93.5921 | 454 | 310 | 665 |  | 3245060352035
035204 | Atlantic Inox IP66 300X400X200 | Щит Atlantic - из нержавеющей стали 304 L - IP 66 - IK 10 - 300x400x200 мм - горизонтальный | Legrand | Индустриальное оборудование | 761 | Шкафы и щиты Atlantic нерж.сталь | PL5 | 1 | ШТ | 53800.2 | Под заказ Т2 | не подлежит сертификации | 2021-12-31 |  |  | 6.1 | 43.3453 | 352 | 262 | 470 |  | 3245060352042
035205 | Щит нерж. 600х400х250 Atl | Щит Atlantic - из нержавеющей стали 304 L - IP 66 - IK 10 - 600x400x250 мм | Legrand | Индустриальное оборудование | 761 | Шкафы и щиты Atlantic нерж.сталь | PL5 | 1 | ШТ | 88407.312 | На складе | не подлежит сертификации | 2021-12-31 |  |  | 10.585 | 90.3656 | 452 | 302 | 662 |  | 3245060352059
035206 | Atlantic Inox P66 700х500х250 | Щит Atlantic - из нержавеющей стали 304 L - IP 66 - IK 10 - 700x500x250 мм | Legrand | Индустриальное оборудование | 761 | Шкафы и щиты Atlantic нерж.сталь | PL5 | 1 | ШТ | 100189.788 | На складе | не подлежит сертификации | 2021-12-31 |  |  | 15.127 | 127.0284 | 552 | 302 | 762 |  | 3245060352066
035207 | Atlantic Inox IP66 400х400х200 | Щит Atlantic - из нержавеющей стали 304 L - IP 66 - IK 10 - 300x400x200 мм - квадратный | Legrand | Индустриальное оборудование | 761 | Шкафы и щиты Atlantic нерж.сталь | PL5 | 1 | ШТ | 63883.188 | Под заказ Т2 | не подлежит сертификации | 2021-12-31 |  |  | 7.248 | 64.7192 | 455 | 254 | 560 |  | 3245060352073
035208 | Atlantic Inox IP66 400х600х250 | Щит Atlantic - из нержавеющей стали 304 L - IP 66 - IK 10 - 400x600x250 мм - горизонтальный | Legrand | Индустриальное оборудование | 761 | Шкафы и щиты Atlantic нерж.сталь | PL5 | 1 | ШТ | 59319.012 | Под заказ Т2 | не подлежит сертификации | 2021-12-31 |  |  | 10.8 | 93.4233 | 455 | 306 | 671 |  | 3245060352080
035209 | Atlantic Inox IP66 600х600х250 | Щит Atlantic - из нержавеющей стали 304 L - IP 66 - IK 10 - 600x600x250 мм - квадратный | Legrand | Индустриальное оборудование | 761 | Шкафы и щиты Atlantic нерж.сталь | PL5 | 1 | ШТ | 106475.136 | Под заказ Т2 | не подлежит сертификации | 2021-12-31 |  |  | 15.1 | 203.4202 | 654 | 360 | 864 |  | 3245060352097
035211 | Atlantic Inox IP66 800х600х300 | Щит Atlantic - из нержавеющей стали 304 L - IP 66 - IK 10 - 800x600x300 мм | Legrand | Индустриальное оборудование | 761 | Шкафы и щиты Atlantic нерж.сталь | PL5 | 1 | ШТ | 121708.5 | На складе | не подлежит сертификации | 2021-12-31 |  |  | 20.708 | 203.58 | 650 | 360 | 870 |  | 3245060352110
035212 | Atlantic Inox IP66 800х800х300 | Щит Atlantic - из нержавеющей стали 304 L - IP 66 - IK 10 - 800x800x300 мм - горизонтальный | Legrand | Индустриальное оборудование | 761 | Шкафы и щиты Atlantic нерж.сталь | PL5 | 1 | ШТ | 144367.848 | Под заказ Т2 | не подлежит сертификации | 2021-12-31 |  |  | 27 | 322.056 | 840 | 360 | 1065 |  | 3245060352127
035213 | Щит нерж. 1000х800х300 Atl | Щит Atlantic - из нержавеющей стали 304 L - IP 66 - IK 10 - 1000x800x300 мм | Legrand | Индустриальное оборудование | 761 | Шкафы и щиты Atlantic нерж.сталь | PL5 | 1 | ШТ | 169382.868 | На складе | не подлежит сертификации | 2021-12-31 |  |  | 36.2 | 325.89 | 850 | 360 | 1065 |  | 3245060352134
035214 | Atlantic Inox IP66 1200х800х300 | Щит Atlantic - из нержавеющей стали 304 L - IP 66 - IK 10 - 1200x800x300 мм | Legrand | Индустриальное оборудование | 761 | Шкафы и щиты Atlantic нерж.сталь | PL5 | 1 | ШТ | 196661.364 | Под заказ Т2 | не подлежит сертификации | 2021-12-31 |  |  | 42 | 389.367 | 855 | 360 | 1265 |  | 3245060352141
035215 | Atlantic Inox IP66 1400х800х400 | Щит Atlantic - из нержавеющей стали 304 L - IP 66 - IK 10 - 1400x800x400 мм | Legrand | Индустриальное оборудование | 761 | Шкафы и щиты Atlantic нерж.сталь | PL5 | 1 | ШТ | 231734.232 | Под заказ Т2 | не подлежит сертификации | 2021-12-31 |  |  | 54.2 | 581.8545 | 860 | 465 | 1455 |  | 3245060352158
035216 | Atlantic Inox IP66 1200х1000х300 | Щит Atlantic - из нержавеющей стали 304 L - IP 66 - IK 10 1200x1000x300 мм - вертикальный | Legrand | Индустриальное оборудование | 761 | Шкафы и щиты Atlantic нерж.сталь | PL5 | 1 | ШТ | 259683.06 | Под заказ Т2 | не подлежит сертификации | 2021-12-31 |  |  | 56 | 459.51 | 1020 | 340 | 1325 |  | 3245060352165
035221 | Atlant. Inox 400x300x200ст/дв. | Щит Atlantic - из нержавеющей стали 304 L - с остекленной дверью - IP 66 - IK 10 - 400x300x200 | Legrand | Индустриальное оборудование | 761 | Шкафы и щиты Atlantic нерж.сталь | PL5 | 1 | ШТ | 50568.564 | Под заказ Т2 | не подлежит сертификации | 2021-12-31 |  |  | 6.155 | 42.1314 | 355 | 258 | 460 |  | 3245060352219
035222 | Atlant. Inox 500x400x200ст/дв. | Щит Atlantic - из нержавеющей стали 304 L - с остекленной дверью - IP 66 - IK 10 - 500x400x200 | Legrand | Индустриальное оборудование | 761 | Шкафы и щиты Atlantic нерж.сталь | PL5 | 1 | ШТ | 74983.032 | Под заказ Т2 | не подлежит сертификации | 2021-12-31 |  |  | 8.781 | 64.974 | 455 | 255 | 560 |  | 3245060352226
035225 | Atlant. Inox 600x400x250ст/дв. | Щит Atlantic - из нержавеющей стали 304 L - с остекленной дверью - IP 66 - IK 10 - 600x400x250 | Legrand | Индустриальное оборудование | 761 | Шкафы и щиты Atlantic нерж.сталь | PL5 | 1 | ШТ | 87635.676 | Под заказ Т2 | не подлежит сертификации | 2021-12-31 |  |  | 10.76 | 90.3656 | 452 | 302 | 662 |  | 3245060352257
035226 | Atlant. Inox 700x500x250ст/дв. | Щит Atlantic - из нержавеющей стали 304 L - с остекленной дверью - IP 66 - IK 10 - 700x500x250 | Legrand | Индустриальное оборудование | 761 | Шкафы и щиты Atlantic нерж.сталь | PL5 | 1 | ШТ | 105012.912 | Под заказ Т2 | не подлежит сертификации | 2021-12-31 |  |  | 15.528 | 127.0284 | 552 | 302 | 762 |  | 3245060352264
035231 | Atlant. Inox 800x600x300ст/дв. | Щит Atlantic - из нержавеющей стали 304 L - с остекленной дверью - IP 66 - IK 10 - 800x600x300 | Legrand | Индустриальное оборудование | 761 | Шкафы и щиты Atlantic нерж.сталь | PL5 | 1 | ШТ | 132125.556 | Под заказ Т2 | не подлежит сертификации | 2021-12-31 |  |  | 21 | 203.58 | 650 | 360 | 870 |  | 3245060352318
035233 | Atlant. Inox1000x800x300ст/дв. | Щит Atlantic - из нержавеющей стали 304 L - с остекленной дверью - IP 66 - IK 10 - 1000x800x300 | Legrand | Индустриальное оборудование | 761 | Шкафы и щиты Atlantic нерж.сталь | PL5 | 1 | ШТ | 181841.58 | Под заказ Т2 | не подлежит сертификации | 2021-12-31 |  |  | 36.5 | 301.5824 | 843 | 343 | 1043 |  | 3245060352332
035240 | Шкаф Atlantic 316l300x200x160 | Щит Atlantic - из нержавеющей стали 316 L - IP 66 - IK 10 - 300x200x160 | Legrand | Индустриальное оборудование | 761 | Шкафы и щиты Atlantic нерж.сталь | PL5 | 1 | ШТ | 66333.516 | Под заказ Т2 | не подлежит сертификации | 2019-12-31 |  |  | 4.108 | 19.35 | 250 | 215 | 360 |  | 3245060352400
035241 | Шкаф Atlantic 316l400x300x200 | Щит Atlantic - из нержавеющей стали 316 L - IP 66 - IK 10 - 400x300x200 | Legrand | Индустриальное оборудование | 761 | Шкафы и щиты Atlantic нерж.сталь | PL5 | 1 | ШТ | 74138.868 | Под заказ Т2 | не подлежит сертификации | 2019-12-31 |  |  | 6.002 | 41.86 | 350 | 260 | 460 |  | 3245060352417
035242 | Шкаф Atlantic 316l500x400x200 | Щит Atlantic - из нержавеющей стали 316 L - IP 66 - IK 10 - 500x400x200 | Legrand | Индустриальное оборудование | 760 | Шкафы и щиты Atlantic | PL5 | 1 | ШТ | 93734.952 | Под заказ Т2 | не подлежит сертификации | 2019-12-31 |  |  | 8.501 | 64.5327 | 450 | 257 | 558 |  | 3245060352424
035245 | Шкаф Atlantic 316l600x400x250 | Щит Atlantic - из нержавеющей стали 316 L - IP 66 - IK 10 - 600x400x250 | Legrand | Индустриальное оборудование | 761 | Шкафы и щиты Atlantic нерж.сталь | PL5 | 1 | ШТ | 112161.504 | Под заказ Т2 | не подлежит сертификации | 2019-12-31 |  |  | 29.4 | 91.9828 | 455 | 304 | 665 |  | 3245060352455
035246 | Шкаф Atlantic 316l700x500x250 | Щит Atlantic - из нержавеющей стали 316 L - IP 66 - IK 10 - 700x500x250 | Legrand | Индустриальное оборудование | 761 | Шкафы и щиты Atlantic нерж.сталь | PL5 | 1 | ШТ | 172723.116 | Под заказ Т2 | не подлежит сертификации | 2019-12-31 |  |  | 15.7 | 129.1703 | 550 | 307 | 765 |  | 3245060352462
035247 | Шкаф Atlantic 316l800x600x300 | Щит Atlantic - из нержавеющей стали 316 L - IP 66 - IK 10 - 800x600x300 | Legrand | Индустриальное оборудование | 761 | Шкафы и щиты Atlantic нерж.сталь | PL5 | 1 | ШТ | 194725.956 | Под заказ Т2 | не подлежит сертификации | 2019-12-31 |  |  | 21.2 | 200.7233 | 650 | 357 | 865 |  | 3245060352479
035253 | Шкаф Atlantic 316l1000x800x300 | Щит Atlantic - из нержавеющей стали 316 L - IP 66 - IK 10 - 1000x800x300 | Legrand | Индустриальное оборудование | 761 | Шкафы и щиты Atlantic нерж.сталь | PL5 | 1 | ШТ | 277810.176 | Под заказ Т2 | не подлежит сертификации | 2019-12-31 |  |  | 36.4 | 324.7717 | 855 | 355 | 1070 |  | 3245060352530
035306 | Нагреватель резистивный, 20 Вт | Электрический нагреватель - 120-240 В~ - IP20 - 20 Вт - 2,5 А | Legrand | Индустриальное оборудование | 755 | Комплектующие изделия для Atlantic и Marina | PL5 | 1 | ШТ | 12063.744 | На складе | информация по запросу | 2019-01-29 |  |  | 0.197 | 0.47628 | 81 | 105 | 56 |  | 3245060353063
035307 | Нагреватель резистивный, 50 Вт | Электрический нагреватель - 120-240 В~ - IP20 - 50 Вт - 2,5 А | Legrand | Индустриальное оборудование | 755 | Комплектующие изделия для Atlantic и Marina | PL5 | 1 | ШТ | 14659.632 | На складе | информация по запросу | 2019-01-29 |  |  | 0.322 | 1.1615 | 144 | 109 | 74 |  | 3245060353070
035308 | Нагреватель резистивный 100 Вт | Электрический нагреватель - 120-240 В~ - IP20 - 100 Вт - 4,5 А | Legrand | Индустриальное оборудование | 755 | Комплектующие изделия для Atlantic и Marina | PL5 | 1 | ШТ | 21545.592 | На складе | информация по запросу | 2019-01-29 |  |  | 0.344 | 1.1615 | 144 | 109 | 74 |  | 3245060353087
035309 | Нагреватель резистивный 150 Вт | Электрический нагреватель - 120-240 В~ - IP20 - 150 Вт - 8 А | Legrand | Индустриальное оборудование | 755 | Комплектующие изделия для Atlantic и Marina | PL5 | 1 | ШТ | 22908.3 | На складе | информация по запросу | 2019-01-29 |  |  | 0.472 | 1.3461 | 179 | 94 | 80 |  | 3245060353094
035310 | Нагреватель резистивный 150 Вт | Электрический нагреватель - с пульсирующим потоком воздуха 230 В~ - класс II - IP20 - 350 Вт - 12 А - 13 м³/ч | Legrand | Индустриальное оборудование | 755 | Комплектующие изделия для Atlantic и Marina | PL5 | 1 | ШТ | 34361.244 | На складе | информация по запросу | 2019-01-29 |  |  | 0.348 | 0.6864 | 100 | 78 | 88 |  | 3245060353100
035311 | Гигростат | Гигростат - 230 В~ - 50/60 Гц - IP 20 - регулирование относительной влажности 35 - 100 % | Legrand | Индустриальное оборудование | 755 | Комплектующие изделия для Atlantic и Marina | PL5 | 1 | ШТ | 19370.736 | На складе | информация по запросу | 2018-10-28 |  |  | 0.082 | 0.18928 | 70 | 52 | 52 |  | 3245060353117
035312 | Гигротермостат | Гигротермостат - 230 В~ - 50/60 Гц - регулирование температуры 0-60 °C - влажности 50-90 % | Legrand | Индустриальное оборудование | 755 | Комплектующие изделия для Atlantic и Marina | PL5 | 1 | ШТ | 50922.24 | На складе | информация по запросу | 2018-10-28 |  |  | 0.173 | 0.2937 | 89 | 66 | 50 |  | 3245060353124
035346 | Кондиционер 230В, 380/240 Вт | Кондиционер - 230 В - 1 фаза - 380/240 Вт - для вертикальной установки | Legrand | Индустриальное оборудование | 755 | Комплектующие изделия для Atlantic и Marina | PL5 | 1 | ШТ | 192218.88 | Под заказ Т2 | сертифицировано | 2021-05-12 |  |  | 18.6 | 58.8 | 350 | 300 | 560 |  | 3245060353469
035347 | Кондиционер 230В, 640/470 Вт | Кондиционер - 230 В - 1 фаза - 640/470 Вт - для вертикальной установки | Legrand | Индустриальное оборудование | 755 | Комплектующие изделия для Atlantic и Marina | PL5 | 1 | ШТ | 257577.276 | Под заказ Т2 | информация по запросу | 2015-01-12 |  |  | 25.7 | 83.16 | 360 | 330 | 700 |  | 3245060353476
035348 | Кондиционер 230В, 820/680 Вт | Кондиционер - 230 В - 1 фаза - 820/680 Вт - для вертикальной установки | Legrand | Индустриальное оборудование | 755 | Комплектующие изделия для Atlantic и Marina | PL5 | 1 | ШТ | 276610.164 | Под заказ Т2 | сертифицировано | 2021-05-12 |  |  | 30.324 | 103.544 | 400 | 301 | 860 |  | 3245060353483
035349 | Кондиционер 230В,1250/910 Вт | Кондиционер - 230 В - 1 фаза - 1250/910 Вт - для вертикальной установки | Legrand | Индустриальное оборудование | 755 | Комплектующие изделия для Atlantic и Marina | PL5 | 1 | ШТ | 351049.584 | Под заказ Т2 | сертифицировано | 2021-05-12 |  |  | 44.7 | 160.448 | 460 | 320 | 1090 |  | 3245060353490
035350 | Кондиционер 230В,1600/1230 Вт | Кондиционер - 230 В - 1 фаза - 1600/1230 Вт - для вертикальной установки | Legrand | Индустриальное оборудование | 755 | Комплектующие изделия для Atlantic и Marina | PL5 | 1 | ШТ | 405102.756 | Под заказ Т2 | сертифицировано | 2021-05-12 |  |  | 43.15 | 152.334 | 455 | 310 | 1080 |  | 3245060353506
035351 | Кондиционер 230В, 2000/1510Вт | Кондиционер - 230 В - 1 фаза - 2000/1510 Вт - для вертикальной установки | Legrand | Индустриальное оборудование | 755 | Комплектующие изделия для Atlantic и Marina | PL5 | 1 | ШТ | 490542.18 | Под заказ Т2 | сертифицировано | 2021-05-12 |  |  | 53 | 176.64 | 460 | 320 | 1200 |  | 3245060353513
035353 | Кондиционер вертик. 230В | Кондиционер - 230 В - 1 фаза - 3850/2870 Вт - для вертикальной установки | Legrand | Индустриальное оборудование | 755 | Комплектующие изделия для Atlantic и Marina | PL5 | 1 | ШТ | 759634.596 | Под заказ Т2 | сертифицировано | 2021-05-12 |  |  | 97.7 | 320.824 | 595 | 400 | 1348 |  | 3245060353537
035354 | Кондиционер вертик. 400В | Кондиционер - 400 В - 2 фазы - 1600/1230 Вт - для вертикальной установки | Legrand | Индустриальное оборудование | 755 | Комплектующие изделия для Atlantic и Marina | PL5 | 1 | ШТ | 562888.356 | Под заказ Т2 | сертифицировано | 2021-05-12 |  |  | 45.09 | 151.524 | 460 | 305 | 1080 |  | 3245060353544
035355 | Кондиционер вертик. 400В | Кондиционер - 400 В - 3 фазы - 2000/1510 Вт - для вертикальной установки | Legrand | Индустриальное оборудование | 755 | Комплектующие изделия для Atlantic и Marina | PL5 | 1 | ШТ | 572593.392 | Под заказ Т2 | сертифицировано | 2021-05-12 |  |  | 57 | 169.059 | 470 | 330 | 1090 |  | 3245060353551
035356 | Кондиционер 4000В,3850/2870Вт | Кондиционер - 400 В - 3 фазы - 3850/2870 Вт - для вертикальной установки | Legrand | Индустриальное оборудование | 755 | Комплектующие изделия для Atlantic и Marina | PL5 | 1 | ШТ | 869477.304 | Под заказ Т2 | сертифицировано | 2021-05-12 |  |  | 90.2 | 271.04 | 880 | 550 | 560 |  | 3245060353568
035358 | Кондиционер 230В,1150/900Вт | Кондиционер - 230 В - 1 фаза - 1150/900 Вт - для горизонтальной установки на верхнюю панель оболочки | Legrand | Индустриальное оборудование | 755 | Комплектующие изделия для Atlantic и Marina | PL5 | 1 | ШТ | 385308.66 | Под заказ Т2 | сертифицировано | 2021-05-12 |  |  | 41 | 150.4 | 640 | 470 | 500 |  | 3245060353582
035359 | Кондиционер н/крышу 230 В | Кондиционер - 230 В - 1 фаза - 1550/1200 Вт - для горизонтальной установки на верхнюю панель оболочки | Legrand | Индустриальное оборудование | 755 | Комплектующие изделия для Atlantic и Marina | PL5 | 1 | ШТ | 447315.288 | Под заказ Т2 | сертифицировано | 2021-05-12 |  |  | 42.8 | 148.8 | 640 | 500 | 465 |  | 3245060353599
035360 | Marina Конд.в крышу2050/1560Вт | Кондиционер - 230 В - 1 фаза - 2050/1560 Вт - для горизонтальной установки на верхнюю панель оболочки | Legrand | Индустриальное оборудование | 755 | Комплектующие изделия для Atlantic и Marina | PL5 | 1 | ШТ | 454672.752 | Под заказ Т2 | сертифицировано | 2021-05-12 |  |  | 52 | 153.408 | 640 | 470 | 510 |  | 3245060353605
035362 | Кондиционер н/крышу 230 В | Кондиционер - 230 В - 1 фаза - 3850/2870 Вт - для горизонтальной установки на верхнюю панель оболочки | Legrand | Индустриальное оборудование | 755 | Комплектующие изделия для Atlantic и Marina | PL5 | 1 | ШТ | 706583.412 | Под заказ Т2 | сертифицировано | 2021-05-12 |  |  | 86.9 | 280.72 | 880 | 550 | 580 |  | 3245060353629
035363 | Кондиционер н/крышу 400В | Кондиционер - 400 В - 2 фазы - 1550/1200 Вт - для горизонтальной установки на верхнюю панель оболочки | Legrand | Индустриальное оборудование | 755 | Комплектующие изделия для Atlantic и Marina | PL5 | 1 | ШТ | 565259.772 | Под заказ Т2 | сертифицировано | 2021-05-12 |  |  | 49 | 148.05 | 630 | 470 | 500 |  | 3245060353636
035364 | Кондиционер н/крышу 400В | Кондиционер - 400 В - 3 фазы - 2050/1560 Вт - для горизонтальной установки на верхнюю панель оболочки | Legrand | Индустриальное оборудование | 755 | Комплектующие изделия для Atlantic и Marina | PL5 | 1 | ШТ | 586323.804 | Под заказ Т2 | сертифицировано | 2021-05-12 |  |  | 55 | 151.616 | 640 | 460 | 515 |  | 3245060353643
035365 | Marina Конд.в крышу3850/2870Вт | Кондиционер - 400 В - 3 фазы - 3850/2870 Вт - для горизонтальной установки на верхнюю панель оболочки | Legrand | Индустриальное оборудование | 755 | Комплектующие изделия для Atlantic и Marina | PL5 | 1 | ШТ | 742279.608 | Под заказ Т2 | сертифицировано | 2021-05-12 |  |  | 112.1 | 280.72 | 880 | 550 | 580 |  | 3245060353650
035372 | Воздухообменник 36 Вт/°C Marina | Теплообменник воздух/воздух - 36 Вт/°C - 50/60 Гц - RAL 7035 | Legrand | Индустриальное оборудование | 755 | Комплектующие изделия для Atlantic и Marina | PL5 | 1 | ШТ | 140419.788 | Под заказ Т2 | информация по запросу | 2019-01-31 |  |  | 14.7 | 61.7526 | 377 | 180 | 910 |  | 3245060353728
035373 | Воздухообменник 50 Вт/°C Marina | Теплообменник воздух/воздух - 50 Вт/°C - 50/60 Гц - RAL 7035 | Legrand | Индустриальное оборудование | 755 | Комплектующие изделия для Atlantic и Marina | PL5 | 1 | ШТ | 169180.548 | Под заказ Т2 | информация по запросу | 2019-01-31 |  |  | 12 | 56.3625 | 375 | 167 | 900 |  | 3245060353735
035374 | Воздухообменник 80 Вт/°C Marina | Теплообменник воздух/воздух - 80 Вт °C - 50/60 Гц - RAL 7035 | Legrand | Индустриальное оборудование | 755 | Комплектующие изделия для Atlantic и Marina | PL5 | 1 | ШТ | 180797.628 | Под заказ Т2 | информация по запросу | 2019-01-31 |  |  | 24.2 | 88.1475 | 365 | 175 | 1380 |  | 3245060353742
035460 | Atlantic сборн.600х600х300 | Шкаф Atlantic сборн. (600х600х300) | Legrand | Индустриальное оборудование | 760 | Шкафы и щиты Atlantic | PL5 | 1 | ШТ | 38348.124 | Под заказ Т2 | не подлежит сертификации | 2021-12-31 |  |  | 1.68 | 151.84 | 650 | 365 | 640 |  | 3245060354602
035461 | Atlantic сборн.600х800х300 | Шкаф Atlantic сборн. (600х800х300) | Legrand | Индустриальное оборудование | 760 | Шкафы и щиты Atlantic | PL5 | 1 | ШТ | 56899.884 | Под заказ Т2 | не подлежит сертификации | 2021-12-31 |  |  | 26.5 | 214.7625 | 830 | 345 | 750 |  | 3245060354619
035462 | Atlantic сборн.800х600х300 | Шкаф Atlantic сборн. (800х600х300) | Legrand | Индустриальное оборудование | 760 | Шкафы и щиты Atlantic | PL5 | 1 | ШТ | 45239.7 | Под заказ Т2 | не подлежит сертификации | 2021-12-31 |  |  | 22.9 | 201.6625 | 650 | 365 | 850 |  | 3245060354626
035463 | Atlantic сборн.800х800х300 | Шкаф Atlantic сборн. (800х800х300) | Legrand | Индустриальное оборудование | 760 | Шкафы и щиты Atlantic | PL5 | 1 | ШТ | 52555.812 | Под заказ Т2 | не подлежит сертификации | 2021-12-31 |  |  | 32.1 | 257.1869 | 824 | 340 | 918 |  | 3245060354633
035464 | Atlantic сборн.1000х600х300 | Шкаф Atlantic сборн. (1000х600х300) | Legrand | Индустриальное оборудование | 760 | Шкафы и щиты Atlantic | PL5 | 1 | ШТ | 52792.788 | Под заказ Т2 | не подлежит сертификации | 2021-12-31 |  |  | 30 | 241.2585 | 345 | 630 | 1110 |  | 3245060354640
035465 | Atlantic сборн.1000х800х300 | Шкаф Atlantic сборн. (1000х800х300) | Legrand | Индустриальное оборудование | 760 | Шкафы и щиты Atlantic | PL5 | 1 | ШТ | 58742.64 | Под заказ Т2 | не подлежит сертификации | 2021-12-31 |  |  | 38.9 | 32.9337 | 86 | 345 | 1110 |  | 3245060354657
035466 | Atlantic сборн.600х600х300 | Шкаф Atlantic сборн. (600х600х300) | Legrand | Индустриальное оборудование | 760 | Шкафы и щиты Atlantic | PL5 | 1 | ШТ | 40471.104 | Под заказ Т2 | не подлежит сертификации | 2021-12-31 |  |  | 16 | 152.9136 | 656 | 370 | 630 |  | 3245060354664
035467 | Atlantic сборн.800х600х300 | Шкаф Atlantic сборн. (800х600х300) | Legrand | Индустриальное оборудование | 760 | Шкафы и щиты Atlantic | PL5 | 1 | ШТ | 48757.068 | Под заказ Т2 | не подлежит сертификации | 2021-12-31 |  |  | 22 | 204.425 | 650 | 370 | 850 |  | 3245060354671
035468 | Atlantic сборн.1000х600х300 | Шкаф Atlantic сборн. (1000х600х300) | Legrand | Индустриальное оборудование | 760 | Шкафы и щиты Atlantic | PL5 | 1 | ШТ | 58456.056 | Под заказ Т2 | не подлежит сертификации | 2021-12-31 |  |  | 31 | 244.755 | 630 | 350 | 1110 |  | 3245060354688
035492 | Atlantic 400х300х200 ст/дверь | Шкаф Atlantic IP55 400х300х200 | Legrand | Индустриальное оборудование | 760 | Шкафы и щиты Atlantic | PL5 | 1 | ШТ | 24534.432 | На складе | не подлежит сертификации | 2021-12-31 |  |  | 6.021 | 42.0224 | 350 | 268 | 448 |  | 3245060354923
035493 | Atlantic 500х400х200 ст/дверь | Шкаф Atlantic IP55 500х400х200 | Legrand | Индустриальное оборудование | 760 | Шкафы и щиты Atlantic | PL5 | 1 | ШТ | 31749.048 | На складе | не подлежит сертификации | 2021-12-31 |  |  | 8.7 | 66.2175 | 450 | 270 | 545 |  | 3245060354930
035494 | Atlantic 600х400х250 ст/дверь | Шкаф Atlantic IP55 (600х400х250) стекл. дверь | Legrand | Индустриальное оборудование | 760 | Шкафы и щиты Atlantic | PL5 | 1 | ШТ | 39324.276 | Под заказ Т2 | не подлежит сертификации | 2021-12-31 |  |  | 10.92 | 94.32 | 655 | 450 | 320 |  | 3245060354947
035495 | Atlantic 700x500x250 ст/дверь | Шкаф Atlantic IP55 (700x500x250) стекл. дверь | Legrand | Индустриальное оборудование | 760 | Шкафы и щиты Atlantic | PL5 | 1 | ШТ | 44550.432 | На складе | не подлежит сертификации | 2021-12-31 |  |  | 18.887 | 145.3375 | 755 | 350 | 550 |  | 3245060354954
035496 | Atlantic 800x600x300 ст/дверь | Шкаф Atlantic IP55 (800x600x300) стекл. дверь | Legrand | Индустриальное оборудование | 760 | Шкафы и щиты Atlantic | PL5 | 1 | ШТ | 56161.8 | На складе | не подлежит сертификации | 2021-12-31 |  |  | 23.8 | 211.565 | 850 | 380 | 655 |  | 3245060354961
035497 | Atlanic 1000x800x300ст/дверь | Шкаф Atlantic IP55 (1000x800x300) стекл. дверь | Legrand | Индустриальное оборудование | 760 | Шкафы и щиты Atlantic | PL5 | 1 | ШТ | 81044.184 | На складе | не подлежит сертификации | 2021-12-31 |  |  | 56.8 | 339.678 | 835 | 360 | 1130 |  | 3245060354978
035500 | Щит 300х200х160 Atl | Металлический шкаф Atlantic - IP55 IK10 - RAL 7035 - 300x200x160 - вертикальный | Legrand | Индустриальное оборудование | 760 | Шкафы и щиты Atlantic | PL5 | 1 | ШТ | 9612.048 | На складе | не подлежит сертификации | 2021-12-31 |  |  | 3.823 | 12.0745 | 310 | 205 | 190 |  | 3245060355005
035501 | Atlantic IP55 300х400х200 | Металлический шкаф Atlantic - IP55 IK10 - RAL 7035 - 300x400x200 - горизонтальный | Legrand | Индустриальное оборудование | 760 | Шкафы и щиты Atlantic | PL5 | 1 | ШТ | 11329.716 | На складе | не подлежит сертификации | 2021-12-31 |  |  | 5.874 | 42.679 | 350 | 268 | 455 |  | 3245060355012
035502 | Щит 400х300х200 Atl | Металлический шкаф Atlantic - IP55 IK10 - RAL 7035 - 400x300x200 - вертикальный | Legrand | Индустриальное оборудование | 760 | Шкафы и щиты Atlantic | PL5 | 1 | ШТ | 11077.08 | На складе | не подлежит сертификации | 2021-12-31 |  |  | 5.83 | 42.21 | 350 | 268 | 450 |  | 3245060355029
035503 | Щит 500х400х200 Atl | Металлический шкаф Atlantic - IP55 IK10 - RAL 7035 - 500x400x200 - вертикальный | Legrand | Индустриальное оборудование | 760 | Шкафы и щиты Atlantic | PL5 | 1 | ШТ | 13977.396 | На складе | не подлежит сертификации | 2021-12-31 |  |  | 8.924 | 67.8178 | 550 | 455 | 271 |  | 3245060355036
035504 | Щит 600х400х200 Atl | Металлический шкаф Atlantic - IP55 IK10 - RAL 7035 - 600x400x200 - вертикальный | Legrand | Индустриальное оборудование | 760 | Шкафы и щиты Atlantic | PL5 | 1 | ШТ | 16133.772 | На складе | не подлежит сертификации | 2021-12-31 |  |  | 10.243 | 80.795 | 650 | 452 | 275 |  | 3245060355043
035505 | Atlantic IP55 300x300x150 | Металлический шкаф Atlantic - IP55 IK10 - RAL 7035 - 300x300x150 - квадратный | Legrand | Индустриальное оборудование | 760 | Шкафы и щиты Atlantic | PL5 | 1 | ШТ | 12573.66 | На складе | не подлежит сертификации | 2021-12-31 |  |  | 4.091 | 27.335 | 355 | 350 | 220 |  | 3245060355050
035506 | AtlanticI P55 400х600х250 | Металлический шкаф Atlantic - IP55 IK10 - RAL 7035 - 400x600x250 - горизонтальный | Legrand | Индустриальное оборудование | 760 | Шкафы и щиты Atlantic | PL5 | 1 | ШТ | 16132.86 | На складе | не подлежит сертификации | 2021-12-31 |  |  | 11.94 | 91.848 | 445 | 320 | 645 |  | 3245060355067
035507 | Atlantic IP55 500х400х250 | Металлический шкаф Atlantic - IP55 IK10 - RAL 7035 - 500x400x250 - вертикальный | Legrand | Индустриальное оборудование | 760 | Шкафы и щиты Atlantic | PL5 | 1 | ШТ | 14215.14 | На складе | не подлежит сертификации | 2021-12-31 |  |  | 10.043 | 80.2752 | 452 | 320 | 555 |  | 3245060355074
035508 | Щит 600х400х250 Atl | Металлический шкаф Atlantic - IP55 IK10 - RAL 7035 - 600x400x250 - вертикальный | Legrand | Индустриальное оборудование | 760 | Шкафы и щиты Atlantic | PL5 | 1 | ШТ | 16467.612 | На складе | не подлежит сертификации | 2021-12-31 |  |  | 11.13 | 94.64 | 650 | 455 | 320 |  | 3245060355081
035509 | Atlantic IP55 400x300x150 | Металлический шкаф Atlantic - IP55 IK10 - RAL 7035 - 400x300x150 - вертикальный | Legrand | Индустриальное оборудование | 760 | Шкафы и щиты Atlantic | PL5 | 1 | ШТ | 13637.256 | На складе | не подлежит сертификации | 2021-12-31 |  |  | 5.081 | 35.145 | 450 | 355 | 220 |  | 3245060355098
035510 | Щит 600х600х250 Atl | Металлический шкаф Atlantic - IP55 IK10 - RAL 7035 - 600x600x250 - квадратный | Legrand | Индустриальное оборудование | 760 | Шкафы и щиты Atlantic | PL5 | 1 | ШТ | 22962.984 | На складе | не подлежит сертификации | 2021-12-31 |  |  | 17.36 | 137.288 | 655 | 655 | 320 |  | 3245060355104
035512 | Щит 700х500х250 Atl | Металлический шкаф Atlantic - IP55 IK10 - RAL 7035 - 700x500x250 - вертикальный | Legrand | Индустриальное оборудование | 760 | Шкафы и щиты Atlantic | PL5 | 1 | ШТ | 24191.664 | На складе | не подлежит сертификации | 2021-12-31 |  |  | 17.6 | 136.5 | 560 | 325 | 750 |  | 3245060355128
035514 | Щит 800х600х250 Atl | Металлический шкаф Atlantic - IP55 IK10 - RAL 7035 - 800x600x250 - вертикальный | Legrand | Индустриальное оборудование | 760 | Шкафы и щиты Atlantic | PL5 | 1 | ШТ | 27943.356 | На складе | не подлежит сертификации | 2021-12-31 |  |  | 23.458 | 174.0375 | 650 | 315 | 850 |  | 3245060355142
035515 | Щит 800х800х250 Atl | Металлический шкаф Atlantic - IP55 IK10 - RAL 7035 - 800x800x250 - квадратный | Legrand | Индустриальное оборудование | 760 | Шкафы и щиты Atlantic | PL5 | 1 | ШТ | 34612.86 | На складе | не подлежит сертификации | 2021-12-31 |  |  | 32.5 | 223.847 | 822 | 296 | 920 |  | 3245060355159
035517 | Щит 1000х600х250 Atl | Металлический шкаф Atlantic - IP55 IK10 - RAL 7035 - 1000x600x250 - вертикальный | Legrand | Индустриальное оборудование | 760 | Шкафы и щиты Atlantic | PL5 | 1 | ШТ | 34000.464 | На складе | не подлежит сертификации | 2021-12-31 |  |  | 30.2 | 201.376 | 620 | 290 | 1120 |  | 3245060355173
035518 | Щит 1000х800х250 Atl | Металлический шкаф Atlantic - IP55 IK10 - RAL 7035 - 1000x800x250 - вертикальный | Legrand | Индустриальное оборудование | 760 | Шкафы и щиты Atlantic | PL5 | 1 | ШТ | 41963.004 | На складе | не подлежит сертификации | 2021-12-31 |  |  | 39.75 | 283.065 | 835 | 300 | 1130 |  | 3245060355180
035520 | Atlantic IP55 600x600x300 | Металлический шкаф Atlantic - IP55 IK10 - RAL 7035 - 600x600x300 - квадратный | Legrand | Индустриальное оборудование | 760 | Шкафы и щиты Atlantic | PL5 | 1 | ШТ | 32266.032 | На складе | не подлежит сертификации | 2021-12-31 |  |  | 18 | 156.325 | 650 | 370 | 650 |  | 3245060355203
035521 | Atlantic IP55 600x800x300 | Металлический шкаф Atlantic - IP55 IK10 - RAL 7035 - 600x800x300 - горизонтальный | Legrand | Индустриальное оборудование | 760 | Шкафы и щиты Atlantic | PL5 | 1 | ШТ | 59029.08 | На складе | не подлежит сертификации | 2021-12-31 |  |  | 26.2 | 213.426 | 835 | 355 | 720 |  | 3245060355210
035522 | Atlantic IP55 700х500х300 | Металлический шкаф Atlantic - IP55 IK10 - RAL 7035 - 700x500x300 - вертикальный | Legrand | Индустриальное оборудование | 760 | Шкафы и щиты Atlantic | PL5 | 1 | ШТ | 28880.628 | На складе | не подлежит сертификации | 2021-12-31 |  |  | 18.8 | 152.218 | 748 | 370 | 550 |  | 3245060355227
035523 | Щит 800х600х300 Atl | Металлический шкаф Atlantic - IP55 IK10 - RAL 7035 - 800x600x300 - вертикальный | Legrand | Индустриальное оборудование | 760 | Шкафы и щиты Atlantic | PL5 | 1 | ШТ | 32476.596 | На складе | не подлежит сертификации | 2021-12-31 |  |  | 25.3 | 211.2375 | 655 | 375 | 860 |  | 3245060355234
035524 | Atlantic IP55 800x800x300 | Металлический шкаф Atlantic - IP55 IK10 - RAL 7035 - 800x800x300 - квадратный | Legrand | Индустриальное оборудование | 760 | Шкафы и щиты Atlantic | PL5 | 1 | ШТ | 45278.532 | На складе | не подлежит сертификации | 2021-12-31 |  |  | 32.2 | 284.445 | 860 | 350 | 945 |  | 3245060355241
035526 | Atlantic IP55 1000х600х300 | Металлический шкаф Atlantic - IP55 IK10 - RAL 7035 - 1000x600x300 - вертикальный | Legrand | Индустриальное оборудование | 760 | Шкафы и щиты Atlantic | PL5 | 1 | ШТ | 37595.172 | На складе | не подлежит сертификации | 2021-12-31 |  |  | 31.2 | 257.4675 | 653 | 348 | 1133 |  | 3245060355265
035527 | Щит 1000х800х300 Atl | Металлический шкаф Atlantic - IP55 IK10 - RAL 7035 - 1000x800x300 - вертикальный | Legrand | Индустриальное оборудование | 760 | Шкафы и щиты Atlantic | PL5 | 1 | ШТ | 39305.4 | На складе | не подлежит сертификации | 2021-12-31 |  |  | 38.2 | 345.204 | 860 | 360 | 1115 |  | 3245060355272
035528 | Atlantic IP55 800х600х400 | Металлический шкаф Atlantic - IP55 IK10 - RAL 7035 - 800x600x400 - вертикальный | Legrand | Индустриальное оборудование | 760 | Шкафы и щиты Atlantic | PL5 | 1 | ШТ | 38372.292 | На складе | не подлежит сертификации | 2021-12-31 |  |  | 30.333 | 239.0095 | 655 | 445 | 820 |  | 3245060355289
035529 | Atlantic P55 1000х800х400 | Металлический шкаф Atlantic - IP55 IK10 - RAL 7035 - 1000x800x400 - вертикальный | Legrand | Индустриальное оборудование | 760 | Шкафы и щиты Atlantic | PL5 | 1 | ШТ | 45913.44 | На складе | не подлежит сертификации | 2021-12-31 |  |  | 43.2 | 420.6496 | 844 | 445 | 1120 |  | 3245060355296
035530 | Щит 300х300х200 Atl | Металлический шкаф Atlantic - IP55 IK10 - RAL 7035 - 300x300x200 - квадратный | Legrand | Индустриальное оборудование | 760 | Шкафы и щиты Atlantic | PL5 | 1 | ШТ | 10968.12 | На складе | не подлежит сертификации | 2021-12-31 |  |  | 4.868 | 33.264 | 352 | 350 | 270 |  | 3245060355302
035531 | Щит 400х400х200 Atl | Металлический шкаф Atlantic - IP55 IK10 - RAL 7035 - 400x400x200 - квадратный | Legrand | Индустриальное оборудование | 760 | Шкафы и щиты Atlantic | PL5 | 1 | ШТ | 13301.304 | На складе | не подлежит сертификации | 2021-12-31 |  |  | 7.133 | 55.2825 | 450 | 455 | 270 |  | 3245060355319
035532 | Щит 500х500х250 Atl | Металлический шкаф Atlantic - IP55 IK10 - RAL 7035 - 500x500x250 - квадратный | Legrand | Индустриальное оборудование | 760 | Шкафы и щиты Atlantic | PL5 | 1 | ШТ | 20113.968 | На складе | не подлежит сертификации | 2021-12-31 |  |  | 11.338 | 97.68 | 555 | 320 | 550 |  | 3245060355326
035533 | Щит 800х1000х250 Atl | Металлический шкаф Atlantic - IP55 IK10 - RAL 7035 - 800x1000x250 - горизонтальный | Legrand | Индустриальное оборудование | 760 | Шкафы и щиты Atlantic | PL5 | 1 | ШТ | 53485.512 | На складе | не подлежит сертификации | 2021-12-31 |  |  | 38.4 | 302.6363 | 1050 | 305 | 945 |  | 3245060355333
035534 | Atlantic IP55 800x1000x300 | Металлический шкаф Atlantic - IP55 IK10 - RAL 7035 - 800x1000x300 - горизонтальный | Legrand | Индустриальное оборудование | 760 | Шкафы и щиты Atlantic | PL5 | 1 | ШТ | 65435.748 | На складе | не подлежит сертификации | 2021-12-31 |  |  | 40 | 341.775 | 1050 | 350 | 930 |  | 3245060355340
035536 | Щит 600х600х400 Atl | Металлический шкаф Atlantic - IP55 IK10 - RAL 7035 - 600x600x400 - квадратный | Legrand | Индустриальное оборудование | 760 | Шкафы и щиты Atlantic | PL5 | 1 | ШТ | 38309.7 | На складе | не подлежит сертификации | 2021-12-31 |  |  | 23.161 | 214.578 | 655 | 455 | 720 |  | 3245060355364
035537 | Atlantic IP55 600x1000x300 | Металлический шкаф Atlantic - IP55 IK10 - RAL 7035 - 600x1000x300 - горизонтальный | Legrand | Индустриальное оборудование | 760 | Шкафы и щиты Atlantic | PL5 | 1 | ШТ | 66530.412 | На складе | не подлежит сертификации | 2021-12-31 |  |  | 31.5 | 269.516 | 1040 | 355 | 730 |  | 3245060355371
035590 | Atlantic IP55 1000x1200x300 | Металлический шкаф Atlantic - IP55 IK10 - RAL 7035 - 1000x1200x300 - горизонтальный | Legrand | Индустриальное оборудование | 760 | Шкафы и щиты Atlantic | PL5 | 1 | ШТ | 75646.908 | На складе | не подлежит сертификации | 2021-12-31 |  |  | 56.1 | 473.5125 | 1220 | 345 | 1125 |  | 3245060355906
035591 | Atlantic IP55 1000х1000х300 | Металлический шкаф Atlantic - IP55 IK10 - RAL 7035 - 1000x1000x300 - квадратный | Legrand | Индустриальное оборудование | 760 | Шкафы и щиты Atlantic | PL5 | 1 | ШТ | 60927.072 | На складе | не подлежит сертификации | 2021-12-31 |  |  | 48.2 | 421.902 | 1046 | 356 | 1133 |  | 3245060355913
035592 | Щит 1200х800х300 Atl | Металлический шкаф Atlantic - IP55 IK10 - RAL 7035 - 1200x800x300 - вертикальный | Legrand | Индустриальное оборудование | 760 | Шкафы и щиты Atlantic | PL5 | 1 | ШТ | 53839.164 | На складе | не подлежит сертификации | 2021-12-31 |  |  | 43.9 | 403.4625 | 870 | 350 | 1325 |  | 3245060355920
035593 | Atlantic IP55 1200х1000х300 | Металлический шкаф Atlantic - IP55 IK10 - RAL 7035 - 1200x1000x300 - вертикальный | Legrand | Индустриальное оборудование | 760 | Шкафы и щиты Atlantic | PL5 | 1 | ШТ | 68636.004 | На складе | не подлежит сертификации | 2021-12-31 |  |  | 54.6 | 484.3125 | 1025 | 350 | 1350 |  | 3245060355937
035594 | Atlantic IP55 1200х1200х300 | Металлический шкаф Atlantic - IP55 IK10 - RAL 7035 - 1200x1200x300 - квадратный | Legrand | Индустриальное оборудование | 760 | Шкафы и щиты Atlantic | PL5 | 1 | ШТ | 76369.188 | На складе | не подлежит сертификации | 2021-12-31 |  |  | 65.6 | 578.2962 | 1247 | 350 | 1325 |  | 3245060355944
035595 | Щит 1400х1000х300 Atl | Металлический шкаф Atlantic - IP55 IK10 - RAL 7035 - 1400x1000x300 - вертикальный | Legrand | Индустриальное оборудование | 760 | Шкафы и щиты Atlantic | PL5 | 1 | ШТ | 77295.792 | На складе | не подлежит сертификации | 2021-12-31 |  |  | 62.4 | 558.74 | 1040 | 350 | 1535 |  | 3245060355951
035596 | Atlantic IP55 1200x800x400 | Металлический шкаф Atlantic - IP55 IK10 - RAL 7035 - 1200x800x400 - вертикальный | Legrand | Индустриальное оборудование | 760 | Шкафы и щиты Atlantic | PL5 | 1 | ШТ | 62559.684 | На складе | не подлежит сертификации | 2021-12-31 |  |  | 48.7 | 498.5691 | 852 | 445 | 1315 |  | 3245060355968
035597 | Atlantic IP55 1200x1200x400 | Металлический шкаф Atlantic - IP55 IK10 - RAL 7035 - 1200x1200x400 - квадратный | Legrand | Индустриальное оборудование | 760 | Шкафы и щиты Atlantic | PL5 | 1 | ШТ | 87719.088 | На складе | не подлежит сертификации | 2021-12-31 |  |  | 72.2 | 745.3125 | 1250 | 450 | 1325 |  | 3245060355975
035598 | Atlantic IP55 1400х800х400 | Металлический шкаф Atlantic - IP55 IK10 - RAL 7035 - 1400x800x400 - вертикальный | Legrand | Индустриальное оборудование | 760 | Шкафы и щиты Atlantic | PL5 | 1 | ШТ | 69350.112 | На складе | не подлежит сертификации | 2021-12-31 |  |  | 53.9 | 583.6838 | 845 | 450 | 1535 |  | 3245060355982
035600 | Кор. Atlantic 150X150X80 | Промышленная коробка Atlantic - металлическая квадратная - IP66 - IK10 - 150x150x80 мм - RAL 7035 | Legrand | Индустриальное оборудование | 731 | Коробки промышленные металлические | PL5 | 1 | ШТ | 4571.076 | На складе | не подлежит сертификации | 2021-12-31 |  |  | 1.03 | 2.5205 | 177 | 160 | 89 |  | 3245060356002
035602 | Кор. Atlantic 150X200X80 | Промышленная коробка Atlantic - металлическая прямоугольная - IP66 - IK10 - 150x200x80 мм - RAL 7035 | Legrand | Индустриальное оборудование | 731 | Коробки промышленные металлические | PL5 | 1 | ШТ | 4985.952 | На складе | не подлежит сертификации | 2021-12-31 |  |  | 1.238 | 3.2805 | 225 | 162 | 90 |  | 3245060356026
035603 | Кор. Atlantic 200X200X80 | Промышленная коробка Atlantic - металлическая квадратная - IP66 - IK10 - 200x200x80 мм - RAL 7035 | Legrand | Индустриальное оборудование | 731 | Коробки промышленные металлические | PL5 | 1 | ШТ | 5182.32 | Под заказ Т2 | не подлежит сертификации | 2021-12-31 |  |  | 1.521 | 3.9668 | 215 | 205 | 90 |  | 3245060356033
035604 | Кор. Atlantic 200X200X120 | Промышленная коробка Atlantic - металлическая квадратная - IP66 - IK10 - 200x200x120 мм - RAL 7035 | Legrand | Индустриальное оборудование | 731 | Коробки промышленные металлические | PL5 | 1 | ШТ | 5645.976 | На складе | не подлежит сертификации | 2021-12-31 |  |  | 1.809 | 6.1599 | 227 | 212 | 128 |  | 3245060356040
035605 | Кор. Atlantic 150X300X120 | Промышленная коробка Atlantic - металлическая прямоугольная - IP66 - IK10 - 150x300x120 мм - RAL 7035 | Legrand | Индустриальное оборудование | 731 | Коробки промышленные металлические | PL5 | 1 | ШТ | 5813.904 | Под заказ Т2 | не подлежит сертификации | 2021-12-31 |  |  | 1.958 | 6.9926 | 327 | 162 | 132 |  | 3245060356057
035607 | Кор. Atlantic 200X300X120 | Промышленная коробка Atlantic - металлическая прямоугольная - IP66 - IK10 - 200x300x120 мм - RAL 7035 | Legrand | Индустриальное оборудование | 731 | Коробки промышленные металлические | PL5 | 1 | ШТ | 6429.816 | На складе | не подлежит сертификации | 2021-12-31 |  |  | 2.291 | 9.7175 | 325 | 230 | 130 |  | 3245060356071
035608 | Кор. Atlantic 300X300X120 | Промышленная коробка Atlantic - металлическая квадратная - IP66 - IK10 - 300x300x120 мм - RAL 7035 | Legrand | Индустриальное оборудование | 731 | Коробки промышленные металлические | PL5 | 1 | ШТ | 7569.18 | Под заказ Т2 | не подлежит сертификации | 2021-12-31 |  |  | 3.08 | 14.0654 | 334 | 329 | 128 |  | 3245060356088
035610 | Кор. Atlantic 200X400X120 | Промышленная коробка Atlantic - металлическая прямоугольная - IP66 - IK10 - 200x400x120 мм - RAL 7035 | Legrand | Индустриальное оборудование | 731 | Коробки промышленные металлические | PL5 | 1 | ШТ | 7721.94 | Под заказ Т2 | не подлежит сертификации | 2021-12-31 |  |  | 2.825 | 12.9233 | 422 | 232 | 132 |  | 3245060356101
035612 | Кор. Atlantic 400X400X120 | Промышленная коробка Atlantic - металлическая квадратная - IP66 - IK10 - 400x400x120 мм - RAL 7035 | Legrand | Индустриальное оборудование | 731 | Коробки промышленные металлические | PL5 | 1 | ШТ | 9896.34 | Под заказ Т2 | не подлежит сертификации | 2021-12-31 |  |  | 4.687 | 24.4296 | 435 | 432 | 130 |  | 3245060356125
035614 | Кор. Atlantic 200X500X120 | Промышленная коробка Atlantic - металлическая прямоугольная - IP66 - IK10 - 200x500x120 мм - RAL 7035 | Legrand | Индустриальное оборудование | 731 | Коробки промышленные металлические | PL5 | 1 | ШТ | 9252.6 | Под заказ Т2 | не подлежит сертификации | 2021-12-31 |  |  | 3.455 | 15.548 | 520 | 230 | 130 |  | 3245060356149
035615 | Кор. Atlantic 300X500X120 | Промышленная коробка Atlantic - металлическая прямоугольная - IP66 - IK10 - 300x500x120 мм - RAL 7035 | Legrand | Индустриальное оборудование | 731 | Коробки промышленные металлические | PL5 | 1 | ШТ | 9266.352 | На складе | не подлежит сертификации | 2021-12-31 |  |  | 4.473 | 22.6162 | 530 | 336 | 127 |  | 3245060356156
035617 | Кор. Atlantic 200X600X120 | Промышленная коробка Atlantic - металлическая прямоугольная - IP66 - IK10 - 200x600x120 мм - RAL 7035 | Legrand | Индустриальное оборудование | 731 | Коробки промышленные металлические | PL5 | 1 | ШТ | 9278.976 | Под заказ Т2 | не подлежит сертификации | 2021-12-31 |  |  | 4.06 | 19.4551 | 624 | 238 | 131 |  | 3245060356170
035618 | Кор. Atlantic 300X600X120 | Промышленная коробка Atlantic - металлическая прямоугольная - IP66 - IK10 - 300x600x120 мм - RAL 7035 | Legrand | Индустриальное оборудование | 731 | Коробки промышленные металлические | PL5 | 1 | ШТ | 10418.46 | Под заказ Т2 | не подлежит сертификации | 2021-12-31 |  |  | 5.178 | 27.8964 | 630 | 328 | 135 |  | 3245060356187
035619 | Кор. Atlantic 400X600X120 | Промышленная коробка Atlantic - металлическая прямоугольная - IP66 - IK10 - 400x600x120 мм - RAL 7035 | Legrand | Индустриальное оборудование | 731 | Коробки промышленные металлические | PL5 | 1 | ШТ | 11755.62 | Под заказ Т2 | не подлежит сертификации | 2021-12-31 |  |  | 6.213 | 36.1532 | 634 | 432 | 132 |  | 3245060356194
035622 | Кор. Atlantic 400X800X120 | Промышленная коробка Atlantic - металлическая прямоугольная - IP66 - IK10 - 400x800x120 мм - RAL 7035 | Legrand | Индустриальное оборудование | 731 | Коробки промышленные металлические | PL5 | 1 | ШТ | 12741.288 | Под заказ Т2 | не подлежит сертификации | 2021-12-31 |  |  | 8.09 | 46.1175 | 825 | 430 | 130 |  | 3245060356224
035650 | Кор. Inox 150X150X80 | Промышленная коробка Atlantic - из нержавеющей стали 304 L - квадратная - 150x150x80 мм - IP 66 - IK 10 | Legrand | Индустриальное оборудование | 731 | Коробки промышленные металлические | PL5 | 1 | ШТ | 21259.884 | Под заказ Т2 | не подлежит сертификации | 2021-12-31 |  |  | 0.946 | 2.304 | 160 | 160 | 90 |  | 3245060356507
035653 | Кор. Inox 200X200X120 | Промышленная коробка Atlantic из нержавеющей стали квадратная 200x200x120 мм - IP 66 - IK 10 | Legrand | Индустриальное оборудование | 731 | Коробки промышленные металлические | PL5 | 1 | ШТ | 28346.508 | Под заказ Т2 | не подлежит сертификации | 2021-12-31 |  |  | 1.702 | 5.9535 | 210 | 210 | 135 |  | 3245060356538
035656 | Кор. Atlantic Inox 200X400X120 | Промышленная коробка Atlantic из нержавеющей стали прямоугольная 200x400x120 мм - IP 66 - IK 10 | Legrand | Индустриальное оборудование | 731 | Коробки промышленные металлические | PL5 | 1 | ШТ | 32595.012 | Под заказ Т2 | не подлежит сертификации | 2021-12-31 |  |  | 2.773 | 11.4595 | 410 | 215 | 130 |  | 3245060356569
035660 | Atlantic Пластина 150X150 | Монтажная плата - из оцинкованной стали - для промышленных коробок Atlantic - IP 66 - 150x150 мм | Legrand | Индустриальное оборудование | 731 | Коробки промышленные металлические | PL5 | 1 | ШТ | 874.872 | Под заказ Т2 | не подлежит сертификации | 2021-12-31 |  |  | 0.179 | 0.15222 | 166 | 131 | 7 |  | 3245060356606
035661 | Atlantic Пластина 150X200 | Монтажная плата - из оцинкованной стали - для промышленных коробок Atlantic - IP 66 - 150x200 мм | Legrand | Индустриальное оборудование | 731 | Коробки промышленные металлические | PL5 | 1 | ШТ | 1112.436 | Под заказ Т2 | не подлежит сертификации | 2021-12-31 |  |  | 0.215 | 0.064125 | 171 | 125 | 3 |  | 3245060356613
035662 | Atlantic Пластина 200X200 | Монтажная плата - из оцинкованной стали - для промышленных коробок Atlantic - IP 66 - 200x200 мм | Legrand | Индустриальное оборудование | 731 | Коробки промышленные металлические | PL5 | 1 | ШТ | 1152.54 | Под заказ Т2 | не подлежит сертификации | 2021-12-31 |  |  | 0.32 | 0.060552 | 174 | 174 | 2 |  | 3245060356620
035663 | Atlantic Пластина 150X30 | Монтажная плата - из оцинкованной стали - для промышленных коробок Atlantic - IP 66 - 150x300 мм | Legrand | Индустриальное оборудование | 731 | Коробки промышленные металлические | PL5 | 1 | ШТ | 1230.636 | Под заказ Т2 | не подлежит сертификации | 2021-12-31 |  |  | 0.368 | 0.0685 | 274 | 125 | 2 |  | 3245060356637
035664 | Atlantic Пластина 200X300 | Монтажная плата - из оцинкованной стали - для промышленных коробок Atlantic - IP 66 - 200x300 мм | Legrand | Индустриальное оборудование | 731 | Коробки промышленные металлические | PL5 | 1 | ШТ | 1294.704 | На складе | не подлежит сертификации | 2021-12-31 |  |  | 0.553 | 0.23478 | 273 | 172 | 5 |  | 3245060356644
035665 | Atlantic Пластина 300X300 | Монтажная плата - из оцинкованной стали - для промышленных коробок Atlantic - IP 66 - 300x300 мм | Legrand | Индустриальное оборудование | 731 | Коробки промышленные металлические | PL5 | 1 | ШТ | 1641.072 | Под заказ Т2 | не подлежит сертификации | 2021-12-31 |  |  | 0.83 | 0.22441 | 274 | 273 | 3 |  | 3245060356651
035666 | AtlanticПластина 200X400 | Монтажная плата - из оцинкованной стали - для промышленных коробок Atlantic - IP 66 - 200x400 мм | Legrand | Индустриальное оборудование | 731 | Коробки промышленные металлические | PL5 | 1 | ШТ | 1647.492 | Под заказ Т2 | не подлежит сертификации | 2021-12-31 |  |  | 0.744 | 0.2603 | 374 | 174 | 4 |  | 3245060356668
035668 | Atlantic Пластина 400X400 | Монтажная плата - из оцинкованной стали - для промышленных коробок Atlantic - IP 66 - 400x400 мм | Legrand | Индустриальное оборудование | 731 | Коробки промышленные металлические | PL5 | 1 | ШТ | 2820.924 | Под заказ Т2 | не подлежит сертификации | 2021-12-31 |  |  | 1.567 | 0.41515 | 372 | 372 | 3 |  | 3245060356682
035669 | Atlantic Пластина 200X500 | Монтажная плата - из оцинкованной стали - для промышленных коробок Atlantic - IP 66 - 200x500 мм | Legrand | Индустриальное оборудование | 731 | Коробки промышленные металлические | PL5 | 1 | ШТ | 2068.992 | Под заказ Т2 | не подлежит сертификации | 2021-12-31 |  |  | 0.899 | 0.32732 | 473 | 173 | 4 |  | 3245060356699
035670 | Atlantic Пластина 300X500 | Монтажная плата - из оцинкованной стали - для промышленных коробок Atlantic - IP 66 - 300x500 мм | Legrand | Индустриальное оборудование | 731 | Коробки промышленные металлические | PL5 | 1 | ШТ | 2375.7 | Под заказ Т2 | не подлежит сертификации | 2021-12-31 |  |  | 1.489 | 0.38881 | 473 | 274 | 3 |  | 3245060356705
035671 | Atlantic Пластина 200X600 | Монтажная плата - из оцинкованной стали - для промышленных коробок Atlantic - IP 66 - 200x600 мм | Legrand | Индустриальное оборудование | 731 | Коробки промышленные металлические | PL5 | 1 | ШТ | 2376.66 | Под заказ Т2 | не подлежит сертификации | 2021-12-31 |  |  | 1.202 | 0.50622 | 572 | 177 | 5 |  | 3245060356712
035672 | Atlantic Пластина 300X600 | Монтажная плата - из оцинкованной стали - для промышленных коробок Atlantic - IP 66 - 300x600 мм | Legrand | Индустриальное оборудование | 731 | Коробки промышленные металлические | PL5 | 1 | ШТ | 2826.684 | Под заказ Т2 | не подлежит сертификации | 2021-12-31 |  |  | 1.942 | 0.47782 | 575 | 277 | 3 |  | 3245060356729
035673 | Atlantic Пластина 400X600 | Монтажная плата - из оцинкованной стали - для промышленных коробок Atlantic IP 66 400x600 мм | Legrand | Индустриальное оборудование | 731 | Коробки промышленные металлические | PL5 | 1 | ШТ | 3051.54 | Под заказ Т2 | не подлежит сертификации | 2021-12-31 |  |  | 2.479 | 2.0323 | 579 | 390 | 9 |  | 3245060356736
035675 | Atlantic Пластина 400X800 | Монтажная плата - из оцинкованной стали - для промышленных коробок Atlantic - IP 66 - 400x800 мм | Legrand | Индустриальное оборудование | 731 | Коробки промышленные металлические | PL5 | 1 | ШТ | 4900.668 | Под заказ Т2 | не подлежит сертификации | 2021-12-31 |  |  | 3.342 | 0.93366 | 780 | 399 | 3 |  | 3245060356750
035800 | Наб.шарнир.кор.130х130/270х170 | Набор из 2 шарниров - для коробок от 130x130 мм до 270x170 мм | Legrand | Индустриальное оборудование | 730 | Коробки промышленные пластиковые | PL5 | 1 | ШТ | 321.84 | На складе | не подлежит сертификации | 2021-12-31 |  |  | 0.017 | 0.34 | 170 | 100 | 20 |  | 3245060358006
035801 | Наб.шарнир.кор.310х240/360х270 | Набор из 2 шарниров - для коробок от 310x240 мм до 360x270 мм | Legrand | Индустриальное оборудование | 730 | Коробки промышленные пластиковые | PL5 | 1 | ШТ | 387.108 | На складе | не подлежит сертификации | 2021-12-31 |  |  | 0.025 | 0.34 | 170 | 100 | 20 |  | 3245060358013
035802 | Наб.из 4х кронштейнов | Набор из 4 кронштейнов - для крепления коробок с шириной более 110 мм к стенам | Legrand | Индустриальное оборудование | 730 | Коробки промышленные пластиковые | PL5 | 1 | ШТ | 335.244 | На складе | не подлежит сертификации | 2021-12-31 |  |  | 0.048 | 0.425 | 170 | 100 | 25 |  | 3245060358020
035807 | Набор 2 Петли Коробк. | Комплект из 2 петель - для промышленных коробок Atlantic - IP 66 | Legrand | Индустриальное оборудование | 731 | Коробки промышленные металлические | PL5 | 1 | ШТ | 1939.764 | Под заказ Т1 | не подлежит сертификации | 2021-12-31 |  |  | 0.111 | 0.064 | 80 | 80 | 10 |  | 3245060358075
035808 | Замок с двойной прорезью | Замок с двойной бородкой - для промышленных коробок Atlantic - IP 66 | Legrand | Индустриальное оборудование | 731 | Коробки промышленные металлические | PL5 | 10 | ШТ | 3452.208 | Под заказ Т2 | не подлежит сертификации | 2021-12-31 |  |  | 0.979 | 12.8828 | 268 | 253 | 190 |  | 3245060358082
035810 | Пласт. мет. 130х130 | Металлическая монтажная пластина - толщина 1.5 мм - для коробок 130x130 мм | Legrand | Индустриальное оборудование | 730 | Коробки промышленные пластиковые | PL5 | 5 | ШТ | 748.08 | Под заказ Т2 | не подлежит сертификации | 2021-12-31 |  |  | 0.692 | 0.12996 | 114 | 114 | 10 |  | 3245060358105
035811 | Мет.монт.пласт.155х110 | Металлическая монтажная пластина - толщина 1.5 мм - для коробок 155x110 мм | Legrand | Индустриальное оборудование | 730 | Коробки промышленные пластиковые | PL5 | 5 | ШТ | 772.56 | Под заказ Т2 | не подлежит сертификации | 2021-12-31 |  |  | 0.702 | 0.10453 | 139 | 94 | 8 |  | 3245060358112
035812 | Мет.монт.пласт.180х140 | Металлическая монтажная пластина - толщина 1.5 мм - для коробок 180x140 мм | Legrand | Индустриальное оборудование | 730 | Коробки промышленные пластиковые | PL5 | 5 | ШТ | 826.656 | Под заказ Т2 | не подлежит сертификации | 2021-12-31 |  |  | 1.08 | 0.16269 | 164 | 124 | 8 |  | 3245060358129
035813 | Мет.монт.пласт.220х170 | Металлическая монтажная пластина - толщина 1.5 мм - для коробок 220x170 мм | Legrand | Индустриальное оборудование | 730 | Коробки промышленные пластиковые | PL5 | 5 | ШТ | 1190.616 | На складе | не подлежит сертификации | 2021-12-31 |  |  | 1.783 | 0.59568 | 204 | 146 | 20 |  | 3245060358136
035814 | Мет.монт.пласт.270х170 | Металлическая монтажная пластина - толщина 1.5 мм - для коробок 270x170 мм | Legrand | Индустриальное оборудование | 730 | Коробки промышленные пластиковые | PL5 | 5 | ШТ | 992.184 | Под заказ Т2 | не подлежит сертификации | 2021-12-31 |  |  | 2.137 | 0.31293 | 254 | 154 | 8 |  | 3245060358143
035815 | Мет.монт.пласт.310х240 | Металлическая монтажная пластина - толщина 1.5 мм - для коробок 310x240 мм | Legrand | Индустриальное оборудование | 730 | Коробки промышленные пластиковые | PL5 | 5 | ШТ | 1199.184 | Под заказ Т2 | не подлежит сертификации | 2021-12-31 |  |  | 3.195 | 0.45745 | 271 | 211 | 8 |  | 3245060358150
035816 | Мет.монт.пласт.360х270 | Металлическая монтажная пластина - толщина 1.5 мм - для коробок 360x270 мм | Legrand | Индустриальное оборудование | 730 | Коробки промышленные пластиковые | PL5 | 5 | ШТ | 1391.664 | Под заказ Т1 | не подлежит сертификации | 2021-12-31 |  |  | 4.52 | 0.93509 | 242 | 322 | 12 |  | 3245060358167
035900 | Пром.кор.130X75X74 IP55спл.кр. | Коробка промышленная пластиковая - IP55 - IK07 - RAL 7035 - 130x75x74 мм - сплошная крышка | Legrand | Индустриальное оборудование | 730 | Коробки промышленные пластиковые | PL5 | 1 | ШТ | 869.748 | На складе | не подлежит сертификации | 2021-12-31 |  |  | 0.164 | 0.9632 | 140 | 86 | 80 |  | 3245060359003
035901 | Пром.кор.130X75X74 IP55 пр.кр. | Коробка промышленная пластиковая - IP55 - IK07 - RAL 7035 - 130x75x74 мм - прозрачная крышка | Legrand | Индустриальное оборудование | 730 | Коробки промышленные пластиковые | PL5 | 1 | ШТ | 913.236 | На складе | не подлежит сертификации | 2021-12-31 |  |  | 0.162 | 0.9632 | 140 | 86 | 80 |  | 3245060359010
035930 | Пром.коробка 130X130X74 IP55 | Коробка промышленная пластиковая - IP55 - IK07 - RAL 7035 - 130x130x74 мм - сплошная крышка | Legrand | Индустриальное оборудование | 730 | Коробки промышленные пластиковые | PL5 | 1 | ШТ | 904.152 | На складе | не подлежит сертификации | 2021-12-31 |  |  | 0.247 | 1.8 | 150 | 150 | 80 |  | 3245060359300
035931 | Пром.кор.130X130X74 IP55пр.кр. | Коробка промышленная пластиковая - IP55 - IK07 - RAL 7035 - 130x130x74 мм - прозрачная крышка | Legrand | Индустриальное оборудование | 730 | Коробки промышленные пластиковые | PL5 | 1 | ШТ | 949.368 | Под заказ Т2 | не подлежит сертификации | 2021-12-31 |  |  | 0.27 | 1.8 | 150 | 150 | 80 |  | 3245060359317
035940 | Пром.кор.155X110X74 IP55спл.кр | Коробка промышленная пластиковая - IP55 - IK07 - RAL 7035 - 155x110x74 мм - сплошная крышка | Legrand | Индустриальное оборудование | 730 | Коробки промышленные пластиковые | PL5 | 1 | ШТ | 892.68 | На складе | не подлежит сертификации | 2021-12-31 |  |  | 0.277 | 1.9257 | 175 | 131 | 84 |  | 3245060359409
035941 | Пром.кор.155X110X74 IP55пр.кр. | Коробка промышленная пластиковая - IP55 - IK07 - RAL 7035 - 155x110x74 мм - прозрачная крышка | Legrand | Индустриальное оборудование | 730 | Коробки промышленные пластиковые | PL5 | 1 | ШТ | 937.308 | На складе | не подлежит сертификации | 2021-12-31 |  |  | 0.27 | 1.9539 | 177 | 133 | 83 |  | 3245060359416
035950 | Пром.коробка 180X140X86 IP55 | Коробка промышленная пластиковая - IP55 - IK07 - RAL 7035 - 180x140x86 мм - сплошная крышка | Legrand | Индустриальное оборудование | 730 | Коробки промышленные пластиковые | PL5 | 1 | ШТ | 1132.788 | На складе | не подлежит сертификации | 2021-12-31 |  |  | 0.35 | 3.146 | 206 | 166 | 92 |  | 3245060359508
035951 | Пром.кор.180X140X86 IP55пр.кр. | Коробка промышленная пластиковая - IP55 - IK07 - RAL 7035 - 180x140x86 мм - прозрачная крышка | Legrand | Индустриальное оборудование | 730 | Коробки промышленные пластиковые | PL5 | 1 | ШТ | 1189.428 | На складе | не подлежит сертификации | 2021-12-31 |  |  | 0.349 | 3.146 | 206 | 166 | 92 |  | 3245060359515
035960 | Пром.кор.220X170X86 IP55спл.кр | Коробка промышленная пластиковая - IP55 - IK07 - RAL 7035 - 220x170x86 мм - сплошная крышка | Legrand | Индустриальное оборудование | 730 | Коробки промышленные пластиковые | PL5 | 1 | ШТ | 1525.788 | На складе | не подлежит сертификации | 2021-12-31 |  |  | 0.454 | 4.4323 | 243 | 190 | 96 |  | 3245060359607
035961 | Пром.кор.220X170X86 IP55пр.кр. | Коробка промышленная пластиковая - IP55 - IK07 - RAL 7035 - 220x170x86 мм - прозрачная крышка | Legrand | Индустриальное оборудование | 730 | Коробки промышленные пластиковые | PL5 | 1 | ШТ | 1586.82 | На складе | не подлежит сертификации | 2021-12-31 |  |  | 0.456 | 4.3219 | 237 | 188 | 97 |  | 3245060359614
035970 | Пром.коробка 270X170X86 IP55 | Коробка промышленная пластиковая - IP55 - IK07 - RAL 7035 - 270x170x86 мм - сплошная крышка | Legrand | Индустриальное оборудование | 730 | Коробки промышленные пластиковые | PL5 | 1 | ШТ | 2059.812 | На складе | не подлежит сертификации | 2021-12-31 |  |  | 0.515 | 5.0692 | 290 | 190 | 92 |  | 3245060359706
035971 | Пром.кор.270X170X86 IP55пр.кр. | Коробка промышленная пластиковая - IP55 - IK07 - RAL 7035 - 270x170x86 мм - прозрачная крышка | Legrand | Индустриальное оборудование | 730 | Коробки промышленные пластиковые | PL5 | 1 | ШТ | 2204.004 | Под заказ Т2 | не подлежит сертификации | 2021-12-31 |  |  | 0.505 | 5.0692 | 290 | 190 | 92 |  | 3245060359713
035980 | Пром.кор. 310X240X124 IP55 | Коробка промышленная пластиковая - IP55 - IK07 - RAL 7035 - 310x240x124 мм - сплошная крышка | Legrand | Индустриальное оборудование | 730 | Коробки промышленные пластиковые | PL5 | 1 | ШТ | 3707.664 | На складе | не подлежит сертификации | 2021-12-31 |  |  | 1.201 | 11.154 | 330 | 260 | 130 |  | 3245060359805
035981 | Пром.кор.310X240X124 IP55пр.кр | Коробка промышленная пластиковая - IP55 - IK07 - RAL 7035 - 310x240x124 мм - прозрачная крышка | Legrand | Индустриальное оборудование | 730 | Коробки промышленные пластиковые | PL5 | 1 | ШТ | 3930.132 | Под заказ Т2 | не подлежит сертификации | 2021-12-31 |  |  | 1.348 | 11.154 | 330 | 260 | 130 |  | 3245060359812
035990 | Пром.кор.360X270X124IP55спл.кр | Коробка промышленная пластиковая - IP55 - IK07 - RAL 7035 - 360x270x124 мм - сплошная крышка | Legrand | Индустриальное оборудование | 730 | Коробки промышленные пластиковые | PL5 | 1 | ШТ | 4449.204 | На складе | не подлежит сертификации | 2021-12-31 |  |  | 2.04 | 26.46 | 420 | 315 | 200 |  | 3245060359904
035991 | Пром.кор.360X270X124 IP55пр.кр | Коробка промышленная пластиковая - IP55 - IK07 - RAL 7035 - 360x270x124 мм - прозрачная крышка | Legrand | Индустриальное оборудование | 730 | Коробки промышленные пластиковые | PL5 | 1 | ШТ | 4671.66 | Под заказ Т2 | не подлежит сертификации | 2021-12-31 |  |  | 2.019 | 26.46 | 420 | 315 | 200 |  | 3245060359911
036000 | Lina 12,5 Пласт.перф. 300x200 | Плата Lina 12,5 - для Atlantic/Inox высотой 300 мм и шириной 200 мм | Legrand | Индустриальное оборудование | 755 | Комплектующие изделия для Atlantic и Marina | PL5 | 1 | ШТ | 2805.744 | Под заказ Т2 | не подлежит сертификации | 2021-12-31 |  |  | 0.435 | 0.375 | 250 | 150 | 10 |  | 3245060360009
036001 | Lina 12,5 Пласт.перф. 300x220 | Плата Lina 12,5 - для Marina высотой 300 мм и шириной 220 мм | Legrand | Индустриальное оборудование | 755 | Комплектующие изделия для Atlantic и Marina | PL5 | 1 | ШТ | 2936.424 | На складе | не подлежит сертификации | 2021-12-31 |  |  | 0.572 | 0.1554 | 277 | 187 | 3 |  | 3245060360016
036002 | Lina 12,5 Пласт.перф. 300x300 | Плата Lina 12,5 - для Atlantic/Inox/Marina высотой 300 мм и шириной 300 мм | Legrand | Индустриальное оборудование | 755 | Комплектующие изделия для Atlantic и Marina | PL5 | 1 | ШТ | 3208.944 | На складе | не подлежит сертификации | 2021-12-31 |  |  | 0.73 | 0.6375 | 255 | 250 | 10 |  | 3245060360023
036004 | Lina 12,5 Пласт.перф. 400x300 | Плата Lina 12,5 - для Atlantic/Inox/Marina высотой 400 мм и шириной 300 мм или высотой 300 мм и шириной 400 мм | Legrand | Индустриальное оборудование | 755 | Комплектующие изделия для Atlantic и Marina | PL5 | 1 | ШТ | 3542.604 | На складе | не подлежит сертификации | 2021-12-31 |  |  | 0.984 | 0.29287 | 355 | 275 | 3 |  | 3245060360047
036005 | Lina 12,5 Пласт.перф. 400x400 | Плата Lina 12,5 - для Atlantic/Inox/Marina высотой 400 мм и шириной 400 мм | Legrand | Индустриальное оборудование | 755 | Комплектующие изделия для Atlantic и Marina | PL5 | 1 | ШТ | 3960.012 | На складе | не подлежит сертификации | 2021-12-31 |  |  | 1.366 | 0.50688 | 360 | 352 | 4 |  | 3245060360054
036006 | Lina 25 Пласт.перф. 600x800 | Плата перфорированная Lina 25 - для Atlantic/Inox/Marina высотой 600 мм и шириной 800 мм | Legrand | Индустриальное оборудование | 755 | Комплектующие изделия для Atlantic и Marina | PL5 | 1 | ШТ | 15183.732 | Под заказ Т2 | не подлежит сертификации | 2021-12-31 |  |  | 3.59 | 8.436 | 760 | 555 | 20 |  | 3245060360061
036007 | Lina 25 Пласт.перф.300x200 | Плата перфорированная Lina 25 - для Atlantic/Inox высотой 300 мм и шириной 200 мм | Legrand | Индустриальное оборудование | 755 | Комплектующие изделия для Atlantic и Marina | PL5 | 1 | ШТ | 1853.22 | Под заказ Т2 | не подлежит сертификации | 2021-12-31 |  |  | 0.244 | 0.08532 | 270 | 158 | 2 |  | 3245060360078
036008 | Lina 25 Пласт.перф. 600x1000 | Плата перфорированная Lina 25 - для Atlantic/Inox/Marina высотой 600 мм и шириной 1000 мм | Legrand | Индустриальное оборудование | 755 | Комплектующие изделия для Atlantic и Marina | PL5 | 1 | ШТ | 19442.916 | Под заказ Т2 | не подлежит сертификации | 2021-12-31 |  |  | 4.421 | 11.7216 | 960 | 555 | 22 |  | 3245060360085
036009 | Lina 12,5 Пласт.перф. 500x400 | Плата Lina 12,5 - для Atlantic/Inox/Marina высотой 500 мм и шириной 400 мм | Legrand | Индустриальное оборудование | 755 | Комплектующие изделия для Atlantic и Marina | PL5 | 1 | ШТ | 5860.44 | На складе | не подлежит сертификации | 2021-12-31 |  |  | 1.91 | 3.185 | 455 | 350 | 20 |  | 3245060360092
036010 | Lina 25 Пласт.перф.1000x1200 | Плата перфорированная Lina 25 - для Atlantic/Inox/Marina высотой 1000 мм и шириной 1200 мм | Legrand | Индустриальное оборудование | 755 | Комплектующие изделия для Atlantic и Marina | PL5 | 1 | ШТ | 31936.368 | Под заказ Т2 | не подлежит сертификации | 2021-12-31 |  |  | 10 | 57.8687 | 1175 | 985 | 50 |  | 3245060360108
036011 | Lina25 Пласт.перфор. 300х400 | Плата перфорированная Lina 25 - для Atlantic/Inox/Marina высотой 300 мм и шириной 400 мм | Legrand | Индустриальное оборудование | 755 | Комплектующие изделия для Atlantic и Marina | PL5 | 1 | ШТ | 4278.348 | Под заказ Т2 | не подлежит сертификации | 2021-12-31 |  |  | 0.565 | 1.5389 | 355 | 255 | 17 |  | 3245060360115
036012 | Lina25 Пласт.перфор. 400х300 | Плата перфорированная Lina 25 - для Atlantic/Inox/Marina высотой 400 мм и шириной 300 мм | Legrand | Индустриальное оборудование | 755 | Комплектующие изделия для Atlantic и Marina | PL5 | 1 | ШТ | 3876.9 | На складе | не подлежит сертификации | 2021-12-31 |  |  | 0.619 | 1.5389 | 355 | 255 | 17 |  | 3245060360122
036013 | Lina25 Пласт.перфор. 400х600 | Плата перфорированная Lina 25 - для Atlantic/Inox/Marina высотой 400 мм и шириной 600 мм | Legrand | Индустриальное оборудование | 755 | Комплектующие изделия для Atlantic и Marina | PL5 | 1 | ШТ | 6669.636 | На складе | не подлежит сертификации | 2021-12-31 |  |  | 1.349 | 4.4275 | 550 | 350 | 23 |  | 3245060360139
036014 | Lina12,5 Пласт.перфор.500x500 | Плата Lina 12,5 - для Atlantic/Inox/Marina высотой 500 мм и шириной 500 мм | Legrand | Индустриальное оборудование | 755 | Комплектующие изделия для Atlantic и Marina | PL5 | 1 | ШТ | 6406.8 | На складе | не подлежит сертификации | 2021-12-31 |  |  | 2.513 | 4.14 | 460 | 450 | 20 |  | 3245060360146
036015 | Lina25 Пласт.перфор. 500х400 | Плата перфорированная Lina 25 - для Atlantic/Inox/Marina высотой 500 мм и шириной 400 мм | Legrand | Индустриальное оборудование | 755 | Комплектующие изделия для Atlantic и Marina | PL5 | 1 | ШТ | 5379.144 | На складе | не подлежит сертификации | 2021-12-31 |  |  | 1.028 | 2.6775 | 450 | 350 | 17 |  | 3245060360153
036016 | Lina25 Пласт.перфор. 600х400 | Плата перфорированная Lina 25 - для Atlantic/Inox/Marina высотой 600 мм и шириной 400 мм | Legrand | Индустриальное оборудование | 755 | Комплектующие изделия для Atlantic и Marina | PL5 | 1 | ШТ | 5995.116 | На складе | не подлежит сертификации | 2021-12-31 |  |  | 1.224 | 3.3952 | 561 | 356 | 17 |  | 3245060360160
036017 | Плата монтажн. перфор. 600х600 | Плата перфорированная Lina 25 - для Atlantic/Inox/Marina высотой 600 мм и шириной 600 мм | Legrand | Индустриальное оборудование | 755 | Комплектующие изделия для Atlantic и Marina | PL5 | 1 | ШТ | 8941.488 | Под заказ Т2 | не подлежит сертификации | 2021-12-31 |  |  | 2.424 | 6.9575 | 550 | 550 | 23 |  | 3245060360177
036018 | Lina25 Пласт.перфор. 700х500 | Плата перфорированная Lina 25 - для Atlantic/Inox/Marina высотой 700 мм и шириной 500 мм | Legrand | Индустриальное оборудование | 755 | Комплектующие изделия для Atlantic и Marina | PL5 | 1 | ШТ | 9350.904 | На складе | не подлежит сертификации | 2021-12-31 |  |  | 2.302 | 7.6725 | 660 | 465 | 25 |  | 3245060360184
036019 | Lina25 Пласт.перфор. 800х600 | Плата перфорированная Lina 25 - для Atlantic/Inox/Marina высотой 800 мм и шириной 600 мм | Legrand | Индустриальное оборудование | 755 | Комплектующие изделия для Atlantic и Marina | PL5 | 1 | ШТ | 12063.732 | На складе | не подлежит сертификации | 2021-12-31 |  |  | 3.4 | 9.4875 | 750 | 550 | 23 |  | 3245060360191
036020 | Lina 25 Пласт.перфор.800х800 | Плата перфорированная Lina 25 - для Atlantic/Inox/Marina высотой 800 мм и шириной 800 мм | Legrand | Индустриальное оборудование | 755 | Комплектующие изделия для Atlantic и Marina | PL5 | 1 | ШТ | 14050.596 | На складе | не подлежит сертификации | 2021-12-31 |  |  | 4.6 | 14.63 | 760 | 770 | 25 |  | 3245060360207
036021 | Lina25 Пласт.перфор. 1000х800 | Плата перфорированная Lina 25 - для Atlantic/Inox/Marina высотой 1000 мм и шириной 800 мм | Legrand | Индустриальное оборудование | 755 | Комплектующие изделия для Atlantic и Marina | PL5 | 1 | ШТ | 18259.488 | На складе | не подлежит сертификации | 2021-12-31 |  |  | 5.7 | 16.3875 | 950 | 750 | 23 |  | 3245060360214
036022 | Lina12,5 Пласт.перфор.600x400 | Плата Lina 12,5 - для Atlantic/Inox/Marina высотой 400 мм и шириной 600 мм или высотой 600 мм и шириной 400 мм | Legrand | Индустриальное оборудование | 755 | Комплектующие изделия для Atlantic и Marina | PL5 | 1 | ШТ | 7898.784 | На складе | не подлежит сертификации | 2021-12-31 |  |  | 3.11 | 3.85 | 550 | 350 | 20 |  | 3245060360221
036023 | Плата Перфорированная 1000х600 | Плата перфорированная Lina 25 - для Atlantic/Inox/Marina высотой 1000 мм и шириной 600 мм | Legrand | Индустриальное оборудование | 755 | Комплектующие изделия для Atlantic и Marina | PL5 | 1 | ШТ | 14267.268 | На складе | не подлежит сертификации | 2021-12-31 |  |  | 4.365 | 13.2506 | 955 | 555 | 25 |  | 3245060360238
036024 | Lina 12,5 Пласт.перф. 600x600 | Плата Lina 12,5 - для Atlantic/Inox/Marina высотой 600 мм и шириной 600 мм | Legrand | Индустриальное оборудование | 755 | Комплектующие изделия для Atlantic и Marina | PL5 | 1 | ШТ | 9144.132 | На складе | не подлежит сертификации | 2021-12-31 |  |  | 4.761 | 6.1161 | 555 | 551 | 20 |  | 3245060360245
036025 | Lina25 Пласт.перфор. 1000х1000 | Плата перфорированная Lina 25 - для Atlantic/Inox/Marina высотой 1000 мм и шириной 1000 мм | Legrand | Индустриальное оборудование | 755 | Комплектующие изделия для Atlantic и Marina | PL5 | 1 | ШТ | 25424.508 | Под заказ Т2 | не подлежит сертификации | 2021-12-31 |  |  | 6.919 | 18.527 | 970 | 955 | 20 |  | 3245060360252
036031 | Lina 12,5 Пласт.перф. 700x500 | Плата Lina 12,5 - для Atlantic/Inox/Marina высотой 700 мм и шириной 500 мм | Legrand | Индустриальное оборудование | 755 | Комплектующие изделия для Atlantic и Marina | PL5 | 1 | ШТ | 10899.276 | На складе | не подлежит сертификации | 2021-12-31 |  |  | 4.682 | 6.4934 | 653 | 452 | 22 |  | 3245060360313
036032 | Lina25Пл.перф.Telequick400х300 | Lina 25 Плата перфорированная Telequick 400х300 мм | Legrand | Индустриальное оборудование | 755 | Комплектующие изделия для Atlantic и Marina | PL5 | 1 | ШТ | 3774.072 | Под заказ Т2 | не подлежит сертификации | 2021-12-31 |  |  | 0.619 | 0.26611 | 352 | 252 | 3 |  | 3245060360320
036033 | Lina 12,5 Пласт.перф. 800x600 | Плата Lina 12,5 - для Atlantic/Inox/Marina высотой 800 мм и шириной 600 мм или высотой 600 мм и шириной 800 мм | Legrand | Индустриальное оборудование | 755 | Комплектующие изделия для Atlantic и Marina | PL5 | 1 | ШТ | 15682.764 | На складе | не подлежит сертификации | 2021-12-31 |  |  | 6.764 | 9.1898 | 754 | 554 | 22 |  | 3245060360337
036034 | Lina 12,5 Пласт.перф. 800x800 | Плата Lina 12,5 - для Atlantic/Inox/Marina высотой 800 мм и шириной 800 мм | Legrand | Индустриальное оборудование | 755 | Комплектующие изделия для Atlantic и Marina | PL5 | 1 | ШТ | 20058.912 | На складе | не подлежит сертификации | 2021-12-31 |  |  | 9.098 | 13.6263 | 754 | 753 | 24 |  | 3245060360344
036035 | Lina25Пл.перф.Telequick500х400 | Lina 25 Плата перфорированная Telequick 500х400 мм | Legrand | Индустриальное оборудование | 755 | Комплектующие изделия для Atlantic и Marina | PL5 | 1 | ШТ | 6677.736 | Под заказ Т2 | не подлежит сертификации | 2021-12-31 |  |  | 1.303 | 3.1911 | 452 | 353 | 20 |  | 3245060360351
036036 | Lina25Пл.перф.Telequick600х400 | Lina 25 Плата перфорированная Telequick 600х400 мм | Legrand | Индустриальное оборудование | 755 | Комплектующие изделия для Atlantic и Marina | PL5 | 1 | ШТ | 8252.208 | Под заказ Т2 | не подлежит сертификации | 2021-12-31 |  |  | 1.555 | 3.4776 | 552 | 350 | 18 |  | 3245060360368
036038 | Lina25 Пласт.перфор.ТК 700х500 | Lina 25 Плата перфорированная Тelequick 700х500 мм | Legrand | Индустриальное оборудование | 755 | Комплектующие изделия для Atlantic и Marina | PL5 | 1 | ШТ | 10029.072 | Под заказ Т2 | не подлежит сертификации | 2021-12-31 |  |  | 2.2 | 6.7275 | 650 | 450 | 23 |  | 3245060360382
036039 | Lina25Пл.перф.Telequick800х600 | Lina 25 Плата перфорированная Telequick 800х600 мм | Legrand | Индустриальное оборудование | 755 | Комплектующие изделия для Atlantic и Marina | PL5 | 1 | ШТ | 15583.02 | Под заказ Т2 | не подлежит сертификации | 2021-12-31 |  |  | 3.244 | 9.4875 | 750 | 550 | 23 |  | 3245060360399
036040 | Lina 12,5 Пласт.перф.1000x600 | Плата Lina 12,5 - для Atlantic/Inox/Marina высотой 1000 мм и шириной 600 мм или высотой 600 мм и шириной 1000 мм | Legrand | Индустриальное оборудование | 755 | Комплектующие изделия для Atlantic и Marina | PL5 | 1 | ШТ | 16799.712 | На складе | не подлежит сертификации | 2021-12-31 |  |  | 8.492 | 11.7216 | 960 | 555 | 22 |  | 3245060360405
036041 | Lina25Пл.пер.Telequick1000x800 | Lina 25 Плата перфорированная Telequick 1000x800 мм | Legrand | Индустриальное оборудование | 755 | Комплектующие изделия для Atlantic и Marina | PL5 | 1 | ШТ | 24317.052 | Под заказ Т2 | не подлежит сертификации | 2021-12-31 |  |  | 5.47 | 16.3875 | 950 | 750 | 23 |  | 3245060360412
036042 | Плата монтажн. перфор 1000х800 | Плата Lina 12,5 - для Atlantic/Inox/Marina высотой 1000 мм и шириной 800 мм или высотой 800 мм и шириной 1000 мм | Legrand | Индустриальное оборудование | 755 | Комплектующие изделия для Atlantic и Marina | PL5 | 1 | ШТ | 20560.956 | На складе | не подлежит сертификации | 2021-12-31 |  |  | 11.57 | 16.5223 | 954 | 753 | 23 |  | 3245060360429
036043 | Lina 12,5 Пласт.перф.1000x1000 | Плата Lina 12,5 - для Atlantic/Inox/Marina высотой 1000 мм и шириной 1000 мм | Legrand | Индустриальное оборудование | 755 | Комплектующие изделия для Atlantic и Marina | PL5 | 1 | ШТ | 30285.192 | Под заказ Т2 | не подлежит сертификации | 2021-12-31 |  |  | 14.6 | 162.45 | 950 | 950 | 180 |  | 3245060360436
036044 | Монт.пласт.д/щитов 800х600 | Монтажная пластина - для Atlantic/Inox/Marina высотой 800 мм и шириной 600 мм | Legrand | Индустриальное оборудование | 755 | Комплектующие изделия для Atlantic и Marina | PL5 | 1 | ШТ | 12423.924 | Под заказ Т2 | не подлежит сертификации | 2021-12-31 |  |  | 1.7 | 3.6801 | 470 | 174 | 45 |  | 3245060360443
036045 | Мон.пл.д/щит.1000х600/1200х800 | Монтажная пластина - для Atlantic/Inox/Marina высотой 1000/1200 мм и шириной 800 мм | Legrand | Индустриальное оборудование | 755 | Комплектующие изделия для Atlantic и Marina | PL5 | 1 | ШТ | 12547.524 | Под заказ Т2 | не подлежит сертификации | 2021-12-31 |  |  | 2.265 | 6.2016 | 223 | 618 | 45 |  | 3245060360450
036046 | Lina 12,5 Пласт.перф.1200x800 | Плата Lina 12,5 - для Atlantic/Inox/Marina высотой 1200 мм и шириной 800 мм | Legrand | Индустриальное оборудование | 755 | Комплектующие изделия для Atlantic и Marina | PL5 | 1 | ШТ | 31779.66 | На складе | не подлежит сертификации | 2021-12-31 |  |  | 11.1 | 45.1437 | 1165 | 775 | 50 |  | 3245060360467
036047 | Lina 12,5 Пласт.перф.1200x1000 | Плата Lina 12,5 - для Atlantic/Inox/Marina высотой 1200 мм и шириной 1000 мм или высотой 1000 мм и шириной 1200 мм | Legrand | Индустриальное оборудование | 755 | Комплектующие изделия для Atlantic и Marina | PL5 | 1 | ШТ | 32818.512 | Под заказ Т2 | не подлежит сертификации | 2021-12-31 |  |  | 17.2 | 56.26 | 1160 | 970 | 50 |  | 3245060360474
036048 | Lina 12,5 Пласт.перф.1200x1200 | Плата Lina 12,5 - для Atlantic/Inox/Marina высотой 1200 мм и шириной 1200 мм | Legrand | Индустриальное оборудование | 755 | Комплектующие изделия для Atlantic и Marina | PL5 | 1 | ШТ | 35994.948 | Под заказ Т2 | не подлежит сертификации | 2021-12-31 |  |  | 16.7 | 69.02 | 1190 | 1160 | 50 |  | 3245060360481
036049 | Пласт.неперфор. 300х220 | Плата сплошная - для Marina высотой 300 мм и шириной 220 мм | Legrand | Индустриальное оборудование | 755 | Комплектующие изделия для Atlantic и Marina | PL5 | 1 | ШТ | 1841.604 | На складе | не подлежит сертификации | 2021-12-31 |  |  | 0.838 | 0.2184 | 280 | 195 | 4 |  | 3245060360498
036050 | Пласт.неперфор.300х200 | Сплошная пластина 300х200 мм | Legrand | Индустриальное оборудование | 755 | Комплектующие изделия для Atlantic и Marina | PL5 | 1 | ШТ | 1383.372 | Под заказ Т2 | не подлежит сертификации | 2021-12-31 | Будет удален |  | 0.548 | 0.80384 | 256 | 157 | 20 |  | 3245060360504
036052 | Пласт.сплошн. 400х300 | Плата сплошная - для Atlantic/Inox/Marina высотой 400 мм и шириной 300 мм | Legrand | Индустриальное оборудование | 755 | Комплектующие изделия для Atlantic и Marina | PL5 | 1 | ШТ | 2513.1 | На складе | не подлежит сертификации | 2021-12-31 |  |  | 1.272 | 0.4717 | 356 | 265 | 5 |  | 3245060360528
036054 | Пласт.сплошн.1000х600 | Плата сплошная - для Atlantic/Inox/Marina высотой 1000 мм и шириной 600 мм или высотой 600 мм и шириной 1000 мм | Legrand | Индустриальное оборудование | 755 | Комплектующие изделия для Atlantic и Marina | PL5 | 1 | ШТ | 10649.28 | На складе | не подлежит сертификации | 2021-12-31 |  |  | 10.5 | 1.6439 | 958 | 572 | 3 |  | 3245060360542
036055 | Пласт.сплошн. 500х400 | Плата сплошная - для Atlantic/Inox/Marina высотой 500 мм и шириной 400 мм | Legrand | Индустриальное оборудование | 755 | Комплектующие изделия для Atlantic и Marina | PL5 | 1 | ШТ | 3696.144 | На складе | не подлежит сертификации | 2021-12-31 |  |  | 3.201 | 2.0624 | 462 | 372 | 12 |  | 3245060360559
036056 | Пласт.сплошн. 600х400 | Плата сплошная - для Atlantic/Inox/Marina высотой 600 мм и шириной 400 или высотой 400 мм и шириной 600 мм | Legrand | Индустриальное оборудование | 755 | Комплектующие изделия для Atlantic и Marina | PL5 | 1 | ШТ | 4394.844 | На складе | не подлежит сертификации | 2021-12-31 |  |  | 3.04 | 1.5092 | 560 | 385 | 7 |  | 3245060360566
036057 | Пласт.сплошн. 600х600 | Плата сплошная - для Atlantic/Inox/Marina высотой 600 мм и шириной 600 мм | Legrand | Индустриальное оборудование | 755 | Комплектующие изделия для Atlantic и Marina | PL5 | 1 | ШТ | 6188.064 | На складе | не подлежит сертификации | 2021-12-31 |  |  | 6.135 | 0.95768 | 565 | 565 | 3 |  | 3245060360573
036058 | Плата монтажн. 700х500 | Плата сплошная - для Atlantic/Inox/Marina высотой 700 мм и шириной 500 мм | Legrand | Индустриальное оборудование | 755 | Комплектующие изделия для Atlantic и Marina | PL5 | 1 | ШТ | 6321.912 | На складе | не подлежит сертификации | 2021-12-31 |  |  | 5.963 | 6.1774 | 670 | 461 | 20 |  | 3245060360580
036059 | Плата монтажн. 800х600 | Плата сплошная - для Atlantic/Inox/Marina высотой 800 мм и шириной 600 мм или высотой 600 мм и шириной 800 мм | Legrand | Индустриальное оборудование | 755 | Комплектующие изделия для Atlantic и Marina | PL5 | 1 | ШТ | 7877.244 | На складе | не подлежит сертификации | 2021-12-31 |  |  | 8.107 | 1.254 | 760 | 550 | 3 |  | 3245060360597
036060 | Пласт.сплошн. 800х800 | Плата сплошная - для Atlantic/Inox/Marina высотой 800 мм и шириной 800 мм | Legrand | Индустриальное оборудование | 755 | Комплектующие изделия для Atlantic и Marina | PL5 | 1 | ШТ | 11234.076 | На складе | не подлежит сертификации | 2021-12-31 |  |  | 11.4 | 1.7328 | 760 | 760 | 3 |  | 3245060360603
036061 | Плата монтажн. 1000х800 | Плата сплошная - для Atlantic/Inox/Marina высотой 1000 мм и шириной 800 мм иоли высотой 800 мм и шириной 1000 мм | Legrand | Индустриальное оборудование | 755 | Комплектующие изделия для Atlantic и Marina | PL5 | 1 | ШТ | 15644.784 | На складе | не подлежит сертификации | 2021-12-31 |  |  | 14.2 | 2.1888 | 960 | 760 | 3 |  | 3245060360610
036063 | Пласт.сплошн.1000х1000 | Плата сплошная - для Atlantic/Inox/Marina высотой 1000 мм и шириной 1000 мм | Legrand | Индустриальное оборудование | 755 | Комплектующие изделия для Atlantic и Marina | PL5 | 1 | ШТ | 28299.78 | На складе | не подлежит сертификации | 2021-12-31 |  |  | 18.8 | 18.432 | 960 | 960 | 20 |  | 3245060360634
036064 | Пласт.сплошн. 1200х800 | Плата сплошная - для Atlantic/Inox/Marina высотой 1200 мм и шириной 800 мм | Legrand | Индустриальное оборудование | 755 | Комплектующие изделия для Atlantic и Marina | PL5 | 1 | ШТ | 14386.356 | На складе | не подлежит сертификации | 2021-12-31 |  |  | 18.33 | 54.756 | 1170 | 780 | 60 |  | 3245060360641
036065 | Пласт.сплошн.1200х1000 | Плата сплошная - для Atlantic/Inox/Marina высотой 1200 мм и шириной 1000 мм или высотой 1000 мм и шириной 1200 мм | Legrand | Индустриальное оборудование | 755 | Комплектующие изделия для Atlantic и Marina | PL5 | 1 | ШТ | 24418.644 | На складе | не подлежит сертификации | 2021-12-31 |  |  | 22.8 | 22.176 | 1155 | 960 | 20 |  | 3245060360658
036066 | Пласт.сплошн.1200х1200 | Плата сплошная - для Atlantic/Inox/Marina высотой 1200 мм и шириной 1200 мм | Legrand | Индустриальное оборудование | 755 | Комплектующие изделия для Atlantic и Marina | PL5 | 1 | ШТ | 24779.7 | Под заказ Т2 | не подлежит сертификации | 2021-12-31 |  |  | 27.6 | 26.912 | 1160 | 1160 | 20 |  | 3245060360665
036067 | Пласт.сплошн.1400х800Atlantic | Плата сплошная - для Atlantic/Inox высотой 1400 мм и шириной 800 мм | Legrand | Индустриальное оборудование | 755 | Комплектующие изделия для Atlantic и Marina | PL5 | 1 | ШТ | 16502.376 | На складе | не подлежит сертификации | 2021-12-31 |  |  | 21.2 | 17.3684 | 1355 | 754 | 17 |  | 3245060360672
036068 | Пласт.сплошн. 1400х1000 | Плата сплошная - для Atlantic/Inox/Marina высотой 1400 мм и шириной 1000 мм | Legrand | Индустриальное оборудование | 755 | Комплектующие изделия для Atlantic и Marina | PL5 | 1 | ШТ | 36831.012 | На складе | не подлежит сертификации | 2021-12-31 |  |  | 27.6 | 22.4131 | 1355 | 973 | 17 |  | 3245060360689
036069 | Пласт.сплошн. 300х300 | Плата сплошная - для Atlantic/Inox/Marina высотой 300 мм и шириной 300 мм | Legrand | Индустриальное оборудование | 755 | Комплектующие изделия для Atlantic и Marina | PL5 | 1 | ШТ | 2117.64 | На складе | не подлежит сертификации | 2021-12-31 |  |  | 0.91 | 0.33282 | 258 | 258 | 5 |  | 3245060360696
036070 | Пласт.сплошн. 400х400 | Плата сплошная - для Atlantic/Inox/Marina высотой 400 мм и шириной 400 мм | Legrand | Индустриальное оборудование | 755 | Комплектующие изделия для Atlantic и Marina | PL5 | 1 | ШТ | 2437.5 | На складе | не подлежит сертификации | 2021-12-31 |  |  | 1.801 | 1.944 | 360 | 360 | 15 |  | 3245060360702
036071 | Пласт.сплошн. 500х500 | Плата сплошная - для Atlantic/Inox/Marina высотой 500 мм и шириной 500 мм | Legrand | Индустриальное оборудование | 755 | Комплектующие изделия для Atlantic и Marina | PL5 | 1 | ШТ | 4453.716 | На складе | не подлежит сертификации | 2021-12-31 |  |  | 4.12 | 0.4232 | 460 | 460 | 2 |  | 3245060360719
036075 | Пласт.перф. Lina 12,5 1400x800 Atlantic | Плата Lina 12,5 - для Atlantic/Inox/Marina высотой 1400 мм и шириной 800 мм | Legrand | Индустриальное оборудование | 755 | Комплектующие изделия для Atlantic и Marina | PL5 | 1 | ШТ | 39470.412 | На складе | не подлежит сертификации | 2021-12-31 |  |  | 16.55 | 30.8448 | 1360 | 756 | 30 |  | 3245060360757
036079 | Пласт.перф. Lina 12,5 1400x1000 | Плата Lina 12,5 - для Atlantic/Inox/Marina высотой 1400 x шириной 100 мм | Legrand | Индустриальное оборудование | 755 | Комплектующие изделия для Atlantic и Marina | PL5 | 1 | ШТ | 46132.404 | На складе | не подлежит сертификации | 2021-12-31 |  |  | 20.2 | 59.828 | 1365 | 974 | 45 |  | 3245060360795
036087 | Пласт.перф. Lina 25 1200х800 | Плата перфорированная Lina 25 - для Atlantic/Inox/Marina высотой 1200 мм и шириной 800 мм | Legrand | Индустриальное оборудование | 755 | Комплектующие изделия для Atlantic и Marina | PL5 | 1 | ШТ | 36284.832 | На складе | не подлежит сертификации | 2021-12-31 |  |  | 6.7 | 4.602 | 118 | 780 | 50 |  | 3245060360870
036088 | Пласт.перф. Lina 25 1200х1000 | Плата перфорированная Lina 25 - для Atlantic/Inox/Marina высотой 1200 мм и шириной 1000 мм | Legrand | Индустриальное оборудование | 755 | Комплектующие изделия для Atlantic и Marina | PL5 | 1 | ШТ | 41273.148 | На складе | не подлежит сертификации | 2021-12-31 |  |  | 8.4 | 280.815 | 1158 | 970 | 250 |  | 3245060360887
036089 | Пласт.перф. Lina 25 1200х1200 | Плата перфорированная Lina 25 - для Atlantic/Inox/Marina высотой 1200 мм и шириной 1200 мм | Legrand | Индустриальное оборудование | 755 | Комплектующие изделия для Atlantic и Marina | PL5 | 1 | ШТ | 46048.212 | Под заказ Т2 | не подлежит сертификации | 2021-12-31 |  |  | 10 | 24.1155 | 1165 | 1150 | 18 |  | 3245060360894
036090 | Пласт.перф. Lina 25 1400х800 Atlantic | Плата перфорированная Lina 25 - для Atlantic/Inox высотой 1400 мм и шириной 800 мм | Legrand | Индустриальное оборудование | 755 | Комплектующие изделия для Atlantic и Marina | PL5 | 1 | ШТ | 36261.732 | На складе | не подлежит сертификации | 2021-12-31 |  |  | 7.6 | 18.6322 | 1362 | 760 | 18 |  | 3245060360900
036091 | Пласт.перф. Lina 25 300х300 | Плата перфорированная Lina 25 - для Atlantic/Inox/Marina высотой 300 мм и шириной 300 мм | Legrand | Индустриальное оборудование | 755 | Комплектующие изделия для Atlantic и Marina | PL5 | 1 | ШТ | 3202.092 | Под заказ Т2 | не подлежит сертификации | 2021-12-31 |  |  | 0.449 | 1.5563 | 270 | 262 | 22 |  | 3245060360917
036092 | Пласт.перф. Lina 25 400х400 | Плата перфорированная Lina 25 - для Atlantic/Inox/Marina высотой 400 мм и шириной 400 мм | Legrand | Индустриальное оборудование | 755 | Комплектующие изделия для Atlantic и Marina | PL5 | 1 | ШТ | 4533.276 | На складе | не подлежит сертификации | 2021-12-31 |  |  | 0.808 | 1.6848 | 360 | 360 | 13 |  | 3245060360924
036093 | Пласт.перф. Lina 25 500х500 | Плата перфорированная Lina 25 - для Atlantic/Inox/Marina высотой 500 мм и шириной 500 мм | Legrand | Индустриальное оборудование | 755 | Комплектующие изделия для Atlantic и Marina | PL5 | 1 | ШТ | 6145.356 | Под заказ Т2 | не подлежит сертификации | 2021-12-31 |  |  | 1.336 | 2.7447 | 463 | 456 | 13 |  | 3245060360931
036094 | Пласт.перф. Lina 25800х1000 | Плата перфорированная Lina 25 - для Atlantic/Inox/Marina высотой 800 мм и шириной 1000 мм | Legrand | Индустриальное оборудование | 755 | Комплектующие изделия для Atlantic и Marina | PL5 | 1 | ШТ | 17746.548 | Под заказ Т2 | не подлежит сертификации | 2021-12-31 |  |  | 5.178 | 13.1572 | 958 | 763 | 18 |  | 3245060360948
036098 | Пласт.перф. Lina 25 1400х1000 | Плата перфорированная Lina 25 - для Atlantic/Inox/Marina высотой 1400 мм и шириной 1000 мм | Legrand | Индустриальное оборудование | 755 | Комплектующие изделия для Atlantic и Marina | PL5 | 1 | ШТ | 45662.16 | На складе | не подлежит сертификации | 2021-12-31 |  |  | 9.6 | 39.867 | 1370 | 970 | 30 |  | 3245060360986
036099 | Пласт.перф. Lina 25 300x200 Marina | Плата перфорированная Lina 25 - для Marina высотой 300 мм и шириной 220 мм | Legrand | Индустриальное оборудование | 755 | Комплектующие изделия для Atlantic и Marina | PL5 | 1 | ШТ | 1831.692 | Под заказ Т2 | не подлежит сертификации | 2021-12-31 |  |  | 0.335 | 0.1584 | 275 | 192 | 3 |  | 3245060360993
036100 | Заглушка 800ммAtlantic | Заглушка 38 модулей - для Atlantic/Inox/Marina - ширина 684 мм | Legrand | Индустриальное оборудование | 755 | Комплектующие изделия для Atlantic и Marina | PL5 | 10 | ШТ | 1476.444 | На складе | не подлежит сертификации | 2021-12-31 |  |  | 1.635 | 8.2767 | 782 | 168 | 63 |  | 3245060361006
036101 | Шасси модульное 400х300х200 | Модульные шасси с лицевой панелью - для Atlantic/Inox/Marina 400x300x200 - RAL 7035 | Legrand | Индустриальное оборудование | 755 | Комплектующие изделия для Atlantic и Marina | PL5 | 1 | ШТ | 13775.796 | На складе | не подлежит сертификации | 2021-12-31 |  |  | 2.3 | 7.667 | 410 | 170 | 110 |  | 3245060361013
036102 | Мод.шасси 3х16мод 500х400х200 | Модульные шасси с лицевой панелью - для Atlantic/Inox/Marina 500x400x200 - RAL 7035 | Legrand | Индустриальное оборудование | 755 | Комплектующие изделия для Atlantic и Marina | PL5 | 1 | ШТ | 15647.568 | На складе | не подлежит сертификации | 2021-12-31 |  |  | 2.987 | 10.8375 | 510 | 170 | 125 |  | 3245060361020
036103 | Шасси модульное 600х400х200 | Модульные шасси с лицевой панелью - для Atlantic/Inox/Marina 600x400x250 - RAL 7035 | Legrand | Индустриальное оборудование | 755 | Комплектующие изделия для Atlantic и Marina | PL5 | 1 | ШТ | 17057.436 | На складе | не подлежит сертификации | 2021-12-31 |  |  | 3.88 | 14.518 | 610 | 170 | 140 |  | 3245060361037
036105 | Шасси модульное 700х500х250 | Модульные шасси с лицевой панелью - для Atlantic/Inox/Marina 700x500x250 - RAL 7035 | Legrand | Индустриальное оборудование | 755 | Комплектующие изделия для Atlantic и Marina | PL5 | 1 | ШТ | 23250.756 | На складе | не подлежит сертификации | 2021-12-31 |  |  | 4.892 | 16.898 | 710 | 170 | 140 |  | 3245060361051
036106 | Мод.шасси 4х27мод 800х600х300 | Модульные шасси с лицевой панелью - для Atlantic/Inox/Marina 800x600x300 - RAL 7035 | Legrand | Индустриальное оборудование | 755 | Комплектующие изделия для Atlantic и Marina | PL5 | 1 | ШТ | 28412.472 | На складе | не подлежит сертификации | 2021-12-31 |  |  | 6.794 | 27.621 | 810 | 110 | 310 |  | 3245060361068
036109 | Мод.шасси 5х38мод 1000х800х300 | Модульные шасси с лицевой панелью - для Atlantic/Inox/Marina 1000x800x300 - RAL 7035 | Legrand | Индустриальное оборудование | 755 | Комплектующие изделия для Atlantic и Marina | PL5 | 1 | ШТ | 41244.48 | На складе | не подлежит сертификации | 2021-12-31 |  |  | 10.309 | 40.703 | 1010 | 130 | 310 |  | 3245060361099
036110 | Мод.шасси 6х38мод.1200х800х300 | Модульные шасси с лицевой панелью - для Atlantic/Inox/Marina 1200x800x300 - RAL 7035 | Legrand | Индустриальное оборудование | 755 | Комплектующие изделия для Atlantic и Marina | PL5 | 1 | ШТ | 50277.648 | На складе | не подлежит сертификации | 2021-12-31 |  |  | 12.233 | 55.8 | 1200 | 150 | 310 |  | 3245060361105
036150 | Стойки профил.300 Atlantic | Набор из 2 профильных стоек Lina 25 - для Atlantic/Inox высотой 300 мм | Legrand | Индустриальное оборудование | 755 | Комплектующие изделия для Atlantic и Marina | PL5 | 5 | ШТ | 1327.932 | На складе | не подлежит сертификации | 2021-12-31 |  |  | 1.6 | 0.5016 | 240 | 55 | 38 |  | 3245060361501
036151 | Стойки профил. 400 | Набор из 2 профильных стоек Lina 25 - для Atlantic/Inox/Marina высотой 400 мм | Legrand | Индустриальное оборудование | 755 | Комплектующие изделия для Atlantic и Marina | PL5 | 5 | ШТ | 1781.148 | На складе | не подлежит сертификации | 2021-12-31 |  |  | 2.2 | 0.6545 | 340 | 55 | 35 |  | 3245060361518
036152 | Стойки профилир. высота 500 | Набор из 2 профильных стоек Lina 25 - для Atlantic/Inox/Marina высотой 500 мм | Legrand | Индустриальное оборудование | 755 | Комплектующие изделия для Atlantic и Marina | PL5 | 5 | ШТ | 2399.976 | На складе | не подлежит сертификации | 2021-12-31 |  |  | 3.015 | 0.924 | 440 | 60 | 35 |  | 3245060361525
036153 | Стойки профил.600 | Набор из 2 профильных стоек Lina 25 - для Atlantic/Inox/Marina высотой 600 мм | Legrand | Индустриальное оборудование | 755 | Комплектующие изделия для Atlantic и Marina | PL5 | 5 | ШТ | 3089.436 | На складе | не подлежит сертификации | 2021-12-31 |  |  | 3.716 | 1.2285 | 540 | 65 | 35 |  | 3245060361532
036154 | Стойки профил.700 | Набор из 2 профильных стоек Lina 25 - для Atlantic/Inox/Marina высотой 700 мм | Legrand | Индустриальное оборудование | 755 | Комплектующие изделия для Atlantic и Marina | PL5 | 5 | ШТ | 3164.568 | На складе | не подлежит сертификации | 2021-12-31 |  |  | 4.383 | 1.0017 | 636 | 45 | 35 |  | 3245060361549
036155 | Стойки профил.800 | Набор из 2 профильных стоек Lina 25 - для Atlantic/Inox/Marina высотой 800 мм | Legrand | Индустриальное оборудование | 755 | Комплектующие изделия для Atlantic и Marina | PL5 | 5 | ШТ | 3255.036 | На складе | не подлежит сертификации | 2021-12-31 |  |  | 5.055 | 1.4245 | 740 | 55 | 35 |  | 3245060361556
036156 | Стойки профил.1000 | Набор из 2 профильных стоек Lina 25 - для Atlantic/Inox/Marina высотой 1000 мм | Legrand | Индустриальное оборудование | 755 | Комплектующие изделия для Atlantic и Marina | PL5 | 5 | ШТ | 3633.372 | На складе | не подлежит сертификации | 2021-12-31 |  |  | 6.6 | 2.256 | 940 | 60 | 40 |  | 3245060361563
036158 | Стойки профил.1200 | Набор из 2 профильных стоек Lina 25 - для Atlantic/Inox/Marina высотой 1200 мм | Legrand | Индустриальное оборудование | 755 | Комплектующие изделия для Atlantic и Marina | PL5 | 1 | ШТ | 11671.488 | На складе | не подлежит сертификации | 2021-12-31 |  |  | 1.952 | 0.798 | 1140 | 35 | 20 |  | 3245060361587
036159 | Стойки профил.1400 | Набор из 2 профильных стоек Lina 25 - для Atlantic/Inox высотой 1400 мм | Legrand | Индустриальное оборудование | 755 | Комплектующие изделия для Atlantic и Marina | PL5 | 1 | ШТ | 14746.992 | На складе | не подлежит сертификации | 2021-12-31 |  |  | 2.2 | 0.7448 | 1330 | 16 | 35 |  | 3245060361594
036192 | Стойки разрезаемые 2м Lina25 | Стойка разрезаемая Lina 25 - длина 3 м | Legrand | Индустриальное оборудование | 755 | Комплектующие изделия для Atlantic и Marina | PL5 | 10 | ШТ | 7657.284 | Под заказ Т2 | не подлежит сертификации | 2021-12-31 |  |  | 21.28 | 3.675 | 3000 | 35 | 35 |  | 3245060361921
036194 | Стойки разрезаемые 2м | Стойка разрезаемая Lina 25 - длина 2 м | Legrand | Индустриальное оборудование | 755 | Комплектующие изделия для Atlantic и Marina | PL5 | 10 | ШТ | 10797.972 | Под заказ Т2 | не подлежит сертификации | 2021-12-31 |  |  | 22.8 | 17.0403 | 2060 | 188 | 44 |  | 3245060361945
036200 | Кабель-канал 25х25мм Lina25 | Кабель-канал Lina 25 - 25x25 - длина 2 м | Legrand | Индустриальное оборудование | 775 | Кабельные каналы Lina 25 | PL5 | 60 | М | 565.536 | На складе | сертифицировано | 2023-06-08 |  |  | 18.2 | 37.8494 | 2030 | 165 | 113 |  | 3245060362003
036201 | Кабель-канал 25х40мм Lina25 | Кабель-канал Lina 25 - 25x40 - длина 2 м | Legrand | Индустриальное оборудование | 775 | Кабельные каналы Lina 25 | PL5 | 56 | М | 611.244 | На складе | сертифицировано | 2023-06-08 |  |  | 19.61 | 53.4337 | 2030 | 246 | 107 |  | 3245060362010
036202 | Кабель-канал 25х60мм Lina25 | Кабель-канал Lina 25 - 25x60 - длина 2 м | Legrand | Индустриальное оборудование | 775 | Кабельные каналы Lina 25 | PL5 | 56 | М | 757.296 | На складе | сертифицировано | 2023-06-08 |  |  | 24.4 | 71.0216 | 2030 | 238 | 147 |  | 3245060362027
036205 | Кабель-канал 40х25мм Lina25 | Кабель-канал Lina 25 - 40x25 - длина 2 м | Legrand | Индустриальное оборудование | 775 | Кабельные каналы Lina 25 | PL5 | 56 | М | 745.5 | На складе | сертифицировано | 2023-06-08 |  |  | 22.6 | 52.3638 | 2030 | 335 | 77 |  | 3245060362058
036206 | Кабель-канал 40х40мм Lina25 | Кабель-канал Lina 25 - 40x40 - длина 2 м | Legrand | Индустриальное оборудование | 775 | Кабельные каналы Lina 25 | PL5 | 48 | М | 816.192 | На складе | сертифицировано | 2023-06-08 |  |  | 22 | 62.9909 | 2030 | 290 | 107 |  | 3245060362065
036207 | Кабель-канал 40х60мм Lina25 | Кабель-канал Lina 25 - 40x60 - длина 2 м | Legrand | Индустриальное оборудование | 775 | Кабельные каналы Lina 25 | PL5 | 48 | М | 838.02 | На складе | сертифицировано | 2023-06-08 |  |  | 22.4 | 89.2307 | 2030 | 297 | 148 |  | 3245060362072
036208 | Кабель-канал 40х80мм Lina25 | Кабель-канал Lina 25 - 40x80 - длина 2 м | Legrand | Индустриальное оборудование | 775 | Кабельные каналы Lina 25 | PL5 | 40 | М | 882.996 | На складе | сертифицировано | 2023-06-08 |  |  | 24.2 | 97.5598 | 2030 | 257 | 187 |  | 3245060362089
036211 | Кабель-канал 60х40мм Lina25 | Кабель-канал Lina 25 - 60x40 - длина 2 м | Legrand | Индустриальное оборудование | 775 | Кабельные каналы Lina 25 | PL5 | 32 | М | 980.124 | На складе | сертифицировано | 2023-06-08 |  |  | 20.2 | 62.9909 | 2030 | 290 | 107 |  | 3245060362119
036212 | Кабель-канал 60х60мм Lina25 | Кабель-канал Lina 25 - 60x60 - длина 2 м | Legrand | Индустриальное оборудование | 775 | Кабельные каналы Lina 25 | PL5 | 32 | М | 1069.644 | На складе | сертифицировано | 2023-06-08 |  |  | 21 | 85.9502 | 2030 | 292 | 145 |  | 3245060362126
036213 | Кабель-канал 60х80мм Lina25 | Кабель-канал Lina 25 - 60x80 - длина 2 м | Legrand | Индустриальное оборудование | 775 | Кабельные каналы Lina 25 | PL5 | 32 | М | 1117.176 | На складе | сертифицировано | 2023-06-08 |  |  | 20.9 | 107.8092 | 2030 | 284 | 187 |  | 3245060362133
036216 | Кабель-канал 80х60мм Lina25 | Кабель-канал Lina 25 - 80x60 - длина 2 м | Legrand | Индустриальное оборудование | 775 | Кабельные каналы Lina 25 | PL5 | 24 | М | 1379.496 | На складе | сертифицировано | 2023-06-08 |  |  | 20.6 | 85.9502 | 2030 | 292 | 145 |  | 3245060362164
036217 | Кабель-канал 80х80мм Lina25 | Кабель-канал Lina 25 - 80x80 - длина 2 м | Legrand | Индустриальное оборудование | 775 | Кабельные каналы Lina 25 | PL5 | 24 | М | 1623.564 | На складе | сертифицировано | 2023-06-08 |  |  | 21.8 | 107.8092 | 2030 | 284 | 187 |  | 3245060362171
036225 | Кабель-канал 120х80мм Lina25 | Кабель-канал Lina 25 - 120x80 - длина 2 м | Legrand | Индустриальное оборудование | 775 | Кабельные каналы Lina 25 | PL5 | 16 | М | 2349.3 | На складе | сертифицировано | 2023-06-08 |  |  | 20.552 | 107.8092 | 2030 | 284 | 187 |  | 3245060362256
036240 | Монт.шпильки М8 Marina | Монтажная шпилька - M8 - для шкафов Marina высотой более 400 мм | Legrand | Индустриальное оборудование | 755 | Комплектующие изделия для Atlantic и Marina | PL5 | 10 | ШТ | 195.756 | На складе | не подлежит сертификации | 2020-12-31 |  |  | 0.056 | 0.064 | 80 | 40 | 20 |  | 3245060362409
036242 | Наб.д/регул.глубины,4шт Marina | Набор для регулировки по глубине - для щитов Marina глубиной более 200 мм | Legrand | Индустриальное оборудование | 755 | Комплектующие изделия для Atlantic и Marina | PL5 | 1 | ШТ | 2098.416 | На складе | не подлежит сертификации | 2021-12-31 |  |  | 0.22 | 0.392 | 160 | 70 | 35 |  | 3245060362423
036244 | Наб.д/объед.щитков Marina | Набор для объединения щитков - для щитков Marina высотой более 500 мм | Legrand | Индустриальное оборудование | 755 | Комплектующие изделия для Atlantic и Marina | PL5 | 1 | ШТ | 15020.508 | На складе | не подлежит сертификации | 2021-12-31 |  |  | 0.4 | 1.258 | 370 | 170 | 20 |  | 3245060362447
036246 | Рымбол М14,4шт, Marina | Набор из 4 рым-болтов M14 - для щитов Marina - макс. нагрузка 500 кг/м³ | Legrand | Индустриальное оборудование | 755 | Комплектующие изделия для Atlantic и Marina | PL5 | 1 | ШТ | 4546.62 | Под заказ Т2 | не подлежит сертификации | 2021-12-31 |  |  | 1.073 | 1.35 | 180 | 100 | 75 |  | 3245060362461
036248 | Наб.д/соед.шкафов Marina | Набор для соединения шкафов - для щитов Marina | Legrand | Индустриальное оборудование | 755 | Комплектующие изделия для Atlantic и Marina | PL5 | 1 | ШТ | 15293.316 | Под заказ Т2 | не подлежит сертификации | 2021-12-31 |  |  | 2.084 | 1.98 | 300 | 110 | 60 |  | 3245060362485
036250 | Щит Marina 300х200х160 | Щит Marina из полиэстера - IP 66 - IK 10 - RAL 7035 - 300x220x160 мм | Legrand | Индустриальное оборудование | 750 | Шкафы и щиты Marina | PL5 | 1 | ШТ | 6023.652 | На складе | сертифицировано | 2022-01-19 |  |  | 1.949 | 13.6182 | 305 | 190 | 235 |  | 3245060362508
036251 | Щит Marina 400х300х206 | Щит Marina из полиэстера - IP 66 - IK 10 - RAL 7035 - 400x300x206 мм | Legrand | Индустриальное оборудование | 750 | Шкафы и щиты Marina | PL5 | 1 | ШТ | 11597.916 | На складе | сертифицировано | 2022-01-19 |  |  | 4.255 | 31.775 | 410 | 310 | 250 |  | 3245060362515
036252 | Щит Marina 500х400х206 | Щит Marina из полиэстера - IP 66 - IK 10 - RAL 7035 - 500x400x206 мм | Legrand | Индустриальное оборудование | 750 | Шкафы и щиты Marina | PL5 | 1 | ШТ | 14210.196 | На складе | сертифицировано | 2022-01-19 |  |  | 6.071 | 50.9952 | 512 | 415 | 240 |  | 3245060362522
036255 | Щит Marina 600x400x250 | Щит Marina из полиэстера - IP 66 - IK 10 - RAL 7035 - 610x400x257 мм | Legrand | Индустриальное оборудование | 750 | Шкафы и щиты Marina | PL5 | 1 | ШТ | 22137.54 | На складе | сертифицировано | 2022-01-19 |  |  | 7.286 | 77.19 | 620 | 415 | 300 |  | 3245060362553
036256 | Marina IP66 720x510x250 | Щит Marina из полиэстера - IP 66 - IK 10 - RAL 7035 - 720x510x250 мм | Legrand | Индустриальное оборудование | 750 | Шкафы и щиты Marina | PL5 | 1 | ШТ | 39561.768 | На складе | сертифицировано | 2022-01-19 |  |  | 12.4 | 112.201 | 730 | 530 | 290 |  | 3245060362560
036261 | Щит 820х610х300 Mar | Щит Marina из полиэстера - IP 66 - IK 10 - RAL 7035 - 820x610x300 мм | Legrand | Индустриальное оборудование | 750 | Шкафы и щиты Marina | PL5 | 1 | ШТ | 44279.208 | На складе | сертифицировано | 2022-01-19 |  |  | 16.64 | 177.786 | 830 | 630 | 340 |  | 3245060362614
036263 | Щит 1020х810х300 Mar | Щит Marina из полиэстера - IP 66 - IK 10 - RAL 7035 - 1020x810x300 мм | Legrand | Индустриальное оборудование | 750 | Шкафы и щиты Marina | PL5 | 1 | ШТ | 50794.776 | На складе | сертифицировано | 2022-01-19 |  |  | 29.9 | 272.16 | 810 | 300 | 1120 |  | 3245060362638
036264 | Marina IP66 1220x810x300 | Щит Marina из полиэстера - IP 66 - IK 10 - RAL 7035 - 1220x810x300 мм | Legrand | Индустриальное оборудование | 750 | Шкафы и щиты Marina | PL5 | 1 | ШТ | 68776.284 | На складе | сертифицировано | 2022-01-19 |  |  | 32 | 449.616 | 870 | 380 | 1360 |  | 3245060362645
036271 | Marina 400x300x206 стек.дверь | Щит Marina из полиэстера со стеклянной дверью - IP 66 - IK 10 - RAL 7035 - 400x300x206 мм | Legrand | Индустриальное оборудование | 750 | Шкафы и щиты Marina | PL5 | 1 | ШТ | 29453.244 | На складе | сертифицировано | 2022-01-19 |  |  | 4.557 | 31.1395 | 410 | 310 | 245 |  | 3245060362713
036272 | Marina 500x400x206 стек.дверь | Щит Marina из полиэстера со стеклянной дверью - IP 66 - IK 10 - RAL 7035 - 500x400x206 мм | Legrand | Индустриальное оборудование | 750 | Шкафы и щиты Marina | PL5 | 1 | ШТ | 25704.036 | На складе | сертифицировано | 2022-01-19 |  |  | 6.395 | 65.4818 | 545 | 445 | 270 |  | 3245060362720
036275 | Щит 600х400х257 стек.дв. Mar | Щит Marina из полиэстера со стеклянной дверью - IP 66 - IK 10 - RAL 7035 - 610x400x257 мм | Legrand | Индустриальное оборудование | 750 | Шкафы и щиты Marina | PL5 | 1 | ШТ | 27382.2 | На складе | сертифицировано | 2022-01-19 |  |  | 7.966 | 75.516 | 620 | 420 | 290 |  | 3245060362751
036276 | Marina 720x510x250 стек.дверь | Щит Marina из полиэстера со стеклянной дверью - IP 66 - IK 10 - RAL 7035 - 720x510x250 мм | Legrand | Индустриальное оборудование | 750 | Шкафы и щиты Marina | PL5 | 1 | ШТ | 61309.068 | На складе | сертифицировано | 2022-01-19 |  |  | 12.691 | 110.376 | 525 | 288 | 730 |  | 3245060362768
036281 | Marina 820x610x300 стек.дверь | Щит Marina из полиэстера со стеклянной дверью - IP 66 - IK 10 - RAL 7035 - 820x610x300 мм | Legrand | Индустриальное оборудование | 750 | Шкафы и щиты Marina | PL5 | 1 | ШТ | 72236.832 | На складе | сертифицировано | 2022-01-19 |  |  | 15.4 | 172.856 | 820 | 620 | 340 |  | 3245060362812
036283 | Marina 1020x810x300 стек.дверь | Щит Marina из полиэстера со стеклянной дверью - IP 66 - IK 10 - RAL 7035 - 1020x810x300 мм | Legrand | Индустриальное оборудование | 750 | Шкафы и щиты Marina | PL5 | 1 | ШТ | 72167.94 | Под заказ Т2 | сертифицировано | 2022-01-19 |  |  | 29.2 | 406.0403 | 890 | 395 | 1155 |  | 3245060362836
036284 | Marina 1220x810x300стек.дверь | Щит Marina из полиэстера со стеклянной дверью - IP 66 - IK 10 - RAL 7035 - 1220x810x300 мм | Legrand | Индустриальное оборудование | 750 | Шкафы и щиты Marina | PL5 | 1 | ШТ | 87810.348 | На складе | сертифицировано | 2022-01-19 |  |  | 33.7 | 376.257 | 820 | 345 | 1330 |  | 3245060362843
036285 | Шкаф Marina IP66 1400x800x400 | Шкаф Marina из полиэстера - IP 66 IK10 - RAL 7035 - 1460x800x463 мм | Legrand | Индустриальное оборудование | 750 | Шкафы и щиты Marina | PL5 | 1 | ШТ | 167329.74 | Под заказ Т2 | сертифицировано | 2022-01-19 |  |  | 58.6 | 732.888 | 870 | 520 | 1620 |  | 3245060362850
036286 | Шкаф Marina IP66 1600x800x400 | Шкаф Marina из полиэстера - IP 66 IK10 - RAL 7035 - 1660x800x463 мм | Legrand | Индустриальное оборудование | 750 | Шкафы и щиты Marina | PL5 | 1 | ШТ | 189498.768 | Под заказ Т2 | сертифицировано | 2022-01-19 |  |  | 62.2 | 813.28 | 850 | 520 | 1840 |  | 3245060362867
036287 | Шкаф Marina IP66 1800x800x400 | Шкаф Marina из полиэстера - IP 66 IK10 - RAL 7035 - 1860x800x463 мм | Legrand | Индустриальное оборудование | 750 | Шкафы и щиты Marina | PL5 | 1 | ШТ | 192527.844 | На складе | сертифицировано | 2022-01-19 |  |  | 66.6 | 905.148 | 870 | 510 | 2040 |  | 3245060362874
036291 | Цоколь 600x300 Marina | Цоколь RAL 7035 - для щита Marina шириной 600 мм и глубиной 300 мм - высота 170 мм | Legrand | Индустриальное оборудование | 755 | Комплектующие изделия для Atlantic и Marina | PL5 | 1 | ШТ | 33076.284 | Под заказ Т2 | не подлежит сертификации | 2021-12-31 |  |  | 5.593 | 34.2996 | 606 | 283 | 200 |  | 3245060362911
036292 | Цоколь 800x300 Marina | Цоколь RAL 7035 - для щита Marina шириной 800 мм и глубиной 300 мм - высота 170 мм | Legrand | Индустриальное оборудование | 755 | Комплектующие изделия для Atlantic и Marina | PL5 | 1 | ШТ | 27780.792 | Под заказ Т2 | не подлежит сертификации | 2021-12-31 |  |  | 6.268 | 37.5637 | 795 | 270 | 175 |  | 3245060362928
036293 | Крыша 500x250 Marina | Крыша RAL 7035 - для щита Marina шириной 500 мм и глубиной 250 мм | Legrand | Индустриальное оборудование | 755 | Комплектующие изделия для Atlantic и Marina | PL5 | 1 | ШТ | 25260.684 | Под заказ Т2 | не подлежит сертификации | 2021-12-31 |  |  | 2.279 | 22.8113 | 525 | 395 | 110 |  | 3245060362935
036294 | Крыша 600x300 Marina | Крыша RAL 7035 - для щита Marina шириной 600 мм и глубиной 300 мм | Legrand | Индустриальное оборудование | 755 | Комплектующие изделия для Atlantic и Marina | PL5 | 1 | ШТ | 28425.036 | На складе | не подлежит сертификации | 2021-12-31 |  |  | 2.67 | 29.568 | 640 | 420 | 110 |  | 3245060362942
036295 | Крыша 800x300 Marina | Крыша RAL 7035 - для щита Marina шириной 800 мм и глубиной 300 мм | Legrand | Индустриальное оборудование | 755 | Комплектующие изделия для Atlantic и Marina | PL5 | 1 | ШТ | 34061.532 | На складе | не подлежит сертификации | 2021-12-31 |  |  | 3.177 | 31.125 | 830 | 375 | 100 |  | 3245060362959
036296 | Цоколь 800x400 Marina | Цоколь RAL 7035 - для щита Marina шириной 800 мм и глубиной 400 мм - высота 170 мм | Legrand | Индустриальное оборудование | 755 | Комплектующие изделия для Atlantic и Marina | PL5 | 1 | ШТ | 32996.796 | На складе | не подлежит сертификации | 2021-12-31 |  |  | 8.26 | 66.42 | 810 | 410 | 200 |  | 3245060362966
036297 | Крыша 800x400 Marina | Крыша RAL 7035 - для щита Marina шириной 800 мм и глубиной 400 мм | Legrand | Индустриальное оборудование | 755 | Комплектующие изделия для Atlantic и Marina | PL5 | 1 | ШТ | 38976.744 | На складе | не подлежит сертификации | 2021-12-31 |  |  | 4.3 | 64.538 | 920 | 610 | 115 |  | 3245060362973
036300 | Atlantic цоколь 200x600x300 | Цоколь RAL 7021 - для щитов Atlantic-E глубиной 300 мм и шириной 600 мм - высота 200 мм | Legrand | Индустриальное оборудование | 755 | Комплектующие изделия для Atlantic и Marina | PL5 | 1 | ШТ | 24479.88 | На складе | не подлежит сертификации | 2021-12-31 |  |  | 6.696 | 34.8775 | 602 | 284 | 204 |  | 3245060363000
036301 | Цоколь 200х800х300 Atl | Цоколь RAL 7021 - для щитов Atlantic-E глубиной 300 мм и шириной 800 мм - высота 200 мм | Legrand | Индустриальное оборудование | 755 | Комплектующие изделия для Atlantic и Marina | PL5 | 1 | ШТ | 28438.032 | На складе | не подлежит сертификации | 2021-12-31 |  |  | 7.905 | 46.0665 | 803 | 284 | 202 |  | 3245060363017
036302 | цоколь 200x1000x300 | Цоколь Atlantic Высота 200 мм Длина 1000 мм Глубина 300 мм | Legrand | Индустриальное оборудование | 755 | Комплектующие изделия для Atlantic и Marina | PL5 | 1 | ШТ | 30413.52 | На складе | не подлежит сертификации | 2021-12-31 |  |  | 9.445 | 55 | 1000 | 275 | 200 |  | 3245060363024
036303 | цоколь 200x1300x300 | Цоколь Atlantic Высота 200 мм Длина 1300 мм Глубина 300 мм | Legrand | Индустриальное оборудование | 755 | Комплектующие изделия для Atlantic и Marina | PL5 | 1 | ШТ | 32816.736 | Под заказ Т2 | не подлежит сертификации | 2021-12-31 |  |  | 10.458 | 70.7594 | 1230 | 282 | 204 |  | 3245060363031
036313 | Выключатель концевой | Концевой выключатель - для Atlantic - 6 A - 250 В - 1 контакт Н.О. + 1 контакт Н.З. | Legrand | Индустриальное оборудование | 755 | Комплектующие изделия для Atlantic и Marina | PL5 | 1 | ШТ | 7272.72 | На складе | сертифицировано | 2019-08-28 |  |  | 0.204 | 0.8429 | 147 | 94 | 61 |  | 3245060363130
036340 | Atlantic цоколь 200x600x400 | Цоколь моноблочный Atlantic - RAL 7021 - для шкафов шириной 600 мм и глубиной 400 мм | Legrand | Индустриальное оборудование | 755 | Комплектующие изделия для Atlantic и Marina | PL5 | 1 | ШТ | 26357.568 | Под заказ Т2 | не подлежит сертификации | 2021-12-31 |  |  | 9.07 | 49.3185 | 610 | 385 | 210 |  | 3245060363406
036341 | Atlantic цоколь 200x800x400 | Цоколь моноблочный Atlantic - RAL 7021 - для шкафов ширина 800 мм и глубиной 400 мм | Legrand | Индустриальное оборудование | 755 | Комплектующие изделия для Atlantic и Marina | PL5 | 1 | ШТ | 31377.732 | На складе | не подлежит сертификации | 2021-12-31 |  |  | 11.37 | 60.8 | 800 | 380 | 200 |  | 3245060363413
036343 | Atlantic цоколь 200x1200x400 | Цоколь моноблочный Atlantic - RAL 7021 - для шкафов шириной 1200 мм и глубиной 400 мм | Legrand | Индустриальное оборудование | 755 | Комплектующие изделия для Atlantic и Marina | PL5 | 1 | ШТ | 34637.952 | Под заказ Т2 | не подлежит сертификации | 2021-12-31 |  |  | 15.8 | 90 | 1200 | 375 | 200 |  | 3245060363437
036359 | Дверь внутр. 400x300 | Дверь внутренняя - для Atlantic/Inox/Marina высотой 400 мм и шириной 300 мм | Legrand | Индустриальное оборудование | 755 | Комплектующие изделия для Atlantic и Marina | PL5 | 1 | ШТ | 10916.388 | Под заказ Т2 | не подлежит сертификации | 2021-12-31 |  |  | 1.56 | 6.2871 | 365 | 265 | 65 |  | 3245060363598
036360 | Дверь внутр. 500x400 | Дверь внутренняя - для Atlantic/Inox/Marina высотой 500 мм и шириной 400 мм | Legrand | Индустриальное оборудование | 755 | Комплектующие изделия для Atlantic и Marina | PL5 | 1 | ШТ | 13454.124 | Под заказ Т2 | не подлежит сертификации | 2021-12-31 |  |  | 1.8 | 11.0321 | 465 | 365 | 65 |  | 3245060363604
036361 | Дверь внутр. 600x400 | Дверь внутренняя - для Atlantic/Inox/Marina высотой 600 мм и шириной 400 мм | Legrand | Индустриальное оборудование | 755 | Комплектующие изделия для Atlantic и Marina | PL5 | 1 | ШТ | 15798.84 | Под заказ Т2 | не подлежит сертификации | 2021-12-31 |  |  | 2.762 | 13.4046 | 565 | 365 | 65 |  | 3245060363611
036362 | Дверь внутр. 700x500 | Дверь внутренняя - для Atlantic/Inox/Marina высотой 700 мм и шириной 500 мм | Legrand | Индустриальное оборудование | 755 | Комплектующие изделия для Atlantic и Marina | PL5 | 1 | ШТ | 19818.828 | Под заказ Т2 | не подлежит сертификации | 2021-12-31 |  |  | 4.19 | 21.5992 | 665 | 464 | 70 |  | 3245060363628
036363 | Дверь внутр. 800x600 | Дверь внутренняя - для Atlantic/Inox/Marina высотой 800 мм и шириной 600 мм | Legrand | Индустриальное оборудование | 755 | Комплектующие изделия для Atlantic и Marina | PL5 | 1 | ШТ | 24021.228 | Под заказ Т2 | не подлежит сертификации | 2021-12-31 |  |  | 5.6 | 30.4535 | 770 | 565 | 70 |  | 3245060363635
036364 | Дверь внутр. 1000x800 | Дверь внутренняя - для Atlantic/Inox/Marina высотой 1000 мм и шириной 800 мм | Legrand | Индустриальное оборудование | 755 | Комплектующие изделия для Atlantic и Marina | PL5 | 1 | ШТ | 36123.624 | Под заказ Т2 | не подлежит сертификации | 2021-12-31 |  |  | 8.607 | 47.846 | 966 | 762 | 65 |  | 3245060363642
036365 | Дверь внутр. 1200x800 | Дверь внутренняя - для Atlantic/Inox/Marina высотой 1200 мм и шириной 800 мм | Legrand | Индустриальное оборудование | 755 | Комплектующие изделия для Atlantic и Marina | PL5 | 1 | ШТ | 45847.884 | Под заказ Т2 | не подлежит сертификации | 2021-12-31 |  |  | 9.667 | 48.2332 | 970 | 765 | 65 |  | 3245060363659
036366 | Дверь внутр.Marina 1400x800 | Дверь Внутр.Marina 1400x800 | Legrand | Индустриальное оборудование | 755 | Комплектующие изделия для Atlantic и Marina | PL5 | 1 | ШТ | 57252.144 | Под заказ Т2 | не подлежит сертификации | 2020-12-31 |  |  | 21.9 | 113.652 | 1320 | 820 | 105 |  | 3245060363666
036367 | Дверь внутр.Marina 1600x800 | Дверь Внутр.Marina 1600x800 | Legrand | Индустриальное оборудование | 755 | Комплектующие изделия для Atlantic и Marina | PL5 | 1 | ШТ | 59633.724 | Под заказ Т2 | не подлежит сертификации | 2020-12-31 |  |  | 25.1 | 139.2593 | 1495 | 810 | 115 |  | 3245060363673
036368 | Дверь внутр.Marina 1800x800 | Дверь Внутр.Marina 1800x800 | Legrand | Индустриальное оборудование | 755 | Комплектующие изделия для Atlantic и Marina | PL5 | 1 | ШТ | 62235.756 | Под заказ Т2 | не подлежит сертификации | 2020-12-31 |  |  | 28.1 | 144.4547 | 1695 | 804 | 106 |  | 3245060363680
036369 | Atlantic аксес.д/монт.внут.дв. | Аксессуары для монтажа внутренних дверей в металлические шкафы Atlantic | Legrand | Индустриальное оборудование | 755 | Комплектующие изделия для Atlantic и Marina | PL5 | 1 | ШТ | 4978.56 | Под заказ Т2 | не подлежит сертификации | 2021-12-31 |  |  | 0.191 | 0.176 | 160 | 55 | 20 |  | 3245060363697
036390 | Стойки секционные, H=1400 | Набор из 2 стоек - для реек Lina 25 - для шкафа 1400 мм - длина 1381 мм | Legrand | Индустриальное оборудование | 755 | Комплектующие изделия для Atlantic и Marina | PL5 | 1 | ШТ | 11905.272 | Под заказ Т2 | не подлежит сертификации | 2021-12-31 |  |  | 2.8 | 1.3014 | 1286 | 44 | 23 |  | 3245060363901
036391 | Стойки секционные, H=1600 | Набор из 2 стоек - для реек Lina 25 - для шкафа 1600 мм - длина 1581 мм | Legrand | Индустриальное оборудование | 755 | Комплектующие изделия для Atlantic и Marina | PL5 | 1 | ШТ | 16406.124 | Под заказ Т2 | не подлежит сертификации | 2021-12-31 |  |  | 3.2 | 1.6706 | 1485 | 45 | 25 |  | 3245060363918
036392 | Стойки секционные, H=1800 | Набор из 2 стоек - для реек Lina 25 - для шкафа 1800 мм - длина 1781 мм | Legrand | Индустриальное оборудование | 755 | Комплектующие изделия для Atlantic и Marina | PL5 | 1 | ШТ | 19456.908 | Под заказ Т2 | не подлежит сертификации | 2021-12-31 |  |  | 3.6 | 1.6706 | 1485 | 45 | 25 |  | 3245060363925
036395 | Зазем.проводник жел.зел. 6мм | Желто-зеленый проводник - сечение 6 мм² | Legrand | Индустриальное оборудование | 755 | Комплектующие изделия для Atlantic и Marina | PL5 | 20 | ШТ | 256.536 | На складе | информация по запросу | 2018-12-31 |  |  | 0.332 | 0.69043 | 96 | 29 | 248 |  | 3245060363956
036401 | Atlantic Ком.4 кроншт(накладк) | Комплект из 4 петель настенных - для щитов Atlantic - 300 кг - с декоративной накладкой | Legrand | Индустриальное оборудование | 755 | Комплектующие изделия для Atlantic и Marina | PL5 | 1 | ШТ | 4382.316 | На складе | не подлежит сертификации | 2021-12-31 |  |  | 0.826 | 2.6812 | 250 | 195 | 55 |  | 3245060364014
036404 | Atlantic Ком.4-х кроншт. | Комплект из 4 петель настенных - для щитов Atlantic - 300 кг | Legrand | Индустриальное оборудование | 755 | Комплектующие изделия для Atlantic и Marina | PL5 | 1 | ШТ | 2071.908 | На складе | не подлежит сертификации | 2021-12-31 |  |  | 0.552 | 1.419 | 215 | 165 | 40 |  | 3245060364045
036406 | Набор для крепления к стене | Комплект из 4 кронштейнов для крепления к стене - для щита Atlantic из нержавеющей стали 304 L - 300 кг | Legrand | Индустриальное оборудование | 755 | Комплектующие изделия для Atlantic и Marina | PL5 | 1 | ШТ | 8271.252 | На складе | не подлежит сертификации | 2021-12-31 |  |  | 0.414 | 0.8429 | 147 | 94 | 61 |  | 3245060364069
036407 | Кронштейны Для Коробок | Комплект из 4 кронштейнов - для промышленных коробок Atlantic IP 66 | Legrand | Индустриальное оборудование | 731 | Коробки промышленные металлические | PL5 | 1 | ШТ | 2060.088 | Под заказ Т1 | не подлежит сертификации | 2021-12-31 |  |  | 0.139 | 0.184 | 92 | 80 | 25 |  | 3245060364076
036408 | Marina ком.4-х кроншт.100кг | Петли для настенного монтажа - для щита Marina высотой 300 мм - 100 кг | Legrand | Индустриальное оборудование | 755 | Комплектующие изделия для Atlantic и Marina | PL5 | 1 | ШТ | 1069.08 | На складе | не подлежит сертификации | 2021-12-31 |  |  | 0.058 | 0.189 | 90 | 70 | 30 |  | 3245060364083
036409 | Marina ком.4-х кроншт.150кг | Петли для настенного монтажа - для щита Marina высотой 400 до 1200 мм - 150 кг | Legrand | Индустриальное оборудование | 755 | Комплектующие изделия для Atlantic и Marina | PL5 | 1 | ШТ | 5097 | На складе | не подлежит сертификации | 2021-12-31 |  |  | 0.47 | 3.096 | 320 | 215 | 45 |  | 3245060364090
036416 | Набор для крепления к стене | Комплект из 4 кронштейнов для крепления к стене - для щита Atlantic из нержавеющей стали 316 L - 300 кг | Legrand | Индустриальное оборудование | 755 | Комплектующие изделия для Atlantic и Marina | PL5 | 1 | ШТ | 36556.332 | Под заказ Т2 | не подлежит сертификации | 2020-12-31 |  |  | 0.437 | 0.8429 | 147 | 94 | 61 |  | 3245060364168
036436 | Marina стойка 400-800мм | Напольный монтаж - для Atlantic/Inox/Marina высотой 400 до 800 мм | Legrand | Индустриальное оборудование | 755 | Комплектующие изделия для Atlantic и Marina | PL5 | 1 | ШТ | 20911.296 | На складе | не подлежит сертификации | 2021-12-31 |  |  | 5.2 | 26.0986 | 1266 | 217 | 95 |  | 3245060364366
036437 | Marina стойка 1000-1200 мм | Напольный монтаж - для Atlantic/Inox/Marina высотой 1000 до 1200 мм | Legrand | Индустриальное оборудование | 755 | Комплектующие изделия для Atlantic и Marina | PL5 | 1 | ШТ | 32394.132 | На складе | не подлежит сертификации | 2021-12-31 |  |  | 12.2 | 46.9192 | 1655 | 270 | 105 |  | 3245060364373
036439 | Marina стойка д./напол.монт.жест. | Marina - Жёсткие траверсы - для напольного монтажа | Legrand | Индустриальное оборудование | 755 | Комплектующие изделия для Atlantic и Marina | PL5 | 1 | ШТ | 16258.092 | Под заказ Т2 | не подлежит сертификации | 2021-12-31 |  |  | 7.421 | 3.15 | 1000 | 105 | 30 |  | 3245060364397
036440 | Клипса М4 | Клипса для винта M4 - для перфорированных пластин | Legrand | Индустриальное оборудование | 755 | Комплектующие изделия для Atlantic и Marina | PL5 | 100 | ШТ | 53.808 | На складе | не подлежит сертификации | 2021-12-31 |  |  | 0.479 | 0.53722 | 145 | 57 | 65 |  | 3245060364403
036441 | КлипсаМ5 | Клипса для винта M5 - для перфорированных пластин | Legrand | Индустриальное оборудование | 755 | Комплектующие изделия для Atlantic и Marina | PL5 | 100 | ШТ | 54.072 | На складе | не подлежит сертификации | 2021-12-31 |  |  | 0.464 | 0.53722 | 145 | 57 | 65 |  | 3245060364410
036442 | Клипса М6 | Клипса-гайка для винта M6 - для перфорированных пластин | Legrand | Индустриальное оборудование | 755 | Комплектующие изделия для Atlantic и Marina | PL5 | 100 | ШТ | 54.072 | На складе | не подлежит сертификации | 2021-12-31 |  |  | 0.466 | 0.53722 | 145 | 57 | 65 |  | 3245060364427
036445 | Инстумент д/монт. на столб. | Инструмент для обжима и резки | Legrand | Индустриальное оборудование | 755 | Комплектующие изделия для Atlantic и Marina | PL5 | 1 | ШТ | 64460.532 | Под заказ Т2 | не подлежит сертификации | 2021-12-31 |  |  | 2.4 | 4.0227 | 265 | 165 | 92 |  | 3245060364458
036446 | Наб.д/верт.монт.д/шк.шир.300 | Набор для вертикального монтажа на столбах - для шкафов длиной 300 мм | Legrand | Индустриальное оборудование | 755 | Комплектующие изделия для Atlantic и Marina | PL5 | 1 | ШТ | 18793.74 | На складе | не подлежит сертификации | 2021-12-31 |  |  | 0.47 | 1.1495 | 644 | 85 | 21 |  | 3245060364465
036447 | Наб.д/верт.монт.д/шк.шир.400 | Набор для вертикального монтажа на столбах - для шкафов длиной 400 мм | Legrand | Индустриальное оборудование | 755 | Комплектующие изделия для Atlantic и Marina | PL5 | 1 | ШТ | 20098.032 | На складе | не подлежит сертификации | 2021-12-31 |  |  | 3.2 | 3.7346 | 630 | 104 | 57 |  | 3245060364472
036448 | Наб.д/верт.монт.д/шк.шир.500 | Набор для вертикального монтажа на столбах - для шкафов длиной 500 мм | Legrand | Индустриальное оборудование | 755 | Комплектующие изделия для Atlantic и Marina | PL5 | 1 | ШТ | 21205.656 | На складе | не подлежит сертификации | 2021-12-31 |  |  | 2.61 | 3.339 | 530 | 105 | 60 |  | 3245060364489
036449 | Наб.д/мон.на рейку шир.600 | Набор для вертикального монтажа на столбах - для шкафов длиной 600 мм | Legrand | Индустриальное оборудование | 755 | Комплектующие изделия для Atlantic и Marina | PL5 | 1 | ШТ | 22755.336 | На складе | не подлежит сертификации | 2021-12-31 |  |  | 3.135 | 3.7346 | 630 | 104 | 57 |  | 3245060364496
036450 | Клипса квадратн. М4 | Клипса M4 | Legrand | Индустриальное оборудование | 755 | Комплектующие изделия для Atlantic и Marina | PL5 | 20 | ШТ | 53.46 | Под заказ Т2 | не подлежит сертификации | 2020-12-31 |  |  | 0.087 | 0.157 | 89 | 49 | 36 |  | 3245060364502
036451 | Клипса квадратн. М5 | Клипса M5 | Legrand | Индустриальное оборудование | 755 | Комплектующие изделия для Atlantic и Marina | PL5 | 20 | ШТ | 49.716 | На складе | не подлежит сертификации | 2020-12-31 |  |  | 0.081 | 0.157 | 89 | 49 | 36 |  | 3245060364519
036452 | Клипса квадратн.М6 | Клипса M6 | Legrand | Индустриальное оборудование | 755 | Комплектующие изделия для Atlantic и Marina | PL5 | 20 | ШТ | 50.844 | На складе | не подлежит сертификации | 2020-12-31 |  |  | 0.086 | 0.157 | 89 | 49 | 36 |  | 3245060364526
036453 | Крепеж 50гаек,шайб,болт. М6 | Комплект из 50 закладных гаек размером 8,5 мм, 50 пластмассовых шайб и 50 винтов M6 - LCS² | Legrand | Индустриальное оборудование | 755 | Комплектующие изделия для Atlantic и Marina | PL5 | 1 | ШТ | 8290.356 | На складе | не подлежит сертификации | 2020-12-31 |  |  | 0.488 | 1.0053 | 112 | 102 | 88 |  | 3245060364533
036454 | Креп 50гаек,шайб,болт. М6, 9,5 | Комплект из 50 закладных гаек размером 9,5 мм, 50 пластмассовых шайб и 50 винтов M6 | Legrand | LCS3 | 466 | Аксессуары к шкафам VDI (СКС) Legrand | PL8 | 1 | ШТ | 10330.872 | На складе | не подлежит сертификации | 2020-12-31 |  |  | 0.516 | 0.7104 | 80 | 80 | 111 |  | 3245060364540
036457 | Фиксаторы д/реек винт М4 син | Фиксатор для реек винт. М4 син. | Legrand | Индустриальное оборудование | 755 | Комплектующие изделия для Atlantic и Marina | PL5 | 100 | ШТ | 183.864 | Под заказ Т2 | не подлежит сертификации | 2021-12-31 |  |  | 0.391 | 0.8429 | 147 | 94 | 61 |  | 3245060364571
036458 | Фиксаторы д/реек винтМ3/5 крем | Fixocap под винты M3 для реек EN 60715 ассиметричных - кремовый | Legrand | Индустриальное оборудование | 755 | Комплектующие изделия для Atlantic и Marina | PL5 | 100 | ШТ | 61.956 | Под заказ Т2 | не подлежит сертификации | 2021-12-31 |  |  | 0.381 | 0.8429 | 147 | 94 | 61 |  | 3245060364588
036459 | Фиксаторы д/реек винтМ5/3 черн | Fixocap под винты M5 для реек EN 60715 ассиметричных - чёрный | Legrand | Индустриальное оборудование | 755 | Комплектующие изделия для Atlantic и Marina | PL5 | 100 | ШТ | 61.956 | Под заказ Т2 | не подлежит сертификации | 2021-12-31 |  |  | 0.429 | 0.8429 | 147 | 94 | 61 |  | 3245060364595
036460 | Фиксаторы д/реек винтМ4/6 бел | Fixocap под винты M4 для реек EN 60715 ассиметричных - белый | Legrand | Индустриальное оборудование | 755 | Комплектующие изделия для Atlantic и Marina | PL5 | 100 | ШТ | 68.148 | Под заказ Т2 | не подлежит сертификации | 2021-12-31 |  |  | 0.363 | 0.8429 | 147 | 94 | 61 |  | 3245060364601
036461 | Фиксаторы д/реек винт М4 | Fixobar под винты M4 - для реек EN 60715 ассиметричных | Legrand | Индустриальное оборудование | 755 | Комплектующие изделия для Atlantic и Marina | PL5 | 100 | ШТ | 102.024 | Под заказ Т2 | не подлежит сертификации | 2021-12-31 |  |  | 0.91 | 0.8429 | 147 | 94 | 61 |  | 3245060364618
036462 | Фиксаторы д/реек винт М5 | Fixobar под винты M5 - для реек EN 60715 ассиметричных | Legrand | Индустриальное оборудование | 755 | Комплектующие изделия для Atlantic и Marina | PL5 | 100 | ШТ | 110.136 | Под заказ Т2 | не подлежит сертификации | 2021-12-31 |  |  | 0.909 | 0.8429 | 147 | 94 | 61 |  | 3245060364625
036463 | Винт М 6 | Fixobar под винты M6 - для реек EN 60715 ассиметричных | Legrand | Индустриальное оборудование | 755 | Комплектующие изделия для Atlantic и Marina | PL5 | 100 | ШТ | 101.808 | Под заказ Т2 | не подлежит сертификации | 2021-12-31 |  |  | 0.903 | 0.8429 | 147 | 94 | 61 |  | 3245060364632
036465 | Фиксаторы д/реек винт М6/4 сер | Fixocap под винты M6 для реек EN 60715 ассиметричных - серый | Legrand | Индустриальное оборудование | 755 | Комплектующие изделия для Atlantic и Marina | PL5 | 100 | ШТ | 68.352 | Под заказ Т2 | не подлежит сертификации | 2021-12-31 |  |  | 0.366 | 0.8429 | 147 | 94 | 61 |  | 3245060364656
036466 | Адаптер д/монт.оборудования | Адаптер для установки на ассиметричную рейку аппарата, предназначенного для закрепления на симметричной рейке | Legrand | Индустриальное оборудование | 755 | Комплектующие изделия для Atlantic и Marina | PL5 | 20 | ШТ | 147.072 | Под заказ Т2 | не подлежит сертификации | 2021-12-31 |  |  | 0.098 | 0.36383 | 82 | 51 | 87 |  | 3245060364663
036469 | FIixomega винт М4 | Fixomega для рейки EN 60715 - под винты M4 | Legrand | Индустриальное оборудование | 755 | Комплектующие изделия для Atlantic и Marina | PL5 | 40 | ШТ | 80.664 | На складе | не подлежит сертификации | 2020-12-31 |  |  | 0.193 | 0.36855 | 101 | 41 | 89 |  | 3245060364694
036478 | Адаптер монтажн. п/винт 4мм | Адаптер для монтажа на рейке EN 60715 - под винт М4 | Legrand | Индустриальное оборудование | 755 | Комплектующие изделия для Atlantic и Marina | PL5 | 100 | ШТ | 172.38 | На складе | не подлежит сертификации | 2021-12-31 |  |  | 0.565 | 2.649 | 216 | 146 | 84 |  | 3245060364786
036479 | Адаптер д/монт.оборуд.(винтМ6) | Адаптер для монтажа на рейке EN 60715 - под винт М6 | Legrand | Индустриальное оборудование | 755 | Комплектующие изделия для Atlantic и Marina | PL5 | 100 | ШТ | 147.432 | На складе | не подлежит сертификации | 2021-12-31 |  |  | 0.567 | 2.649 | 216 | 146 | 84 |  | 3245060364793
036482 | Скоба д/винта М6 | Скоба для С-образного профиля - под винты M6 | Legrand | Индустриальное оборудование | 755 | Комплектующие изделия для Atlantic и Marina | PL5 | 100 | ШТ | 148.884 | Под заказ Т2 | не подлежит сертификации | 2021-12-31 |  |  | 1.128 | 0.8429 | 147 | 94 | 61 |  | 3245060364823
036494 | Пластина ввод кабеля Cabstop | Пластина для ввода кабеля Cabstop IP 55 - 13 x диам. от 5 до 14 мм - 1 x диам. от 14 до 24 мм | Legrand | Индустриальное оборудование | 755 | Комплектующие изделия для Atlantic и Marina | PL5 | 1 | ШТ | 5295.804 | На складе | не подлежит сертификации | 2021-12-31 |  |  | 0.363 | 2.7088 | 303 | 149 | 60 |  | 3245060364946
036495 | Пластина ввод кабеля Cabstop | Пластина для ввода кабеля Cabstop IP 55 - 13 x диам. от 5 до 14 мм - 1 x диам. от 14 до 25 мм - 1 резерв | Legrand | Индустриальное оборудование | 755 | Комплектующие изделия для Atlantic и Marina | PL5 | 1 | ШТ | 5888.832 | На складе | не подлежит сертификации | 2021-12-31 |  |  | 0.424 | 2.7088 | 303 | 149 | 60 |  | 3245060364953
036496 | Пластина ввод кабеля Cabstop | Пластина для ввода кабеля Cabstop IP 55 - 28 x диам. от 5 до 14 мм - 2 x диам. от 14 до 25 мм - 1 резерв | Legrand | Индустриальное оборудование | 755 | Комплектующие изделия для Atlantic и Marina | PL5 | 1 | ШТ | 7943.856 | На складе | не подлежит сертификации | 2021-12-31 |  |  | 0.71 | 5.5531 | 503 | 184 | 60 |  | 3245060364960
036497 | Пластина Cabstop 600/800/1200х250/300/400 | Пластина для ввода кабеля Cabstop IP 55 - 28 x диам. 5 до 14 мм, - 2 x диам. 14 до 25 мм - 2 запасных | Legrand | Индустриальное оборудование | 755 | Комплектующие изделия для Atlantic и Marina | PL5 | 1 | ШТ | 8446.488 | На складе | не подлежит сертификации | 2021-12-31 |  |  | 0.77 | 6.3141 | 522 | 189 | 64 |  | 3245060364977
036498 | Набор заглушек Cabstop | Набор заглушек для пластины Cabstop - для лицевых панелей | Legrand | Индустриальное оборудование | 755 | Комплектующие изделия для Atlantic и Marina | PL5 | 1 | ШТ | 1856.256 | На складе | не подлежит сертификации | 2021-12-31 |  |  | 0.164 | 1.3023 | 292 | 223 | 20 |  | 3245060364984
036511 | Блокираторы безопасности 6мм | Набор блокираторов - для Atlantic/Inox/Marina | Legrand | Индустриальное оборудование | 755 | Комплектующие изделия для Atlantic и Marina | PL5 | 1 | ШТ | 4192.956 | Под заказ Т2 | не подлежит сертификации | 2021-12-31 |  |  | 0.128 | 0.1464 | 122 | 40 | 30 |  | 3245060365110
036513 | Marina кронштейн д/замков д/шк.400 | Кронштейн для замков для шкафов Marina высотой 400 мм | Legrand | Индустриальное оборудование | 755 | Комплектующие изделия для Atlantic и Marina | PL5 | 1 | ШТ | 1405.596 | Под заказ Т2 | не подлежит сертификации | 2021-12-31 |  |  | 0.024 | 0.1575 | 150 | 105 | 10 |  | 3245060365134
036530 | Marina кулачок для запирания | Кулачки для щита Marina | Legrand | Индустриальное оборудование | 755 | Комплектующие изделия для Atlantic и Marina | PL5 | 10 | ШТ | 138.228 | Под заказ Т2 | не подлежит сертификации | 2021-12-31 |  |  | 0.115 | 0.53361 | 90 | 77 | 77 |  | 3245060365301
036535 | Ключ с квадр.углуб.6 мм | Ключи для металлических вставок замков - с квадратным углублением 6 мм | Legrand | Индустриальное оборудование | 755 | Комплектующие изделия для Atlantic и Marina | PL5 | 10 | ШТ | 444.66 | Под заказ Т2 | не подлежит сертификации | 2021-12-31 |  |  | 0.632 | 0.8 | 160 | 100 | 50 |  | 3245060365356
036538 | Ключ с квадр.выст.8мм | Ключи для металлических вставок замков - с квадратным выступом 8 мм | Legrand | Индустриальное оборудование | 755 | Комплектующие изделия для Atlantic и Marina | PL5 | 10 | ШТ | 425.904 | На складе | не подлежит сертификации | 2021-12-31 |  |  | 0.678 | 0.8 | 160 | 100 | 50 |  | 3245060365387
036539 | Ключ с треугольн.выст.6,5мм | Ключи для металлических вставок замков - с треугольным выступом 6,5 мм | Legrand | Индустриальное оборудование | 755 | Комплектующие изделия для Atlantic и Marina | PL5 | 10 | ШТ | 430.644 | Под заказ Т2 | не подлежит сертификации | 2021-12-31 |  |  | 0.51 | 0.8 | 160 | 100 | 50 |  | 3245060365394
036540 | Ключ с треугольн.выст.8мм | Ключи для металлических вставок замков - с треугольным выступом 8 мм | Legrand | Индустриальное оборудование | 755 | Комплектующие изделия для Atlantic и Marina | PL5 | 10 | ШТ | 425.904 | На складе | не подлежит сертификации | 2021-12-31 |  |  | 0.486 | 0.8 | 160 | 100 | 50 |  | 3245060365400
036541 | Ключ с треугольн.выст.11мм | Ключи для металлических вставок замков - с треугольным выступом 11 мм (EDF) | Legrand | Индустриальное оборудование | 755 | Комплектующие изделия для Atlantic и Marina | PL5 | 10 | ШТ | 432.132 | На складе | не подлежит сертификации | 2021-12-31 |  |  | 0.47 | 0.8 | 160 | 100 | 50 |  | 3245060365417
036542 | Ключ универсал. | Ключи для металлических вставок замков - с двойной прорезью | Legrand | Индустриальное оборудование | 755 | Комплектующие изделия для Atlantic и Marina | PL5 | 10 | ШТ | 344.736 | На складе | не подлежит сертификации | 2021-12-31 |  |  | 0.385 | 0.8 | 160 | 100 | 50 |  | 3245060365424
036545 | Набор из 2 ключей 2433А | Аксессуары для автоматического запирания - набор из 2-х ключей 2433 A | Legrand | Индустриальное оборудование | 755 | Комплектующие изделия для Atlantic и Marina | PL5 | 10 | ШТ | 261.768 | На складе | не подлежит сертификации | 2021-12-31 |  |  | 0.13 | 0.2937 | 89 | 66 | 50 |  | 3245060365455
036551 | Крыша 300х200 Atlantic | Atlantic - Козырёк для наружной установки RAL 7035 - ширина 300 мм - глубина 200 мм | Legrand | Индустриальное оборудование | 755 | Комплектующие изделия для Atlantic и Marina | PL5 | 1 | ШТ | 8134.14 | На складе | не подлежит сертификации | 2021-12-31 |  |  | 1.34 | 5.382 | 360 | 230 | 65 |  | 3245060365516
036552 | Крыша 400х200 Atlantic | Atlantic - Козырёк для наружной установки RAL 7035 - ширина 400 мм - глубина 200 мм | Legrand | Индустриальное оборудование | 755 | Комплектующие изделия для Atlantic и Marina | PL5 | 1 | ШТ | 8843.472 | На складе | не подлежит сертификации | 2021-12-31 |  |  | 1.765 | 7.8375 | 475 | 300 | 55 |  | 3245060365523
036553 | Крыша 400х250 Atlantic | Atlantic - Козырёк для наружной установки RAL 7035 - ширина 400 мм - глубина 250 мм | Legrand | Индустриальное оборудование | 755 | Комплектующие изделия для Atlantic и Marina | PL5 | 1 | ШТ | 8851.284 | На складе | не подлежит сертификации | 2021-12-31 |  |  | 2.115 | 7.83 | 450 | 300 | 58 |  | 3245060365530
036554 | Крыша 600х250 | Atlantic - Козырёк для наружной установки RAL 7035 - ширина 600 мм - глубина 250 мм | Legrand | Индустриальное оборудование | 755 | Комплектующие изделия для Atlantic и Marina | PL5 | 1 | ШТ | 12532.812 | На складе | не подлежит сертификации | 2021-12-31 |  |  | 2.79 | 11.505 | 650 | 300 | 59 |  | 3245060365547
036556 | Крыша 600х300 серый | Atlantic - Козырёк для наружной установки RAL 7035 - ширина 600 мм - глубина 300 мм | Legrand | Индустриальное оборудование | 755 | Комплектующие изделия для Atlantic и Marina | PL5 | 1 | ШТ | 10700.292 | На складе | не подлежит сертификации | 2021-12-31 |  |  | 3.434 | 16.2925 | 665 | 350 | 70 |  | 3245060365561
036557 | Крыша 800х300 Atlantic | Atlantic - Козырёк для наружной установки RAL 7035 - ширина 800 мм - глубина 300 мм | Legrand | Индустриальное оборудование | 755 | Комплектующие изделия для Atlantic и Marina | PL5 | 1 | ШТ | 11919.984 | На складе | не подлежит сертификации | 2021-12-31 |  |  | 3.465 | 15.691 | 710 | 340 | 65 |  | 3245060365578
036560 | Крыша 800х400 | Atlantic - Козырёк для наружной установки RAL 7035 - ширина 800 мм - глубина 400 мм | Legrand | Индустриальное оборудование | 755 | Комплектующие изделия для Atlantic и Marina | PL5 | 1 | ШТ | 13501.26 | На складе | не подлежит сертификации | 2021-12-31 |  |  | 6.625 | 32.088 | 955 | 480 | 70 |  | 3245060365608
036561 | Крыша 1000X300 | Atlantic - Козырёк для наружной установки RAL 7035 - ширина 1000 мм - глубина 300 мм | Legrand | Индустриальное оборудование | 755 | Комплектующие изделия для Atlantic и Marina | PL5 | 1 | ШТ | 13345.272 | Под заказ Т2 | не подлежит сертификации | 2021-12-31 |  |  | 5.805 | 18.515 | 1058 | 350 | 50 |  | 3245060365615
036562 | Крыша 1200х400. | Atlantic - Козырёк для наружной установки RAL 7035 - ширина 1200 мм - глубина 400 мм | Legrand | Индустриальное оборудование | 755 | Комплектующие изделия для Atlantic и Marina | PL5 | 1 | ШТ | 19055.064 | Под заказ Т2 | не подлежит сертификации | 2021-12-31 |  |  | 8.963 | 38.493 | 1260 | 470 | 65 |  | 3245060365622
036563 | Крыша 1200X300 | Atlantic - Козырёк для наружной установки RAL 7035 - ширина 1200 мм - глубина 300 мм | Legrand | Индустриальное оборудование | 755 | Комплектующие изделия для Atlantic и Marina | PL5 | 1 | ШТ | 14798.304 | На складе | не подлежит сертификации | 2021-12-31 |  |  | 6.607 | 29.6894 | 1202 | 380 | 65 |  | 3245060365639
036564 | Крыша 500х250 Atlantic | Atlantic - Козырёк для наружной установки RAL 7035 - ширина 500 мм - глубина 250 мм | Legrand | Индустриальное оборудование | 755 | Комплектующие изделия для Atlantic и Marina | PL5 | 1 | ШТ | 9909.456 | На складе | не подлежит сертификации | 2021-12-31 |  |  | 2.41 | 5.0521 | 502 | 272 | 37 |  | 3245060365646
036570 | Atl.Вент.плас.мет.138Х138беж. | Металлическая вентиляционная решётка - IP32 - IK10 - RAL 7032 - 138 x 138 мм | Legrand | Индустриальное оборудование | 755 | Комплектующие изделия для Atlantic и Marina | PL5 | 1 | ШТ | 2363.916 | На складе | не подлежит сертификации | 2020-12-31 |  |  | 0.455 | 0.49 | 140 | 140 | 25 |  | 3245060365707
036571 | Вентилятор 30/160 м3/ч RAL7032 | Вентилятор 30/160 м³/ч - 230 В - 50/60 Гц - RAL 7032 | Legrand | Индустриальное оборудование | 755 | Комплектующие изделия для Atlantic и Marina | PL5 | 1 | ШТ | 7819.14 | На складе | информация по запросу | 2019-01-31 |  |  | 1.058 | 2.0061 | 153 | 149 | 88 |  | 3245060365714
036574 | Вентилятор внутренний 160м3/ч | Внутренний вентилятор - 160 м³/ч | Legrand | Индустриальное оборудование | 755 | Комплектующие изделия для Atlantic и Marina | PL5 | 1 | ШТ | 14296.656 | На складе | информация по запросу | 2019-01-31 |  |  | 0.748 | 2.0936 | 194 | 152 | 71 |  | 3245060365745
036578 | Вент.решетка сер. 15мм | Вентиляционная решётка для щитков - IP44 - IK08 - диаметр отверстия 15 мм | Legrand | Индустриальное оборудование | 755 | Комплектующие изделия для Atlantic и Marina | PL5 | 2 | ШТ | 480.648 | Под заказ Т2 | не подлежит сертификации | 2020-12-31 |  |  | 0.023 | 0.157 | 89 | 49 | 36 |  | 3245060365783
036579 | Решетка вентиляц. диам.30,5мм | Вентиляционная решётка для щитков - IP44 - IK08 - диаметр отверстия 30,5 мм | Legrand | Индустриальное оборудование | 755 | Комплектующие изделия для Atlantic и Marina | PL5 | 2 | ШТ | 1474.02 | На складе | не подлежит сертификации | 2020-12-31 |  |  | 0.112 | 0.47275 | 126 | 67 | 56 |  | 3245060365790
036580 | Карман д/схем 310х200х18мм | Карман для схем самоклеющийся - ширина 340 мм - высота 235 мм | Legrand | Индустриальное оборудование | 755 | Комплектующие изделия для Atlantic и Marina | PL5 | 20 | ШТ | 823.524 | На складе | не подлежит сертификации | 2021-12-31 |  |  | 3.87 | 32.4 | 400 | 300 | 270 |  | 3245060365806
036581 | Карман д/схем 230х130х18мм | Карман для схем самоклеющийся - ширина 260 мм - высота 165 мм | Legrand | Индустриальное оборудование | 755 | Комплектующие изделия для Atlantic и Marina | PL5 | 20 | ШТ | 624.528 | На складе | не подлежит сертификации | 2021-12-31 |  |  | 2.435 | 24.4324 | 398 | 298 | 206 |  | 3245060365813
036582 | XL3Дер.док.зак.IP50 324х120х18 | Держатель документов пластмассовый самоклеющийся - IP 50 - 324 x 120 x 18 мм | Legrand | Power Legrand | 96 | Шкафы и щитки XL3 400 | PL1 | 1 | ШТ | 1635.636 | Под заказ Т1 | не подлежит сертификации | 2020-12-31 |  |  | 0.179 | 0.70395 | 325 | 114 | 19 |  | 3245060365820
036637 | Основание д/маркировки Lina25 | Основание для маркировки Lina 25 | Legrand | Индустриальное оборудование | 775 | Кабельные каналы Lina 25 | PL5 | 50 | ШТ | 31.596 | Под заказ Т2 | не подлежит сертификации | 2021-12-31 |  |  | 0.141 | 0.79307 | 146 | 97 | 56 |  | 3245060366377
036638 | Кабелепровод гибкий диам.15мм | Кабелепровод гибкий Lina 25 - диам. 20 мм | Legrand | Индустриальное оборудование | 775 | Кабельные каналы Lina 25 | PL5 | 1 | ШТ | 9575.088 | На складе | не подлежит сертификации | 2020-12-31 |  |  | 0.436 | 7.6771 | 198 | 191 | 203 |  | 3245060366384
036639 | Кабелепровод гибкий диам.35мм | Кабелепровод гибкий Lina 25 - диам. 30 мм | Legrand | Индустриальное оборудование | 775 | Кабельные каналы Lina 25 | PL5 | 1 | ШТ | 16092.552 | На складе | не подлежит сертификации | 2020-12-31 |  |  | 0.507 | 7.6771 | 198 | 191 | 203 |  | 3245060366391
036640 | Крепление д/траверсов 15мм | Аксессуары Linafix для крепления кабель-каналов Lina 25 - на симметричных и ассиметричных траверсах глубиной 15 мм | Legrand | Индустриальное оборудование | 775 | Кабельные каналы Lina 25 | PL5 | 100 | ШТ | 49.02 | На складе | не подлежит сертификации | 2021-12-31 |  |  | 0.603 | 3.3247 | 275 | 130 | 93 |  | 3245060366407
036641 | Крепление д/перф. плат Lina25 | Аксессуары Linafix для крепления кабель-каналов Lina 25 - на перфорированных пластинах Lina 25 | Legrand | Индустриальное оборудование | 775 | Кабельные каналы Lina 25 | PL5 | 20 | ШТ | 84.732 | На складе | не подлежит сертификации | 2021-12-31 |  |  | 0.16 | 0.8429 | 147 | 94 | 61 |  | 3245060366414
036642 | Крепление д/дверей | Аксессуары Linafix для крепления кабель-каналов Lina 25 - на дверях | Legrand | Индустриальное оборудование | 775 | Кабельные каналы Lina 25 | PL5 | 20 | ШТ | 194.256 | На складе | не подлежит сертификации | 2021-12-31 |  |  | 0.27 | 1.5372 | 183 | 120 | 70 |  | 3245060366421
036643 | Крепление д/проф. направляющих | Аксессуары Linafix для крепления кабель-каналов Lina 25 - на профильных направляющих Lina 25 | Legrand | Индустриальное оборудование | 775 | Кабельные каналы Lina 25 | PL5 | 10 | ШТ | 257.676 | Под заказ Т2 | не подлежит сертификации | 2021-12-31 |  |  | 0.285 | 1.835 | 224 | 128 | 64 |  | 3245060366438
036644 | Фиксатор пластик. 6,5мм | Заклепка пластиковая усиленная диам. 6 мм - для отверстий диам. 6,5 мм | Legrand | Индустриальное оборудование | 755 | Комплектующие изделия для Atlantic и Marina | PL5 | 500 | ШТ | 31.476 | На складе | не подлежит сертификации | 2021-12-31 |  |  | 0.312 | 1.4332 | 195 | 210 | 35 |  | 3245060366445
036645 | Аксессуар д/самокл.этикеток | Аксессуар для самоклеящихся этикеток | Legrand | Индустриальное оборудование | 775 | Кабельные каналы Lina 25 | PL5 | 50 | ШТ | 79.848 | Под заказ Т2 | не подлежит сертификации | 2021-12-31 |  |  | 0.158 | 2.3629 | 174 | 140 | 97 |  | 3245060366452
036646 | Крепление д/сплош. платы | Аксессуары Linafix для крепления кабель-каналов Lina 25 - на сплошных платах | Legrand | Индустриальное оборудование | 775 | Кабельные каналы Lina 25 | PL5 | 100 | ШТ | 19.548 | На складе | не подлежит сертификации | 2020-12-31 |  |  | 0.058 | 0.2937 | 89 | 66 | 50 |  | 3245060366469
036700 | Крепление на рейке-шасси | Аксессуары Linafix для крепления кабель-каналов Lina 25 - на рейке-шасси | Legrand | Индустриальное оборудование | 775 | Кабельные каналы Lina 25 | PL5 | 20 | ШТ | 336.816 | Под заказ Т2 | не подлежит сертификации | 2021-12-31 |  |  | 0.34 | 2.3629 | 174 | 140 | 97 |  | 3245060367008
036701 | Скоба д/крепления кабеля | Фиксатор кабеля Linafix - для удержания кабеля | Legrand | Индустриальное оборудование | 775 | Кабельные каналы Lina 25 | PL5 | 50 | ШТ | 46.656 | Под заказ Т2 | не подлежит сертификации | 2021-12-31 |  |  | 0.042 | 0.36855 | 101 | 41 | 89 |  | 3245060367015
036702 | Держатель этикеток 6/6,5 | Держатель этикеток Linagraf - для кабель-каналов Lina 25 - шаг 6-6,5 | Legrand | Индустриальное оборудование | 775 | Кабельные каналы Lina 25 | PL5 | 50 | ШТ | 92.508 | Под заказ Т2 | не подлежит сертификации | 2021-12-31 |  |  | 0.19 | 1.2441 | 145 | 110 | 78 |  | 3245060367022
036710 | Инструмент режущ.6/6,5 | Инструмент режущий Lina 25 - для разрезания кабель-каналов | Legrand | Индустриальное оборудование | 775 | Кабельные каналы Lina 25 | PL5 | 1 | ШТ | 14816.736 | Под заказ Т2 | не подлежит сертификации | 2020-12-31 |  |  | 0.385 | 0.25662 | 130 | 42 | 47 |  | 3245060367107
036735 | Atlantic фикс.д/симмет.реек | Комплект из угловых кронштейнов для установки симметричных реек - для щита Atlantic | Legrand | Индустриальное оборудование | 755 | Комплектующие изделия для Atlantic и Marina | PL5 | 5 | ШТ | 925.32 | Под заказ Т2 | не подлежит сертификации | 2021-12-31 |  |  | 0.118 | 0.18928 | 70 | 52 | 52 |  | 3245060367350
036736 | Atlantic Суппорт д/зазем.шины | Суппорт для шины PE - для шкафов Atlantic/Marina | Legrand | Индустриальное оборудование | 755 | Комплектующие изделия для Atlantic и Marina | PL5 | 5 | ШТ | 3172.284 | На складе | не подлежит сертификации | 2021-12-31 |  |  | 0.62 | 0.8429 | 147 | 94 | 61 |  | 3245060367367
036743 | 4салаз.д/щита гл.250ммAtlantic | Комплект из 4 салазок для регулировки глубины монтажа оборудования - для щита Atlantic глубиной 250 мм | Legrand | Индустриальное оборудование | 755 | Комплектующие изделия для Atlantic и Marina | PL5 | 1 | ШТ | 11434.632 | Под заказ Т2 | не подлежит сертификации | 2021-12-31 |  |  | 0.779 | 1.835 | 224 | 128 | 64 |  | 3245060367435
036744 | 4салаз.д/щита гл.300ммAtlantic | Комплект из 4 салазок для регулировки глубины монтажа оборудования - для щита Atlantic глубиной 300 мм | Legrand | Индустриальное оборудование | 755 | Комплектующие изделия для Atlantic и Marina | PL5 | 1 | ШТ | 11222.124 | На складе | не подлежит сертификации | 2021-12-31 |  |  | 0.955 | 1.3556 | 261 | 98 | 53 |  | 3245060367442
036745 | 4салаз.д/рег.гл.400Atlantic | Комплект из 4 салазок для регулировки глубины монтажа оборудования - для щита Atlantic глубиной 400 мм | Legrand | Индустриальное оборудование | 755 | Комплектующие изделия для Atlantic и Marina | PL5 | 1 | ШТ | 10055.436 | Под заказ Т2 | не подлежит сертификации | 2021-12-31 |  |  | 1.243 | 3.0459 | 389 | 135 | 58 |  | 3245060367459
036760 | Гайка д/проф.реек с винт 6х10 | Специальная гайка для профильных реек C - с винтом CBL 6 x 10 | Legrand | Индустриальное оборудование | 755 | Комплектующие изделия для Atlantic и Marina | PL5 | 20 | ШТ | 72.084 | Под заказ Т2 | не подлежит сертификации | 2020-12-31 |  |  | 0.255 | 0.157 | 89 | 49 | 36 |  | 3245060367602
036774 | XL3 400Винт изол.д/защ.экр. | Винт изолирующий M6x10 | Legrand | Power Distribution System | 81 | Аксессуары для распределительного оборудования | PL1 | 50 | ШТ | 107.556 | Под заказ Т2 | информация по запросу |  | Будет удален |  | 0.064 | 0.57728 | 160 | 88 | 41 |  | 3245060367749
036775 | Винт с шайбой М6х10мм TH | Винт M6-10 с шайбой для токоведущих шин | Legrand | Индустриальное оборудование | 755 | Комплектующие изделия для Atlantic и Marina | PL5 | 50 | ШТ | 58.848 | На складе | не подлежит сертификации | 2020-12-31 |  |  | 0.251 | 0.57728 | 160 | 88 | 41 |  | 3245060367756
036780 | Траверс длина 243мм Lina25 | Траверс Lina 25 - для Atlantic/Inox/Marina шириной 300 мм - длина 243 мм | Legrand | Индустриальное оборудование | 755 | Комплектующие изделия для Atlantic и Marina | PL5 | 10 | ШТ | 566.904 | На складе | не подлежит сертификации | 2021-12-31 |  |  | 1.605 | 0.9 | 250 | 90 | 40 |  | 3245060367800
036781 | Рейка Lina25 400мм | Траверс Lina 25 - для Atlantic/Inox/Marina шириной 400 мм - длина 343 мм | Legrand | Индустриальное оборудование | 755 | Комплектующие изделия для Atlantic и Marina | PL5 | 10 | ШТ | 647.424 | На складе | не подлежит сертификации | 2021-12-31 |  |  | 2.307 | 1.1025 | 350 | 90 | 35 |  | 3245060367817
036782 | Рейка Lina25 500мм | Траверс Lina 25 - для Atlantic/Inox/Marina шириной 500 мм - длина 443 мм | Legrand | Индустриальное оборудование | 755 | Комплектующие изделия для Atlantic и Marina | PL5 | 10 | ШТ | 789.42 | На складе | не подлежит сертификации | 2021-12-31 |  |  | 2.9 | 1.62 | 450 | 90 | 40 |  | 3245060367824
036783 | Траверс длина 543мм Lina25 | Траверс Lina 25 - для Atlantic/Inox/Marina шириной 600 мм - длина 543 мм | Legrand | Индустриальное оборудование | 755 | Комплектующие изделия для Atlantic и Marina | PL5 | 10 | ШТ | 897.84 | На складе | не подлежит сертификации | 2021-12-31 |  |  | 3.6 | 1.87 | 550 | 85 | 40 |  | 3245060367831
036784 | Рейка Lina25 800мм | Траверс Lina 25 - для Atlantic/Inox/Marina шириной 800 мм - длина 743 мм | Legrand | Индустриальное оборудование | 755 | Комплектующие изделия для Atlantic и Marina | PL5 | 10 | ШТ | 1200.96 | На складе | не подлежит сертификации | 2021-12-31 |  |  | 5 | 2.7417 | 743 | 90 | 41 |  | 3245060367848
036785 | Рейка Lina25 1000мм | Траверс Lina 25 - для Atlantic/Inox/Marina шириной 1000 мм - длина 943 мм | Legrand | Индустриальное оборудование | 755 | Комплектующие изделия для Atlantic и Marina | PL5 | 10 | ШТ | 1561.872 | На складе | не подлежит сертификации | 2021-12-31 |  |  | 6.388 | 3.78 | 1000 | 90 | 42 |  | 3245060367855
036786 | Рейка Lina25 1200мм | Траверс Lina 25 - для Atlantic/Inox/Marina шириной 1200 мм - длина 1143 мм | Legrand | Индустриальное оборудование | 755 | Комплектующие изделия для Atlantic и Marina | PL5 | 10 | ШТ | 1537.308 | На складе | не подлежит сертификации | 2021-12-31 |  |  | 7.703 | 3.9903 | 1145 | 85 | 41 |  | 3245060367862
036790 | Рейка 7.5 Коробк. L.150 | Симметричная монтажная рейка - глубина 7,5 мм - для промышленной коробки Atlantic шириной 150 мм - IP 66 - длина 130 мм | Legrand | Индустриальное оборудование | 731 | Коробки промышленные металлические | PL5 | 5 | ШТ | 223.728 | Под заказ Т2 | не подлежит сертификации | 2021-12-31 |  |  | 0.207 | 0.13 | 130 | 40 | 25 |  | 3245060367909
036791 | Рейка 7.5 Коробк. L.200 | Симметричная монтажная рейка - глубина 7,5 мм - для промышленной коробки Atlantic шириной 200 мм - IP 66 - длина 180 мм | Legrand | Индустриальное оборудование | 731 | Коробки промышленные металлические | PL5 | 5 | ШТ | 238.608 | Под заказ Т2 | не подлежит сертификации | 2021-12-31 |  |  | 0.3 | 0.188 | 188 | 40 | 25 |  | 3245060367916
036792 | Рейка 7.5 Коробк. L.300 | Симметричная монтажная рейка -глубина 7,5 мм - для промышленной коробки Atlantic шириной 300 мм - IP 66 - длина 280 мм | Legrand | Индустриальное оборудование | 731 | Коробки промышленные металлические | PL5 | 5 | ШТ | 263.952 | Под заказ Т2 | не подлежит сертификации | 2021-12-31 |  |  | 0.447 | 0.29715 | 283 | 42 | 25 |  | 3245060367923
036793 | Рейка 7.5 Коробк. L.400 | Симметричная монтажная рейка - глубина 7,5 мм - для промышленной коробки Atlantic шириной 400 мм - IP 66 - длина 380 мм | Legrand | Индустриальное оборудование | 731 | Коробки промышленные металлические | PL5 | 5 | ШТ | 368.748 | Под заказ Т2 | не подлежит сертификации | 2021-12-31 |  |  | 0.645 | 0.468 | 390 | 40 | 30 |  | 3245060367930
036794 | Рейка 15 Коробк. L.500 | Симметричная монтажная рейка - глубина 15 мм - для промышленной коробки Atlantic шириной 500 мм - IP 66 - длина 480 мм | Legrand | Индустриальное оборудование | 731 | Коробки промышленные металлические | PL5 | 5 | ШТ | 1067.112 | Под заказ Т2 | не подлежит сертификации | 2021-12-31 |  |  | 1.588 | 0.84875 | 485 | 50 | 35 |  | 3245060367947
036795 | Рейка 15 Коробк. L.600 | Симметричная монтажная рейка - глубина 15 мм - для промышленной коробки Atlantic шириной 600 мм - IP 66 - длина 580 мм | Legrand | Индустриальное оборудование | 731 | Коробки промышленные металлические | PL5 | 5 | ШТ | 1273.392 | Под заказ Т2 | не подлежит сертификации | 2021-12-31 |  |  | 1.92 | 1.015 | 580 | 50 | 35 |  | 3245060367954
036796 | Рейка 15 Коробк. L.800 | Симметричная монтажная рейка - глубина 15 мм - для промышленной коробки Atlantic шириной 800 мм - IP 66 - длина 780 мм | Legrand | Индустриальное оборудование | 731 | Коробки промышленные металлические | PL5 | 5 | ШТ | 1415.556 | Под заказ Т2 | не подлежит сертификации | 2021-12-31 |  |  | 2.583 | 1.56 | 780 | 50 | 40 |  | 3245060367961
036804 | Затвор д/запир.шкафов | Затвор для Atlantic/Inox/Marina | Legrand | Индустриальное оборудование | 755 | Комплектующие изделия для Atlantic и Marina | PL5 | 10 | ШТ | 639.48 | На складе | не подлежит сертификации | 2021-12-31 |  |  | 0.202 | 1.0053 | 112 | 102 | 88 |  | 3245060368043
036805 | Рукоятка д/запир.шкафов | Рукоятка (с заглушкой) - для Atlantic/Inox/Marina | Legrand | Индустриальное оборудование | 755 | Комплектующие изделия для Atlantic и Marina | PL5 | 10 | ШТ | 1176.84 | На складе | не подлежит сертификации | 2021-12-31 |  |  | 0.588 | 4.7449 | 229 | 185 | 112 |  | 3245060368050
036806 | Рукоятка с замкой 2433А | Рукоятка, оснащенная замком 2433 A - для Atlantic/Inox/Marina | Legrand | Индустриальное оборудование | 755 | Комплектующие изделия для Atlantic и Marina | PL5 | 10 | ШТ | 1914.204 | На складе | не подлежит сертификации | 2021-12-31 |  |  | 0.899 | 4.7449 | 229 | 185 | 112 | 039988 | 3245060368067
036807 | Рукоятка Marina | Рукоятка с фиксатором в трех точках - для шкафов Marina высотой более 700 | Legrand | Индустриальное оборудование | 755 | Комплектующие изделия для Atlantic и Marina | PL5 | 1 | ШТ | 25169.568 | На складе | не подлежит сертификации | 2021-12-31 |  |  | 0.937 | 4.6985 | 565 | 132 | 63 |  | 3245060368074
036813 | Вставка замка с квад.выст. 6мм | Металлическая вставка с квадратным углублением 6 мм | Legrand | Индустриальное оборудование | 755 | Комплектующие изделия для Atlantic и Marina | PL5 | 10 | ШТ | 466.908 | Под заказ Т2 | не подлежит сертификации | 2021-12-31 |  |  | 0.225 | 0.2937 | 89 | 66 | 50 | 039980 | 3245060368135
036816 | Вставка замка с квадр.выст.8мм | Металлическая вставка с квадратным выступом 8 мм | Legrand | Индустриальное оборудование | 755 | Комплектующие изделия для Atlantic и Marina | PL5 | 10 | ШТ | 442.896 | На складе | не подлежит сертификации | 2021-12-31 |  |  | 0.192 | 0.2937 | 89 | 66 | 50 |  | 3245060368166
036817 | Вставка замка треуг.выст 6,5мм | Металлическая вставка с треугольным выступом 6,5 мм | Legrand | Индустриальное оборудование | 755 | Комплектующие изделия для Atlantic и Marina | PL5 | 10 | ШТ | 451.488 | Под заказ Т2 | не подлежит сертификации | 2021-12-31 |  |  | 0.173 | 0.2937 | 89 | 66 | 50 |  | 3245060368173
036818 | Вставка замка с треуг.выст.8мм | Металлическая вставка с треугольным выступом 8 мм | Legrand | Индустриальное оборудование | 755 | Комплектующие изделия для Atlantic и Marina | PL5 | 10 | ШТ | 451.488 | Под заказ Т2 | не подлежит сертификации | 2021-12-31 |  |  | 0.186 | 0.2937 | 89 | 66 | 50 | 039981 | 3245060368180
036819 | Вставка замка с треуг.выс.11мм | Металлическая вставка с треугольным выступом 11 мм (EDF) | Legrand | Индустриальное оборудование | 755 | Комплектующие изделия для Atlantic и Marina | PL5 | 10 | ШТ | 458.1 | Под заказ Т2 | не подлежит сертификации | 2021-12-31 |  |  | 0.186 | 0.157 | 89 | 49 | 36 |  | 3245060368197
036820 | Вставка замка двойн.прорез | Металлическая вставка с двойной прорезью | Legrand | Индустриальное оборудование | 755 | Комплектующие изделия для Atlantic и Marina | PL5 | 10 | ШТ | 481.116 | На складе | не подлежит сертификации | 2021-12-31 |  |  | 0.207 | 0.2937 | 89 | 66 | 50 |  | 3245060368203
036822 | Цилиндр.вст.п/ключ №405 | Вставка замка с ключами № 405 | Legrand | Индустриальное оборудование | 755 | Комплектующие изделия для Atlantic и Marina | PL5 | 10 | ШТ | 1002.372 | На складе | не подлежит сертификации | 2021-12-31 |  |  | 0.339 | 0.2937 | 89 | 66 | 50 | 039986 | 3245060368227
036823 | Цилиндр.вст.п/ключ №421 | Вставка замка с ключами № 421 | Legrand | Индустриальное оборудование | 755 | Комплектующие изделия для Atlantic и Marina | PL5 | 10 | ШТ | 1000.392 | Под заказ Т2 | не подлежит сертификации | 2021-12-31 |  |  | 0.333 | 0.2937 | 89 | 66 | 50 |  | 3245060368234
036824 | Цилиндр.вст.п/ключ №455 | Вставка замка с ключами № 455 | Legrand | Индустриальное оборудование | 755 | Комплектующие изделия для Atlantic и Marina | PL5 | 10 | ШТ | 997.512 | На складе | не подлежит сертификации | 2021-12-31 |  |  | 0.35 | 0.2937 | 89 | 66 | 50 | 039987 | 3245060368241
036825 | Цилиндр.вст.П/Ключ №1242Е | Вставка замка с ключами № 1242 E | Legrand | Индустриальное оборудование | 755 | Комплектующие изделия для Atlantic и Marina | PL5 | 10 | ШТ | 1020.348 | На складе | не подлежит сертификации | 2021-12-31 |  |  | 0.339 | 0.2937 | 89 | 66 | 50 |  | 3245060368258
036826 | Цилиндр.вст.п/ключ №2433А | Вставка замка с ключами № 2433 A | Legrand | Индустриальное оборудование | 755 | Комплектующие изделия для Atlantic и Marina | PL5 | 10 | ШТ | 652.02 | На складе | не подлежит сертификации | 2021-12-31 |  |  | 0.336 | 0.2937 | 89 | 66 | 50 |  | 3245060368265
036827 | Цилиндр.вст.п/ключ №3113А | Вставка замка с ключами № 3113 A | Legrand | Индустриальное оборудование | 755 | Комплектующие изделия для Atlantic и Marina | PL5 | 10 | ШТ | 1000.392 | Под заказ Т2 | не подлежит сертификации | 2021-12-31 |  |  | 0.347 | 0.2937 | 89 | 66 | 50 |  | 3245060368272
036842 | Ключ универ. | Ключ универсальный | Legrand | Индустриальное оборудование | 755 | Комплектующие изделия для Atlantic и Marina | PL5 | 1 | ШТ | 3252.672 | На складе | не подлежит сертификации | 2021-12-31 |  |  | 0.073 | 0.36855 | 101 | 41 | 89 |  | 3245060368425
036843 | Atlantic Кулачок 1 точка зак | Кулачки - для щита Atlantic с 1 дверью | Legrand | Индустриальное оборудование | 755 | Комплектующие изделия для Atlantic и Marina | PL5 | 10 | ШТ | 277.848 | На складе | не подлежит сертификации | 2021-12-31 |  |  | 0.144 | 0.53361 | 90 | 77 | 77 |  | 3245060368432
036844 | Atlantic Кулачок 2 точка зак | Кулачки - для щита Atlantic с 2 дверьми | Legrand | Индустриальное оборудование | 755 | Комплектующие изделия для Atlantic и Marina | PL5 | 10 | ШТ | 277.848 | На складе | не подлежит сертификации | 2021-12-31 |  |  | 0.147 | 0.53361 | 90 | 77 | 77 |  | 3245060368449
036910 | Atlantic МП 300x200x160 | Atlantic МП 300x200x160 | Legrand | Индустриальное оборудование | 760 | Шкафы и щиты Atlantic | PL5 | 1 | ШТ | 8608.728 | На складе | сертифицировано | 2021-12-25 |  |  | 3.93 | 12.0745 | 310 | 205 | 190 |  | 3414970696441
036911 | Atlantic МП 300x400x160 | Atlantic МП 300x400x160 | Legrand | Индустриальное оборудование | 760 | Шкафы и щиты Atlantic | PL5 | 1 | ШТ | 10625.1 | Под заказ Т2 | сертифицировано | 2021-12-25 |  |  | 6.32 | 34.65 | 350 | 450 | 220 |  | 3414970696458
036912 | Atlantic МП 400x300x160 | Atlantic МП 400x300x160 | Legrand | Индустриальное оборудование | 760 | Шкафы и щиты Atlantic | PL5 | 1 | ШТ | 10000.092 | На складе | сертифицировано | 2021-12-25 |  |  | 6.36 | 34.65 | 450 | 350 | 220 |  | 3414970696465
036913 | Atlantic МП 500x400x160 | Atlantic МП 500x400x160 | Legrand | Индустриальное оборудование | 760 | Шкафы и щиты Atlantic | PL5 | 1 | ШТ | 12358.488 | На складе | сертифицировано | 2021-12-25 |  |  | 12.3 | 54.45 | 550 | 450 | 220 |  | 3414970696472
036917 | Atlantic МП 400x300x200 | Atlantic МП 400x300x200 | Legrand | Индустриальное оборудование | 760 | Шкафы и щиты Atlantic | PL5 | 1 | ШТ | 10710.456 | На складе | сертифицировано | 2021-12-25 |  |  | 6.986 | 41.7375 | 450 | 350 | 265 |  | 3414970696489
036918 | Atlantic МП 500x400x200 | Atlantic МП 500x400x200 | Legrand | Индустриальное оборудование | 760 | Шкафы и щиты Atlantic | PL5 | 1 | ШТ | 12780.708 | На складе | сертифицировано | 2021-12-25 |  |  | 11.229 | 64.35 | 550 | 450 | 260 |  | 3414970696496
036919 | Atlantic МП 600x400x200 | Atlantic МП 600x400x200 | Legrand | Индустриальное оборудование | 760 | Шкафы и щиты Atlantic | PL5 | 1 | ШТ | 14764.164 | На складе | сертифицировано | 2021-12-25 |  |  | 12.756 | 76.05 | 650 | 450 | 260 |  | 3414970696502
036920 | Atlantic МП 600x500x200 | Atlantic МП 600x500x200 | Legrand | Индустриальное оборудование | 760 | Шкафы и щиты Atlantic | PL5 | 1 | ШТ | 18537.852 | На складе | сертифицировано | 2021-12-25 |  |  | 17.9 | 92.95 | 650 | 550 | 260 |  | 3414970696519
036921 | Atlantic МП 700x500x200 | Atlantic МП 700x500x200 | Legrand | Индустриальное оборудование | 760 | Шкафы и щиты Atlantic | PL5 | 1 | ШТ | 18567.996 | На складе | сертифицировано | 2021-12-25 |  |  | 20.2 | 107.25 | 750 | 550 | 260 |  | 3414970696526
036925 | Atlantic МП 500x400x250 | Atlantic МП 500x400x250 | Legrand | Индустриальное оборудование | 760 | Шкафы и щиты Atlantic | PL5 | 1 | ШТ | 13636.632 | На складе | сертифицировано | 2021-12-25 |  |  | 12.048 | 76.725 | 550 | 450 | 310 |  | 3414970696533
036926 | Atlantic МП 600x400x250 | Atlantic МП 600x400x250 | Legrand | Индустриальное оборудование | 760 | Шкафы и щиты Atlantic | PL5 | 1 | ШТ | 16880.004 | На складе | сертифицировано | 2021-12-25 |  |  | 13.4 | 93.6 | 650 | 450 | 320 |  | 3414970696540
036927 | Atlantic МП стекл. дверь 400x300x200 | Atlantic МП стекл. дверь 400x300x200 | Legrand | Индустриальное оборудование | 760 | Шкафы и щиты Atlantic | PL5 | 1 | ШТ | 14075.232 | На складе | сертифицировано | 2021-12-25 |  |  | 5.908 | 40.95 | 450 | 350 | 260 |  | 3414970696557
036928 | Atlantic МП стекл. дверь 500x400x200 | Atlantic МП стекл. дверь 500x400x200 | Legrand | Индустриальное оборудование | 760 | Шкафы и щиты Atlantic | PL5 | 1 | ШТ | 16945.848 | На складе | сертифицировано | 2021-12-25 |  |  | 8.1 | 66.825 | 550 | 450 | 270 |  | 3414970696564
036929 | Atlantic МП стекл. дверь 600x400x200 | Atlantic МП стекл. дверь 600x400x200 | Legrand | Индустриальное оборудование | 760 | Шкафы и щиты Atlantic | PL5 | 1 | ШТ | 19575.696 | Под заказ Т1 | сертифицировано | 2021-12-25 |  |  | 11.7 | 78.975 | 650 | 450 | 270 |  | 3414970696571
036930 | Atlantic МП 700x500x250 | Atlantic МП 700x500x250 | Legrand | Индустриальное оборудование | 760 | Шкафы и щиты Atlantic | PL5 | 1 | ШТ | 19243.2 | На складе | сертифицировано | 2021-12-25 |  |  | 22.8 | 130.8 | 750 | 545 | 320 |  | 3414970696588
036931 | Atlantic МП 800x600x250 | Atlantic МП 800x600x250 | Legrand | Индустриальное оборудование | 760 | Шкафы и щиты Atlantic | PL5 | 1 | ШТ | 24986.94 | На складе | сертифицировано | 2021-12-25 |  |  | 30.8 | 171.275 | 850 | 650 | 310 |  | 3414970696595
036932 | Atlantic МП 1000x600x250 | Atlantic МП 1000x600x250 | Legrand | Индустриальное оборудование | 760 | Шкафы и щиты Atlantic | PL5 | 1 | ШТ | 31829.148 | На складе | сертифицировано | 2021-12-25 |  |  | 38.2 | 203.9062 | 1125 | 625 | 290 |  | 3414970696601
036933 | Atlantic МП 1000x800x250 | Atlantic МП 1000x800x250 | Legrand | Индустриальное оборудование | 760 | Шкафы и щиты Atlantic | PL5 | 1 | ШТ | 38671.356 | На складе | сертифицировано | 2021-12-25 |  |  | 51 | 280.44 | 300 | 820 | 1140 |  | 3414970751416
036936 | Atlantic МП стекл. дверь 600x400x250 | Atlantic МП стекл. дверь 600x400x250 | Legrand | Индустриальное оборудование | 760 | Шкафы и щиты Atlantic | PL5 | 1 | ШТ | 20700.624 | Под заказ Т2 | сертифицировано | 2021-12-25 |  |  | 10.594 | 93.272 | 320 | 445 | 655 |  | 3414970696618
036937 | Atlantic МП 800x600x300 | Atlantic МП 800x600x300 | Legrand | Индустриальное оборудование | 760 | Шкафы и щиты Atlantic | PL5 | 1 | ШТ | 25226.172 | На складе | сертифицировано | 2021-12-25 |  |  | 32 | 205.2212 | 865 | 650 | 365 |  | 3414970696625
036938 | Atlantic МП 1000x600x300 | Atlantic МП 1000x600x300 | Legrand | Индустриальное оборудование | 760 | Шкафы и щиты Atlantic | PL5 | 1 | ШТ | 32251.068 | На складе | сертифицировано | 2021-12-25 |  |  | 39.5 | 239.0625 | 1125 | 625 | 340 |  | 3414970696632
036939 | Atlantic МП 1000x800x300 | Atlantic МП 1000x800x300 | Legrand | Индустриальное оборудование | 760 | Шкафы и щиты Atlantic | PL5 | 1 | ШТ | 38162.52 | На складе | сертифицировано | 2021-12-25 |  |  | 56 | 315.5625 | 1125 | 825 | 340 |  | 3414970696649
036940 | Atlantic МП стекл. дверь 700x500x250 | Atlantic МП стекл. дверь 700x500x250 | Legrand | Индустриальное оборудование | 760 | Шкафы и щиты Atlantic | PL5 | 1 | ШТ | 25779.852 | Под заказ Т1 | сертифицировано | 2021-12-25 |  |  | 16.6 | 133.416 | 765 | 545 | 320 |  | 3414970696656
036941 | Atlantic МП стекл. дверь 800x600x250 | Atlantic МП стекл. дверь 800x600x250 | Legrand | Индустриальное оборудование | 760 | Шкафы и щиты Atlantic | PL5 | 1 | ШТ | 33130.008 | Под заказ Т1 | сертифицировано | 2021-12-25 |  |  | 21.16 | 171.275 | 850 | 650 | 310 |  | 3414970696663
036942 | Atlantic МП 1200x600x300 | Atlantic МП 1200x600x300 | Legrand | Индустриальное оборудование | 760 | Шкафы и щиты Atlantic | PL5 | 1 | ШТ | 38162.52 | На складе | сертифицировано | 2021-12-25 |  |  | 50.7 | 280.364 | 340 | 620 | 1330 |  | 3414970696670
036943 | Atlantic МП 1200x800x300 | Atlantic МП 1200x800x300 | Legrand | Индустриальное оборудование | 760 | Шкафы и щиты Atlantic | PL5 | 1 | ШТ | 39646.236 | На складе | сертифицировано | 2021-12-25 |  |  | 64.2 | 384.0375 | 825 | 350 | 1330 |  | 3414970696687
036944 | Atlantic МП 800x600x400 | Atlantic МП 800x600x400 | Legrand | Индустриальное оборудование | 760 | Шкафы и щиты Atlantic | PL5 | 1 | ШТ | 29010.108 | На складе | сертифицировано | 2021-12-25 |  |  | 43.8 | 254.375 | 925 | 625 | 440 |  | 3414970696694
036945 | Atlantic МП 1000x800x400 | Atlantic МП 1000x800x400 | Legrand | Индустриальное оборудование | 760 | Шкафы и щиты Atlantic | PL5 | 1 | ШТ | 37298.7 | На складе | сертифицировано | 2021-12-25 |  |  | 60.5 | 408.375 | 1125 | 825 | 440 |  | 3414970696700
036946 | Atlantic МП 1200x800x400 | Atlantic МП 1200x800x400 | Legrand | Индустриальное оборудование | 760 | Шкафы и щиты Atlantic | PL5 | 1 | ШТ | 38635.248 | На складе | сертифицировано | 2021-12-25 |  |  | 69 | 480.975 | 1325 | 825 | 440 |  | 3414970696717
036947 | Atlantic МП стекл. дверь 800x600x300 | Atlantic МП стекл. дверь 800x600x300 | Legrand | Индустриальное оборудование | 760 | Шкафы и щиты Atlantic | PL5 | 1 | ШТ | 33447.204 | Под заказ Т1 | сертифицировано | 2021-12-25 |  |  | 22.772 | 198.9 | 850 | 650 | 360 |  | 3414970696724
036948 | Atlantic МП стекл. дверь 1000x600x300 | Atlantic МП стекл. дверь 1000x600x300 | Legrand | Индустриальное оборудование | 760 | Шкафы и щиты Atlantic | PL5 | 1 | ШТ | 39910.692 | Под заказ Т1 | сертифицировано | 2021-12-25 |  |  | 33.8 | 232.624 | 620 | 335 | 1120 |  | 3414970696731
036949 | Atlantic МП стекл. дверь 1000x800x300 | Atlantic МП стекл. дверь 1000x800x300 | Legrand | Индустриальное оборудование | 760 | Шкафы и щиты Atlantic | PL5 | 1 | ШТ | 47226.132 | Под заказ Т1 | сертифицировано | 2021-12-25 |  |  | 37.3 | 324.4725 | 345 | 825 | 1140 |  | 3414970696748
036950 | Atlantic МП 1400x800x400 | Atlantic МП 1400x800x400 | Legrand | Индустриальное оборудование | 760 | Шкафы и щиты Atlantic | PL5 | 1 | ШТ | 44430.528 | На складе | сертифицировано | 2021-12-25 |  |  | 77.3 | 554.648 | 820 | 445 | 1520 |  | 3414970696755
036951 | Atlantic МП 300x300x160 | Atlantic МП 300x300x160 | Legrand | Индустриальное оборудование | 760 | Шкафы и щиты Atlantic | PL5 | 1 | ШТ | 9375.684 | На складе | сертифицировано | 2021-12-25 |  |  | 4.851 | 26.95 | 350 | 350 | 220 |  | 3414970696762
036955 | Atlantic МП 300x300x200 | Atlantic МП 300x300x200 | Legrand | Индустриальное оборудование | 760 | Шкафы и щиты Atlantic | PL5 | 1 | ШТ | 10031.988 | На складе | сертифицировано | 2021-12-25 |  |  | 5.626 | 31.85 | 350 | 350 | 260 |  | 3414970696779
036956 | Atlantic МП стекл. дверь 1200x800x400 | Atlantic МП стекл. дверь 1200x800x400 | Legrand | Индустриальное оборудование | 760 | Шкафы и щиты Atlantic | PL5 | 1 | ШТ | 50772.864 | Под заказ Т1 | сертифицировано | 2021-12-25 |  |  | 49.5 | 480.975 | 1325 | 825 | 440 |  | 3414970696786
036957 | Atlantic МП 400x400x200 | Atlantic МП 400x400x200 | Legrand | Индустриальное оборудование | 760 | Шкафы и щиты Atlantic | PL5 | 1 | ШТ | 11753.508 | На складе | сертифицировано | 2021-12-25 |  |  | 8.81 | 52.65 | 450 | 450 | 260 |  | 3414970696793
036959 | Atlantic МП 500x500x200 | Atlantic МП 500x500x200 | Legrand | Индустриальное оборудование | 760 | Шкафы и щиты Atlantic | PL5 | 1 | ШТ | 14104.212 | На складе | сертифицировано | 2021-12-25 |  |  | 16.8 | 82.4175 | 550 | 555 | 270 |  | 3414970696809
036960 | Atlantic МП стекл. дверь 1400x800x400 | Atlantic МП стекл. дверь 1400x800x400 | Legrand | Индустриальное оборудование | 760 | Шкафы и щиты Atlantic | PL5 | 1 | ШТ | 58388.796 | Под заказ Т1 | сертифицировано | 2021-12-25 |  |  | 56.8 | 559.0833 | 822 | 446 | 1525 |  | 3414970696816
036962 | Atlantic МП 500x500x250 | Atlantic МП 500x500x250 | Legrand | Индустриальное оборудование | 760 | Шкафы и щиты Atlantic | PL5 | 1 | ШТ | 15734.568 | На складе | сертифицировано | 2021-12-25 |  |  | 16.015 | 93.775 | 550 | 550 | 310 |  | 3414970751423
036964 | Atlantic МП 600x600x250 | Atlantic МП 600x600x250 | Legrand | Индустриальное оборудование | 760 | Шкафы и щиты Atlantic | PL5 | 1 | ШТ | 20383.872 | На складе | сертифицировано | 2021-12-25 |  |  | 22.83 | 130.975 | 650 | 650 | 310 |  | 3414970696823
036968 | Atlantic МП 800x800x300 | Atlantic МП 800x800x300 | Legrand | Индустриальное оборудование | 760 | Шкафы и щиты Atlantic | PL5 | 1 | ШТ | 32523.864 | На складе | сертифицировано | 2021-12-25 |  |  | 44.5 | 260.865 | 825 | 340 | 930 |  | 3414970696830
036972 | Atlantic МП 600x600x400 | Atlantic МП 600x600x400 | Legrand | Индустриальное оборудование | 760 | Шкафы и щиты Atlantic | PL5 | 1 | ШТ | 24460.656 | На складе | сертифицировано | 2021-12-25 |  |  | 32 | 200.88 | 620 | 450 | 720 |  | 3414970696847
036974 | Atlantic МП стекл. дверь 600x600x250 | Atlantic МП стекл. дверь 600x600x250 | Legrand | Индустриальное оборудование | 760 | Шкафы и щиты Atlantic | PL5 | 1 | ШТ | 27026.844 | Под заказ Т1 | сертифицировано | 2021-12-25 |  |  | 16.925 | 134.16 | 320 | 650 | 645 |  | 3414970696854
036975 | Atlantic МП 300x400x200 | Atlantic МП 300x400x200 | Legrand | Индустриальное оборудование | 760 | Шкафы и щиты Atlantic | PL5 | 1 | ШТ | 11878.404 | На складе | сертифицировано | 2021-12-25 |  |  | 7.107 | 40.95 | 350 | 450 | 260 |  | 3414970751430
036976 | Atlantic МП 400x600x200 | Atlantic МП 400x600x200 | Legrand | Индустриальное оборудование | 760 | Шкафы и щиты Atlantic | PL5 | 1 | ШТ | 14764.164 | На складе | сертифицировано | 2021-12-25 |  |  | 12.6 | 78.0975 | 650 | 445 | 270 |  | 3414970696861
036977 | Atlantic МП 400x600x250 | Atlantic МП 400x600x250 | Legrand | Индустриальное оборудование | 760 | Шкафы и щиты Atlantic | PL5 | 1 | ШТ | 16188.876 | На складе | сертифицировано | 2021-12-25 |  |  | 14.823 | 93.6 | 450 | 650 | 320 |  | 3414970751447
036978 | Atlantic МП 600x800x300 | Atlantic МП 600x800x300 | Legrand | Индустриальное оборудование | 760 | Шкафы и щиты Atlantic | PL5 | 1 | ШТ | 25226.172 | На складе | сертифицировано | 2021-12-25 |  |  | 36 | 205.1025 | 820 | 345 | 725 |  | 3414970696878
036979 | Atlantic МП 600x1000x300 | Atlantic МП 600x1000x300 | Legrand | Индустриальное оборудование | 760 | Шкафы и щиты Atlantic | PL5 | 1 | ШТ | 32251.068 | На складе | сертифицировано | 2021-12-25 |  |  | 44.8 | 252.6625 | 1025 | 725 | 340 |  | 3414970696885
036980 | Atlantic МП 800x1000x300 | Atlantic МП 800x1000x300 | Legrand | Индустриальное оборудование | 760 | Шкафы и щиты Atlantic | PL5 | 1 | ШТ | 38162.52 | На складе | сертифицировано | 2021-12-25 |  |  | 56.8 | 322.3625 | 1025 | 925 | 340 |  | 3414970696892
036981 | Atlantic МП 1000x1200x300 | Atlantic МП 1000x1200x300 | Legrand | Индустриальное оборудование | 760 | Шкафы и щиты Atlantic | PL5 | 1 | ШТ | 41978.772 | На складе | сертифицировано | 2021-12-25 |  |  | 78.9 | 478.125 | 1125 | 1250 | 340 |  | 3414970696908
037010 | Лента-удлинитель 2м, 15мм | Лента-удлинитель - для кабель-каналов Lina 25 - длина 2 м | Legrand | Индустриальное оборудование | 775 | Кабельные каналы Lina 25 | PL5 | 36 | М | 246.588 | Под заказ Т2 | не подлежит сертификации | 2021-12-31 |  |  | 2 | 6.1559 | 2035 | 55 | 55 |  | 3245060370107
037100 | Клемма 2,5х5 д/нейтрали | Винтовая клемма Viking 3 - однополюсная - 1 вход/1 выход - шаг 5 мм - синий | Legrand | Индустриальное оборудование | 790 | Клеммники Viking 3 | PL5 | 60 | ШТ | 69.432 | На складе | сертифицировано | 2020-01-14 |  |  | 0.413 | 1.256 | 173 | 121 | 60 |  | 3245060371005
037101 | Клемма 4х6 д/нейтрали | Винтовая клемма Viking 3 - однополюсная - 1 вход/1 выход - шаг 6 мм - синий | Legrand | Индустриальное оборудование | 790 | Клеммники Viking 3 | PL5 | 50 | ШТ | 110.376 | На складе | сертифицировано | 2020-01-14 |  |  | 0.428 | 1.256 | 173 | 121 | 60 |  | 3245060371012
037102 | Клемма 6х8 д/нейтрали | Винтовая клемма Viking 3 - однополюсная - 1 вход/1 выход - шаг 8 мм - синий | Legrand | Индустриальное оборудование | 790 | Клеммники Viking 3 | PL5 | 40 | ШТ | 164.544 | На складе | сертифицировано | 2020-01-14 |  |  | 0.564 | 1.256 | 173 | 121 | 60 |  | 3245060371029
037103 | Клемма 10х10 д/нейтрали | Винтовая клемма Viking 3 - однополюсная - 1 вход/1 выход - шаг 10 мм - синий | Legrand | Индустриальное оборудование | 790 | Клеммники Viking 3 | PL5 | 30 | ШТ | 210.42 | На складе | сертифицировано | 2020-01-14 |  |  | 0.557 | 1.256 | 173 | 121 | 60 |  | 3245060371036
037104 | Клемма 16х12 д/нейтрали | Винтовая клемма Viking 3 - однополюсная - 1 вход/1 выход - шаг 12 мм - синий | Legrand | Индустриальное оборудование | 790 | Клеммники Viking 3 | PL5 | 20 | ШТ | 369.312 | На складе | сертифицировано | 2020-01-14 |  |  | 0.81 | 1.5232 | 164 | 129 | 72 |  | 3245060371043
037105 | Клемма 35х15 д/нейтрали | Винтовая клемма Viking 3 - однополюсная - 1 вход/1 выход - шаг 15 мм - синий | Legrand | Индустриальное оборудование | 790 | Клеммники Viking 3 | PL5 | 20 | ШТ | 565.308 | На складе | сертифицировано | 2020-01-14 |  |  | 1.026 | 1.5232 | 164 | 129 | 72 |  | 3245060371050
037107 | Клемма 2,5х5, 2 яруса,нейтраль | Винтовая клемма Viking 3 - двухполюсная - двухъярусная - шаг 5 мм - синий | Legrand | Индустриальное оборудование | 790 | Клеммники Viking 3 | PL5 | 60 | ШТ | 372.516 | На складе | сертифицировано | 2020-01-14 |  |  | 0.87 | 1.792 | 160 | 160 | 70 |  | 3245060371074
037108 | Клемма 4х6 2 яруса, нейтраль | Винтовая клемма Viking 3 - двухполюсная - двухъярусная - шаг 6 мм - синий | Legrand | Индустриальное оборудование | 790 | Клеммники Viking 3 | PL5 | 60 | ШТ | 381.9 | На складе | сертифицировано | 2020-01-14 |  |  | 1.069 | 2.0936 | 194 | 152 | 71 |  | 3245060371081
037109 | Клемма 4х6 1вх/2 вых, нейтраль | Винтовая клемма Viking 3 - однополюсная - 2 входа/2 выхода - шаг 6 мм - синий | Legrand | Индустриальное оборудование | 790 | Клеммники Viking 3 | PL5 | 25 | ШТ | 326.628 | На складе | сертифицировано | 2020-01-14 |  |  | 0.36 | 0.83661 | 172 | 64 | 76 |  | 3245060371098
037120 | Клемма 2,5х5 неотключаем. цепь | Винтовая клемма Viking 3 - однополюсная - 1 вход/1 выход - шаг 5 мм - оранжевый | Legrand | Индустриальное оборудование | 790 | Клеммники Viking 3 | PL5 | 60 | ШТ | 142.512 | На складе | сертифицировано | 2020-01-14 |  |  | 0.418 | 1.256 | 173 | 121 | 60 |  | 3245060371203
037121 | Клемма 4х6 неотключаемая цепь | Винтовая клемма Viking 3 - однополюсная - 1 вход/1 выход - шаг 6 мм - оранжевый | Legrand | Индустриальное оборудование | 790 | Клеммники Viking 3 | PL5 | 50 | ШТ | 142.512 | На складе | сертифицировано | 2020-01-14 |  |  | 0.433 | 1.256 | 173 | 121 | 60 |  | 3245060371210
037130 | Клемма 2,5х5 д/спец. цепи | Винтовая клемма Viking 3 - однополюсная - 1 вход/1 выход - шаг 5 мм - красный | Legrand | Индустриальное оборудование | 790 | Клеммники Viking 3 | PL5 | 60 | ШТ | 142.512 | На складе | сертифицировано | 2020-01-14 |  |  | 0.419 | 1.256 | 173 | 121 | 60 |  | 3245060371302
037131 | Клемма 4х6 д/спец. цепи | Винтовая клемма Viking 3 - однополюсная - 1 вход/1 выход - шаг 6 мм - красный | Legrand | Индустриальное оборудование | 790 | Клеммники Viking 3 | PL5 | 50 | ШТ | 142.512 | На складе | сертифицировано | 2020-01-14 |  |  | 0.436 | 1.256 | 173 | 121 | 60 |  | 3245060371319
037151 | Клемма 2,5х5, 3 яруса | Винтовая клемма Viking 3 - трехполюсная - трехъярусная - шаг 5 мм - серый | Legrand | Индустриальное оборудование | 790 | Клеммники Viking 3 | PL5 | 50 | ШТ | 702.396 | На складе | сертифицировано | 2020-01-14 |  |  | 0.984 | 2.0606 | 175 | 157 | 75 |  | 3245060371517
037152 | Клемма 2,5х5, 3 яруса, PEN | Винтовая клемма Viking 3 - металлическое основание - трехполюсная - трехъярусная - шаг 5 мм - серый | Legrand | Индустриальное оборудование | 790 | Клеммники Viking 3 | PL5 | 50 | ШТ | 1008.372 | На складе | сертифицировано | 2020-01-14 |  |  | 1.154 | 2.0606 | 175 | 157 | 75 |  | 3245060371524
037153 | Клемма 2,5х5 модульная | Винтовая клемма Viking 3 - многофункциональная - однополюсная - модульная - шаг 5 мм - серый | Legrand | Индустриальное оборудование | 790 | Клеммники Viking 3 | PL5 | 20 | ШТ | 507.972 | Под заказ Т2 | сертифицировано | 2021-05-04 |  |  | 0.238 | 0.55885 | 131 | 79 | 54 |  | 3245060371531
037154 | Клемма 2,5х5 с диодом | Винтовая клемма Viking 3 - многофункциональная - однополюсная - с диодом - шаг 5 мм - серый | Legrand | Индустриальное оборудование | 790 | Клеммники Viking 3 | PL5 | 20 | ШТ | 982.968 | На складе | сертифицировано | 2021-05-04 |  |  | 0.239 | 0.55885 | 131 | 79 | 54 |  | 3245060371548
037155 | Клемма 4х6, 2 яруса, с диодом | Винтовая клемма Viking 3 - многофункциональная - двухполюсная - двухъярусная - с диодом - шаг 6 мм - серый | Legrand | Индустриальное оборудование | 790 | Клеммники Viking 3 | PL5 | 60 | ШТ | 655.308 | На складе | сертифицировано | 2021-05-04 |  |  | 1.077 | 2.0936 | 194 | 152 | 71 |  | 3245060371555
037156 | Клемма 4х6, 2 яруса, светодиод | Винтовая клемма Viking 3 - многофункциональная - двухполюсная - двухъярусная - со светодиодом - шаг 6 мм - серый | Legrand | Индустриальное оборудование | 790 | Клеммники Viking 3 | PL5 | 60 | ШТ | 1043.4 | Под заказ Т2 | не подлежит сертификации | 2020-12-31 |  |  | 1.085 | 2.0936 | 194 | 152 | 71 |  | 3245060371562
037160 | Клемма 2,5х5 стандартная | Винтовая клемма Viking 3 - однополюсная - 1 вход/1 выход - шаг 5 мм - серый | Legrand | Индустриальное оборудование | 790 | Клеммники Viking 3 | PL5 | 60 | ШТ | 69.432 | На складе | сертифицировано | 2020-01-14 |  |  | 0.417 | 1.256 | 173 | 121 | 60 |  | 3245060371609
037161 | Клемма 4х6 стандартная | Винтовая клемма Viking 3 - однополюсная - 1 вход/1 выход - шаг 6 мм - серый | Legrand | Индустриальное оборудование | 790 | Клеммники Viking 3 | PL5 | 50 | ШТ | 72.792 | На складе | сертифицировано | 2020-01-14 |  |  | 0.426 | 1.1269 | 172 | 117 | 56 |  | 3245060371616
037162 | Клемма 6х8 стандартная | Винтовая клемма Viking 3 - однополюсная - 1 вход/1 выход - шаг 8 мм - серый | Legrand | Индустриальное оборудование | 790 | Клеммники Viking 3 | PL5 | 40 | ШТ | 113.868 | На складе | сертифицировано | 2020-01-14 |  |  | 0.557 | 1.256 | 173 | 121 | 60 |  | 3245060371623
037163 | Клемма 10х10 стандартная | Винтовая клемма Viking 3 - однополюсная - 1 вход/1 выход - шаг 10 мм - серый | Legrand | Индустриальное оборудование | 790 | Клеммники Viking 3 | PL5 | 30 | ШТ | 180.132 | На складе | сертифицировано | 2020-01-14 |  |  | 0.553 | 1.256 | 173 | 121 | 60 |  | 3245060371630
037164 | Клемма 16х12 стандартная | Винтовая клемма Viking 3 - однополюсная - 1 вход/1 выход - шаг 12 мм - серый | Legrand | Индустриальное оборудование | 790 | Клеммники Viking 3 | PL5 | 20 | ШТ | 242.364 | На складе | сертифицировано | 2020-01-14 |  |  | 0.805 | 1.5232 | 164 | 129 | 72 |  | 3245060371647
037165 | Клемма 35х15 стандартная | Винтовая клемма Viking 3 - однополюсная - 1 вход/1 выход - шаг 15 мм - серый | Legrand | Индустриальное оборудование | 790 | Клеммники Viking 3 | PL5 | 20 | ШТ | 373.476 | На складе | сертифицировано | 2020-01-14 |  |  | 1.011 | 1.5232 | 164 | 129 | 72 |  | 3245060371654
037166 | Клемма 70х22 стандартная | Винтовая клемма Viking 3 - однополюсная - 1 вход/1 выход - шаг 22 мм - серый | Legrand | Индустриальное оборудование | 790 | Клеммники Viking 3 | PL5 | 10 | ШТ | 1827.84 | На складе | сертифицировано | 2020-01-14 |  |  | 1.342 | 1.386 | 144 | 125 | 77 |  | 3245060371661
037167 | Клемма 2,5х5, 2 яруса | Винтовая клемма Viking 3 - двухполюсная - двухъярусная - шаг 5 мм - серый | Legrand | Индустриальное оборудование | 790 | Клеммники Viking 3 | PL5 | 60 | ШТ | 226.896 | На складе | сертифицировано | 2020-01-14 |  |  | 0.876 | 1.792 | 160 | 160 | 70 |  | 3245060371678
037168 | Клемма 4х6, 2 яруса | Винтовая клемма Viking 3 - двухполюсная - двухъярусная - шаг 6 мм - серый | Legrand | Индустриальное оборудование | 790 | Клеммники Viking 3 | PL5 | 60 | ШТ | 242.316 | На складе | сертифицировано | 2020-01-14 |  |  | 1.069 | 2.0936 | 194 | 152 | 71 |  | 3245060371685
037169 | Клемма 4х6, 2 вх/2 вых | Винтовая клемма Viking 3 - однополюсная - 2 входа/2 выхода - шаг 6 мм - серый | Legrand | Индустриальное оборудование | 790 | Клеммники Viking 3 | PL5 | 25 | ШТ | 592.332 | На складе | сертифицировано | 2020-01-14 |  |  | 0.363 | 0.83661 | 172 | 64 | 76 |  | 3245060371692
037170 | Клемма 2,5х5 д/заземления | Винтовая клемма Viking 3 - заземляющая - однополюсная - металлическое основание - шаг 5 мм - желто-зеленый | Legrand | Индустриальное оборудование | 790 | Клеммники Viking 3 | PL5 | 60 | ШТ | 351.984 | На складе | сертифицировано | 2020-01-14 |  |  | 0.616 | 1.3733 | 173 | 126 | 63 |  | 3245060371708
037171 | Клемма 4х6 д/заземления | Винтовая клемма Viking 3 - заземляющая - однополюсная - металлическое основание - шаг 6 мм - желто-зеленый | Legrand | Индустриальное оборудование | 790 | Клеммники Viking 3 | PL5 | 50 | ШТ | 219.252 | На складе | сертифицировано | 2020-01-14 |  |  | 0.601 | 1.256 | 173 | 121 | 60 |  | 3245060371715
037172 | Клемма 6х8 д/заземления | Винтовая клемма Viking 3 - заземляющая - однополюсная - металлическое основание - шаг 8 мм - желто-зеленый | Legrand | Индустриальное оборудование | 790 | Клеммники Viking 3 | PL5 | 40 | ШТ | 328.884 | На складе | сертифицировано | 2020-01-14 |  |  | 0.851 | 1.256 | 173 | 121 | 60 |  | 3245060371722
037173 | Клемма 10х10 д/заземления | Винтовая клемма Viking 3 - заземляющая - однополюсная - металлическое основание - шаг 10 мм - желто-зеленый | Legrand | Индустриальное оборудование | 790 | Клеммники Viking 3 | PL5 | 30 | ШТ | 538.26 | На складе | сертифицировано | 2020-01-14 |  |  | 0.871 | 1.256 | 173 | 121 | 60 |  | 3245060371739
037174 | Клемма 16х12 д/заземления | Винтовая клемма Viking 3 - заземляющая - однополюсная - металлическое основание - шаг 12 мм - желто-зеленый | Legrand | Индустриальное оборудование | 790 | Клеммники Viking 3 | PL5 | 10 | ШТ | 824.076 | На складе | сертифицировано | 2020-01-14 |  |  | 0.603 | 0.83661 | 172 | 64 | 76 |  | 3245060371746
037175 | Клемма 35х15 д/заземления | Винтовая клемма Viking 3 - заземляющая - однополюсная - металлическое основание - шаг 15 мм - желто-зеленый | Legrand | Индустриальное оборудование | 790 | Клеммники Viking 3 | PL5 | 10 | ШТ | 1226.868 | На складе | сертифицировано | 2020-01-14 |  |  | 0.85 | 0.83661 | 172 | 64 | 76 |  | 3245060371753
037176 | Клемма 35х15 без изоляции | Винтовая клемма Viking 3 - заземляющая - однополюсная - неизолированная - металлическое основание - шаг 15 мм | Legrand | Индустриальное оборудование | 790 | Клеммники Viking 3 | PL5 | 10 | ШТ | 1310.616 | На складе | не подлежит сертификации | 2020-12-31 |  |  | 0.687 | 0.47628 | 81 | 105 | 56 |  | 3245060371760
037177 | Клемма 4х6 д/заземления | Винтовая клемма Viking 3 - заземляющая - однополюсная - пластиковое основание - шаг 6 мм - зеленый | Legrand | Индустриальное оборудование | 790 | Клеммники Viking 3 | PL5 | 50 | ШТ | 140.508 | На складе | сертифицировано | 2020-01-14 |  |  | 0.436 | 1.256 | 173 | 121 | 60 |  | 3245060371777
037178 | Клемма 6х8 д/заземления | Винтовая клемма Viking 3 - заземляющая - однополюсная - пластиковое основание - шаг 8 мм - зеленый | Legrand | Индустриальное оборудование | 790 | Клеммники Viking 3 | PL5 | 40 | ШТ | 198.156 | На складе | сертифицировано | 2020-01-14 |  |  | 0.567 | 1.256 | 173 | 121 | 60 |  | 3245060371784
037179 | Клемма 4х6 б/изоляции,2вх/2вых | Винтовая клемма Viking 3 - заземляющая - однополюсная - 2 входа/2 выхода - мет. основание - шаг 6 мм - желто-зеленый | Legrand | Индустриальное оборудование | 790 | Клеммники Viking 3 | PL5 | 50 | ШТ | 699 | На складе | сертифицировано | 2020-01-14 |  |  | 0.913 | 1.256 | 173 | 121 | 60 |  | 3245060371791
037180 | Клемма 2,5х6 открытая | Винтовая клемма Viking 3 - с разъединителем - однополюсная - с разрывом цепи - шаг 6 мм | Legrand | Индустриальное оборудование | 790 | Клеммники Viking 3 | PL5 | 20 | ШТ | 520.896 | На складе | сертифицировано | 2021-05-04 |  |  | 0.258 | 0.55885 | 131 | 79 | 54 |  | 3245060371807
037181 | Клемма 2,5х6 д/предохранителя | Винтовая клемма Viking 3 - с рычажным разъединителем и держателем предохранителя 5х20 - однополюсная - шаг 6 мм | Legrand | Индустриальное оборудование | 790 | Клеммники Viking 3 | PL5 | 20 | ШТ | 670.812 | На складе | сертифицировано | 2021-05-04 |  |  | 0.307 | 0.55885 | 131 | 79 | 54 |  | 3245060371814
037182 | Клемма 2,5х6,разъедин/нейтраль | Винтовая клемма Viking 3 - с разъединителем - однополюсная - для нейтрали - шаг 6 мм | Legrand | Индустриальное оборудование | 790 | Клеммники Viking 3 | PL5 | 20 | ШТ | 588.912 | На складе | сертифицировано | 2021-05-04 |  |  | 0.298 | 0.55885 | 131 | 79 | 54 |  | 3245060371821
037183 | Клемма 2,5х6 с разъединителем | Винтовая клемма Viking 3 - с разъединителем - однополюсная - общего назначения - шаг 6 мм | Legrand | Индустриальное оборудование | 790 | Клеммники Viking 3 | PL5 | 20 | ШТ | 554.016 | На складе | сертифицировано | 2021-05-04 |  |  | 0.297 | 0.55885 | 131 | 79 | 54 |  | 3245060371838
037184 | Клемма 2,5х6,компактн.разъедин | Винтовая клемма Viking 3 - с компактным разъединителем - однополюсная - общего назначения - шаг 6 мм | Legrand | Индустриальное оборудование | 790 | Клеммники Viking 3 | PL5 | 20 | ШТ | 658.308 | На складе | сертифицировано | 2021-05-04 |  |  | 0.288 | 0.55885 | 131 | 79 | 54 |  | 3245060371845
037185 | Клемма 2,5х6 с разъединителем | Винтовая клемма Viking 3 - с разъединителем - однополюсная - для непрерывных цепей - шаг 6 мм | Legrand | Индустриальное оборудование | 790 | Клеммники Viking 3 | PL5 | 20 | ШТ | 471.132 | Под заказ Т2 | сертифицировано | 2021-05-04 |  |  | 0.297 | 0.55885 | 131 | 79 | 54 |  | 3245060371852
037186 | Клемма 2,5х6,компактн.разъедин | Винтовая клемма Viking 3 - с компактным разъединителем - однополюсная - для непрерывных цепей - шаг 6 мм | Legrand | Индустриальное оборудование | 790 | Клеммники Viking 3 | PL5 | 20 | ШТ | 365.892 | Под заказ Т2 | сертифицировано | 2021-05-04 |  |  | 0.286 | 0.55885 | 131 | 79 | 54 |  | 3245060371869
037187 | Клемма 10х12, предохр. 5х20 | Винтовая клемма Viking 3 - однополюсная - с держателем предохранителя 5х20 с поворотной головкой - шаг 12 мм | Legrand | Индустриальное оборудование | 790 | Клеммники Viking 3 | PL5 | 20 | ШТ | 1237.944 | На складе | сертифицировано | 2023-07-03 |  |  | 0.807 | 1.386 | 250 | 72 | 77 |  | 3245060371876
037192 | Клемма 4х8 д/измерений | Винтовая клемма Viking 3 - с разъединителем - однополюсная - измерительная | Legrand | Индустриальное оборудование | 790 | Клеммники Viking 3 | PL5 | 25 | ШТ | 852.144 | На складе | сертифицировано | 2023-07-03 |  |  | 0.631 | 1.2327 | 206 | 88 | 68 |  | 3245060371920
037198 | Клемма 16 мм2 х 12 мм, зеленая | Винтовая клемма Viking 3 - однополюсная - 1 вход/1 выход - шаг 12 мм - зеленый | Legrand | Индустриальное оборудование | 790 | Клеммники Viking 3 | PL5 | 20 | ШТ | 459.492 | Под заказ Т2 | сертифицировано | 2020-01-14 |  |  | 0.811 | 1.5232 | 164 | 129 | 72 |  | 3245060371982
037199 | Клемма 35 мм2 х 15 мм, зеленая | Винтовая клемма Viking 3 - однополюсная - 1 вход/1 выход - шаг 15 мм - зеленый | Legrand | Индустриальное оборудование | 790 | Клеммники Viking 3 | PL5 | 20 | ШТ | 571.452 | На складе | сертифицировано | 2020-01-14 |  |  | 1.019 | 1.5232 | 164 | 129 | 72 |  | 3245060371999
037200 | Клемма 4х5 д/нейтрали | Пружинная клемма Viking 3 - однополюсная - 1 вход/1 выход - шаг 5 мм - синий | Legrand | Индустриальное оборудование | 790 | Клеммники Viking 3 | PL5 | 60 | ШТ | 84.048 | На складе | сертифицировано | 2020-01-14 |  |  | 0.419 | 0.828 | 160 | 115 | 45 |  | 3245060372002
037201 | Клемма 4х6 д/нейтрали | Пружинная клемма Viking 3 - однополюсная - 1 вход/1 выход - шаг 6 мм - синий | Legrand | Индустриальное оборудование | 790 | Клеммники Viking 3 | PL5 | 50 | ШТ | 112.08 | На складе | сертифицировано | 2020-01-14 |  |  | 0.423 | 0.828 | 160 | 115 | 45 |  | 3245060372019
037202 | Клемма 6х8 д/нейтрали | Пружинная клемма Viking 3 - однополюсная - 1 вход/1 выход - шаг 8 мм - синий | Legrand | Индустриальное оборудование | 790 | Клеммники Viking 3 | PL5 | 50 | ШТ | 178.692 | На складе | сертифицировано | 2020-01-14 |  |  | 0.786 | 4.4485 | 205 | 155 | 140 |  | 3245060372026
037203 | Клемма 10х10 д/нейтрали | Пружинная клемма Viking 3 - однополюсная - 1 вход/1 выход - шаг 10 мм - синий | Legrand | Индустриальное оборудование | 790 | Клеммники Viking 3 | PL5 | 40 | ШТ | 245.064 | Под заказ Т2 | сертифицировано | 2020-01-14 |  |  | 0.99 | 4.4485 | 205 | 155 | 140 |  | 3245060372033
037204 | Клемма 16х12 д/нейтрали | Пружинная клемма Viking 3 - однополюсная - 1 вход/1 выход - шаг 12 мм - синий | Legrand | Индустриальное оборудование | 790 | Клеммники Viking 3 | PL5 | 10 | ШТ | 342.348 | На складе | сертифицировано | 2020-01-14 |  |  | 0.362 | 0.62562 | 175 | 65 | 55 |  | 3245060372040
037207 | Клемма 4х5 2 яруса, д/нейтрали | Пружинная клемма Viking 3 - двухполюсная - 4 проводника - шаг 5 мм - синий | Legrand | Индустриальное оборудование | 790 | Клеммники Viking 3 | PL5 | 60 | ШТ | 262.068 | Под заказ Т2 | сертифицировано | 2020-01-14 |  |  | 0.856 | 1.9299 | 185 | 163 | 64 |  | 3245060372071
037208 | Клемма 4х6 2 яруса, д/нейтрали | Пружинная клемма Viking 3 - двухполюсная - 4 проводника - шаг 6 мм - синий | Legrand | Индустриальное оборудование | 790 | Клеммники Viking 3 | PL5 | 50 | ШТ | 333.528 | Под заказ Т2 | сертифицировано | 2020-01-14 |  |  | 0.874 | 1.9601 | 185 | 163 | 65 |  | 3245060372088
037209 | Клемма 4х6 2вх/2вых д/нейтрали | Пружинная клемма Viking 3 - однополюсная - 4 проводника - шаг 6 мм - синий | Legrand | Индустриальное оборудование | 790 | Клеммники Viking 3 | PL5 | 50 | ШТ | 259.644 | На складе | сертифицировано | 2020-01-14 |  |  | 0.655 | 1.26 | 160 | 175 | 45 |  | 3245060372095
037210 | Клемма 4х5 1вх/2вых заземление | Пружинная клемма Viking 3 - заземляющая - однополюсная - 3 проводника - шаг 5 мм - желто-зеленый | Legrand | Индустриальное оборудование | 790 | Клеммники Viking 3 | PL5 | 40 | ШТ | 496.572 | На складе | сертифицировано | 2020-01-14 |  |  | 0.505 | 0.87725 | 145 | 110 | 55 |  | 3245060372101
037211 | Клемма 4х6 1вх/2вых заземление | Пружинная клемма Viking 3 - заземляющая - однополюсная - 3 проводника - шаг 6 мм - желто-зеленый | Legrand | Индустриальное оборудование | 790 | Клеммники Viking 3 | PL5 | 30 | ШТ | 585.624 | На складе | сертифицировано | 2020-01-14 |  |  | 0.44 | 0.87725 | 145 | 110 | 55 |  | 3245060372118
037212 | Клемма 4х5 2вх/2вых заземление | Пружинная клемма Viking 3 - заземляющая - однополюсная - 4 проводника - шаг 5 мм - желто-зеленый | Legrand | Индустриальное оборудование | 790 | Клеммники Viking 3 | PL5 | 40 | ШТ | 419.88 | На складе | сертифицировано | 2020-01-14 |  |  | 0.577 | 1.256 | 173 | 121 | 60 |  | 3245060372125
037220 | Клемма 4х5 неотключаемая цепь | Пружинная клемма Viking 3 - однополюсная - 1 вход/1 выход - шаг 5 мм - оранжевый | Legrand | Индустриальное оборудование | 790 | Клеммники Viking 3 | PL5 | 60 | ШТ | 81.684 | На складе | сертифицировано | 2020-01-14 |  |  | 0.42 | 0.828 | 160 | 115 | 45 |  | 3245060372200
037221 | Клемма 4х6 неотключаемая цепь | Пружинная клемма Viking 3 - однополюсная - 1 вход/1 выход - шаг 6 мм - оранжевый | Legrand | Индустриальное оборудование | 790 | Клеммники Viking 3 | PL5 | 50 | ШТ | 97.656 | На складе | сертифицировано | 2020-01-14 |  |  | 0.47 | 0.828 | 160 | 115 | 45 |  | 3245060372217
037240 | Клемма 4х5 1вх/2вых | Пружинная клемма Viking 3 - однополюсная - 3 проводника - шаг 5 мм - серый | Legrand | Индустриальное оборудование | 790 | Клеммники Viking 3 | PL5 | 60 | ШТ | 143.604 | На складе | сертифицировано | 2020-01-14 |  |  | 0.54 | 1.044 | 160 | 145 | 45 |  | 3245060372408
037241 | Клемма 4х5 1вх/2вых д/нейтрали | Пружинная клемма Viking 3 - однополюсная - 3 проводника - шаг 5 мм - синий | Legrand | Индустриальное оборудование | 790 | Клеммники Viking 3 | PL5 | 60 | ШТ | 156.396 | На складе | сертифицировано | 2020-01-14 |  |  | 0.545 | 1.044 | 160 | 145 | 45 |  | 3245060372415
037242 | Клемма 4х5 1вх/2вых неотк.цепь | Пружинная клемма Viking 3 - однополюсная - 3 проводника - шаг 5 мм - оранжевый | Legrand | Индустриальное оборудование | 790 | Клеммники Viking 3 | PL5 | 60 | ШТ | 142.992 | На складе | сертифицировано | 2020-01-14 |  |  | 0.545 | 1.044 | 160 | 145 | 45 |  | 3245060372422
037243 | Клемма 4х6 1вход/2выхода | Пружинная клемма Viking 3 - однополюсная - 3 проводника - шаг 6 мм - серый | Legrand | Индустриальное оборудование | 790 | Клеммники Viking 3 | PL5 | 50 | ШТ | 148.572 | На складе | сертифицировано | 2020-01-14 |  |  | 0.544 | 1.044 | 160 | 145 | 45 |  | 3245060372439
037244 | Клемма 4х6 1вх/2вых д/нейтрали | Пружинная клемма Viking 3 - однополюсная - 3 проводника - шаг 6 мм - синий | Legrand | Индустриальное оборудование | 790 | Клеммники Viking 3 | PL5 | 50 | ШТ | 163.68 | На складе | сертифицировано | 2020-01-14 |  |  | 0.545 | 1.044 | 160 | 145 | 45 |  | 3245060372446
037246 | Клемма 4х5 2вход/2выхода | Пружинная клемма Viking 3 - однополюсная - 4 проводника - шаг 5 мм - серый | Legrand | Индустриальное оборудование | 790 | Клеммники Viking 3 | PL5 | 60 | ШТ | 153.948 | На складе | сертифицировано | 2020-01-14 |  |  | 0.661 | 1.26 | 160 | 175 | 45 |  | 3245060372460
037247 | Клемма 4х6 2вх/2вых д/нейтрали | Пружинная клемма Viking 3 - однополюсная - 4 проводника - шаг 5 мм - синий | Legrand | Индустриальное оборудование | 790 | Клеммники Viking 3 | PL5 | 60 | ШТ | 184.572 | На складе | сертифицировано | 2020-01-14 |  |  | 0.66 | 1.26 | 160 | 175 | 45 |  | 3245060372477
037254 | Клемма 4х5 1вх/2вых с диодом | Пружинная клемма Viking 3 - многофункциональная - однополюсная - 4 проводника - с диодом - шаг 5 мм - серый | Legrand | Индустриальное оборудование | 790 | Клеммники Viking 3 | PL5 | 60 | ШТ | 521.928 | Под заказ Т2 | сертифицировано | 2023-06-08 |  |  | 0.66 | 1.26 | 160 | 175 | 45 |  | 3245060372545
037255 | Клемма 4х5 2 яруса, с диодом | Пружинная клемма Viking 3 - многофункциональная - двухполюсная - 4 проводника - с диодом - шаг 5 мм - серый | Legrand | Индустриальное оборудование | 790 | Клеммники Viking 3 | PL5 | 60 | ШТ | 729.828 | На складе | сертифицировано | 2023-06-08 |  |  | 0.864 | 1.9841 | 185 | 165 | 65 |  | 3245060372552
037256 | Клемма 4х5 2 яруса, светодиод | Пружинная клемма Viking 3 - многофункциональная - двухполюсная - 4 проводника - со светодиодом - шаг 5 мм - серый | Legrand | Индустриальное оборудование | 790 | Клеммники Viking 3 | PL5 | 60 | ШТ | 1221.78 | Под заказ Т2 | сертифицировано | 2023-06-08 |  |  | 0.868 | 1.9299 | 185 | 163 | 64 |  | 3245060372569
037260 | Клемма пруж. 4х5 | Пружинная клемма Viking 3 - однополюсная - 1 вход/1 выход - шаг 5 мм - серый | Legrand | Индустриальное оборудование | 790 | Клеммники Viking 3 | PL5 | 60 | ШТ | 84.048 | На складе | сертифицировано | 2020-01-14 |  |  | 0.415 | 0.828 | 160 | 115 | 45 |  | 3245060372606
037261 | Клемма пруж. 4х6 | Пружинная клемма Viking 3 - однополюсная - 1 вход/1 выход - шаг 6 мм - серый | Legrand | Индустриальное оборудование | 790 | Клеммники Viking 3 | PL5 | 50 | ШТ | 100.5 | На складе | сертифицировано | 2020-01-14 |  |  | 0.427 | 0.828 | 160 | 115 | 45 |  | 3245060372613
037262 | Клемма пруж. 6х8 | Пружинная клемма Viking 3 - однополюсная - 1 вход/1 выход - шаг 8 мм - серый | Legrand | Индустриальное оборудование | 790 | Клеммники Viking 3 | PL5 | 50 | ШТ | 169.428 | На складе | сертифицировано | 2020-01-14 |  |  | 0.787 | 2.016 | 210 | 160 | 60 |  | 3245060372620
037263 | Клемма пруж. 10х10 | Пружинная клемма Viking 3 - однополюсная - 1 вход/1 выход - шаг 10 мм - серый | Legrand | Индустриальное оборудование | 790 | Клеммники Viking 3 | PL5 | 40 | ШТ | 245.064 | На складе | сертифицировано | 2020-01-14 |  |  | 0.987 | 4.4485 | 205 | 155 | 140 |  | 3245060372637
037264 | Клемма пруж. 16х12 | Пружинная клемма Viking 3 - однополюсная - 1 вход/1 выход - шаг 12 мм - серый | Legrand | Индустриальное оборудование | 790 | Клеммники Viking 3 | PL5 | 10 | ШТ | 331.896 | На складе | сертифицировано | 2020-01-14 |  |  | 0.365 | 0.62562 | 175 | 65 | 55 |  | 3245060372644
037267 | Клемма 4х5 2 яруса | Пружинная клемма Viking 3 - двухполюсная - 4 проводника - шаг 5 мм - серый | Legrand | Индустриальное оборудование | 790 | Клеммники Viking 3 | PL5 | 60 | ШТ | 188.088 | На складе | сертифицировано | 2020-01-14 |  |  | 0.864 | 1.9299 | 185 | 163 | 64 |  | 3245060372675
037268 | Клемма 4х6 2 яруса | Пружинная клемма Viking 3 - двухполюсная - 4 проводника - шаг 6 мм - серый | Legrand | Индустриальное оборудование | 790 | Клеммники Viking 3 | PL5 | 50 | ШТ | 321.312 | На складе | сертифицировано | 2020-01-14 |  |  | 0.881 | 1.9299 | 185 | 163 | 64 |  | 3245060372682
037269 | Клемма 4х6 2вх/2вых | Пружинная клемма Viking 3 - однополюсная - 4 проводника - шаг 6 мм - серый | Legrand | Индустриальное оборудование | 790 | Клеммники Viking 3 | PL5 | 50 | ШТ | 218.568 | На складе | сертифицировано | 2020-01-14 |  |  | 0.66 | 1.26 | 160 | 175 | 45 |  | 3245060372699
037270 | Клемма пруж. 4х5, заземление | Пружинная клемма Viking 3 - заземляющая - однополюсная - 2 проводника - шаг 5 мм - желто-зеленый | Legrand | Индустриальное оборудование | 790 | Клеммники Viking 3 | PL5 | 60 | ШТ | 369.864 | На складе | сертифицировано | 2020-01-14 |  |  | 0.629 | 1.256 | 173 | 121 | 60 |  | 3245060372705
037271 | Клемма пруж. 4х6, заземление | Пружинная клемма Viking 3 - заземляющая - однополюсная - 2 проводника - шаг 6 мм - желто-зеленый | Legrand | Индустриальное оборудование | 790 | Клеммники Viking 3 | PL5 | 50 | ШТ | 342.528 | На складе | сертифицировано | 2020-01-14 |  |  | 0.604 | 1.256 | 173 | 121 | 60 |  | 3245060372712
037272 | Клемма пруж. 6х8, заземление | Пружинная клемма Viking 3 - заземляющая - однополюсная - 2 проводника - шаг 8 мм - желто-зеленый | Legrand | Индустриальное оборудование | 790 | Клеммники Viking 3 | PL5 | 25 | ШТ | 455.064 | Под заказ Т2 | сертифицировано | 2020-01-14 |  |  | 0.55 | 0.87725 | 145 | 110 | 55 |  | 3245060372729
037273 | Клемма пруж. 10х10, заземление | Пружинная клемма Viking 3 - заземляющая - однополюсная - 2 проводника - шаг 10 мм - желто-зеленый | Legrand | Индустриальное оборудование | 790 | Клеммники Viking 3 | PL5 | 20 | ШТ | 513.804 | На складе | сертифицировано | 2020-01-14 |  |  | 0.682 | 1.0588 | 175 | 110 | 55 |  | 3245060372736
037274 | Клемма пруж. 16х12, заземление | Пружинная клемма Viking 3 - заземляющая - однополюсная - 2 проводника - шаг 12 мм - желто-зеленый | Legrand | Индустриальное оборудование | 790 | Клеммники Viking 3 | PL5 | 15 | ШТ | 663.708 | На складе | сертифицировано | 2020-01-14 |  |  | 0.68 | 1.2327 | 206 | 88 | 68 |  | 3245060372743
037279 | Клемма 4х6 2вх/2вых. заземл. | Пружинная клемма Viking 3 - заземляющая - однополюсная - 4 проводника - шаг 6 мм - желто-зеленый | Legrand | Индустриальное оборудование | 790 | Клеммники Viking 3 | PL5 | 30 | ШТ | 731.316 | На складе | сертифицировано | 2020-01-14 |  |  | 0.509 | 1.256 | 173 | 121 | 60 |  | 3245060372798
037280 | Клемма пруж. 2,5х6 открытая | Пружинная клемма Viking 3 - с разъединителем - однополюсная - 2 проводника - с разрывом цепи - серый | Legrand | Индустриальное оборудование | 790 | Клеммники Viking 3 | PL5 | 20 | ШТ | 432.312 | На складе | сертифицировано | 2023-06-08 |  |  | 0.239 | 0.62562 | 175 | 65 | 55 |  | 3245060372804
037281 | Клемма 2,5х6 предохран. 5х20 | Пружинная клемма Viking 3 - с рычажным разъед. и держателем предохранителя 5х20 - однополюсная - 2 проводника - серый | Legrand | Индустриальное оборудование | 790 | Клеммники Viking 3 | PL5 | 20 | ШТ | 600.132 | На складе | сертифицировано | 2023-06-08 |  |  | 0.295 | 0.62562 | 175 | 65 | 55 |  | 3245060372811
037282 | Клемма 2,5х6 с разъединителем | Пружинная клемма Viking 3 - с рычажным разъединителем, для нейтрали - однополюсная - 2 проводника - серый/синий | Legrand | Индустриальное оборудование | 790 | Клеммники Viking 3 | PL5 | 20 | ШТ | 431.664 | Под заказ Т2 | сертифицировано | 2023-06-08 |  |  | 0.275 | 0.62562 | 175 | 65 | 55 |  | 3245060372828
037283 | Клемма 2,5х6 с разъединителем | Пружинная клемма Viking 3 - с рычажным разъединителем, общего назначения - однополюсная - 2 проводника - серый | Legrand | Индустриальное оборудование | 790 | Клеммники Viking 3 | PL5 | 20 | ШТ | 417.348 | Под заказ Т2 | сертифицировано | 2023-06-08 |  |  | 0.298 | 0.62562 | 175 | 65 | 55 |  | 3245060372835
037284 | Клемма 2,5х6 компактн.разъед. | Пружинная клемма Viking 3 - с компактным рычажным разъединителем, общ. назначения - однополюсная - 2 проводника - серый | Legrand | Индустриальное оборудование | 790 | Клеммники Viking 3 | PL5 | 20 | ШТ | 411.264 | Под заказ Т2 | сертифицировано | 2023-06-08 |  |  | 0.278 | 0.62562 | 175 | 65 | 55 |  | 3245060372842
037285 | Клемма 2,5х6 с разъединителем | Пружинная клемма Viking 3 - с рычажным разъединителем, для непрерывных цепей - однополюсная - 2 проводника - оранжевый | Legrand | Индустриальное оборудование | 790 | Клеммники Viking 3 | PL5 | 20 | ШТ | 438.672 | Под заказ Т2 | сертифицировано | 2023-06-08 |  |  | 0.278 | 0.62562 | 175 | 65 | 55 |  | 3245060372859
037286 | Клемма 2,5х6 компактн.разъед. | Пружинная клемма Viking 3 - с компактным рычажным разъед., для непр. цепей - однополюсная - 2 проводника - оранжевый | Legrand | Индустриальное оборудование | 790 | Клеммники Viking 3 | PL5 | 20 | ШТ | 456.96 | Под заказ Т2 | сертифицировано | 2023-06-08 |  |  | 0.265 | 0.62562 | 175 | 65 | 55 |  | 3245060372866
037299 | Этик.с/симв."опасн.напряж." | Этикетка с символом "Опасное Напряжение" | Legrand | Индустриальное оборудование | 790 | Клеммники Viking 3 | PL5 | 10 | ШТ | 371.916 | На складе | не подлежит сертификации | 2021-12-31 |  |  | 0.11 | 0.8429 | 147 | 94 | 61 |  | 3245060372996
037300 | Шина Земли 416мм 12X6,5 | Дополнительная латунная колодка - для шкафов XL³ 160 | Legrand | Power Legrand | 82 | Распределительные системы XL3 | PL1 | 1 | ШТ | 4238.424 | На складе | информация по запросу | 2018-12-13 |  |  | 0.285 | 0.031125 | 415 | 15 | 5 |  | 3245060373009
037301 | Шина Земли 440мм 24мод | Клеммники заземления XL³ 400 - Длина 446 мм (24 модуля) | Legrand | Power Legrand | 82 | Распределительные системы XL3 | PL1 | 1 | ШТ | 9580.86 | На складе | информация по запросу | 2018-12-13 |  |  | 0.413 | 0.073577 | 457 | 161 | 1 |  | 3245060373016
037302 | XL3 400 Пл.мед.шина12х4 с заж. | Плоская медная шина XL³ 400 - 12 x 4 с зажимами - длина 455 мм | Legrand | Power Legrand | 82 | Распределительные системы XL3 | PL1 | 1 | ШТ | 17889.984 | На складе | информация по запросу | 2018-11-07 |  |  | 0.481 | 0.3825 | 450 | 25 | 34 |  | 3245060373023
037308 | Кросс-модуль 400А | Распределительный блок со ступенчато расположенными шинами - 400 A | Legrand | Power Legrand | 83 | Аксессуары для распределительного оборудования | PL1 | 1 | ШТ | 31146.132 | На складе | сертифицировано | 2020-11-23 |  |  | 4.04 | 14.835 | 430 | 300 | 115 |  | 3245060373085
037310 | Основание д/набора шин | Изолирующий суппорт - 1 шина на полюс - до 400 А - XL³ 400/800 | Legrand | Power Legrand | 82 | Распределительные системы XL3 | PL1 | 1 | ШТ | 2431.98 | На складе | не подлежит сертификации | 2021-12-31 |  |  | 0.273 | 0.66412 | 275 | 105 | 23 |  | 3245060373108
037311 | Изол.профиль д/мед.шин 1м | Изолирующий профиль - для медных шин 18x4/25x4/25x5 и 32x5 - длина 1 м | Legrand | Power Legrand | 83 | Аксессуары для распределительного оборудования | PL1 | 10 | ШТ | 2441.472 | На складе | не подлежит сертификации | 2021-12-31 |  |  | 2.413 | 17.0723 | 1030 | 195 | 85 |  | 3245060373115
037312 | XL3 6300 Шинодержат.изол.стац. | Изолирующий суппорт - XL³ 6300 - фиксированный - для шин 200x10 мм | Legrand | Power Legrand | 97 | Шкафы XL3 800 / 4000 | PL1 | 1 | ШТ | 23238.468 | На складе | не подлежит сертификации | 2020-12-31 |  |  | 6.336 | 6.4606 | 616 | 138 | 76 |  | 3245060373122
037313 | XL3 6300 Шинодерж.изол.передв. | Изолирующий суппорт - XL³ 6300 - дополнительный - для шин 200x10 мм | Legrand | Power Legrand | 97 | Шкафы XL3 800 / 4000 | PL1 | 1 | ШТ | 21608.628 | На складе | не подлежит сертификации | 2020-12-31 |  |  | 6.176 | 6.4606 | 616 | 138 | 76 |  | 3245060373139
037314 | Переходник НШ 400 | Удлиннитель суппорта - Для Кат. № 0 373 15 в шкафы XL³ 800 и XL³ 4000 | Legrand | Power Legrand | 97 | Шкафы XL3 800 / 4000 | PL1 | 1 | ШТ | 1193.112 | На складе | не подлежит сертификации | 2021-12-31 |  |  | 0.22 | 0.09825 | 131 | 50 | 15 |  | 3245060373146
037315 | Супп.д/крепежа шин до 400А | Изолирующий суппорт для распределительных шин - до 400 А - XL³ 400 | Legrand | Power Legrand | 83 | Аксессуары для распределительного оборудования | PL1 | 1 | ШТ | 6385.572 | На складе | не подлежит сертификации | 2021-12-31 |  |  | 0.407 | 3.135 | 457 | 98 | 70 |  | 3245060373153
037320 | Держатель Для Шин 800A | Изолирующий суппорт - 1 шина на полюс - до 800 A - XL³ 800/4000 | Legrand | Power Legrand | 82 | Распределительные системы XL3 | PL1 | 1 | ШТ | 5828.52 | На складе | не подлежит сертификации | 2021-12-31 |  |  | 0.621 | 2.5559 | 380 | 118 | 57 |  | 3245060373207
037321 | XL3 Держ.д/медных шин <=1000А | Изолирующий суппорт - 1 шина на полюс - до 1000 A - XL³ 4000/Altis | Legrand | Power Legrand | 82 | Распределительные системы XL3 | PL1 | 1 | ШТ | 8798.58 | Под заказ Т2 | не подлежит сертификации | 2021-12-31 |  |  | 1.043 | 3.5672 | 490 | 140 | 52 |  | 3245060373214
037322 | Держатель Для Шин 1600A | Изолирующий суппорт - 1 или 2 шины на полюс - до 1600 A - XL³ 4000 | Legrand | Power Legrand | 82 | Распределительные системы XL3 | PL1 | 1 | ШТ | 8564.58 | На складе | не подлежит сертификации | 2020-12-31 |  |  | 1.108 | 4.158 | 495 | 140 | 60 |  | 3245060373221
037323 | XL3 Доп.подвиж.суппорт <=1600A | Дополнительный подвижный суппорт - 1 или 2 шины на полюс - до 1600 A | Legrand | Power Legrand | 82 | Распределительные системы XL3 | PL1 | 1 | ШТ | 7648.716 | На складе | не подлежит сертификации | 2020-12-31 |  |  | 1.028 | 3.773 | 490 | 140 | 55 |  | 3245060373238
037324 | Держатель Для Шин 1600/4000A | Изолирующий суппорт - 1 - 4 шины на полюс - до 4000 A - XL³ 4000 | Legrand | Power Legrand | 82 | Распределительные системы XL3 | PL1 | 1 | ШТ | 15924.456 | На складе | не подлежит сертификации | 2020-12-31 |  |  | 3.964 | 6.7748 | 616 | 141 | 78 |  | 3245060373245
037325 | XL3 Доп.подвиж.суппорт <=4000A | Дополнительный подвижный суппорт - 1-4 шины на полюс - до 4000 A | Legrand | Power Legrand | 82 | Распределительные системы XL3 | PL1 | 1 | ШТ | 12705.732 | Под заказ Т2 | не подлежит сертификации | 2020-12-31 |  |  | 3.272 | 5.9737 | 590 | 135 | 75 |  | 3245060373252
037349 | XL3 400Мед.шины б/отв.12х4мм | Медная шина без отверстий- 12x4 мм - 180 A допустимый - длина 991,5 мм | Legrand | Power Distribution System | 81 | Аксессуары для распределительного оборудования | PL1 | 10 | ШТ | 1692.852 | На складе | информация по запросу | 2018-11-07 |  |  | 3.912 | 0.597 | 995 | 40 | 15 |  | 3245060373498
037350 | VX3 Доп.суппорт глуб.725мм | VX3 Доп.суппорт глуб.725мм | Legrand | Power Legrand | 82 | Распределительные системы XL3 | PL1 | 1 | ШТ | 4385.628 | Под заказ Т1 | не подлежит сертификации | 2020-12-31 |  | Дата запуска - 22.08.18 | [6 empty] | 0
037354 | Шина Алюм. С 630A | С-образная алюминиевая шина - 524 мм² - длина 1780 мм - монтируются на шкафы и щиты XL³ | Legrand | Power Legrand | 82 | Распределительные системы XL3 | PL1 | 1 | ШТ | 13266.66 | Под заказ Т2 | информация по запросу | 2018-11-07 |  |  | 2.6 | 2.8114 | 1785 | 45 | 35 |  | 3245060373542
037355 | Шина Алюм. С 800A | С-образная алюминиевая шина - 549 мм² - длина 1780 мм - монтируются на шкафы и щиты XL³ | Legrand | Power Legrand | 82 | Распределительные системы XL3 | PL1 | 1 | ШТ | 13496.148 | Под заказ Т2 | информация по запросу | 2018-11-07 |  |  | 2.7 | 2.8114 | 1785 | 45 | 35 |  | 3245060373559
037356 | Шина С 1000A | С-образная алюминиевая шина - 586 мм² - длина 1780 мм - монтируются на шкафы и щиты XL³ | Legrand | Power Legrand | 82 | Распределительные системы XL3 | PL1 | 1 | ШТ | 14150.928 | Под заказ Т2 | информация по запросу | 2018-11-07 |  |  | 2.95 | 2.8114 | 1785 | 45 | 35 |  | 3245060373566
037357 | Шина С 1250A | С-образная алюминиевая шина - 686 мм² - длина 1780 мм - монтируются на шкафы и щиты XL³ | Legrand | Power Legrand | 82 | Распределительные системы XL3 | PL1 | 1 | ШТ | 15105.516 | Под заказ Т2 | информация по запросу | 2018-11-07 |  |  | 3.3 | 2.8114 | 1785 | 45 | 35 |  | 3245060373573
037358 | Шина Алюм. С 1600A | С-образная алюминиевая шина - 824 мм² - длина 1780 мм - монтируются на шкафы и щиты XL³ | Legrand | Power Legrand | 82 | Распределительные системы XL3 | PL1 | 1 | ШТ | 17319.984 | Под заказ Т2 | информация по запросу | 2018-11-07 |  |  | 4.1 | 2.8114 | 1785 | 45 | 35 |  | 3245060373580
037359 | Винт Молоток M10 | Винт Молоток M10 | Legrand | Power Legrand | 82 | Распределительные системы XL3 | PL1 | 80 | ШТ | 743.892 | Под заказ Т2 | информация по запросу | 2018-11-07 |  |  | 3.704 | 5.945 | 205 | 200 | 145 |  | 3245060373597
037360 | XL3 400Соед.д/защ.проводн4мм2 | Соединитель 1,5 до 4 мм² - для кабеля заземления Кат. № 0 373 49 | Legrand | Power Distribution System | 81 | Аксессуары для распределительного оборудования | PL1 | 100 | ШТ | 194.304 | На складе | сертифицировано | 2020-04-02 |  |  | 0.546 | 0.53722 | 145 | 57 | 65 |  | 3245060373603
037361 | XL3 400Соед.д/защ.проводн16мм2 | Соединитель 6 до 16 мм² - для кабеля заземления Кат. № 0 373 49 | Legrand | Power Distribution System | 81 | Аксессуары для распределительного оборудования | PL1 | 10 | ШТ | 388.848 | Под заказ Т2 | сертифицировано | 2020-04-02 |  |  | 0.127 | 0.29988 | 105 | 51 | 56 |  | 3245060373610
037362 | XL3 400Соед.д/защ.проводн35мм2 | Соединитель 10 до 35 мм² - для кабеля заземления Кат. № 0 373 49 | Legrand | Power Distribution System | 81 | Аксессуары для распределительного оборудования | PL1 | 10 | ШТ | 413.556 | Под заказ Т2 | сертифицировано | 2020-04-02 |  |  | 0.228 | 0.29988 | 105 | 51 | 56 |  | 3245060373627
037365 | XL3 400Соед.д/шин 2х10мм2 | Соединитель для шин 12 x 4 мм с нарезанными отверстиями | Legrand | Power Distribution System | 81 | Аксессуары для распределительного оборудования | PL1 | 100 | ШТ | 47.22 | Под заказ Т2 | сертифицировано | 2020-04-02 |  |  | 0.628 | 0.71569 | 109 | 98 | 67 |  | 3245060373658
037366 | Изол. Шина Алюм. Глуб.725 | Cуппорты 630 - 1600 A для С-образных шин - для шакфов ХL3 | Legrand | Power Legrand | 82 | Распределительные системы XL3 | PL1 | 1 | ШТ | 17248.296 | Под заказ Т2 | не подлежит сертификации | 2020-12-31 |  |  | 1.18 | 1.6478 | 350 | 107 | 44 |  | 3245060373665
037367 | Изол. К.С. Шина Алюм. Глуб. 725 | Cуппорты 630 - 1600 A для С-образных шин - для кабельных секций ХL3 глубиной 725 мм | Legrand | Power Legrand | 82 | Распределительные системы XL3 | PL1 | 1 | ШТ | 14594.736 | Под заказ Т2 | не подлежит сертификации | 2020-12-31 |  |  | 1.59 | 3.402 | 360 | 210 | 45 |  | 3245060373672
037368 | Изол. Шина Алюм. Глуб.975 | Cуппорты 630 - 1600 A для С-образных шин - для шкафов XL³ глубиной 975 | Legrand | Power Legrand | 82 | Распределительные системы XL3 | PL1 | 1 | ШТ | 11941.128 | Под заказ Т2 | не подлежит сертификации | 2020-12-31 |  |  | 1.87 | 3.725 |  |  |  |  | 3245060373689
037369 | Изол. К.С. Шина Алюм. Глуб.975 | Cуппорты 630 - 1600 A для С-образных шин - для кабельных секций ХL3 глубиной 975 мм | Legrand | Power Legrand | 82 | Распределительные системы XL3 | PL1 | 1 | ШТ | 17911.728 | Под заказ Т2 | не подлежит сертификации | 2020-12-31 |  |  | 2.293 | 5.4889 | 595 | 205 | 45 |  | 3245060373696
037373 | Изол. Станд. Глуб. 725 Mm | Суппорт для медных С-образных шин - XL³ 4000 - до 1250 A | Legrand | Power Legrand | 82 | Распределительные системы XL3 | PL1 | 1 | ШТ | 6608.16 | Под заказ Т2 | информация по запросу |  |  |  | 0.886 | 1.9562 | 345 | 126 | 45 |  | 3245060373733
037374 | Изол. Талон Глуб. 725 Mm | Суппорт для медных С-образных шин - XL³ 4000 - до 1250 A | Legrand | Power Legrand | 82 | Распределительные системы XL3 | PL1 | 1 | ШТ | 6639.348 | Под заказ Т2 | информация по запросу |  |  |  | 0.961 | 1.8585 | 350 | 118 | 45 |  | 3245060373740
037375 | Изол. Станд. Глуб. 975 Mm | Суппорт для медных С-образных шин - XL³ 4000 - до 1600 A | Legrand | Power Legrand | 82 | Распределительные системы XL3 | PL1 | 1 | ШТ | 9230.712 | Под заказ Т2 | информация по запросу |  |  |  | 1.348 | 3.0553 | 552 | 123 | 45 |  | 3245060373757
037376 | Изол. Станд. Глуб. 975 Mm | Суппорт для медных С-образных шин - XL³ 4000 - до 1600 A | Legrand | Power Legrand | 82 | Распределительные системы XL3 | PL1 | 1 | ШТ | 9399.54 | Под заказ Т2 | информация по запросу |  |  |  | 1.35 | 2.9886 | 551 | 113 | 48 |  | 3245060373764
037377 | Набор Стыков. Изол. 725/975 | Набор Стыков. Изол. 725/975 | Legrand | Power Legrand | 82 | Распределительные системы XL3 | PL1 | 1 | ШТ | 9342.624 | Под заказ Т2 | не подлежит сертификации | 2019-12-31 |  |  | 0.259 | 0.432 | 120 | 144 | 25 |  | 3245060373771
037382 | Пласт. Соед 1 Шина/Фазу | Коннектор для С-образных шин - 1 шина на фазу | Legrand | Power Legrand | 82 | Распределительные системы XL3 | PL1 | 1 | ШТ | 5523.384 | Под заказ Т2 | информация по запросу | 2018-11-07 |  |  | 0.158 | 0.432 | 120 | 144 | 25 |  | 3245060373825
037383 | Пласт. Соедин 2 Шина/Фазу | Коннектор для С-образных шин - 2 шины на фазу | Legrand | Power Legrand | 82 | Распределительные системы XL3 | PL1 | 1 | ШТ | 14304.012 | Под заказ Т2 | информация по запросу | 2018-11-07 |  |  | 0.722 | 0.92736 | 230 | 126 | 32 |  | 3245060373832
037385 | XL3 400 Компл/заземл. | Проводник эквипотенциального соединения XL³ - сечение 6 мм² - длина 350 мм | Legrand | Power Legrand | 96 | Шкафы и щитки XL3 400 | PL1 | 1 | ШТ | 564.612 | На складе | информация по запросу | 2018-12-31 |  |  | 0.025 | 0.11375 | 175 | 130 | 5 |  | 3245060373856
037386 | VX3 суппорт д/шкафов глуб.975 | VX3 суппорт д/шкафов глуб.975 | Legrand | Power Legrand | 82 | Распределительные системы XL3 | PL1 | 1 | ШТ | 8209.164 | Под заказ Т1 | не подлежит сертификации | 2021-12-31 |  | Дата запуска - 22.08.18 | [6 empty] | 0
037388 | Шина12X2Mm | Плоская медная шина с нарезанными отверстиями - 12x2 мм - до 110 A - длина 990 мм | Legrand | Power Distribution System | 81 | Аксессуары для распределительного оборудования | PL1 | 10 | ШТ | 1107.36 | Под заказ Т2 | информация по запросу | 2018-11-07 |  |  | 1.671 | 0.23808 | 992 | 20 | 12 |  | 3245060373887
037389 | XL3400Мед.шины с/рез.отв12х4мм | Медная шина с нарезанными отверстиями - 12x4 мм - 160 A - длина 990 мм | Legrand | Power Distribution System | 81 | Аксессуары для распределительного оборудования | PL1 | 10 | ШТ | 2857.536 | На складе | информация по запросу | 2018-11-07 |  |  | 3.571 | 0.47616 | 992 | 40 | 12 |  | 3245060373894
037390 | Суппорт Наборных Шин | Суппорт Наборных Шин | Legrand | Power Legrand | 83 | Аксессуары для распределительного оборудования | PL1 | 1 | ШТ | 8192.856 | Под заказ Т2 | не подлежит сертификации | 2021-12-31 |  |  | 0.617 | 2.5559 | 380 | 118 | 57 |  | 3245060373900
037391 | Суппорт Наборных Шин | Суппорт Наборных Шин | Legrand | Power Legrand | 83 | Аксессуары для распределительного оборудования | PL1 | 1 | ШТ | 15071.808 | Под заказ Т2 | не подлежит сертификации | 2021-12-31 |  |  | 1.009 | 4.1962 | 496 | 141 | 60 |  | 3245060373917
037392 | Суппорт Наборных Шин | Суппорт Наборных Шин | Legrand | Power Legrand | 83 | Аксессуары для распределительного оборудования | PL1 | 1 | ШТ | 11550.708 | Под заказ Т2 | не подлежит сертификации | 2021-12-31 |  |  | 1.105 | 4.1962 | 496 | 141 | 60 |  | 3245060373924
037393 | Суппорт Наборных Шин | Суппорт Наборных Шин | Legrand | Power Legrand | 83 | Аксессуары для распределительного оборудования | PL1 | 1 | ШТ | 21769.608 | Под заказ Т2 | не подлежит сертификации | 2021-12-31 |  |  | 4.106 | 6.7748 | 616 | 141 | 78 |  | 3245060373931
037395 | Клеммник 4п | Распределительный блок со ступенчато расположенными шинами - 125 A | Legrand | Power Legrand | 83 | Аксессуары для распределительного оборудования | PL1 | 1 | ШТ | 4144.92 | На складе | сертифицировано | 2020-11-23 |  |  | 0.42 | 1.5625 | 125 | 125 | 100 |  | 3245060373955
037396 | Суппорт Чтырп. | Комплект из двух суппортов - 4П - 1 шина на полюс - до 280 A - для шин 12x2/12x4 мм | Legrand | Power Legrand | 83 | Аксессуары для распределительного оборудования | PL1 | 5 | ШТ | 1526.364 | Под заказ Т2 | не подлежит сертификации | 2021-12-31 |  |  | 0.353 | 1.5625 | 125 | 125 | 100 |  | 3245060373962
037398 | Суппорт д/1 шины 12х2/12х4 | Суппорт для одной шины - 1 шина на полюс - до 280 A - для шин 12x2/12x4 мм | Legrand | Power Legrand | 83 | Аксессуары для распределительного оборудования | PL1 | 10 | ШТ | 258.684 | Под заказ Т2 | не подлежит сертификации | 2021-12-31 |  |  | 0.128 | 0.47628 | 81 | 105 | 56 |  | 3245060373986
037400 | Кросс-модуль 4 полюса 160/250А | Суперплоский распределительный блок - 250 A | Legrand | Power Legrand | 83 | Аксессуары для распределительного оборудования | PL1 | 1 | ШТ | 12902.364 | На складе | сертифицировано | 2020-11-23 |  |  | 1.595 | 4.7449 | 229 | 185 | 112 |  | 3245060374006
037402 | Рейка EN 50 035 глуб.15мм | Рейка EN 60715 ассиметричная нарезаемая оцинкованная - длина 2 м | Legrand | Индустриальное оборудование | 755 | Комплектующие изделия для Atlantic и Marina | PL5 | 10 | ШТ | 1592.652 | На складе | не подлежит сертификации | 2021-12-31 |  |  | 14.26 | 7.65 | 2000 | 85 | 45 |  | 3245060374020
037403 | Соедин.с 3-мя клем.на выв.200А | Соединительный элемент с 3 отверстиями для присоединения отходящих проводников на ток 200 А | Legrand | Power Distribution System | 81 | Аксессуары для распределительного оборудования | PL1 | 10 | ШТ | 494.268 | Под заказ Т2 | сертифицировано | 2020-04-02 |  |  | 0.355 | 0.18928 | 70 | 52 | 52 |  | 3245060374037
037404 | Рейка симметр. глуб.7,5мм | Рейка EN 60715 симметричная нарезаемая оцинкованная глубиной 7,5 мм - длина 2 м | Legrand | Индустриальное оборудование | 755 | Комплектующие изделия для Atlantic и Marina | PL5 | 10 | ШТ | 934.584 | На складе | не подлежит сертификации | 2021-12-31 |  |  | 7 | 3.15 | 2000 | 45 | 35 |  | 3245060374044
037405 | Соедин.с 7-ю клем.на выв.200А | Соединительный элемент с 7 отверстиями - 400 A | Legrand | Power Distribution System | 81 | Аксессуары для распределительного оборудования | PL1 | 5 | ШТ | 1592.976 | На складе | сертифицировано | 2020-04-02 |  |  | 0.393 | 0.23513 | 75 | 55 | 57 |  | 3245060374051
037407 | Рейка симметр. глуб.15мм | Cимметричная рейка глубиной 15 мм - длина 2 м | Legrand | Индустриальное оборудование | 755 | Комплектующие изделия для Atlantic и Marina | PL5 | 10 | ШТ | 1458.996 | На складе | не подлежит сертификации | 2021-12-31 |  |  | 13.2 | 8.1405 | 2010 | 90 | 45 |  | 3245060374075
037410 | Шина медная гибкая 13х3мм2 | Шина Медная Гибкая 13х3 мм² | Legrand | Power Distribution System | 81 | Аксессуары для распределительного оборудования | PL1 | 1 | ШТ | 10610.172 | Под заказ Т2 | информация по запросу | 2018-11-07 |  |  | 1.6 | 2.448 | 2040 | 40 | 30 |  | 3245060374105
037411 | Шина медная гибкая 24х4мм2 | Шина Медная Гибкая 24х4 мм² | Legrand | Power Distribution System | 81 | Аксессуары для распределительного оборудования | PL1 | 1 | ШТ | 9260.352 | Под заказ Т2 | информация по запросу | 2018-11-07 |  |  | 2.6 | 2.484 | 2070 | 40 | 30 |  | 3245060374112
037412 | Шина Медная Плоская 32X5 | Шина Медная Плоская 32x5 | Legrand | Power Distribution System | 81 | Аксессуары для распределительного оборудования | PL1 | 1 | ШТ | 12876.384 | На складе | информация по запросу | 2018-11-07 |  |  | 3.8 | 2.3873 | 2030 | 42 | 28 |  | 3245060374129
037418 | Шина Медная Плоская 25X5 330/270 A | Плоская медная шина - 25x5 мм - до 330/270 A - длина 1750 мм | Legrand | Power Distribution System | 81 | Аксессуары для распределительного оборудования | PL1 | 4 | ШТ | 11673.912 | На складе | информация по запросу | 2018-11-07 |  |  | 7.15 | 0.875 | 1750 | 25 | 20 |  | 3245060374181
037419 | Шина Медная Плоская 32X5 450/400 A | Плоская медная шина - 32x5 мм - до 450/400 A - длина 1750 мм | Legrand | Power Distribution System | 81 | Аксессуары для распределительного оборудования | PL1 | 4 | ШТ | 16400.388 | На складе | информация по запросу | 2018-11-07 |  |  | 9.3 | 1.12 | 1750 | 32 | 20 |  | 3245060374198
037430 | Viking Клeммн. 4П 125A | Распределительный блок со ступенчато расположенными шинами - 125 A - 1 вводной и 5 отводных зажимов | Legrand | Power Legrand | 83 | Аксессуары для распределительного оборудования | PL1 | 1 | ШТ | 11048.376 | Под заказ Т2 | сертифицировано | 2020-11-23 |  |  | 1.05 | 7.6771 | 198 | 191 | 203 |  | 3245060374303
037431 | Устр.распределения 4П 160A | Распределительный блок со ступенчато расположенными шинами - 160 A | Legrand | Power Legrand | 83 | Аксессуары для распределительного оборудования | PL1 | 1 | ШТ | 10321.488 | Под заказ Т2 | сертифицировано | 2020-11-23 |  |  | 1.25 | 7.6771 | 198 | 191 | 203 |  | 3245060374310
037432 | Супп.д/4шин 15/18х4мм(2шт) | Комплект из двух суппортов - 4П - 1 шина на полюс - до 280 A - для шин 15x4/18x4 мм | Legrand | Power Legrand | 83 | Аксессуары для распределительного оборудования | PL1 | 1 | ШТ | 2685.696 | Под заказ Т2 | не подлежит сертификации | 2021-12-31 |  |  | 0.377 | 2.24 | 200 | 80 | 140 |  | 3245060374327
037433 | Viking Шина мед.плоск.15х4мм | Плоская медная шина - 15x4 мм - до 200 A - длина 990 мм | Legrand | Power Distribution System | 81 | Аксессуары для распределительного оборудования | PL1 | 10 | ШТ | 2611.452 | Под заказ Т2 | информация по запросу | 2018-11-07 |  |  | 4.47 | 0.675 | 1000 | 45 | 15 |  | 3245060374334
037434 | Viking Шина мед.плоск.18х4мм | Плоская медная шина - 18x4 мм - до 245/200 A - длина 990 мм | Legrand | Power Distribution System | 81 | Аксессуары для распределительного оборудования | PL1 | 10 | ШТ | 4381.62 | На складе | информация по запросу | 2018-11-07 |  |  | 5.5 | 0.72 | 1000 | 40 | 18 |  | 3245060374341
037435 | Viking Клeммн. 4П 250A | Распределительный блок со ступенчато расположенными шинами - 250 A | Legrand | Power Legrand | 83 | Аксессуары для распределительного оборудования | PL1 | 1 | ШТ | 14631.444 | Под заказ Т1 | сертифицировано | 2020-11-23 |  |  | 1.617 | 8.7453 | 270 | 205 | 158 |  | 3245060374358
037436 | VikingСуппорт д/4шин 25х4(2шт) | Комплект из двух суппортов - 4П - 1 шина на полюс - до 280 A - для шин 25x4 мм | Legrand | Power Legrand | 83 | Аксессуары для распределительного оборудования | PL1 | 1 | ШТ | 3947.172 | Под заказ Т2 | не подлежит сертификации | 2021-12-31 |  |  | 0.47 | 3.5482 | 288 | 160 | 77 |  | 3245060374365
037437 | Viking Суп.д/1шины15/18/25х4мм | Суппорт для одной шины - 1 шина на полюс - до 280 A - для шин 25x4 мм | Legrand | Power Legrand | 83 | Аксессуары для распределительного оборудования | PL1 | 10 | ШТ | 753.528 | Под заказ Т2 | не подлежит сертификации | 2021-12-31 |  |  | 0.498 | 1.2327 | 206 | 88 | 68 |  | 3245060374372
037438 | Viking Шина мед.плоск.25х4мм | Плоская медная шина - 25x4 мм - до 280/250 A - длина 990 мм | Legrand | Power Distribution System | 81 | Аксессуары для распределительного оборудования | PL1 | 10 | ШТ | 5686.26 | На складе | информация по запросу | 2018-11-07 |  |  | 7.83 | 1 | 1000 | 40 | 25 |  | 3245060374389
037439 | VikingКл. д/сп.цеп.2,5ММ2 бел | Внешний фиксатор для реек EN 60715 - ширина 35 мм - отверстия под винты M4 и M6 | Legrand | Индустриальное оборудование | 755 | Комплектующие изделия для Atlantic и Marina | PL5 | 100 | ШТ | 69.288 | Под заказ Т2 | не подлежит сертификации | 2021-12-31 |  |  | 0.621 | 3.0459 | 389 | 135 | 58 |  | 3245060374396
037440 | Шина медная перфорир. 50X5 мм | Плоская медная шина - 50x5 мм - до 700/630 A - длина 1750 мм | Legrand | Power Distribution System | 81 | Аксессуары для распределительного оборудования | PL1 | 1 | ШТ | 17338.176 | На складе | информация по запросу | 2018-11-07 |  |  | 3.3 | 0.4375 | 1750 | 50 | 5 |  | 3245060374402
037441 | Шина медная перфорир. 63X5 мм | Плоская медная шина - 63x5 мм - до 800/700 A - длина 1750 мм | Legrand | Power Distribution System | 81 | Аксессуары для распределительного оборудования | PL1 | 1 | ШТ | 23234.832 | На складе | информация по запросу | 2018-11-07 |  |  | 4.31 | 0.55125 | 1750 | 63 | 5 |  | 3245060374419
037442 | Кросс-модуль 400А | Кросс-модуль 4П горизонт. 400А | Legrand | Индустриальное оборудование | 790 | Клеммники Viking 3 | PL5 | 1 | ШТ | 30750.468 | На складе | сертифицировано | 2020-11-23 |  |  | 3.67 | 23.865 | 430 | 370 | 150 |  | 3245060374426
037443 | Шина медная перфорир. 80X5 мм | Плоская медная шина - 80x5 мм - до 1000/900 A - длина 1750 мм | Legrand | Power Distribution System | 81 | Аксессуары для распределительного оборудования | PL1 | 1 | ШТ | 32951.172 | На складе | информация по запросу | 2018-11-07 |  |  | 6.2 | 0.7 | 1750 | 80 | 5 |  | 3245060374433
037446 | Шина медная перфорир. 100X5 мм | Плоская медная шина - 100x5 мм - до 1250/1050 A - длина 1750 мм | Legrand | Power Distribution System | 81 | Аксессуары для распределительного оборудования | PL1 | 1 | ШТ | 37237.128 | Под заказ Т2 | информация по запросу | 2018-11-07 |  |  | 7 | 0.875 | 1750 | 100 | 5 |  | 3245060374464
037447 | Делитель 125А | Суперплоский распределительный блок - 125 A | Legrand | Power Legrand | 83 | Аксессуары для распределительного оборудования | PL1 | 1 | ШТ | 11936.592 | Под заказ Т2 | сертифицировано | 2020-11-23 |  |  | 1.144 | 2.478 | 140 | 60 | 295 |  | 3245060374471
037452 | Основание для набора шин | Основание для набора шин VikingЗ | Legrand | Индустриальное оборудование | 790 | Клеммники Viking 3 | PL5 | 1 | ШТ | 3093.972 | Под заказ Т2 | не подлежит сертификации | 2021-12-31 |  |  | 0.183 | 0.53361 | 90 | 77 | 77 |  | 3245060374525
037457 | Шина гиб. 50х5мм 630А L=2000мм | Шина Гибкая 50х5мм 630А, длина 2000 мм | Legrand | Power Distribution System | 81 | Аксессуары для распределительного оборудования | PL1 | 1 | ШТ | 26351.568 | На складе | информация по запросу | 2018-11-07 |  |  | 6.2 | 4.7588 | 2115 | 90 | 25 |  | 3245060374570
037458 | Шина 50х10мм 1000/1250А 2000мм | Шина 50х10мм 630А, длина 2000 мм | Legrand | Power Distribution System | 81 | Аксессуары для распределительного оборудования | PL1 | 1 | ШТ | 54722.124 | Под заказ Т2 | информация по запросу | 2018-11-07 |  |  | 10.4 | 6.0624 | 2105 | 90 | 32 |  | 3245060374587
037459 | Шина медная перфорир. 75X5 мм | Плоская медная шина - 75x5 мм - до 950/850 A - длина 1750 мм | Legrand | Power Distribution System | 81 | Аксессуары для распределительного оборудования | PL1 | 1 | ШТ | 27990.504 | Под заказ Т2 | информация по запросу | 2018-11-07 |  |  | 5.2 | 0.80712 | 1770 | 76 | 6 |  | 3245060374594
037460 | Шина С-образн. 400А | С-образная медная шина - 40x20 мм - 155 мм² - до 500/400 A - длина 1780 мм | Legrand | Power Distribution System | 81 | Аксессуары для распределительного оборудования | PL1 | 1 | ШТ | 21741.108 | Под заказ Т2 | информация по запросу |  | Будет удален |  | 2.2 | 1.424 | 1780 | 40 | 20 |  | 3245060374600
037461 | Шина С-образн. 630А | С-образная медная шина - 40x20 мм - 265 мм² - до 800/630 A - длина 1780 мм | Legrand | Power Distribution System | 81 | Аксессуары для распределительного оборудования | PL1 | 1 | ШТ | 22894.068 | Под заказ Т2 | информация по запросу |  | Будет удален |  | 4.168 | 1.424 | 1780 | 40 | 20 |  | 3245060374617
037464 | Гайка молоточ. шина М8 | Гайка Молоточ. Шина М8 | Legrand | Power Legrand | 82 | Распределительные системы XL3 | PL1 | 10 | ШТ | 1688.976 | Под заказ Т2 | информация по запросу |  |  |  | 0.614 | 0.53722 | 145 | 57 | 65 |  | 3245060374648
037465 | Гайка молоточ. шина М12 | Гайка Молоточ. Шина М12 | Legrand | Power Legrand | 82 | Распределительные системы XL3 | PL1 | 10 | ШТ | 1893.732 | Под заказ Т2 | информация по запросу |  |  |  | 0.871 | 0.53722 | 145 | 57 | 65 |  | 3245060374655
037467 | Гибкая шина 250А | Гибкая Шина 250а | Legrand | Power Distribution System | 81 | Аксессуары для распределительного оборудования | PL1 | 1 | ШТ | 9709.68 | На складе | информация по запросу | 2018-11-07 |  |  | 3 | 3.8701 | 2022 | 66 | 29 |  | 3245060374679
037480 | Распр.блок Алюм/медь 120мм2 | Распределительная коробка для разводки алюминиевых/медных кабелей - 120 мм² - до 300 A | Legrand | Power Distribution System | 81 | Аксессуары для распределительного оборудования | PL1 | 5 | ШТ | 5551.524 | На складе | сертифицировано | 2020-03-31 |  |  | 2.397 | 3.2175 | 300 | 165 | 65 |  | 3245060374808
037481 | Распр.блок Алюм/медь 300мм2 | Распределительная коробка для разводки алюминиевых/медных кабелей - 300 мм² - до 540 A | Legrand | Power Distribution System | 81 | Аксессуары для распределительного оборудования | PL1 | 4 | ШТ | 6935.232 | Под заказ Т2 | сертифицировано | 2020-03-31 |  |  | 3.496 | 4.3784 | 303 | 170 | 85 |  | 3245060374815
037500 | Гребенка эквипотец, 10кл.-5 мм | Эквипотенциальная гребенка Viking 3 - 10 контактов - для клемм с шагом 5 мм - синий | Legrand | Индустриальное оборудование | 790 | Клеммники Viking 3 | PL5 | 20 | ШТ | 471.456 | На складе | сертифицировано | 2020-01-14 |  |  | 0.13 | 0.255 | 85 | 75 | 40 |  | 3245060375003
037501 | Гребенка соед.шаг 5 д/10 клемм | Эквипотенциальная гребенка Viking 3 - 10 контактов - для клемм с шагом 5 мм - красный | Legrand | Индустриальное оборудование | 790 | Клеммники Viking 3 | PL5 | 20 | ШТ | 549.42 | На складе | сертифицировано | 2020-01-14 |  |  | 0.126 | 0.238 | 85 | 70 | 40 |  | 3245060375010
037502 | Гребенка соед.шаг 5 д/2 клемм | Эквипотенциальная гребенка Viking 3 - 2 контакта - для клемм с шагом 5 мм - красный | Legrand | Индустриальное оборудование | 790 | Клеммники Viking 3 | PL5 | 50 | ШТ | 192.852 | На складе | сертифицировано | 2020-01-14 |  |  | 0.068 | 0.238 | 85 | 70 | 40 |  | 3245060375027
037503 | Гребенка эквипотец, 10кл.-6 мм | Эквипотенциальная гребенка Viking 3 - 10 контактов - для клемм с шагом 6 мм - синие | Legrand | Индустриальное оборудование | 790 | Клеммники Viking 3 | PL5 | 20 | ШТ | 547.284 | На складе | сертифицировано | 2020-01-14 |  |  | 0.158 | 0.255 | 85 | 75 | 40 |  | 3245060375034
037504 | Гребенка соед.шаг 6 д/10 клемм | Эквипотенциальная гребенка Viking 3 - 10 контактов - для клемм с шагом 6 мм - красный | Legrand | Индустриальное оборудование | 790 | Клеммники Viking 3 | PL5 | 20 | ШТ | 594.612 | На складе | сертифицировано | 2020-01-14 |  |  | 0.155 | 0.238 | 85 | 70 | 40 |  | 3245060375041
037505 | Гребенка соед.шаг 6 д/2 клемм | Эквипотенциальная гребенка Viking 3 - 2 контакта - для клемм с шагом 6 мм - красный | Legrand | Индустриальное оборудование | 790 | Клеммники Viking 3 | PL5 | 50 | ШТ | 159.924 | На складе | сертифицировано | 2020-01-14 |  |  | 0.083 | 0.238 | 85 | 70 | 40 |  | 3245060375058
037507 | Гребенка соед.шаг 8 д/3 клемм | Эквипотенциальная гребенка Viking 3 - 3 контакта - для клемм с шагом 8 мм - красный | Legrand | Индустриальное оборудование | 790 | Клеммники Viking 3 | PL5 | 20 | ШТ | 255.864 | На складе | сертифицировано | 2020-01-14 |  |  | 0.085 | 0.238 | 85 | 70 | 40 |  | 3245060375072
037508 | Гребенка соед.шаг 8 д/2 клемм | Эквипотенциальная гребенка Viking 3 - 2 контакта - для клемм с шагом 8 мм - красный | Legrand | Индустриальное оборудование | 790 | Клеммники Viking 3 | PL5 | 20 | ШТ | 161.496 | На складе | сертифицировано | 2020-01-14 |  |  | 0.062 | 0.238 | 85 | 70 | 40 |  | 3245060375089
037510 | Фиксатор концевой шаг 6 мм | Фиксатор клеммников Viking 3 - шаг 6 мм - безвинтовое крепление - для сим. реек | Legrand | Индустриальное оборудование | 790 | Клеммники Viking 3 | PL5 | 50 | ШТ | 177.648 | На складе | не подлежит сертификации | 2020-12-31 |  |  | 0.346 | 1.256 | 173 | 121 | 60 |  | 3245060375102
037511 | Фиксатор концевой шаг 8 мм | Фиксатор клеммников Viking 3 - шаг 8 мм - для сим. реек | Legrand | Индустриальное оборудование | 790 | Клеммники Viking 3 | PL5 | 20 | ШТ | 130.368 | На складе | не подлежит сертификации | 2020-12-31 |  |  | 0.128 | 0.47628 | 81 | 105 | 56 |  | 3245060375119
037512 | Фиксатор концевой шаг 10 мм | Фиксатор клеммников Viking 3 - шаг 10 мм - для сим. реек | Legrand | Индустриальное оборудование | 790 | Клеммники Viking 3 | PL5 | 10 | ШТ | 169.524 | На складе | не подлежит сертификации | 2020-12-31 |  |  | 0.253 | 0.91895 | 233 | 58 | 68 |  | 3245060375126
037513 | Фиксатор концевой шаг 12 мм | Фиксатор клеммников Viking 3 - шаг 12 мм - для сим. реек | Legrand | Индустриальное оборудование | 790 | Клеммники Viking 3 | PL5 | 20 | ШТ | 193.788 | На складе | не подлежит сертификации | 2020-12-31 |  |  | 0.481 | 0.87725 | 145 | 110 | 55 |  | 3245060375133
037515 | Картридж д/предохранителя 5х20 | Рычажный разъединитель Viking 3 - для предохранителя 5х20 | Legrand | Индустриальное оборудование | 790 | Клеммники Viking 3 | PL5 | 50 | ШТ | 142.392 | Под заказ Т2 | сертифицировано | 2023-06-08 |  |  | 0.165 | 0.484 | 110 | 80 | 55 |  | 3245060375157
037516 | Разъединитель д/нейтрали | Рычажный разъединитель Viking 3 - синий - для нейтрали | Legrand | Индустриальное оборудование | 790 | Клеммники Viking 3 | PL5 | 50 | ШТ | 100.92 | Под заказ Т2 | сертифицировано | 2023-06-08 |  |  | 0.121 | 0.484 | 110 | 80 | 55 |  | 3245060375164
037517 | Разъединитель серый | Рычажный разъединитель Viking 3 - серый | Legrand | Индустриальное оборудование | 790 | Клеммники Viking 3 | PL5 | 50 | ШТ | 103.344 | Под заказ Т2 | сертифицировано | 2023-06-08 |  |  | 0.125 | 0.484 | 110 | 80 | 55 |  | 3245060375171
037518 | Разъединитель компактный | Рычажный разъединитель Viking 3 - компактный | Legrand | Индустриальное оборудование | 790 | Клеммники Viking 3 | PL5 | 50 | ШТ | 99.06 | Под заказ Т2 | сертифицировано | 2023-06-08 |  |  | 0.098 | 0.484 | 110 | 80 | 55 |  | 3245060375188
037521 | Шпилька соединит. на 2 клеммы | Соединительный штифт Viking 3 - для стандартных и компактных разъединителей - для 2 клемм | Legrand | Индустриальное оборудование | 790 | Клеммники Viking 3 | PL5 | 20 | ШТ | 126.672 | Под заказ Т2 | не подлежит сертификации | 2020-12-31 |  |  | 0.017 | 0.1007 | 50 | 38 | 53 |  | 3245060375218
037522 | Шпилька соединит. на 3 клеммы | Соединительный штифт Viking 3 - для стандартных и компактных разъединителей - для 3 клемм | Legrand | Индустриальное оборудование | 790 | Клеммники Viking 3 | PL5 | 20 | ШТ | 103.344 | На складе | не подлежит сертификации | 2020-12-31 |  |  | 0.023 | 0.1007 | 50 | 38 | 53 |  | 3245060375225
037524 | Индикатор предохран.12/24/48 В | Индикатор срабатывания Viking 3 - 12/24/48 В и для клемм с рычажным держателем предохранителя 5х20 | Legrand | Индустриальное оборудование | 790 | Клеммники Viking 3 | PL5 | 50 | ШТ | 628.236 | На складе | не подлежит сертификации | 2020-12-31 |  |  | 0.064 | 0.53631 | 97 | 97 | 57 |  | 3245060375249
037525 | Индикатор предохран.110/250 В | Индикатор срабатывания Viking 3 - 110/250 В и для клемм с рычажным держателем предохранителя 5х20 | Legrand | Индустриальное оборудование | 790 | Клеммники Viking 3 | PL5 | 50 | ШТ | 621.048 | На складе | сертифицировано | 2021-05-04 |  |  | 0.061 | 0.53631 | 97 | 97 | 57 |  | 3245060375256
037527 | Разъем измерит. шаг 5/6 мм | Гнездовой вывод Viking 3 - под измерительный щуп диаметром 4 мм - для винтовых и пружинных клемм - с шагом 5,6 мм | Legrand | Индустриальное оборудование | 790 | Клеммники Viking 3 | PL5 | 10 | ШТ | 649.128 | Под заказ Т2 | сертифицировано | 2021-05-04 |  |  | 0.034 | 0.157 | 89 | 49 | 36 |  | 3245060375270
037530 | Зажим защитный д/кабеля 3-8 мм | Зажим экранов Viking 3 - для винтовых и пружинных клемм -для кабеля диаметром от 3 до 8 мм | Legrand | Индустриальное оборудование | 790 | Клеммники Viking 3 | PL5 | 10 | ШТ | 724.392 | На складе | не подлежит сертификации | 2020-12-31 |  |  | 0.124 | 0.238 | 85 | 70 | 40 |  | 3245060375300
037531 | Зажим защит.д/кабеля 4-13,5 мм | Зажим экранов Viking 3 - для винтовых и пружинных клемм -для кабеля диаметром от 4 до 13,5 мм | Legrand | Индустриальное оборудование | 790 | Клеммники Viking 3 | PL5 | 10 | ШТ | 684.696 | На складе | не подлежит сертификации | 2020-12-31 |  |  | 0.188 | 0.238 | 85 | 70 | 40 |  | 3245060375317
037532 | Зажим защитн.д/кабеля 10-20 мм | Зажим экранов Viking 3 - для винтовых и пружинных клемм -для кабеля диаметром от 10 до 20 мм | Legrand | Индустриальное оборудование | 790 | Клеммники Viking 3 | PL5 | 4 | ШТ | 1984.32 | Под заказ Т2 | не подлежит сертификации | 2020-12-31 |  |  | 0.144 | 0.238 | 85 | 70 | 40 |  | 3245060375324
037534 | Планка защитная 10х3 мм | Соединительная шина для экранов Viking 3 - для винтовых и пружинных клемм - длина 1 м - 10х3 мм | Legrand | Индустриальное оборудование | 790 | Клеммники Viking 3 | PL5 | 10 | ШТ | 2645.772 | На складе | не подлежит сертификации | 2020-12-31 |  |  | 3.176 | 2.04 | 1020 | 100 | 20 |  | 3245060375348
037535 | Соединитель экран.шаг 5/6/8/10 | Соединительная скоба для экранов Viking 3 - для винтовых клемм - с 1 входом/1 выходом - с шагом 5,6,8,10 мм | Legrand | Индустриальное оборудование | 790 | Клеммники Viking 3 | PL5 | 50 | ШТ | 592.308 | Под заказ Т2 | не подлежит сертификации | 2020-12-31 |  |  | 0.073 | 0.157 | 89 | 49 | 36 |  | 3245060375355
037540 | Шина соедин.шаг 10 мм/12 клемм | Шина Viking 3 - для винтовых клемм - эквипотенциальная - 12 контактов - для клемм с шагом 10 мм | Legrand | Индустриальное оборудование | 790 | Клеммники Viking 3 | PL5 | 10 | ШТ | 1349.844 | На складе | сертифицировано | 2020-01-14 |  |  | 0.343 | 0.61146 | 179 | 56 | 61 |  | 3245060375409
037542 | Шина соедин.шаг 12 мм/12 клемм | Шина Viking 3 - для винтовых клемм - эквипотенциальная - 12 контактов - для клемм с шагом 12 мм | Legrand | Индустриальное оборудование | 790 | Клеммники Viking 3 | PL5 | 10 | ШТ | 2109.612 | На складе | сертифицировано | 2020-01-14 | Будет удален |  | 0.843 | 0.61146 | 179 | 56 | 61 |  | 3245060375423
037544 | Шина соедин.шаг 15 мм/12 клемм | Шина Viking 3 - для винтовых клемм - эквипотенциальная - 12 контактов - для клемм с шагом 15 мм | Legrand | Индустриальное оборудование | 790 | Клеммники Viking 3 | PL5 | 10 | ШТ | 2131.62 | На складе | сертифицировано | 2020-01-14 |  |  | 0.922 | 0.91895 | 233 | 58 | 68 |  | 3245060375447
037546 | Гребенка соед.шаг 5/12 клеммы | Гребенка Viking 3 - для трехъярусных винтовых клемм - 12 контактов - с шагом 5 мм - коричневый | Legrand | Индустриальное оборудование | 790 | Клеммники Viking 3 | PL5 | 10 | ШТ | 1194.996 | На складе | сертифицировано | 2020-01-14 |  |  | 0.077 | 0.157 | 89 | 49 | 36 |  | 3245060375461
037547 | Гребенка соед.шаг 5/2 клеммы | Гребенка Viking 3 - для трехъярусных винтовых клемм - 12 контактов - с шагом 5 мм - синий | Legrand | Индустриальное оборудование | 790 | Клеммники Viking 3 | PL5 | 10 | ШТ | 1200.864 | На складе | сертифицировано | 2020-01-14 |  |  | 0.078 | 0.157 | 89 | 49 | 36 |  | 3245060375478
037550 | Заглушка шаг 5/6/8/10 мм | Торцевая крышка Viking 3 - для винтовых клемм - 1 вход/1 выход - с шагом 5/6/8/10 мм | Legrand | Индустриальное оборудование | 790 | Клеммники Viking 3 | PL5 | 100 | ШТ | 41.784 | На складе | не подлежит сертификации | 2020-12-31 |  |  | 0.198 | 1.256 | 173 | 121 | 60 |  | 3245060375508
037551 | Заглушка шаг 12/15 мм | Торцевая крышка Viking 3 - для винтовых клемм - 1 вход/1 выход - с шагом 12 и 15 мм | Legrand | Индустриальное оборудование | 790 | Клеммники Viking 3 | PL5 | 20 | ШТ | 79.56 | На складе | не подлежит сертификации | 2020-12-31 |  |  | 0.093 | 0.484 | 110 | 80 | 55 |  | 3245060375515
037552 | Заглушка 2 входа/2 выхода | Торцевая крышка Viking 3 - для винтовых клемм - 2 входа/2 выхода | Legrand | Индустриальное оборудование | 790 | Клеммники Viking 3 | PL5 | 20 | ШТ | 91.32 | На складе | не подлежит сертификации | 2020-12-31 |  |  | 0.088 | 0.484 | 110 | 80 | 55 |  | 3245060375522
037553 | Заглушка 2 яруса | Торцевая крышка Viking 3 - для винтовых клемм - двухъярусных | Legrand | Индустриальное оборудование | 790 | Клеммники Viking 3 | PL5 | 20 | ШТ | 128.94 | На складе | не подлежит сертификации | 2020-12-31 |  |  | 0.089 | 0.47628 | 81 | 105 | 56 |  | 3245060375539
037554 | Заглушка 3 яруса | Торцевая крышка Viking 3 - для винтовых клемм - трехъярусных | Legrand | Индустриальное оборудование | 790 | Клеммники Viking 3 | PL5 | 20 | ШТ | 119.244 | На складе | не подлежит сертификации | 2020-12-31 |  |  | 0.183 | 1.0053 | 112 | 102 | 88 |  | 3245060375546
037555 | Разъединитель д/функцион.клемм | Торцевая крышка Viking 3 - для винтовых клемм - с разъединителем с шагом 6 мм и функциональных с шагом 5 мм | Legrand | Индустриальное оборудование | 790 | Клеммники Viking 3 | PL5 | 20 | ШТ | 96.42 | На складе | не подлежит сертификации | 2020-12-31 |  |  | 0.07 | 0.484 | 110 | 80 | 55 |  | 3245060375553
037556 | Разъединетель д/картиджа 5х20 | Торцевая крышка Viking 3 - для винтовых клемм - с держателем предохранителя с поворотной головкой 5х20 и 6x32 | Legrand | Индустриальное оборудование | 790 | Клеммники Viking 3 | PL5 | 20 | ШТ | 446.472 | Под заказ Т2 | не подлежит сертификации | 2020-12-31 |  |  | 0.106 | 0.36529 | 105 | 71 | 49 |  | 3245060375560
037557 | Разъединетель д/измерения | Торцевая крышка Viking 3 - для винтовых клемм - измерительных с разъединителем | Legrand | Индустриальное оборудование | 790 | Клеммники Viking 3 | PL5 | 10 | ШТ | 696.12 | На складе | не подлежит сертификации | 2020-12-31 |  |  | 0.064 | 0.2937 | 89 | 66 | 50 |  | 3245060375577
037560 | Перегородка шаг 5/6/8/10 мм | Разделительная и изолирующая перегородка Viking 3 - для винтовых клемм - 1 вход/1 выход - с шагом 5,6,8,10 мм | Legrand | Индустриальное оборудование | 790 | Клеммники Viking 3 | PL5 | 20 | ШТ | 67.824 | На складе | не подлежит сертификации | 2020-12-31 |  |  | 0.099 | 0.484 | 110 | 80 | 55 |  | 3245060375607
037561 | Перегородка шаг 12/15 мм | Разделительная и изолирующая перегородка Viking 3 - для винтовых клемм - 1 вход/1 выход - с шагом 12 и 15 мм | Legrand | Индустриальное оборудование | 790 | Клеммники Viking 3 | PL5 | 10 | ШТ | 177.636 | На складе | не подлежит сертификации | 2020-12-31 |  |  | 0.081 | 0.484 | 110 | 80 | 55 |  | 3245060375614
037562 | Перегородка 2 вх/2 вых. | Разделительная и изолирующая перегородка Viking 3 - для винтовых клемм - 2 входа/2 выхода - с разъед. - с шагом 6 мм | Legrand | Индустриальное оборудование | 790 | Клеммники Viking 3 | PL5 | 10 | ШТ | 193.788 | На складе | не подлежит сертификации | 2020-12-31 |  |  | 0.079 | 0.484 | 110 | 80 | 55 |  | 3245060375621
037563 | Перегородка 2 яруса | Разделительная и изолирующая перегородка Viking 3 - для винтовых клемм - двухъярусных | Legrand | Индустриальное оборудование | 790 | Клеммники Viking 3 | PL5 | 10 | ШТ | 321.396 | На складе | не подлежит сертификации | 2020-12-31 |  |  | 0.077 | 0.47628 | 81 | 105 | 56 |  | 3245060375638
037565 | Экран защитный шаг 5/6 мм | Защитный экран Viking 3 - 1 полюс - для винтовых клемм - с 1 входом/1 выходом - с шагом 5,6 мм | Legrand | Индустриальное оборудование | 790 | Клеммники Viking 3 | PL5 | 10 | ШТ | 739.2 | На складе | не подлежит сертификации | 2020-12-31 |  |  | 0.025 | 0.157 | 89 | 49 | 36 |  | 3245060375652
037566 | Экран защитный шаг 8/10 мм | Защитный экран Viking 3 - 1 полюс - для винтовых клемм - с 1 входом/1 выходом - с шагом 8,10 мм | Legrand | Индустриальное оборудование | 790 | Клеммники Viking 3 | PL5 | 10 | ШТ | 645.948 | Под заказ Т2 | не подлежит сертификации | 2020-12-31 |  |  | 0.04 | 0.29988 | 105 | 51 | 56 |  | 3245060375669
037567 | Экран защитный шаг 12/15 мм | Защитный экран Viking 3 - 1 полюс - для винтовых клемм - с 1 входом/1 выходом - с шагом 12,15 мм | Legrand | Индустриальное оборудование | 790 | Клеммники Viking 3 | PL5 | 10 | ШТ | 642.78 | Под заказ Т2 | не подлежит сертификации | 2020-12-31 |  |  | 0.058 | 0.29988 | 105 | 51 | 56 |  | 3245060375676
037568 | Экран изолир. 5/6/8/10 мм | Защитный экран Viking 3 - отрезаемый по месту - для винтовых клемм - с 1 входом/1 выходом - с шагом 5,6,8,10 мм | Legrand | Индустриальное оборудование | 790 | Клеммники Viking 3 | PL5 | 10 | ШТ | 3261.396 | Под заказ Т2 | не подлежит сертификации | 2020-12-31 |  |  | 2.23 | 17.4537 | 1025 | 198 | 86 |  | 3245060375683
037569 | Экран изолир. 12/15 мм | Защитный экран Viking 3 - отрезаемый по месту - для винтовых клемм - с 1 входом/1 выходом - с шагом 12,15 мм | Legrand | Индустриальное оборудование | 790 | Клеммники Viking 3 | PL5 | 10 | ШТ | 4537.596 | На складе | не подлежит сертификации | 2020-12-31 |  |  | 2.407 | 17.4537 | 1025 | 198 | 86 |  | 3245060375690
037575 | Разъем измерит. шаг 5/6 мм | Гнездовой вывод Viking 3 - под измерительный щуп диаметром 2 мм - для винтовых клемм - с шагом 10 мм | Legrand | Индустриальное оборудование | 790 | Клеммники Viking 3 | PL5 | 50 | ШТ | 251.892 | Под заказ Т2 | сертифицировано | 2020-01-14 |  |  | 0.046 | 0.07938 | 63 | 36 | 35 |  | 3245060375751
037576 | Разъем измерит. шаг 12/15 мм | Гнездовой вывод Viking 3 - под измерительный щуп диаметром 4 мм - для винтовых клемм - с шагом 12 мм | Legrand | Индустриальное оборудование | 790 | Клеммники Viking 3 | PL5 | 20 | ШТ | 329.112 | Под заказ Т2 | сертифицировано | 2020-01-14 |  |  | 0.053 | 0.07938 | 63 | 36 | 35 |  | 3245060375768
037577 | Разъем измер. диам. 4 мм | Гнездовой вывод Viking 3 - под измерительный щуп диаметром 4 мм - для винтовых клемм - с разъединителем | Legrand | Индустриальное оборудование | 790 | Клеммники Viking 3 | PL5 | 10 | ШТ | 997.008 | На складе | сертифицировано | 2021-05-04 |  |  | 0.038 | 0.1007 | 50 | 38 | 53 |  | 3245060375775
037582 | Гребенка соед.шаг 10/2 клеммы | Гребенка Viking 3 - для пружинных клемм - 2 контакта - с шагом 10 мм - красный | Legrand | Индустриальное оборудование | 790 | Клеммники Viking 3 | PL5 | 20 | ШТ | 156.024 | Под заказ Т2 | сертифицировано | 2020-01-14 |  |  | 0.135 | 0.238 | 85 | 70 | 40 |  | 3245060375829
037585 | Гребенка соед.шаг 12/2 клеммы | Гребенка Viking 3 - для пружинных клемм - 2 контакта - с шагом 12 мм - красный | Legrand | Индустриальное оборудование | 790 | Клеммники Viking 3 | PL5 | 20 | ШТ | 174.432 | Под заказ Т2 | сертифицировано | 2020-01-14 |  |  | 0.217 | 0.238 | 85 | 70 | 40 |  | 3245060375850
037586 | Заглушка пруж.клемма 1вх/1вых | Торцевая крышка Viking 3 - для пружинных клемм - с шагом 5 мм - 1 вход/1 выход | Legrand | Индустриальное оборудование | 790 | Клеммники Viking 3 | PL5 | 50 | ШТ | 66.744 | На складе | не подлежит сертификации | 2020-12-31 |  |  | 0.093 | 0.484 | 110 | 80 | 55 |  | 3245060375867
037587 | Заглушка пруж.клемма 1вх/2вых | Торцевая крышка Viking 3 - для пружинных клемм - с шагом 5 мм - 1 вход/2 выхода | Legrand | Индустриальное оборудование | 790 | Клеммники Viking 3 | PL5 | 50 | ШТ | 65.988 | На складе | не подлежит сертификации | 2020-12-31 |  |  | 0.104 | 0.484 | 110 | 80 | 55 |  | 3245060375874
037588 | Заглушка пруж.клемма 2вх/2вых | Торцевая крышка Viking 3 - для пружинных клемм - с шагом 5 мм - 2 входа/2 выхода | Legrand | Индустриальное оборудование | 790 | Клеммники Viking 3 | PL5 | 20 | ШТ | 77.244 | На складе | не подлежит сертификации | 2020-12-31 |  |  | 0.061 | 0.484 | 110 | 80 | 55 |  | 3245060375881
037589 | Заглушка пруж.клемма 2 яруса | Торцевая крышка Viking 3 - для пружинных клемм - с шагом 5 мм - двухъярусных | Legrand | Индустриальное оборудование | 790 | Клеммники Viking 3 | PL5 | 20 | ШТ | 65.532 | На складе | не подлежит сертификации | 2020-12-31 |  |  | 0.083 | 0.484 | 110 | 80 | 55 |  | 3245060375898
037590 | Перегородка изол. шаг 6 мм | Торцевая крышка Viking 3 - для пружинных клемм - с шагом 6 мм - с разъединителем | Legrand | Индустриальное оборудование | 790 | Клеммники Viking 3 | PL5 | 20 | ШТ | 77.628 | На складе | не подлежит сертификации | 2020-12-31 |  |  | 0.08 | 0.484 | 110 | 80 | 55 |  | 3245060375904
037595 | Перегородка раздел. 5/6 мм | Разделительная и изолирующая перегородка Viking 3 - для пружинных клемм - 1 или 2 входа/1 или 2 выхода - с шагом 5,6 мм | Legrand | Индустриальное оборудование | 790 | Клеммники Viking 3 | PL5 | 10 | ШТ | 53.256 | На складе | не подлежит сертификации | 2020-12-31 |  |  | 0.069 | 0.484 | 110 | 80 | 55 |  | 3245060375959
037596 | Перегородка раздел. 2 яруса | Разделительная и изолирующая перегородка Viking 3 - для пружинных клемм - двухъярусных | Legrand | Индустриальное оборудование | 790 | Клеммники Viking 3 | PL5 | 10 | ШТ | 123.6 | На складе | не подлежит сертификации | 2020-12-31 |  |  | 0.08 | 0.484 | 110 | 80 | 55 |  | 3245060375966
037606 | Инструмент обжимой 0,25-6 мм2 | Инструмент для опрессовки - для наконечников Starfix - сечением 0,25 - 6 мм² | Legrand | Индустриальное оборудование | 802 | Кабельные наконечники (Starfix) | PL5 | 1 | ШТ | 22613.628 | Под заказ Т2 | не подлежит сертификации | 2020-12-31 |  |  | 0.496 | 1.3514 | 330 | 117 | 35 |  | 3245060376062
037608 | Инструмент обжим.0,25-0,34 мм2 | Инструмент для опрессовки - для наконечников Starfix в лентах - сечением 0,25 и 0,34 мм² | Legrand | Индустриальное оборудование | 802 | Кабельные наконечники (Starfix) | PL5 | 1 | ШТ | 5407.896 | Под заказ Т2 | не подлежит сертификации | 2020-12-31 |  |  | 0.205 | 1.8438 | 295 | 125 | 50 |  | 3245060376086
037609 | Инструмент обжим. 0,5-2,5 мм2 | Инструмент для опрессовки - для наконечников Starfix в лентах - сечением 0,5 -2,5 мм² | Legrand | Индустриальное оборудование | 802 | Кабельные наконечники (Starfix) | PL5 | 1 | ШТ | 5388.024 | На складе | не подлежит сертификации | 2020-12-31 |  |  | 0.211 | 1.3613 | 275 | 110 | 45 |  | 3245060376093
037610 | Инструмент обжимой 4-6 мм2 | Инструмент для опрессовки - для наконечников Starfix в лентах - сечением 4 и 6 мм² | Legrand | Индустриальное оборудование | 802 | Кабельные наконечники (Starfix) | PL5 | 1 | ШТ | 6214.44 | На складе | не подлежит сертификации | 2020-12-31 |  |  | 0.24 | 1.3613 | 275 | 110 | 45 |  | 3245060376109
037639 | Набор наконечн. с инструментом | Комплект для опрессовки - для наконечников Starfix в лентах - сечением 0,5 -2,5 мм² | Legrand | Индустриальное оборудование | 802 | Кабельные наконечники (Starfix) | PL5 | 1 | ШТ | 11851.236 | На складе | сертифицировано | 2020-01-31 |  |  | 1.111 | 9.4172 | 465 | 332 | 61 |  | 3245060376390
037641 | Starfix Наконечники 0,5мм2 | Лента Starfix - большой емкости (300 наконечников) - 0,5 мм² - белый | Legrand | Индустриальное оборудование | 802 | Кабельные наконечники (Starfix) | PL5 | 3000 | ШТ | 4.716 | На складе | информация по запросу | 2018-01-31 |  |  | 0.466 | 3.5438 | 210 | 135 | 125 |  | 3245060376413
037642 | Starfix Наконечники 0,75мм2 | Лента Starfix - большой емкости (300 наконечников) - 0,75 мм² - синий | Legrand | Индустриальное оборудование | 802 | Кабельные наконечники (Starfix) | PL5 | 3000 | ШТ | 4.8 | На складе | сертифицировано | 2020-01-31 |  |  | 0.46 | 3.5438 | 210 | 135 | 125 |  | 3245060376420
037643 | Наконечник каб. 1мм2 Strf | Лента Starfix - большой емкости (300 наконечников) - 1 мм² - красный | Legrand | Индустриальное оборудование | 802 | Кабельные наконечники (Starfix) | PL5 | 3000 | ШТ | 5.1 | На складе | сертифицировано | 2020-01-31 |  |  | 0.493 | 3.5438 | 210 | 135 | 125 |  | 3245060376437
037644 | Starfix Наконечники 1,5мм2 | Лента Starfix - большой емкости (300 наконечников) - 1,5 мм² - чёрный | Legrand | Индустриальное оборудование | 802 | Кабельные наконечники (Starfix) | PL5 | 3000 | ШТ | 5.22 | На складе | сертифицировано | 2020-01-31 |  |  | 0.56 | 3.5438 | 210 | 135 | 125 |  | 3245060376444
037645 | Starfix Наконечники 2,5мм2 | Лента Starfix - большой емкости (250 наконечников) - 2,5 мм² - серый | Legrand | Индустриальное оборудование | 802 | Кабельные наконечники (Starfix) | PL5 | 2500 | ШТ | 6.096 | На складе | сертифицировано | 2020-01-31 |  |  | 0.561 | 3.5438 | 210 | 135 | 125 |  | 3245060376451
037646 | Кассета д/након. 0,25-0,34 мм2 | Кассета для обжимного инструмента Starfix - для наконечников сечением: 0,25 и 0,34 мм² - жёлтый | Legrand | Индустриальное оборудование | 802 | Кабельные наконечники (Starfix) | PL5 | 10 | ШТ | 497.328 | Под заказ Т2 | не подлежит сертификации | 2021-12-31 |  |  | 0.147 | 1.386 | 250 | 72 | 77 |  | 3245060376468
037647 | Кассета д/након. 0,25-2,5 мм2 | Кассета для обжимного инструмента Starfix - для наконечников сечением: 0,5-2,5 мм² - красный | Legrand | Индустриальное оборудование | 802 | Кабельные наконечники (Starfix) | PL5 | 10 | ШТ | 618.924 | Под заказ Т2 | не подлежит сертификации | 2021-12-31 |  |  | 0.156 | 1.386 | 250 | 72 | 77 |  | 3245060376475
037648 | Кассета д/након. 4-6 мм2 | Кассета для обжимного инструмента Starfix - для наконечников сечением: 4 и 6 мм² - оранжевый | Legrand | Индустриальное оборудование | 802 | Кабельные наконечники (Starfix) | PL5 | 10 | ШТ | 783.936 | Под заказ Т2 | не подлежит сертификации | 2021-12-31 |  |  | 0.173 | 1.386 | 250 | 72 | 77 |  | 3245060376482
037650 | Наконечник изол. Strf 0,25 мм2 | Наконечник с изолированным фланцем Starfix - для кабелей сечением 0,25 мм² - бирюзовый | Legrand | Индустриальное оборудование | 802 | Кабельные наконечники (Starfix) | PL5 | 500 | ШТ | 6.6 | Под заказ Т2 | сертифицировано | 2019-03-21 |  |  | 0.052 | 0.42636 | 68 | 33 | 190 |  | 3245060376505
037660 | Наконечник изол. Strf 0,34 мм2 | Наконечник с изолированным фланцем Starfix - для кабелей сечением 0,34 мм² - зеленый | Legrand | Индустриальное оборудование | 802 | Кабельные наконечники (Starfix) | PL5 | 500 | ШТ | 6.768 | На складе | сертифицировано | 2019-03-21 |  |  | 0.051 | 0.42636 | 68 | 33 | 190 |  | 3245060376604
037661 | Наконечник изол. 0,5мм2 Strf | Наконечник в лентах Starfix - для кабелей сечением 0,5 мм² - белый | Legrand | Индустриальное оборудование | 802 | Кабельные наконечники (Starfix) | PL5 | 480 | ШТ | 4.92 | На складе | сертифицировано | 2019-03-21 |  |  | 0.062 | 0.43956 | 185 | 66 | 36 |  | 3245060376611
037662 | Наконечник изол. 0,75мм2 Strf | Наконечник в лентах Starfix - для кабелей сечением 0,75 мм² - синий | Legrand | Индустриальное оборудование | 802 | Кабельные наконечники (Starfix) | PL5 | 480 | ШТ | 4.932 | На складе | сертифицировано | 2019-03-21 |  |  | 0.062 | 0.38688 | 186 | 65 | 32 |  | 3245060376628
037663 | Наконечник изол. 1мм2 Strf | Наконечник в лентах Starfix - для кабелей сечением 1 мм² - красный | Legrand | Индустриальное оборудование | 802 | Кабельные наконечники (Starfix) | PL5 | 1000 | ШТ | 5.088 | На складе | сертифицировано | 2019-03-21 |  |  | 0.114 | 0.39494 | 66 | 32 | 187 |  | 3245060376635
037664 | Наконечник изол. 1,5мм2 Strf | Наконечник в лентах Starfix - для кабелей сечением 1,5 мм² - чёрный | Legrand | Индустриальное оборудование | 802 | Кабельные наконечники (Starfix) | PL5 | 1000 | ШТ | 5.376 | На складе | сертифицировано | 2019-03-21 |  |  | 0.131 | 0.39494 | 66 | 32 | 187 |  | 3245060376642
037666 | Наконечник изол. 2,5мм2 Strf | Наконечник в лентах Starfix - для кабелей сечением 2,5 мм² - серый | Legrand | Индустриальное оборудование | 802 | Кабельные наконечники (Starfix) | PL5 | 1000 | ШТ | 6.192 | На складе | сертифицировано | 2019-03-21 |  |  | 0.206 | 0.43956 | 185 | 66 | 36 |  | 3245060376666
037667 | Наконечник изол. 4мм2 Strf | Наконечник в лентах Starfix - для кабелей сечением 4 мм² - оранжевый | Legrand | Индустриальное оборудование | 802 | Кабельные наконечники (Starfix) | PL5 | 250 | ШТ | 12.408 | На складе | сертифицировано | 2019-03-21 |  |  | 0.111 | 0.3826 | 187 | 66 | 31 |  | 3245060376673
037668 | Наконечник изол. 6мм2 Strf | Наконечник в лентах Starfix - для кабелей сечением 6 мм² - зеленый | Legrand | Индустриальное оборудование | 802 | Кабельные наконечники (Starfix) | PL5 | 250 | ШТ | 13.488 | На складе | сертифицировано | 2019-03-21 |  |  | 0.142 | 0.43956 | 185 | 66 | 36 |  | 3245060376680
037669 | StarfixКаб.након. 10мм2 корич | Наконечник Starflix - россыпью - для кабелей сечением 10 мм² - коричневый | Legrand | Индустриальное оборудование | 802 | Кабельные наконечники (Starfix) | PL5 | 100 | ШТ | 21.828 | На складе | сертифицировано | 2019-03-21 |  |  | 0.074 | 0.4655 | 70 | 35 | 190 |  | 3245060376697
037670 | StarfixКаб.након. 16мм2 бел | Наконечник Starflix - россыпью - для кабелей сечением 16 мм² - белый | Legrand | Индустриальное оборудование | 802 | Кабельные наконечники (Starfix) | PL5 | 100 | ШТ | 27.708 | На складе | сертифицировано | 2019-03-21 |  |  | 0.117 | 0.4655 | 70 | 35 | 190 |  | 3245060376703
037671 | StarfixКаб.након. 25мм2 чер | Наконечник Starflix - россыпью - для кабелей сечением 25 мм² - чёрный | Legrand | Индустриальное оборудование | 802 | Кабельные наконечники (Starfix) | PL5 | 50 | ШТ | 35.28 | На складе | сертифицировано | 2019-03-21 |  |  | 0.085 | 0.4655 | 70 | 35 | 190 |  | 3245060376710
037672 | StarfixКаб.након. 16мм2 бел | Наконечник Starflix - россыпью - укороченный - для кабелей сечением 16 мм² - белый | Legrand | Индустриальное оборудование | 802 | Кабельные наконечники (Starfix) | PL5 | 100 | ШТ | 29.256 | На складе | сертифицировано | 2019-03-21 |  |  | 0.094 | 0.4655 | 70 | 35 | 190 |  | 3245060376727
037677 | StarfixКаб.након. 35мм2 крас | Наконечник Starflix - россыпью - для кабелей сечением 35 мм² - красный | Legrand | Индустриальное оборудование | 802 | Кабельные наконечники (Starfix) | PL5 | 50 | ШТ | 39.216 | На складе | сертифицировано | 2019-03-21 |  |  | 0.098 | 0.42636 | 68 | 33 | 190 |  | 3245060376772
037678 | StarfixКаб.након. 50мм2 син | Наконечник Starflix - россыпью - для кабелей сечением 50 мм² - синий | Legrand | Индустриальное оборудование | 802 | Кабельные наконечники (Starfix) | PL5 | 30 | ШТ | 59.904 | На складе | сертифицировано | 2019-03-21 |  |  | 0.111 | 0.42636 | 68 | 33 | 190 |  | 3245060376789
037680 | StarfixКасс.д/нак.0,5мм2 син | Кассета для обжимного инструмента Starfix S - сечение 0,5 мм² - белая | Legrand | Индустриальное оборудование | 802 | Кабельные наконечники (Starfix) | PL5 | 5 | ШТ | 1645.8 | Под заказ Т2 | не подлежит сертификации | 2020-12-31 |  |  | 0.133 | 0.69043 | 96 | 29 | 248 |  | 3245060376802
037681 | StarfixКасс.д/нак.0,75мм2 син | Кассета для обжимного инструмента Starfix S - сечение 0,75 мм² - синяя | Legrand | Индустриальное оборудование | 802 | Кабельные наконечники (Starfix) | PL5 | 5 | ШТ | 1680.276 | Под заказ Т2 | не подлежит сертификации | 2020-12-31 |  |  | 0.133 | 0.69043 | 96 | 29 | 248 |  | 3245060376819
037682 | StarfixКасс.д/нак.1мм2 красн | Кассета для обжимного инструмента Starfix S - сечение 1 мм² - красная | Legrand | Индустриальное оборудование | 802 | Кабельные наконечники (Starfix) | PL5 | 5 | ШТ | 1680.276 | Под заказ Т2 | не подлежит сертификации | 2020-12-31 |  |  | 0.139 | 0.69043 | 96 | 29 | 248 |  | 3245060376826
037683 | StarfixКасс.д/нак.1,5мм2 черн | Кассета для обжимного инструмента Starfix S - сечение 1,5 мм² - чёрная | Legrand | Индустриальное оборудование | 802 | Кабельные наконечники (Starfix) | PL5 | 5 | ШТ | 1680.276 | Под заказ Т2 | не подлежит сертификации | 2020-12-31 |  |  | 0.131 | 0.69043 | 96 | 29 | 248 |  | 3245060376833
037684 | StarfixКасс.д/нак.2,5мм2 сер | Кассета для обжимного инструмента Starfix S - сечение 2,5 мм² - серая | Legrand | Индустриальное оборудование | 802 | Кабельные наконечники (Starfix) | PL5 | 5 | ШТ | 1849.764 | Под заказ Т2 | не подлежит сертификации | 2020-12-31 |  |  | 0.128 | 0.69043 | 96 | 29 | 248 |  | 3245060376840
037687 | Наконечник каб. 2х0,75мм2 Strf | Наконечник Starflix - двойной - россыпью - сечением 2х0,75 мм² - синий | Legrand | Индустриальное оборудование | 802 | Кабельные наконечники (Starfix) | PL5 | 500 | ШТ | 6.132 | На складе | сертифицировано | 2019-03-21 |  |  | 0.088 | 0.47628 | 81 | 105 | 56 |  | 3245060376871
037688 | StarfixКаб.након. 2х1мм2 крас | Наконечник Starflix - двойной - россыпью - сечением 2х1 мм² - красный | Legrand | Индустриальное оборудование | 802 | Кабельные наконечники (Starfix) | PL5 | 500 | ШТ | 6.42 | На складе | сертифицировано | 2019-03-21 |  |  | 0.102 | 0.47628 | 81 | 105 | 56 |  | 3245060376888
037689 | StarfixКаб.након. 2х1.5мм2 чер | Наконечник Starflix - двойной - россыпью - сечением 2х1,5 мм² - чёрный | Legrand | Индустриальное оборудование | 802 | Кабельные наконечники (Starfix) | PL5 | 500 | ШТ | 6.42 | На складе | сертифицировано | 2019-03-21 |  |  | 0.116 | 0.47628 | 81 | 105 | 56 |  | 3245060376895
037690 | StarfixКаб.након. 2х2.5мм2 сер | Наконечник Starflix - двойной - россыпью - сечением 2х2,5 мм² - серый | Legrand | Индустриальное оборудование | 802 | Кабельные наконечники (Starfix) | PL5 | 500 | ШТ | 7.296 | На складе | сертифицировано | 2019-03-21 |  |  | 0.181 | 0.71569 | 109 | 98 | 67 |  | 3245060376901
037692 | StarfixКомплект д/опрессовки | Комплект для опрессовки Starflix - инструмент и одиночные наконечники сечением 10-50 мм² | Legrand | Индустриальное оборудование | 802 | Кабельные наконечники (Starfix) | PL5 | 1 | ШТ | 39565.536 | Под заказ Т2 | сертифицировано | 2020-01-31 |  |  | 1.5 | 9.4172 | 465 | 332 | 61 |  | 3245060376925
037697 | Инструмент д/обжима наконечн. | Многофункциональный инструмент Starfix S - для наконечников сечением 0,5 - 2,5 мм² | Legrand | Индустриальное оборудование | 802 | Кабельные наконечники (Starfix) | PL5 | 1 | ШТ | 49898.688 | На складе | не подлежит сертификации | 2020-12-31 |  |  | 0.43 | 2.8803 | 287 | 193 | 52 |  | 3245060376970
037710 | Memocab Держ.марк.клейк.осн. | Держатель маркеров Memocab - на клейком основании - длина маркировки 17,5 мм (7 маркеров) | Legrand | Индустриальное оборудование | 800 | Маркировка Mémocab | PL5 | 100 | ШТ | 23.772 | На складе | не подлежит сертификации | 2021-12-31 |  |  | 0.046 | 0.157 | 89 | 49 | 36 |  | 3245060377106
037712 | MemocНаб.марк.на клейк.основ. | Держатель маркеров Memocab - длина маркировки 20 мм (8 маркеров) | Legrand | Индустриальное оборудование | 800 | Маркировка Mémocab | PL5 | 100 | ШТ | 22.116 | Под заказ Т2 | не подлежит сертификации | 2021-12-31 |  |  | 0.056 | 0.2937 | 89 | 66 | 50 |  | 3245060377120
037780 | Memocab Маркер белый "0" | Маркер Memocab - ширина 2,3 мм - чёрная маркировка на белом фоне - цифра 0 | Legrand | Индустриальное оборудование | 800 | Маркировка Mémocab | PL5 | 600 | ШТ | 6.708 | На складе | не подлежит сертификации | 2021-12-31 |  |  | 0.055 | 0.38896 | 65 | 32 | 187 |  | 3245060377809
037781 | Memocab Маркер белый "1" | Маркер Memocab - ширина 2,3 мм - чёрная маркировка на белом фоне - цифра 1 | Legrand | Индустриальное оборудование | 800 | Маркировка Mémocab | PL5 | 600 | ШТ | 6.576 | На складе | не подлежит сертификации | 2021-12-31 |  |  | 0.058 | 0.38896 | 65 | 32 | 187 |  | 3245060377816
037782 | Memocab Маркер белый "2" | Маркер Memocab - ширина 2,3 мм - чёрная маркировка на белом фоне - цифра 2 | Legrand | Индустриальное оборудование | 800 | Маркировка Mémocab | PL5 | 600 | ШТ | 6.576 | На складе | не подлежит сертификации | 2021-12-31 |  |  | 0.056 | 0.38896 | 65 | 32 | 187 |  | 3245060377823
037783 | Memocab Маркер белый "3" | Маркер Memocab - ширина 2,3 мм - чёрная маркировка на белом фоне - цифра 3 | Legrand | Индустриальное оборудование | 800 | Маркировка Mémocab | PL5 | 600 | ШТ | 6.576 | На складе | не подлежит сертификации | 2021-12-31 |  |  | 0.057 | 0.38896 | 65 | 32 | 187 |  | 3245060377830
037784 | Memocab Маркер белый "4" | Маркер Memocab - ширина 2,3 мм - чёрная маркировка на белом фоне - цифра 4 | Legrand | Индустриальное оборудование | 800 | Маркировка Mémocab | PL5 | 600 | ШТ | 6.576 | На складе | не подлежит сертификации | 2021-12-31 |  |  | 0.056 | 0.38896 | 65 | 32 | 187 |  | 3245060377847
037785 | Memocab Маркер белый "5" | Маркер Memocab - ширина 2,3 мм - чёрная маркировка на белом фоне - цифра 5 | Legrand | Индустриальное оборудование | 800 | Маркировка Mémocab | PL5 | 600 | ШТ | 6.708 | На складе | не подлежит сертификации | 2021-12-31 |  |  | 0.057 | 0.38896 | 65 | 32 | 187 |  | 3245060377854
037786 | Memocab Маркер белый "6" | Маркер Memocab - ширина 2,3 мм - чёрная маркировка на белом фоне - цифра 6 | Legrand | Индустриальное оборудование | 800 | Маркировка Mémocab | PL5 | 600 | ШТ | 6.708 | На складе | не подлежит сертификации | 2021-12-31 |  |  | 0.057 | 0.38896 | 65 | 32 | 187 |  | 3245060377861
037787 | Memocab Маркер белый "7" | Маркер Memocab - ширина 2,3 мм - чёрная маркировка на белом фоне - цифра 7 | Legrand | Индустриальное оборудование | 800 | Маркировка Mémocab | PL5 | 600 | ШТ | 6.708 | На складе | не подлежит сертификации | 2021-12-31 |  |  | 0.056 | 0.38896 | 65 | 32 | 187 |  | 3245060377878
037788 | Memocab Маркер белый "8" | Маркер Memocab - ширина 2,3 мм - чёрная маркировка на белом фоне - цифра 8 | Legrand | Индустриальное оборудование | 800 | Маркировка Mémocab | PL5 | 600 | ШТ | 6.708 | На складе | не подлежит сертификации | 2021-12-31 |  |  | 0.055 | 0.38896 | 65 | 32 | 187 |  | 3245060377885
037789 | Memocab Маркер белый "9" | Маркер Memocab - ширина 2,3 мм - чёрная маркировка на белом фоне - цифра 9 | Legrand | Индустриальное оборудование | 800 | Маркировка Mémocab | PL5 | 600 | ШТ | 6.708 | На складе | не подлежит сертификации | 2021-12-31 |  |  | 0.057 | 0.38896 | 65 | 32 | 187 |  | 3245060377892
037801 | Memocab Маркер фиолет."7" | Маркер Memocab - международная кодировка цветов - ширина 2,3 мм - цифра 7 - фиолетовый | Legrand | Индустриальное оборудование | 800 | Маркировка Mémocab | PL5 | 600 | ШТ | 6.576 | На складе | не подлежит сертификации | 2021-12-31 |  |  | 0.056 | 0.38896 | 65 | 32 | 187 |  | 3245060378011
037802 | Memocab Маркер оранж."3" | Маркер Memocab - международная кодировка цветов - ширина 2,3 мм - цифра 3 - оранжевый | Legrand | Индустриальное оборудование | 800 | Маркировка Mémocab | PL5 | 600 | ШТ | 6.576 | На складе | не подлежит сертификации | 2021-12-31 |  |  | 0.056 | 0.38896 | 65 | 32 | 187 |  | 3245060378028
037803 | Memocab Маркер белый "9" | Маркер Memocab - международная кодировка цветов - ширина 2,3 мм - цифра 9 - белый | Legrand | Индустриальное оборудование | 800 | Маркировка Mémocab | PL5 | 600 | ШТ | 6.576 | На складе | не подлежит сертификации | 2021-12-31 |  |  | 0.057 | 0.38896 | 65 | 32 | 187 |  | 3245060378035
037804 | Memocab Маркер серый "8" | Маркер Memocab - международная кодировка цветов - ширина 2,3 мм - цифра 8 - серый | Legrand | Индустриальное оборудование | 800 | Маркировка Mémocab | PL5 | 600 | ШТ | 6.576 | На складе | не подлежит сертификации | 2021-12-31 |  |  | 0.056 | 0.38896 | 65 | 32 | 187 |  | 3245060378042
037805 | Memocab Маркер зеленый "5" | Маркер Memocab - международная кодировка цветов - ширина 2,3 мм - цифра 5 - зеленый | Legrand | Индустриальное оборудование | 800 | Маркировка Mémocab | PL5 | 600 | ШТ | 6.576 | На складе | не подлежит сертификации | 2021-12-31 |  |  | 0.056 | 0.38896 | 65 | 32 | 187 |  | 3245060378059
037806 | Memocab Маркер желтый "4" | Маркер Memocab - международная кодировка цветов - ширина 2,3 мм - цифра 4 - желтый | Legrand | Индустриальное оборудование | 800 | Маркировка Mémocab | PL5 | 600 | ШТ | 6.576 | На складе | не подлежит сертификации | 2021-12-31 |  |  | 0.056 | 0.38896 | 65 | 32 | 187 |  | 3245060378066
037807 | Memocab Маркер коричн."1" | Маркер Memocab - международная кодировка цветов - ширина 2,3 мм - цифра 1 - коричневый | Legrand | Индустриальное оборудование | 800 | Маркировка Mémocab | PL5 | 600 | ШТ | 6.576 | На складе | не подлежит сертификации | 2021-12-31 |  |  | 0.056 | 0.38896 | 65 | 32 | 187 |  | 3245060378073
037808 | Memocab Маркер синий "6" | Маркер Memocab - международная кодировка цветов - ширина 2,3 мм - цифра 6 - голубой | Legrand | Индустриальное оборудование | 800 | Маркировка Mémocab | PL5 | 600 | ШТ | 6.576 | На складе | не подлежит сертификации | 2021-12-31 |  |  | 0.056 | 0.38896 | 65 | 32 | 187 |  | 3245060378080
037809 | Memocab Маркер черный "0" | Маркер Memocab - международная кодировка цветов - ширина 2,3 мм - цифра 0 - чёрный | Legrand | Индустриальное оборудование | 800 | Маркировка Mémocab | PL5 | 600 | ШТ | 6.576 | На складе | не подлежит сертификации | 2021-12-31 |  |  | 0.055 | 0.38896 | 65 | 32 | 187 |  | 3245060378097
037810 | Memocab Маркер красный "2" | Маркер Memocab - международная кодировка цветов - ширина 2,3 мм - цифра 2 - красный | Legrand | Индустриальное оборудование | 800 | Маркировка Mémocab | PL5 | 600 | ШТ | 6.576 | На складе | не подлежит сертификации | 2021-12-31 |  |  | 0.055 | 0.38896 | 65 | 32 | 187 |  | 3245060378103
037826 | Memocab Маркер "A" | Маркер Memocab - ширина 2,3 мм - чёрная маркировка на белом фоне - заглавная буква A | Legrand | Индустриальное оборудование | 800 | Маркировка Mémocab | PL5 | 240 | ШТ | 6.708 | На складе | не подлежит сертификации | 2021-12-31 |  |  | 0.026 | 0.2288 | 65 | 22 | 160 |  | 3245060378264
037827 | Memocab Маркер "B" | Маркер Memocab - ширина 2,3 мм - чёрная маркировка на белом фоне - заглавная буква B | Legrand | Индустриальное оборудование | 800 | Маркировка Mémocab | PL5 | 240 | ШТ | 6.9 | На складе | не подлежит сертификации | 2021-12-31 |  |  | 0.027 | 0.2288 | 65 | 22 | 160 |  | 3245060378271
037828 | Memocab Маркер "C" | Маркер Memocab - ширина 2,3 мм - чёрная маркировка на белом фоне - заглавная буква C | Legrand | Индустриальное оборудование | 800 | Маркировка Mémocab | PL5 | 240 | ШТ | 6.9 | На складе | не подлежит сертификации | 2021-12-31 |  |  | 0.028 | 0.2288 | 65 | 22 | 160 |  | 3245060378288
037829 | Memocab Маркер "D" | Маркер Memocab - ширина 2,3 мм - чёрная маркировка на белом фоне - заглавная буква D | Legrand | Индустриальное оборудование | 800 | Маркировка Mémocab | PL5 | 240 | ШТ | 6.9 | На складе | не подлежит сертификации | 2021-12-31 |  |  | 0.027 | 0.2288 | 65 | 22 | 160 |  | 3245060378295
037830 | Memocab Маркер "E" | Маркер Memocab - ширина 2,3 мм - чёрная маркировка на белом фоне - заглавная буква E | Legrand | Индустриальное оборудование | 800 | Маркировка Mémocab | PL5 | 240 | ШТ | 6.708 | На складе | не подлежит сертификации | 2021-12-31 |  |  | 0.027 | 0.2288 | 65 | 22 | 160 |  | 3245060378301
037831 | Memocab Маркер "F" | Маркер Memocab - ширина 2,3 мм - чёрная маркировка на белом фоне - заглавная буква F | Legrand | Индустриальное оборудование | 800 | Маркировка Mémocab | PL5 | 240 | ШТ | 6.9 | На складе | не подлежит сертификации | 2021-12-31 |  |  | 0.028 | 0.2288 | 65 | 22 | 160 |  | 3245060378318
037832 | Memocab Маркер "G" | Маркер Memocab - ширина 2,3 мм - чёрная маркировка на белом фоне - заглавная буква G | Legrand | Индустриальное оборудование | 800 | Маркировка Mémocab | PL5 | 240 | ШТ | 6.9 | На складе | не подлежит сертификации | 2021-12-31 |  |  | 0.027 | 0.2288 | 65 | 22 | 160 |  | 3245060378325
037833 | Memocab Маркер "H" | Маркер Memocab - ширина 2,3 мм - чёрная маркировка на белом фоне - заглавная буква H | Legrand | Индустриальное оборудование | 800 | Маркировка Mémocab | PL5 | 240 | ШТ | 6.9 | На складе | не подлежит сертификации | 2021-12-31 |  |  | 0.027 | 0.2288 | 65 | 22 | 160 |  | 3245060378332
037834 | Memocab Маркер "I" | Маркер Memocab - ширина 2,3 мм - чёрная маркировка на белом фоне - заглавная буква I | Legrand | Индустриальное оборудование | 800 | Маркировка Mémocab | PL5 | 240 | ШТ | 6.9 | На складе | не подлежит сертификации | 2021-12-31 |  |  | 0.028 | 0.2288 | 65 | 22 | 160 |  | 3245060378349
037835 | Memocab Маркер "J" | Маркер Memocab - ширина 2,3 мм - чёрная маркировка на белом фоне - заглавная буква J | Legrand | Индустриальное оборудование | 800 | Маркировка Mémocab | PL5 | 240 | ШТ | 6.9 | На складе | не подлежит сертификации | 2021-12-31 |  |  | 0.027 | 0.2288 | 65 | 22 | 160 |  | 3245060378356
037836 | Memocab Маркер "K" | Маркер Memocab - ширина 2,3 мм - чёрная маркировка на белом фоне - заглавная буква K | Legrand | Индустриальное оборудование | 800 | Маркировка Mémocab | PL5 | 240 | ШТ | 6.708 | На складе | не подлежит сертификации | 2021-12-31 |  |  | 0.027 | 0.2288 | 65 | 22 | 160 |  | 3245060378363
037837 | Memocab Маркер "L" | Маркер Memocab - ширина 2,3 мм - чёрная маркировка на белом фоне - заглавная буква L | Legrand | Индустриальное оборудование | 800 | Маркировка Mémocab | PL5 | 240 | ШТ | 6.708 | На складе | не подлежит сертификации | 2021-12-31 |  |  | 0.028 | 0.2288 | 65 | 22 | 160 |  | 3245060378370
037838 | Memocab Маркер "M" | Маркер Memocab - ширина 2,3 мм - чёрная маркировка на белом фоне - заглавная буква M | Legrand | Индустриальное оборудование | 800 | Маркировка Mémocab | PL5 | 240 | ШТ | 6.9 | На складе | не подлежит сертификации | 2021-12-31 |  |  | 0.027 | 0.2288 | 65 | 22 | 160 |  | 3245060378387
037839 | Memocab Маркер "N" | Маркер Memocab - ширина 2,3 мм - чёрная маркировка на белом фоне - заглавная буква N | Legrand | Индустриальное оборудование | 800 | Маркировка Mémocab | PL5 | 240 | ШТ | 6.708 | На складе | не подлежит сертификации | 2021-12-31 |  |  | 0.027 | 0.2288 | 65 | 22 | 160 |  | 3245060378394
037840 | Memocab Маркер "O" | Маркер Memocab - ширина 2,3 мм - чёрная маркировка на белом фоне - заглавная буква O | Legrand | Индустриальное оборудование | 800 | Маркировка Mémocab | PL5 | 240 | ШТ | 6.9 | На складе | не подлежит сертификации | 2021-12-31 |  |  | 0.028 | 0.2288 | 65 | 22 | 160 |  | 3245060378400
037841 | Memocab Маркер "P" | Маркер Memocab - ширина 2,3 мм - чёрная маркировка на белом фоне - заглавная буква P | Legrand | Индустриальное оборудование | 800 | Маркировка Mémocab | PL5 | 240 | ШТ | 6.9 | На складе | не подлежит сертификации | 2021-12-31 |  |  | 0.028 | 0.2288 | 65 | 22 | 160 |  | 3245060378417
037842 | Memocab Маркер "Q" | Маркер Memocab - ширина 2,3 мм - чёрная маркировка на белом фоне - заглавная буква Q | Legrand | Индустриальное оборудование | 800 | Маркировка Mémocab | PL5 | 240 | ШТ | 6.9 | На складе | не подлежит сертификации | 2021-12-31 |  |  | 0.028 | 0.2288 | 65 | 22 | 160 |  | 3245060378424
037843 | Memocab Маркер "R" | Маркер Memocab - ширина 2,3 мм - чёрная маркировка на белом фоне - заглавная буква R | Legrand | Индустриальное оборудование | 800 | Маркировка Mémocab | PL5 | 240 | ШТ | 6.9 | На складе | не подлежит сертификации | 2021-12-31 |  |  | 0.028 | 0.2288 | 65 | 22 | 160 |  | 3245060378431
037844 | Memocab Маркер "S" | Маркер Memocab - ширина 2,3 мм - чёрная маркировка на белом фоне - заглавная буква S | Legrand | Индустриальное оборудование | 800 | Маркировка Mémocab | PL5 | 240 | ШТ | 6.9 | На складе | не подлежит сертификации | 2021-12-31 |  |  | 0.026 | 0.2288 | 65 | 22 | 160 |  | 3245060378448
037845 | Memocab Маркер "T" | Маркер Memocab - ширина 2,3 мм - чёрная маркировка на белом фоне - заглавная буква T | Legrand | Индустриальное оборудование | 800 | Маркировка Mémocab | PL5 | 240 | ШТ | 6.9 | На складе | не подлежит сертификации | 2021-12-31 |  |  | 0.027 | 0.2288 | 65 | 22 | 160 |  | 3245060378455
037846 | Memocab Маркер "U" | Маркер Memocab - ширина 2,3 мм - чёрная маркировка на белом фоне - заглавная буква U | Legrand | Индустриальное оборудование | 800 | Маркировка Mémocab | PL5 | 240 | ШТ | 6.9 | На складе | не подлежит сертификации | 2021-12-31 |  |  | 0.027 | 0.2288 | 65 | 22 | 160 |  | 3245060378462
037847 | Memocab Маркер "V" | Маркер Memocab - ширина 2,3 мм - чёрная маркировка на белом фоне - заглавная буква V | Legrand | Индустриальное оборудование | 800 | Маркировка Mémocab | PL5 | 240 | ШТ | 6.9 | На складе | не подлежит сертификации | 2021-12-31 |  |  | 0.027 | 0.2288 | 65 | 22 | 160 |  | 3245060378479
037848 | Memocab Маркер "W" | Маркер Memocab - ширина 2,3 мм - чёрная маркировка на белом фоне - заглавная буква W | Legrand | Индустриальное оборудование | 800 | Маркировка Mémocab | PL5 | 240 | ШТ | 6.708 | На складе | не подлежит сертификации | 2021-12-31 |  |  | 0.027 | 0.2288 | 65 | 22 | 160 |  | 3245060378486
037849 | Memocab Маркер "X" | Маркер Memocab - ширина 2,3 мм - чёрная маркировка на белом фоне - заглавная буква X | Legrand | Индустриальное оборудование | 800 | Маркировка Mémocab | PL5 | 240 | ШТ | 6.9 | На складе | не подлежит сертификации | 2021-12-31 |  |  | 0.027 | 0.2288 | 65 | 22 | 160 |  | 3245060378493
037850 | Memocab Маркер "Y" | Маркер Memocab - ширина 2,3 мм - чёрная маркировка на белом фоне - заглавная буква Y | Legrand | Индустриальное оборудование | 800 | Маркировка Mémocab | PL5 | 240 | ШТ | 6.9 | На складе | не подлежит сертификации | 2021-12-31 |  |  | 0.027 | 0.2288 | 65 | 22 | 160 |  | 3245060378509
037851 | Memocab Маркер "Z" | Маркер Memocab - ширина 2,3 мм - чёрная маркировка на белом фоне - заглавная буква Z | Legrand | Индустриальное оборудование | 800 | Маркировка Mémocab | PL5 | 240 | ШТ | 6.9 | На складе | не подлежит сертификации | 2021-12-31 |  |  | 0.028 | 0.2288 | 65 | 22 | 160 |  | 3245060378516
037910 | MemocДер.мар.12мар.0,25-1,5мм2 | Держатель маркеров Memocab - одновременная двойная маркировка - длина 30 мм - минимальное сечение 0,25 мм² | Legrand | Индустриальное оборудование | 800 | Маркировка Mémocab | PL5 | 500 | ШТ | 8.292 | Под заказ Т2 | не подлежит сертификации | 2021-12-31 |  |  | 0.412 | 3.948 | 235 | 70 | 240 |  | 3245060379100
037911 | MemocДерж.марк.12мар.0,75-4мм2 | Держатель маркеров Memocab - одновременная двойная маркировка - длина 30 мм - минимальное сечение 0,75 мм² | Legrand | Индустриальное оборудование | 800 | Маркировка Mémocab | PL5 | 500 | ШТ | 9.24 | Под заказ Т2 | не подлежит сертификации | 2021-12-31 |  |  | 0.373 | 3.948 | 235 | 70 | 240 |  | 3245060379117
037920 | MemocД.мар.7м.+эт.0,25-1,5мм2 | Держатель маркеров Memocab - одновременная двойная маркировка - длина 18 мм - минимальное сечение 0,25 мм² | Legrand | Индустриальное оборудование | 800 | Маркировка Mémocab | PL5 | 1000 | ШТ | 5.496 | Под заказ Т2 | не подлежит сертификации | 2021-12-31 |  |  | 0.356 | 3.948 | 235 | 70 | 240 |  | 3245060379209
037921 | MemocДер.мар.7м.+эт.0,75-4мм2 | Держатель маркеров Memocab - одновременная двойная маркировка - длина 18 мм - минимальное сечение 0,75 мм² | Legrand | Индустриальное оборудование | 800 | Маркировка Mémocab | PL5 | 1000 | ШТ | 5.904 | Под заказ Т2 | не подлежит сертификации | 2021-12-31 |  |  | 0.44 | 3.948 | 235 | 70 | 240 |  | 3245060379216
037922 | MemocДер.мар.7м.+эт.4-16мм2 | Держатель маркеров Memocab - одновременная двойная маркировка - длина 18 мм - минимальное сечение 4 мм² | Legrand | Индустриальное оборудование | 800 | Маркировка Mémocab | PL5 | 500 | ШТ | 8.952 | На складе | не подлежит сертификации | 2021-12-31 |  |  | 0.445 | 3.948 | 235 | 70 | 240 |  | 3245060379223
037927 | MemocДерж.мар.4мар.0,5-1,5мм2 | Держатель маркеров Memocab - для кабеля - длина маркировки 12 мм - минимальное сечение 0,25 мм² | Legrand | Индустриальное оборудование | 799 | Принтер и аксессуары для маркировки Logicab | PL5 | 1000 | ШТ | 4.2 | На складе | не подлежит сертификации | 2021-12-31 |  |  | 0.279 | 1.7871 | 145 | 145 | 85 |  | 3245060379278
037928 | MemocДерж.мар.4мар.1,5-4мм2 | Держатель маркеров Memocab - для кабеля - длина маркировки 12 мм - минимальное сечение 0,75 мм² | Legrand | Индустриальное оборудование | 799 | Принтер и аксессуары для маркировки Logicab | PL5 | 1000 | ШТ | 5.004 | На складе | не подлежит сертификации | 2021-12-31 |  |  | 0.211 | 1.7871 | 145 | 145 | 85 |  | 3245060379285
037930 | Держатель 6 маркеров Memocab | Держатель маркеров Memocab - для кабеля - длина маркировки 15 мм - минимальное сечение 0,25 мм² | Legrand | Индустриальное оборудование | 800 | Маркировка Mémocab | PL5 | 1000 | ШТ | 4.488 | На складе | не подлежит сертификации | 2021-12-31 |  |  | 0.311 | 1.7871 | 145 | 145 | 85 |  | 3245060379308
037931 | MemocДер.мар.6мар.0,75-4мм2 | Держатель маркеров Memocab - для кабеля - длина маркировки 15 мм - минимальное сечение 0,75 мм² | Legrand | Индустриальное оборудование | 800 | Маркировка Mémocab | PL5 | 1000 | ШТ | 5.496 | На складе | не подлежит сертификации | 2021-12-31 |  |  | 0.308 | 1.7871 | 145 | 145 | 85 |  | 3245060379315
037932 | MemocДер.мар.6мар.4-16мм2 | Держатель маркеров Memocab - для кабеля - длина маркировки 15 мм - минимальное сечение 4 мм² | Legrand | Индустриальное оборудование | 800 | Маркировка Mémocab | PL5 | 500 | ШТ | 7.236 | На складе | не подлежит сертификации | 2021-12-31 |  |  | 0.254 | 1.7871 | 145 | 145 | 85 |  | 3245060379322
037933 | MemocД.мар.7м.+ком.м.16-50мм2 | Держатель маркеров Memocab - для кабеля - длина маркировки 18 мм - минимальное сечение 16 мм² | Legrand | Индустриальное оборудование | 800 | Маркировка Mémocab | PL5 | 500 | ШТ | 11.184 | Под заказ Т2 | не подлежит сертификации | 2021-12-31 |  |  | 0.425 | 1.7871 | 145 | 145 | 85 |  | 3245060379339
037934 | MemocabДерж.Марк.(7мар)18мм2 | Держатель маркеров Memocab - для кабеля - длина маркировки 18 мм - минимальное сечение 50 мм² | Legrand | Индустриальное оборудование | 800 | Маркировка Mémocab | PL5 | 200 | ШТ | 16.2 | Под заказ Т2 | не подлежит сертификации | 2021-12-31 |  |  | 0.341 | 1.7871 | 145 | 145 | 85 |  | 3245060379346
037935 | MemocД.мар.7м.+ком.м.95-300 | Держатель маркеров Memocab - для кабеля - длина маркировки 18 мм - минимальное сечение 95 мм² | Legrand | Индустриальное оборудование | 800 | Маркировка Mémocab | PL5 | 100 | ШТ | 28.836 | Под заказ Т2 | не подлежит сертификации | 2021-12-31 |  |  | 0.276 | 1.7871 | 145 | 145 | 85 |  | 3245060379353
037936 | MemocД.мар.7м.+ком.м.0,25-1,5 | Держатель маркеров Memocab - для кабеля - длина маркировки 18 мм - минимальное сечение 0,25 мм² | Legrand | Индустриальное оборудование | 800 | Маркировка Mémocab | PL5 | 1000 | ШТ | 4.776 | На складе | не подлежит сертификации | 2021-12-31 |  |  | 0.383 | 1.7871 | 145 | 145 | 85 |  | 3245060379360
037937 | MemocД.мар.7м.+ком.м.0,75-4мм2 | Держатель маркеров Memocab - для кабеля - длина маркировки 18 мм - минимальное сечение 0,75 мм² | Legrand | Индустриальное оборудование | 800 | Маркировка Mémocab | PL5 | 1000 | ШТ | 5.736 | На складе | не подлежит сертификации | 2021-12-31 |  |  | 0.396 | 1.7871 | 145 | 145 | 85 |  | 3245060379377
037938 | MemocДер.мар.7м.+ком.м.4-16мм2 | Держатель маркеров Memocab - для кабеля - длина маркировки 18 мм - минимальное сечение 4 мм² | Legrand | Индустриальное оборудование | 800 | Маркировка Mémocab | PL5 | 500 | ШТ | 8.364 | На складе | не подлежит сертификации | 2021-12-31 |  |  | 0.255 | 1.7871 | 145 | 145 | 85 |  | 3245060379384
037940 | MemocДер.мар12мар.0,25-1,5мм2 | Держатель маркеров Memocab - для кабеля - длина маркировки 30 мм - минимальное сечение 0,25 мм² | Legrand | Индустриальное оборудование | 800 | Маркировка Mémocab | PL5 | 500 | ШТ | 10.824 | На складе | не подлежит сертификации | 2021-12-31 |  |  | 0.32 | 1.7871 | 145 | 145 | 85 |  | 3245060379407
037941 | MemocДерж.мар.12мар. 0,75-4мм2 | Держатель маркеров Memocab - для кабеля - длина маркировки 30 мм - минимальное сечение 0,75 мм² | Legrand | Индустриальное оборудование | 800 | Маркировка Mémocab | PL5 | 500 | ШТ | 11.508 | Под заказ Т2 | не подлежит сертификации | 2021-12-31 |  |  | 0.326 | 1.7871 | 145 | 145 | 85 |  | 3245060379414
037942 | MemocДерж.марк.12мар.4-16мм2 | Держатель маркеров Memocab - для кабеля - длина маркировки 30 мм - минимальное сечение 4 мм² | Legrand | Индустриальное оборудование | 800 | Маркировка Mémocab | PL5 | 200 | ШТ | 20.232 | Под заказ Т2 | не подлежит сертификации | 2021-12-31 |  |  | 0.217 | 1.7871 | 145 | 145 | 85 |  | 3245060379421
037943 | MemocДерж.марк.12мар.16-50мм2 | Держатель маркеров Memocab - для кабеля - длина маркировки 30 мм - минимальное сечение 16 мм² | Legrand | Индустриальное оборудование | 800 | Маркировка Mémocab | PL5 | 200 | ШТ | 25.716 | Под заказ Т2 | не подлежит сертификации | 2021-12-31 |  |  | 0.364 | 1.7871 | 145 | 145 | 85 |  | 3245060379438
037944 | MemocДерж.марк.разр.0,75-4мм2 | Держатель маркеров Memocab - для кабеля - длина 500 мм (разрезается) | Legrand | Индустриальное оборудование | 800 | Маркировка Mémocab | PL5 | 10 | ШТ | 262.392 | Под заказ Т2 | не подлежит сертификации | 2021-12-31 |  |  | 0.102 | 0.2475 | 495 | 50 | 10 |  | 3245060379445
037954 | MemocabМаркер(шир.2,3мм) "/" | Маркер Memocab - ширина 2,3 мм - условное обозначение - слэш | Legrand | Индустриальное оборудование | 800 | Маркировка Mémocab | PL5 | 240 | ШТ | 7.308 | Под заказ Т2 | не подлежит сертификации | 2021-12-31 |  |  | 0.027 | 0.2288 | 65 | 22 | 160 |  | 3245060379544
037955 | MemocabМаркер(шир.2,3мм) "." | Маркер Memocab - ширина 2,3 мм - условное обозначение - точка | Legrand | Индустриальное оборудование | 800 | Маркировка Mémocab | PL5 | 240 | ШТ | 7.308 | На складе | не подлежит сертификации | 2021-12-31 |  |  | 0.027 | 0.2288 | 65 | 22 | 160 |  | 3245060379551
037956 | Memocab Маркер(Шир.2,3мм) "+" | Маркер Memocab - ширина 2,3 мм - условное обозначение - плюс | Legrand | Индустриальное оборудование | 800 | Маркировка Mémocab | PL5 | 240 | ШТ | 7.104 | На складе | не подлежит сертификации | 2021-12-31 |  |  | 0.027 | 0.2288 | 65 | 22 | 160 |  | 3245060379568
037957 | MemocabМаркер(шир.2,3мм) "-" | Маркер Memocab - ширина 2,3 мм - условное обозначение - минус | Legrand | Индустриальное оборудование | 800 | Маркировка Mémocab | PL5 | 240 | ШТ | 7.104 | На складе | не подлежит сертификации | 2021-12-31 |  |  | 0.027 | 0.2288 | 65 | 22 | 160 |  | 3245060379575
037958 | MemocabМаркер(шир.2,3мм) "~" | Маркер Memocab - ширина 2,3 мм - условное обозначение - переменный ток | Legrand | Индустриальное оборудование | 800 | Маркировка Mémocab | PL5 | 240 | ШТ | 7.308 | На складе | не подлежит сертификации | 2021-12-31 |  |  | 0.028 | 0.2288 | 65 | 22 | 160 |  | 3245060379582
037959 | Memocab Маркер (шир.2,3мм) "~" | Маркер Memocab - ширина 2,3 мм - условное обозначение - постоянный ток | Legrand | Индустриальное оборудование | 800 | Маркировка Mémocab | PL5 | 240 | ШТ | 7.572 | На складе | не подлежит сертификации | 2021-12-31 |  |  | 0.028 | 0.2288 | 65 | 22 | 160 |  | 3245060379599
037960 | Memocab Маркер "земля" | Маркер Memocab - ширина 2,3 мм - условное обозначение - земля | Legrand | Индустриальное оборудование | 800 | Маркировка Mémocab | PL5 | 240 | ШТ | 7.308 | На складе | не подлежит сертификации | 2021-12-31 |  |  | 0.027 | 0.2288 | 65 | 22 | 160 |  | 3245060379605
037989 | MemocabДвойн.захват маркер. | Захват двойной для держателя маркеров Memocab - одновременная двойная маркировка - 18 или 30 мм | Legrand | Индустриальное оборудование | 800 | Маркировка Mémocab | PL5 | 10 | ШТ | 834.552 | На складе | не подлежит сертификации | 2020-12-31 |  |  | 0.059 | 0.29988 | 105 | 51 | 56 |  | 3245060379896
037990 | MemocabЗахват маркер.30мм | Захват для держателя маркеров Memocab - 30 мм | Legrand | Индустриальное оборудование | 800 | Маркировка Mémocab | PL5 | 10 | ШТ | 794.424 | Под заказ Т2 | не подлежит сертификации | 2020-12-31 |  |  | 0.053 | 0.29988 | 105 | 51 | 56 |  | 3245060379902
037991 | MemocabДвойн.касса 48 бл.марк. | Пенал для маркеров - для 48 блоков Memocab | Legrand | Индустриальное оборудование | 800 | Маркировка Mémocab | PL5 | 1 | ШТ | 4036.008 | Под заказ Т2 | не подлежит сертификации | 2021-12-31 |  |  | 0.368 | 0.4275 | 190 | 150 | 15 |  | 3245060379919
037992 | MemocabЗахват маркер.15мм | Захват для держателя маркеров Memocab - 15 мм | Legrand | Индустриальное оборудование | 800 | Маркировка Mémocab | PL5 | 10 | ШТ | 733.524 | Под заказ Т2 | не подлежит сертификации | 2020-12-31 |  |  | 0.052 | 0.29988 | 105 | 51 | 56 |  | 3245060379926
037993 | MemocabИнст.д/извл.маркеров | Инструмент для извлечения маркеров - для держателя Memocab 15 мм | Legrand | Индустриальное оборудование | 800 | Маркировка Mémocab | PL5 | 10 | ШТ | 699.084 | Под заказ Т2 | не подлежит сертификации | 2020-12-31 |  |  | 0.054 | 0.29988 | 105 | 51 | 56 |  | 3245060379933
037999 | MemocabПерен.чемод.д/марк.инс. | Переносной чемоданчик для маркеров и инструмента Memocab | Legrand | Индустриальное оборудование | 800 | Маркировка Mémocab | PL5 | 1 | ШТ | 14780.568 | На складе | не подлежит сертификации | 2021-12-31 |  |  | 1.036 | 4.24 | 320 | 250 | 53 |  | 3245060379995
038100 | Маркер "0" 0,15/0,5 ЧЕРН CAB3 | Маркер CAB 3 - для кабеля 0,15-0,5 мм² - цифра 0 - чёрный | Legrand | Индустриальное оборудование | 801 | Маркировка CAB 3 | PL5 | 1000 | ШТ | 4.452 | На складе | не подлежит сертификации | 2021-12-31 |  |  | 0.044 | 0.38896 | 65 | 32 | 187 |  | 3245060381004
038101 | Маркер "1" 0,15/0,5 КРЧН CAB3 | Маркер CAB 3 - для кабеля 0,15-0,5 мм² - цифра 1 - коричневый | Legrand | Индустриальное оборудование | 801 | Маркировка CAB 3 | PL5 | 1000 | ШТ | 4.452 | На складе | не подлежит сертификации | 2021-12-31 |  |  | 0.043 | 0.38896 | 65 | 32 | 187 |  | 3245060381011
038102 | Маркер "2" 0,15/0,5 КРСН CAB3 | Маркер CAB 3 - для кабеля 0,15-0,5 мм² - цифра 2 - красный | Legrand | Индустриальное оборудование | 801 | Маркировка CAB 3 | PL5 | 1000 | ШТ | 4.452 | На складе | не подлежит сертификации | 2021-12-31 |  |  | 0.044 | 0.38896 | 65 | 32 | 187 |  | 3245060381028
038103 | Маркер "3" 0,15/0,5 ОРНЖ CAB3 | Маркер CAB 3 - для кабеля 0,15-0,5 мм² - цифра 3 - оранжевый | Legrand | Индустриальное оборудование | 801 | Маркировка CAB 3 | PL5 | 1000 | ШТ | 4.452 | На складе | не подлежит сертификации | 2021-12-31 |  |  | 0.042 | 0.38896 | 65 | 32 | 187 |  | 3245060381035
038104 | Маркер "4" 0,15/0,5 ЖЛТ CAB3 | Маркер CAB 3 - для кабеля 0,15-0,5 мм² - цифра 4 - желтый | Legrand | Индустриальное оборудование | 801 | Маркировка CAB 3 | PL5 | 1000 | ШТ | 4.452 | На складе | не подлежит сертификации | 2021-12-31 |  |  | 0.043 | 0.38896 | 65 | 32 | 187 |  | 3245060381042
038105 | Маркер "5" 0,15/0,5 ЗЕЛ CAB3 | Маркер CAB 3 - для кабеля 0,15-0,5 мм² - цифра 5 - зеленый | Legrand | Индустриальное оборудование | 801 | Маркировка CAB 3 | PL5 | 1000 | ШТ | 4.452 | На складе | не подлежит сертификации | 2021-12-31 |  |  | 0.043 | 0.38896 | 65 | 32 | 187 |  | 3245060381059
038106 | Маркер "6" 0,15/0,5 СИН CAB3 | Маркер CAB 3 - для кабеля 0,15-0,5 мм² - цифра 6 - синий | Legrand | Индустриальное оборудование | 801 | Маркировка CAB 3 | PL5 | 1000 | ШТ | 4.452 | На складе | не подлежит сертификации | 2021-12-31 |  |  | 0.043 | 0.38896 | 65 | 32 | 187 |  | 3245060381066
038107 | CAB3 Маркер - "7"фиол0,15/0,5 | Маркер CAB 3 - для кабеля 0,15-0,5 мм² - цифра 7 - фиолетовый | Legrand | Индустриальное оборудование | 801 | Маркировка CAB 3 | PL5 | 1000 | ШТ | 4.452 | На складе | не подлежит сертификации | 2021-12-31 |  |  | 0.045 | 0.38896 | 65 | 32 | 187 |  | 3245060381073
038108 | CAB3 Маркер - "8" сер.0,15/0,5 | Маркер CAB 3 - для кабеля 0,15-0,5 мм² - цифра 8 - серый | Legrand | Индустриальное оборудование | 801 | Маркировка CAB 3 | PL5 | 1000 | ШТ | 4.452 | На складе | не подлежит сертификации | 2021-12-31 |  |  | 0.043 | 0.38896 | 65 | 32 | 187 |  | 3245060381080
038109 | CAB3 Маркер - "9" бел.0,15/0,5 | Маркер CAB 3 - для кабеля 0,15-0,5 мм² - цифра 9 - белый | Legrand | Индустриальное оборудование | 801 | Маркировка CAB 3 | PL5 | 1000 | ШТ | 4.452 | На складе | не подлежит сертификации | 2021-12-31 |  |  | 0.045 | 0.38896 | 65 | 32 | 187 |  | 3245060381097
038110 | CAB3 Маркер - "A" 0,15/0,5 | Маркер CAB 3 - для кабеля 0,15-0,5 мм² - заглавная буква A | Legrand | Индустриальное оборудование | 801 | Маркировка CAB 3 | PL5 | 300 | ШТ | 4.452 | На складе | не подлежит сертификации | 2021-12-31 |  |  | 0.019 | 0.2288 | 65 | 22 | 160 |  | 3245060381103
038111 | CAB3 Маркер - "B" 0,15/0,5 | Маркер CAB 3 - для кабеля 0,15-0,5 мм² - заглавная буква B | Legrand | Индустриальное оборудование | 801 | Маркировка CAB 3 | PL5 | 300 | ШТ | 4.452 | На складе | не подлежит сертификации | 2021-12-31 |  |  | 0.02 | 0.2288 | 65 | 22 | 160 |  | 3245060381110
038112 | CAB3 Маркер - "C" 0,15/0,5 | Маркер CAB 3 - для кабеля 0,15-0,5 мм² - заглавная буква C | Legrand | Индустриальное оборудование | 801 | Маркировка CAB 3 | PL5 | 300 | ШТ | 4.452 | На складе | не подлежит сертификации | 2021-12-31 |  |  | 0.019 | 0.2288 | 65 | 22 | 160 |  | 3245060381127
038113 | CAB3 Маркер - "D" 0,15/0,5 | Маркер CAB 3 - для кабеля 0,15-0,5 мм² - заглавная буква D | Legrand | Индустриальное оборудование | 801 | Маркировка CAB 3 | PL5 | 300 | ШТ | 4.452 | На складе | не подлежит сертификации | 2021-12-31 |  |  | 0.02 | 0.2288 | 65 | 22 | 160 |  | 3245060381134
038114 | CAB3 Маркер - "E" 0,15/0,5 | Маркер CAB 3 - для кабеля 0,15-0,5 мм² - заглавная буква E | Legrand | Индустриальное оборудование | 801 | Маркировка CAB 3 | PL5 | 300 | ШТ | 4.452 | На складе | не подлежит сертификации | 2021-12-31 |  |  | 0.019 | 0.2288 | 65 | 22 | 160 |  | 3245060381141
038115 | CAB3 Маркер - "F" 0,15/0,5 | Маркер CAB 3 - для кабеля 0,15-0,5 мм² - заглавная буква F | Legrand | Индустриальное оборудование | 801 | Маркировка CAB 3 | PL5 | 300 | ШТ | 4.452 | На складе | не подлежит сертификации | 2021-12-31 |  |  | 0.02 | 0.2288 | 65 | 22 | 160 |  | 3245060381158
038116 | CAB3 Маркер - "G" 0,15/0,5 | Маркер CAB 3 - для кабеля 0,15-0,5 мм² - заглавная буква G | Legrand | Индустриальное оборудование | 801 | Маркировка CAB 3 | PL5 | 300 | ШТ | 4.452 | На складе | не подлежит сертификации | 2021-12-31 |  |  | 0.02 | 0.2288 | 65 | 22 | 160 |  | 3245060381165
038117 | CAB3 Маркер - "H" 0,15/0,5 | Маркер CAB 3 - для кабеля 0,15-0,5 мм² - заглавная буква H | Legrand | Индустриальное оборудование | 801 | Маркировка CAB 3 | PL5 | 300 | ШТ | 4.392 | На складе | не подлежит сертификации | 2021-12-31 |  |  | 0.02 | 0.2288 | 65 | 22 | 160 |  | 3245060381172
038118 | CAB3 Маркер - "I" 0,15/0,5 | Маркер CAB 3 - для кабеля 0,15-0,5 мм² - заглавная буква I | Legrand | Индустриальное оборудование | 801 | Маркировка CAB 3 | PL5 | 300 | ШТ | 4.452 | На складе | не подлежит сертификации | 2021-12-31 |  |  | 0.02 | 0.2288 | 65 | 22 | 160 |  | 3245060381189
038119 | CAB3 Маркер - "J" 0,15/0,5 | Маркер CAB 3 - для кабеля 0,15-0,5 мм² - заглавная буква J | Legrand | Индустриальное оборудование | 801 | Маркировка CAB 3 | PL5 | 300 | ШТ | 4.452 | На складе | не подлежит сертификации | 2021-12-31 |  |  | 0.02 | 0.2288 | 65 | 22 | 160 |  | 3245060381196
038120 | CAB3 Маркер - "K" 0,15/0,5 | Маркер CAB 3 - для кабеля 0,15-0,5 мм² - заглавная буква K | Legrand | Индустриальное оборудование | 801 | Маркировка CAB 3 | PL5 | 300 | ШТ | 4.452 | На складе | не подлежит сертификации | 2021-12-31 |  |  | 0.02 | 0.2288 | 65 | 22 | 160 |  | 3245060381202
038121 | CAB3 Маркер - "L" 0,15/0,5 | Маркер CAB 3 - для кабеля 0,15-0,5 мм² - заглавная буква L | Legrand | Индустриальное оборудование | 801 | Маркировка CAB 3 | PL5 | 300 | ШТ | 4.452 | На складе | не подлежит сертификации | 2021-12-31 |  |  | 0.018 | 0.2288 | 65 | 22 | 160 |  | 3245060381219
038122 | CAB3 Маркер - "M" 0,15/0,5 | Маркер CAB 3 - для кабеля 0,15-0,5 мм² - заглавная буква M | Legrand | Индустриальное оборудование | 801 | Маркировка CAB 3 | PL5 | 300 | ШТ | 4.452 | На складе | не подлежит сертификации | 2021-12-31 |  |  | 0.019 | 0.2288 | 65 | 22 | 160 |  | 3245060381226
038123 | CAB3 Маркер - "N" 0,15/0,5 | Маркер CAB 3 - для кабеля 0,15-0,5 мм² - заглавная буква N | Legrand | Индустриальное оборудование | 801 | Маркировка CAB 3 | PL5 | 300 | ШТ | 4.452 | На складе | не подлежит сертификации | 2021-12-31 |  |  | 0.02 | 0.2288 | 65 | 22 | 160 |  | 3245060381233
038124 | CAB3 Маркер - "O" 0,15/0,5 | Маркер CAB 3 - для кабеля 0,15-0,5 мм² - заглавная буква O | Legrand | Индустриальное оборудование | 801 | Маркировка CAB 3 | PL5 | 300 | ШТ | 4.452 | На складе | не подлежит сертификации | 2021-12-31 |  |  | 0.02 | 0.2288 | 65 | 22 | 160 |  | 3245060381240
038125 | CAB3 Маркер - "P" 0,15/0,5 | Маркер CAB 3 - для кабеля 0,15-0,5 мм² - заглавная буква P | Legrand | Индустриальное оборудование | 801 | Маркировка CAB 3 | PL5 | 300 | ШТ | 4.452 | На складе | не подлежит сертификации | 2021-12-31 |  |  | 0.019 | 0.2288 | 65 | 22 | 160 |  | 3245060381257
038126 | CAB3 Маркер - "Q" 0,15/0,5 | Маркер CAB 3 - для кабеля 0,15-0,5 мм² - заглавная буква Q | Legrand | Индустриальное оборудование | 801 | Маркировка CAB 3 | PL5 | 300 | ШТ | 4.392 | На складе | не подлежит сертификации | 2021-12-31 |  |  | 0.02 | 0.2288 | 65 | 22 | 160 |  | 3245060381264
038127 | CAB3 Маркер - "R" 0,15/0,5 | Маркер CAB 3 - для кабеля 0,15-0,5 мм² - заглавная буква R | Legrand | Индустриальное оборудование | 801 | Маркировка CAB 3 | PL5 | 300 | ШТ | 4.452 | На складе | не подлежит сертификации | 2021-12-31 |  |  | 0.019 | 0.2288 | 65 | 22 | 160 |  | 3245060381271
038128 | CAB3 Маркер - "S" 0,15/0,5 | Маркер CAB 3 - для кабеля 0,15-0,5 мм² - заглавная буква S | Legrand | Индустриальное оборудование | 801 | Маркировка CAB 3 | PL5 | 300 | ШТ | 4.452 | На складе | не подлежит сертификации | 2021-12-31 |  |  | 0.021 | 0.2288 | 65 | 22 | 160 |  | 3245060381288
038129 | CAB3 Маркер - "T" 0,15/0,5 | Маркер CAB 3 - для кабеля 0,15-0,5 мм² - заглавная буква T | Legrand | Индустриальное оборудование | 801 | Маркировка CAB 3 | PL5 | 300 | ШТ | 4.452 | На складе | не подлежит сертификации | 2021-12-31 |  |  | 0.018 | 0.2288 | 65 | 22 | 160 |  | 3245060381295
038130 | CAB3 Маркер - "U" 0,15/0,5 | Маркер CAB 3 - для кабеля 0,15-0,5 мм² - заглавная буква U | Legrand | Индустриальное оборудование | 801 | Маркировка CAB 3 | PL5 | 300 | ШТ | 4.452 | На складе | не подлежит сертификации | 2021-12-31 |  |  | 0.02 | 0.2288 | 65 | 22 | 160 |  | 3245060381301
038131 | CAB3 Маркер - "V" 0,15/0,5 | Маркер CAB 3 - для кабеля 0,15-0,5 мм² - заглавная буква V | Legrand | Индустриальное оборудование | 801 | Маркировка CAB 3 | PL5 | 300 | ШТ | 4.452 | На складе | не подлежит сертификации | 2021-12-31 |  |  | 0.018 | 0.2288 | 65 | 22 | 160 |  | 3245060381318
038132 | CAB3 Маркер - "W" 0,15/0,5 | Маркер CAB 3 - для кабеля 0,15-0,5 мм² - заглавная буква W | Legrand | Индустриальное оборудование | 801 | Маркировка CAB 3 | PL5 | 300 | ШТ | 4.392 | На складе | не подлежит сертификации | 2021-12-31 |  |  | 0.02 | 0.2288 | 65 | 22 | 160 |  | 3245060381325
038133 | CAB3 Маркер - "X" 0,15/0,5 | Маркер CAB 3 - для кабеля 0,15-0,5 мм² - заглавная буква X | Legrand | Индустриальное оборудование | 801 | Маркировка CAB 3 | PL5 | 300 | ШТ | 4.452 | На складе | не подлежит сертификации | 2021-12-31 |  |  | 0.02 | 0.2288 | 65 | 22 | 160 |  | 3245060381332
038134 | Маркер Cab3 - "Y" 0,15/0,50 | Маркер CAB 3 - для кабеля 0,15-0,5 мм² - заглавная буква Y | Legrand | Индустриальное оборудование | 801 | Маркировка CAB 3 | PL5 | 300 | ШТ | 4.452 | На складе | не подлежит сертификации | 2021-12-31 |  |  | 0.018 | 0.2288 | 65 | 22 | 160 |  | 3245060381349
038135 | CAB3 Маркер - "Z" 0,15/0,5 | Маркер CAB 3 - для кабеля 0,15-0,5 мм² - заглавная буква Z | Legrand | Индустриальное оборудование | 801 | Маркировка CAB 3 | PL5 | 300 | ШТ | 4.392 | На складе | не подлежит сертификации | 2021-12-31 |  |  | 0.02 | 0.2288 | 65 | 22 | 160 |  | 3245060381356
038140 | CAB3 Маркер - "/" 0,15/0,5 | Маркер CAB 3 - условное обозначение - для кабеля 0,15-0,5мм² - слэш | Legrand | Индустриальное оборудование | 801 | Маркировка CAB 3 | PL5 | 300 | ШТ | 4.692 | На складе | не подлежит сертификации | 2021-12-31 |  |  | 0.018 | 0.2288 | 65 | 22 | 160 |  | 3245060381400
038141 | CAB3 Маркер - "." 0,15/0,5 | Маркер CAB 3 - условное обозначение - для кабеля 0,15-0,5мм² - точка | Legrand | Индустриальное оборудование | 801 | Маркировка CAB 3 | PL5 | 300 | ШТ | 4.74 | На складе | не подлежит сертификации | 2021-12-31 |  |  | 0.02 | 0.2288 | 65 | 22 | 160 |  | 3245060381417
038142 | CAB3 Маркер - "+" 0,15/0,5 | Маркер CAB 3 - условное обозначение - для кабеля 0,15-0,5мм² - плюс | Legrand | Индустриальное оборудование | 801 | Маркировка CAB 3 | PL5 | 300 | ШТ | 4.74 | На складе | не подлежит сертификации | 2021-12-31 |  |  | 0.018 | 0.2288 | 65 | 22 | 160 |  | 3245060381424
038143 | CAB3 Маркер - "-" 0,15/0,5 | Маркер CAB 3 - условное обозначение - для кабеля 0,15-0,5мм² - минус | Legrand | Индустриальное оборудование | 801 | Маркировка CAB 3 | PL5 | 300 | ШТ | 4.74 | На складе | не подлежит сертификации | 2021-12-31 |  |  | 0.018 | 0.2288 | 65 | 22 | 160 |  | 3245060381431
038144 | CAB3 Маркер - "~" 0,15/0,5 | Маркер CAB 3 - условное обозначение - для кабеля 0,15-0,5мм² - переменный ток | Legrand | Индустриальное оборудование | 801 | Маркировка CAB 3 | PL5 | 300 | ШТ | 4.692 | На складе | не подлежит сертификации | 2021-12-31 |  |  | 0.02 | 0.2288 | 65 | 22 | 160 |  | 3245060381448
038145 | CAB3 Маркер - "пост.напр." | Маркер CAB 3 - условное обозначение - для кабеля 0,15-0,5мм² - постоянный ток | Legrand | Индустриальное оборудование | 801 | Маркировка CAB 3 | PL5 | 300 | ШТ | 4.692 | На складе | не подлежит сертификации | 2021-12-31 |  |  | 0.02 | 0.2288 | 65 | 22 | 160 |  | 3245060381455
038146 | CAB3 Маркер - "земля"0,15/0,5 | Маркер CAB 3 - условное обозначение - для кабеля 0,15-0,5мм² - земля | Legrand | Индустриальное оборудование | 801 | Маркировка CAB 3 | PL5 | 300 | ШТ | 4.74 | На складе | не подлежит сертификации | 2021-12-31 |  |  | 0.02 | 0.2288 | 65 | 22 | 160 |  | 3245060381462
038150 | Маркeр O A 20 На Бeл. Фон. | Маркер CAB 3 - для клемм и кабелей 0,5-1,5мм² - чёрные цифры на белом фоне - цифры 01-20 | Legrand | Индустриальное оборудование | 801 | Маркировка CAB 3 | PL5 | 240 | ШТ | 11.364 | На складе | не подлежит сертификации | 2021-12-31 |  |  | 0.029 | 0.2288 | 65 | 22 | 160 |  | 3245060381509
038151 | Маркер CAB3 цифры "21"-"40" | Маркер CAB 3 - для клемм и кабелей 0,5-1,5мм² - чёрные цифры на белом фоне - цифры 21-40 | Legrand | Индустриальное оборудование | 801 | Маркировка CAB 3 | PL5 | 240 | ШТ | 17.22 | На складе | не подлежит сертификации | 2021-12-31 |  |  | 0.029 | 0.2288 | 65 | 22 | 160 |  | 3245060381516
038152 | Маркер CAB3 цифры "41"-"60" | Маркер CAB 3 - для клемм и кабелей 0,5-1,5мм² - чёрные цифры на белом фоне - цифры 41-60 | Legrand | Индустриальное оборудование | 801 | Маркировка CAB 3 | PL5 | 240 | ШТ | 17.22 | На складе | не подлежит сертификации | 2021-12-31 |  |  | 0.034 | 0.2288 | 65 | 22 | 160 |  | 3245060381523
038153 | Маркер CAB3 цифры "61"-"80" | Маркер CAB 3 - для клемм и кабелей 0,5-1,5мм² - чёрные цифры на белом фоне - цифры 61-80 | Legrand | Индустриальное оборудование | 801 | Маркировка CAB 3 | PL5 | 240 | ШТ | 17.22 | На складе | не подлежит сертификации | 2021-12-31 |  |  | 0.029 | 0.2288 | 65 | 22 | 160 |  | 3245060381530
038154 | Маркер CAB3 цифры "81"-"100" | Маркер CAB 3 - для клемм и кабелей 0,5-1,5мм² - чёрные цифры на белом фоне - цифры 81-100 | Legrand | Индустриальное оборудование | 801 | Маркировка CAB 3 | PL5 | 240 | ШТ | 17.22 | На складе | не подлежит сертификации | 2021-12-31 |  |  | 0.029 | 0.2288 | 65 | 22 | 160 |  | 3245060381547
038155 | Маркeр Чист. На Fond Blanc | Маркер CAB 3 - для клемм и кабелей 0,5-1,5мм² - на белом фоне - без надписей | Legrand | Индустриальное оборудование | 801 | Маркировка CAB 3 | PL5 | 240 | ШТ | 5.184 | На складе | не подлежит сертификации | 2021-12-31 |  |  | 0.029 | 0.2288 | 65 | 22 | 160 |  | 3245060381554
038160 | Маркeр O A 20 На Fond Blanc | Маркер CAB 3 - для клемм и кабелей 1,5-2,5 мм² - чёрные цифры на белом фоне - цифры 01-20 | Legrand | Индустриальное оборудование | 801 | Маркировка CAB 3 | PL5 | 240 | ШТ | 11.46 | На складе | не подлежит сертификации | 2021-12-31 |  |  | 0.034 | 0.2288 | 65 | 22 | 160 |  | 3245060381608
038161 | Маркер CAB3 цифры "21"-"40" | Маркер CAB 3 - для клемм и кабелей 1,5-2,5 мм² - чёрные цифры на белом фоне - цифры 21-40 | Legrand | Индустриальное оборудование | 801 | Маркировка CAB 3 | PL5 | 240 | ШТ | 17.34 | На складе | не подлежит сертификации | 2021-12-31 |  |  | 0.034 | 0.2288 | 65 | 22 | 160 |  | 3245060381615
038162 | Маркер CAB3 цифры "41"-"60" | Маркер CAB 3 - для клемм и кабелей 1,5-2,5 мм² - чёрные цифры на белом фоне - цифры 41-60 | Legrand | Индустриальное оборудование | 801 | Маркировка CAB 3 | PL5 | 240 | ШТ | 17.34 | На складе | не подлежит сертификации | 2021-12-31 |  |  | 0.034 | 0.2288 | 65 | 22 | 160 |  | 3245060381622
038163 | Маркер CAB3 цифры "61"-"80" | Маркер CAB 3 - для клемм и кабелей 1,5-2,5 мм² - чёрные цифры на белом фоне - цифры 61-80 | Legrand | Индустриальное оборудование | 801 | Маркировка CAB 3 | PL5 | 240 | ШТ | 17.34 | На складе | не подлежит сертификации | 2021-12-31 |  |  | 0.034 | 0.2288 | 65 | 22 | 160 |  | 3245060381639
038164 | Маркер CAB3 цифры "81"-"100" | Маркер CAB 3 - для клемм и кабелей 1,5-2,5 мм² - чёрные цифры на белом фоне - цифры 81-100 | Legrand | Индустриальное оборудование | 801 | Маркировка CAB 3 | PL5 | 240 | ШТ | 17.34 | На складе | не подлежит сертификации | 2021-12-31 |  |  | 0.038 | 0.2288 | 65 | 22 | 160 |  | 3245060381646
038165 | Маркeр Чист. На Fond Blanc | Маркер CAB 3 - для клемм и кабелей 1,5-2,5 мм² - на белом фоне - без надписей | Legrand | Индустриальное оборудование | 801 | Маркировка CAB 3 | PL5 | 240 | ШТ | 5.28 | На складе | не подлежит сертификации | 2021-12-31 |  |  | 0.038 | 0.2288 | 65 | 22 | 160 |  | 3245060381653
038200 | Чемоданчик инструмент.перенос. | Чемоданчик переносной инструментальный - Для маркеров Duplix, CAB 3, Starfix | Legrand | Индустриальное оборудование | 801 | Маркировка CAB 3 | PL5 | 1 | ШТ | 29568.06 | На складе | не подлежит сертификации | 2021-12-31 |  |  | 4.425 | 12.8915 | 460 | 295 | 95 |  | 3245060382001
038201 | Маркеры, набор 0,15/0,5 CAB3 | Набор маркеров CAB 3 - цифры - для кабеля сечением 0,15-0,5 мм² | Legrand | Индустриальное оборудование | 801 | Маркировка CAB 3 | PL5 | 1 | ШТ | 16061.244 | На складе | не подлежит сертификации | 2021-12-31 |  |  | 0.359 | 2.444 | 200 | 65 | 188 |  | 3245060382018
038202 | Маркеры, набор 0,5/1,5 CAB3 | Набор маркеров CAB 3 - цифры - для кабеля сечением 0,5-1,5 мм² | Legrand | Индустриальное оборудование | 801 | Маркировка CAB 3 | PL5 | 1 | ШТ | 15206.952 | На складе | не подлежит сертификации | 2021-12-31 |  |  | 0.41 | 2.444 | 200 | 65 | 188 |  | 3245060382025
038203 | Маркеры, набор 1,5/2,5 CAB3 | Набор маркеров CAB 3 - цифры - для кабеля сечением 1,5-2,5 мм² | Legrand | Индустриальное оборудование | 801 | Маркировка CAB 3 | PL5 | 1 | ШТ | 17013.3 | На складе | не подлежит сертификации | 2021-12-31 |  |  | 0.449 | 2.444 | 200 | 65 | 188 |  | 3245060382032
038204 | Маркеры, набор 4/6 CAB3 | Набор маркеров CAB 3 - цифры - для кабеля сечением 4-6 мм² | Legrand | Индустриальное оборудование | 801 | Маркировка CAB 3 | PL5 | 1 | ШТ | 20310.924 | На складе | не подлежит сертификации | 2021-12-31 |  |  | 0.474 | 2.444 | 200 | 65 | 188 |  | 3245060382049
038208 | CAB3 Подставка п/маркеры | Подставка для маркеров CAB 3 | Legrand | Индустриальное оборудование | 801 | Маркировка CAB 3 | PL5 | 1 | ШТ | 24367.992 | На складе | информация по запросу | 2017-06-28 |  |  | 3.3 | 16.2843 | 467 | 317 | 110 |  | 3245060382087
038210 | Маркер "0" 0,5/1,5 ЧЕРН CAB3 | Маркер CAB 3 - для кабеля 0,5-1,5 мм² - цифра 0 - чёрный | Legrand | Индустриальное оборудование | 801 | Маркировка CAB 3 | PL5 | 1200 | ШТ | 4.104 | На складе | не подлежит сертификации | 2021-12-31 |  |  | 0.07 | 0.38896 | 65 | 32 | 187 |  | 3245060382100
038211 | Маркер "1" 0,5/1,5 КРЧН CAB3 | Маркер CAB 3 - для кабеля 0,5-1,5 мм² - цифра 1 - коричневый | Legrand | Индустриальное оборудование | 801 | Маркировка CAB 3 | PL5 | 1200 | ШТ | 4.104 | На складе | не подлежит сертификации | 2021-12-31 |  |  | 0.069 | 0.38896 | 65 | 32 | 187 |  | 3245060382117
038212 | Маркер "2" 0,5/1,5 КРСН CAB3 | Маркер CAB 3 - для кабеля 0,5-1,5 мм² - цифра 2 - красный | Legrand | Индустриальное оборудование | 801 | Маркировка CAB 3 | PL5 | 1200 | ШТ | 4.104 | На складе | не подлежит сертификации | 2021-12-31 |  |  | 0.069 | 0.38896 | 65 | 32 | 187 |  | 3245060382124
038213 | Маркер "3" 0,5/1,5 ОРНЖ CAB3 | Маркер CAB 3 - для кабеля 0,5-1,5 мм² - цифра 3 - оранжевый | Legrand | Индустриальное оборудование | 801 | Маркировка CAB 3 | PL5 | 1200 | ШТ | 4.104 | На складе | не подлежит сертификации | 2021-12-31 |  |  | 0.067 | 0.38896 | 65 | 32 | 187 |  | 3245060382131
038214 | Маркер "4" 0,5/1,5 ЖЛТ CAB3 | Маркер CAB 3 - для кабеля 0,5-1,5 мм² - цифра 4 - желтый | Legrand | Индустриальное оборудование | 801 | Маркировка CAB 3 | PL5 | 1200 | ШТ | 4.104 | На складе | не подлежит сертификации | 2021-12-31 |  |  | 0.071 | 0.38896 | 65 | 32 | 187 |  | 3245060382148
038215 | Маркер "5" 0,5/1,5 ЗЕЛ CAB3 | Маркер CAB 3 - для кабеля 0,5-1,5 мм² - цифра 5 - зеленый | Legrand | Индустриальное оборудование | 801 | Маркировка CAB 3 | PL5 | 1200 | ШТ | 4.104 | На складе | не подлежит сертификации | 2021-12-31 |  |  | 0.069 | 0.38896 | 65 | 32 | 187 |  | 3245060382155
038216 | Маркер "6" 0,5/1,5 СИН CAB3 | Маркер CAB 3 - для кабеля 0,5-1,5 мм² - цифра 6 - синий | Legrand | Индустриальное оборудование | 801 | Маркировка CAB 3 | PL5 | 1200 | ШТ | 4.104 | На складе | не подлежит сертификации | 2021-12-31 |  |  | 0.07 | 0.38896 | 65 | 32 | 187 |  | 3245060382162
038217 | Маркер "7" 0,5/1,5 ФИОЛ CAB3 | Маркер CAB 3 - для кабеля 0,5-1,5 мм² - цифра 7 - фиолетовый | Legrand | Индустриальное оборудование | 801 | Маркировка CAB 3 | PL5 | 1200 | ШТ | 4.104 | На складе | не подлежит сертификации | 2021-12-31 |  |  | 0.07 | 0.38896 | 65 | 32 | 187 |  | 3245060382179
038218 | Маркер "8" 0,5/1,5 СЕР CAB3 | Маркер CAB 3 - для кабеля 0,5-1,5 мм² - цифра 8 - серый | Legrand | Индустриальное оборудование | 801 | Маркировка CAB 3 | PL5 | 1200 | ШТ | 4.104 | На складе | не подлежит сертификации | 2021-12-31 |  |  | 0.07 | 0.38896 | 65 | 32 | 187 |  | 3245060382186
038219 | Маркер "9" 0,5/1,5 БЕЛ CAB3 | Маркер CAB 3 - для кабеля 0,5-1,5 мм² - цифра 9 - белый | Legrand | Индустриальное оборудование | 801 | Маркировка CAB 3 | PL5 | 1200 | ШТ | 4.104 | На складе | не подлежит сертификации | 2021-12-31 |  |  | 0.07 | 0.38896 | 65 | 32 | 187 |  | 3245060382193
038220 | Маркер "0" 1,5/2,5 ЧЕРН CAB3 | Маркер CAB 3 - для кабеля 1,5-2,5 мм² - цифра 0 - чёрный | Legrand | Индустриальное оборудование | 801 | Маркировка CAB 3 | PL5 | 1200 | ШТ | 4.548 | На складе | не подлежит сертификации | 2021-12-31 |  |  | 0.084 | 0.38896 | 65 | 32 | 187 |  | 3245060382209
038221 | Маркер "1" 1,5/2,5 КРЧН CAB3 | Маркер CAB 3 - для кабеля 1,5-2,5 мм² - цифра 1 - коричневый | Legrand | Индустриальное оборудование | 801 | Маркировка CAB 3 | PL5 | 1200 | ШТ | 4.548 | На складе | не подлежит сертификации | 2021-12-31 |  |  | 0.083 | 0.38896 | 65 | 32 | 187 |  | 3245060382216
038222 | Маркер "2" 1,5/2,5 КРСН CAB3 | Маркер CAB 3 - для кабеля 1,5-2,5 мм² - цифра 2 - красный | Legrand | Индустриальное оборудование | 801 | Маркировка CAB 3 | PL5 | 1200 | ШТ | 4.548 | На складе | не подлежит сертификации | 2021-12-31 |  |  | 0.082 | 0.38896 | 65 | 32 | 187 |  | 3245060382223
038223 | Маркер "3" 1,5/2,5 ОРНЖ CAB3 | Маркер CAB 3 - для кабеля 1,5-2,5 мм² - цифра 3 - оранжевый | Legrand | Индустриальное оборудование | 801 | Маркировка CAB 3 | PL5 | 1200 | ШТ | 4.548 | На складе | не подлежит сертификации | 2021-12-31 |  |  | 0.084 | 0.38896 | 65 | 32 | 187 |  | 3245060382230
038224 | Маркер "4" 1,5/2,5 ЖЛТ CAB3 | Маркер CAB 3 - для кабеля 1,5-2,5 мм² - цифра 4 - желтый | Legrand | Индустриальное оборудование | 801 | Маркировка CAB 3 | PL5 | 1200 | ШТ | 4.548 | На складе | не подлежит сертификации | 2021-12-31 |  |  | 0.084 | 0.38896 | 65 | 32 | 187 |  | 3245060382247
038225 | Маркер "5" 1,5/2,5 ЗЕЛ CAB3 | Маркер CAB 3 - для кабеля 1,5-2,5 мм² - цифра 5 - зеленый | Legrand | Индустриальное оборудование | 801 | Маркировка CAB 3 | PL5 | 1200 | ШТ | 4.548 | На складе | не подлежит сертификации | 2021-12-31 |  |  | 0.084 | 0.38896 | 65 | 32 | 187 |  | 3245060382254
038226 | Маркер "6" 1,5/2,5 СИН CAB3 | Маркер CAB 3 - для кабеля 1,5-2,5 мм² - цифра 6 - синий | Legrand | Индустриальное оборудование | 801 | Маркировка CAB 3 | PL5 | 1200 | ШТ | 4.548 | На складе | не подлежит сертификации | 2021-12-31 |  |  | 0.08 | 0.38896 | 65 | 32 | 187 |  | 3245060382261
038227 | Маркер "7" 1,5/2,5 ФИОЛ CAB3 | Маркер CAB 3 - для кабеля 1,5-2,5 мм² - цифра 7 - фиолетовый | Legrand | Индустриальное оборудование | 801 | Маркировка CAB 3 | PL5 | 1200 | ШТ | 4.548 | На складе | не подлежит сертификации | 2021-12-31 |  |  | 0.085 | 0.38896 | 65 | 32 | 187 |  | 3245060382278
038228 | Маркер "8" 1,5/2,5 СЕР CAB3 | Маркер CAB 3 - для кабеля 1,5-2,5 мм² - цифра 8 - серый | Legrand | Индустриальное оборудование | 801 | Маркировка CAB 3 | PL5 | 1200 | ШТ | 4.548 | На складе | не подлежит сертификации | 2021-12-31 |  |  | 0.085 | 0.38896 | 65 | 32 | 187 |  | 3245060382285
038229 | Маркер "9" 1,5/2,5 БЕЛ CAB3 | Маркер CAB 3 - для кабеля 1,5-2,5 мм² - цифра 9 - белый | Legrand | Индустриальное оборудование | 801 | Маркировка CAB 3 | PL5 | 1200 | ШТ | 4.548 | На складе | не подлежит сертификации | 2021-12-31 |  |  | 0.085 | 0.38896 | 65 | 32 | 187 |  | 3245060382292
038230 | Маркер "0" 4/6 ЧЕРН CAB3 | Маркер CAB 3 - для кабеля 4-6 мм² - цифра 0 - чёрный | Legrand | Индустриальное оборудование | 801 | Маркировка CAB 3 | PL5 | 800 | ШТ | 8.64 | На складе | не подлежит сертификации | 2021-12-31 |  |  | 0.095 | 0.38896 | 65 | 32 | 187 |  | 3245060382308
038231 | Маркер "1" 4/6 КРЧН CAB3 | Маркер CAB 3 - для кабеля 4-6 мм² - цифра 1 - коричневый | Legrand | Индустриальное оборудование | 801 | Маркировка CAB 3 | PL5 | 800 | ШТ | 8.64 | На складе | не подлежит сертификации | 2021-12-31 |  |  | 0.095 | 0.38896 | 65 | 32 | 187 |  | 3245060382315
038232 | Маркер "2" 4/6 КРСН CAB3 | Маркер CAB 3 - для кабеля 4-6 мм² - цифра 2 - красный | Legrand | Индустриальное оборудование | 801 | Маркировка CAB 3 | PL5 | 800 | ШТ | 8.64 | На складе | не подлежит сертификации | 2021-12-31 |  |  | 0.095 | 0.38896 | 65 | 32 | 187 |  | 3245060382322
038233 | Маркер "3" 4/6 ОРНЖ CAB3 | Маркер CAB 3 - для кабеля 4-6 мм² - цифра 3 - оранжевый | Legrand | Индустриальное оборудование | 801 | Маркировка CAB 3 | PL5 | 800 | ШТ | 8.64 | На складе | не подлежит сертификации | 2021-12-31 |  |  | 0.096 | 0.38896 | 65 | 32 | 187 |  | 3245060382339
038234 | Маркер "4" 4/6 ЖЛТ CAB3 | Маркер CAB 3 - для кабеля 4-6 мм² - цифра 4 - желтый | Legrand | Индустриальное оборудование | 801 | Маркировка CAB 3 | PL5 | 800 | ШТ | 8.64 | На складе | не подлежит сертификации | 2021-12-31 |  |  | 0.093 | 0.38896 | 65 | 32 | 187 |  | 3245060382346
038235 | Маркер "5" 4/6 ЗЕЛ CAB3 | Маркер CAB 3 - для кабеля 4-6 мм² - цифра 5 - зеленый | Legrand | Индустриальное оборудование | 801 | Маркировка CAB 3 | PL5 | 800 | ШТ | 8.64 | На складе | не подлежит сертификации | 2021-12-31 |  |  | 0.093 | 0.38896 | 65 | 32 | 187 |  | 3245060382353
038236 | Маркер "6" 4/6 СИН CAB3 | Маркер CAB 3 - для кабеля 4-6 мм² - цифра 6 - синий | Legrand | Индустриальное оборудование | 801 | Маркировка CAB 3 | PL5 | 800 | ШТ | 8.64 | На складе | не подлежит сертификации | 2021-12-31 |  |  | 0.095 | 0.38896 | 65 | 32 | 187 |  | 3245060382360
038237 | Маркер "7" 4/6 ФИОЛ CAB3 | Маркер CAB 3 - для кабеля 4-6 мм² - цифра 7 - фиолетовый | Legrand | Индустриальное оборудование | 801 | Маркировка CAB 3 | PL5 | 800 | ШТ | 8.64 | На складе | не подлежит сертификации | 2021-12-31 |  |  | 0.099 | 0.38896 | 65 | 32 | 187 |  | 3245060382377
038238 | Маркер "8" 4/6 СЕР CAB3 | Маркер CAB 3 - для кабеля 4-6 мм² - цифра 8 - серый | Legrand | Индустриальное оборудование | 801 | Маркировка CAB 3 | PL5 | 800 | ШТ | 8.64 | На складе | не подлежит сертификации | 2021-12-31 |  |  | 0.096 | 0.38896 | 65 | 32 | 187 |  | 3245060382384
038239 | Маркер "9" 4/6 БЕЛ CAB3 | Маркер CAB 3 - для кабеля 4-6 мм² - цифра 9 - белый | Legrand | Индустриальное оборудование | 801 | Маркировка CAB 3 | PL5 | 800 | ШТ | 8.64 | На складе | не подлежит сертификации | 2021-12-31 |  |  | 0.099 | 0.38896 | 65 | 32 | 187 |  | 3245060382391
038270 | CAB3 Маркер - "/" 0,5/1,5 | Маркер CAB 3 - условное обозначение - для кабеля 0,5-1,5 мм² - слэш | Legrand | Индустриальное оборудование | 801 | Маркировка CAB 3 | PL5 | 300 | ШТ | 8.352 | На складе | не подлежит сертификации | 2021-12-31 |  |  | 0.024 | 0.2288 | 65 | 22 | 160 |  | 3245060382704
038271 | CAB3 Маркер - "." 0,5/1,5 | Маркер CAB 3 - условное обозначение - для кабеля 0,5-1,5 мм² - точка | Legrand | Индустриальное оборудование | 801 | Маркировка CAB 3 | PL5 | 300 | ШТ | 8.352 | На складе | не подлежит сертификации | 2021-12-31 |  |  | 0.025 | 0.2288 | 65 | 22 | 160 |  | 3245060382711
038272 | Маркер "+" CAB3 | Маркер CAB 3 - условное обозначение - для кабеля 0,5-1,5 мм² - плюс | Legrand | Индустриальное оборудование | 801 | Маркировка CAB 3 | PL5 | 300 | ШТ | 8.352 | На складе | не подлежит сертификации | 2021-12-31 |  |  | 0.024 | 0.2288 | 65 | 22 | 160 |  | 3245060382728
038273 | Маркер "-" CAB3 | Маркер CAB 3 - условное обозначение - для кабеля 0,5-1,5 мм² - минус | Legrand | Индустриальное оборудование | 801 | Маркировка CAB 3 | PL5 | 300 | ШТ | 8.352 | На складе | не подлежит сертификации | 2021-12-31 |  |  | 0.024 | 0.2288 | 65 | 22 | 160 |  | 3245060382735
038274 | CAB3 Маркер - "~" 0,5/1,5 | Маркер CAB 3 - условное обозначение - для кабеля 0,5-1,5 мм² - переменный ток | Legrand | Индустриальное оборудование | 801 | Маркировка CAB 3 | PL5 | 300 | ШТ | 8.352 | На складе | не подлежит сертификации | 2021-12-31 |  |  | 0.024 | 0.2288 | 65 | 22 | 160 |  | 3245060382742
038275 | CAB3 Маркер - "-" 0,5/1,5 | Маркер CAB 3 - условное обозначение - для кабеля 0,5-1,5 мм² - постоянный ток | Legrand | Индустриальное оборудование | 801 | Маркировка CAB 3 | PL5 | 300 | ШТ | 8.352 | На складе | не подлежит сертификации | 2021-12-31 |  |  | 0.025 | 0.2288 | 65 | 22 | 160 |  | 3245060382759
038276 | CAB3 Маркер - "земля"0,5/1,5 | Маркер CAB 3 - условное обозначение - для кабеля 0,5-1,5 мм² - земля | Legrand | Индустриальное оборудование | 801 | Маркировка CAB 3 | PL5 | 300 | ШТ | 8.352 | На складе | не подлежит сертификации | 2021-12-31 |  |  | 0.024 | 0.2288 | 65 | 22 | 160 |  | 3245060382766
038280 | CAB3 Маркер - "/" 1,5/2,5 | Маркер CAB 3 - условное обозначение - для кабеля 1,5-2,5 мм² - слэш | Legrand | Индустриальное оборудование | 801 | Маркировка CAB 3 | PL5 | 300 | ШТ | 8.64 | На складе | не подлежит сертификации | 2021-12-31 |  |  | 0.028 | 0.2288 | 65 | 22 | 160 |  | 3245060382803
038281 | CAB3 Маркер - "." 1,5/2,5 | Маркер CAB 3 - условное обозначение - для кабеля 1,5-2,5 мм² - точка | Legrand | Индустриальное оборудование | 801 | Маркировка CAB 3 | PL5 | 300 | ШТ | 8.64 | На складе | не подлежит сертификации | 2021-12-31 |  |  | 0.028 | 0.2288 | 65 | 22 | 160 |  | 3245060382810
038282 | CAB3 Маркер - "+" 1,5/2,5 | Маркер CAB 3 - условное обозначение - для кабеля 1,5-2,5 мм² - плюс | Legrand | Индустриальное оборудование | 801 | Маркировка CAB 3 | PL5 | 300 | ШТ | 8.64 | На складе | не подлежит сертификации | 2021-12-31 |  |  | 0.028 | 0.2288 | 65 | 22 | 160 |  | 3245060382827
038283 | Маркер "-" CAB3 | Маркер CAB 3 - условное обозначение - для кабеля 1,5-2,5 мм² - минус | Legrand | Индустриальное оборудование | 801 | Маркировка CAB 3 | PL5 | 300 | ШТ | 8.64 | На складе | не подлежит сертификации | 2021-12-31 |  |  | 0.027 | 0.2288 | 65 | 22 | 160 |  | 3245060382834
038284 | CAB3 Маркер - "~" 1,5/2,5 | Маркер CAB 3 - условное обозначение - для кабеля 1,5-2,5 мм² - переменный ток | Legrand | Индустриальное оборудование | 801 | Маркировка CAB 3 | PL5 | 300 | ШТ | 8.64 | На складе | не подлежит сертификации | 2021-12-31 |  |  | 0.028 | 0.2288 | 65 | 22 | 160 |  | 3245060382841
038285 | CAB3 Маркер - "-" 1,5/2,5 | Маркер CAB 3 - условное обозначение - для кабеля 1,5-2,5 мм² - постоянный ток | Legrand | Индустриальное оборудование | 801 | Маркировка CAB 3 | PL5 | 300 | ШТ | 8.64 | На складе | не подлежит сертификации | 2021-12-31 |  |  | 0.027 | 0.2288 | 65 | 22 | 160 |  | 3245060382858
038286 | CAB3 Маркер - "земля"1,5/2,5 | Маркер CAB 3 - условное обозначение - для кабеля 1,5-2,5 мм² - земля | Legrand | Индустриальное оборудование | 801 | Маркировка CAB 3 | PL5 | 300 | ШТ | 8.64 | На складе | не подлежит сертификации | 2021-12-31 |  |  | 0.028 | 0.2288 | 65 | 22 | 160 |  | 3245060382865
038290 | CAB3 Маркер - "/" 4/6 | Маркер CAB 3 - условное обозначение - для кабеля 4-6 мм² - слэш | Legrand | Индустриальное оборудование | 801 | Маркировка CAB 3 | PL5 | 300 | ШТ | 12.444 | На складе | не подлежит сертификации | 2021-12-31 |  |  | 0.041 | 0.2288 | 65 | 22 | 160 |  | 3245060382902
038291 | CAB3 Маркер - "." 4/6 | Маркер CAB 3 - условное обозначение - для кабеля 4-6 мм² - точка | Legrand | Индустриальное оборудование | 801 | Маркировка CAB 3 | PL5 | 300 | ШТ | 12.444 | На складе | не подлежит сертификации | 2021-12-31 |  |  | 0.042 | 0.2288 | 65 | 22 | 160 |  | 3245060382919
038292 | CAB3 Маркер - "+" 4/6 | Маркер CAB 3 - условное обозначение - для кабеля 4-6 мм² - плюс | Legrand | Индустриальное оборудование | 801 | Маркировка CAB 3 | PL5 | 300 | ШТ | 12.444 | На складе | не подлежит сертификации | 2021-12-31 |  |  | 0.041 | 0.2288 | 65 | 22 | 160 |  | 3245060382926
038293 | CAB3 Маркер - "-" 4/6 | Маркер CAB 3 - условное обозначение - для кабеля 4-6 мм² - минус | Legrand | Индустриальное оборудование | 801 | Маркировка CAB 3 | PL5 | 300 | ШТ | 12.444 | На складе | не подлежит сертификации | 2021-12-31 |  |  | 0.043 | 0.2288 | 65 | 22 | 160 |  | 3245060382933
038294 | CAB3 Маркер - "~" 4/6 | Маркер CAB 3 - условное обозначение - для кабеля 4-6 мм² - переменный ток | Legrand | Индустриальное оборудование | 801 | Маркировка CAB 3 | PL5 | 300 | ШТ | 12.444 | На складе | не подлежит сертификации | 2021-12-31 |  |  | 0.04 | 0.2288 | 65 | 22 | 160 |  | 3245060382940
038295 | CAB3 Маркер - "-" 4/6 | Маркер CAB 3 - условное обозначение - для кабеля 4-6 мм² - постоянный ток | Legrand | Индустриальное оборудование | 801 | Маркировка CAB 3 | PL5 | 300 | ШТ | 12.396 | На складе | не подлежит сертификации | 2021-12-31 |  |  | 0.042 | 0.2288 | 65 | 22 | 160 |  | 3245060382957
038296 | CAB3 Маркер - "земля" 4/6 | Маркер CAB 3 - условное обозначение - для кабеля 4-6 мм² - земля | Legrand | Индустриальное оборудование | 801 | Маркировка CAB 3 | PL5 | 300 | ШТ | 12.444 | На складе | не подлежит сертификации | 2021-12-31 |  |  | 0.042 | 0.2288 | 65 | 22 | 160 |  | 3245060382964
038300 | Маркер "A" CAB3 | Маркер CAB 3 - для кабеля 0,5-1,5 мм² - заглавная буква A | Legrand | Индустриальное оборудование | 801 | Маркировка CAB 3 | PL5 | 300 | ШТ | 4.104 | На складе | не подлежит сертификации | 2021-12-31 |  |  | 0.025 | 0.2288 | 65 | 22 | 160 |  | 3245060383008
038301 | Маркер "B" CAB3 | Маркер CAB 3 - для кабеля 0,5-1,5 мм² - заглавная буква B | Legrand | Индустриальное оборудование | 801 | Маркировка CAB 3 | PL5 | 300 | ШТ | 4.104 | На складе | не подлежит сертификации | 2021-12-31 |  |  | 0.025 | 0.2288 | 65 | 22 | 160 |  | 3245060383015
038302 | Маркер "C" CAB3 | Маркер CAB 3 - для кабеля 0,5-1,5 мм² - заглавная буква C | Legrand | Индустриальное оборудование | 801 | Маркировка CAB 3 | PL5 | 300 | ШТ | 4.104 | На складе | не подлежит сертификации | 2021-12-31 |  |  | 0.024 | 0.2288 | 65 | 22 | 160 |  | 3245060383022
038303 | CAB3 Маркер - "D" 0,5/1,5 | Маркер CAB 3 - для кабеля 0,5-1,5 мм² - заглавная буква D | Legrand | Индустриальное оборудование | 801 | Маркировка CAB 3 | PL5 | 300 | ШТ | 4.104 | На складе | не подлежит сертификации | 2021-12-31 |  |  | 0.025 | 0.2288 | 65 | 22 | 160 |  | 3245060383039
038304 | CAB3 Маркер - "E" 0,5/1,5 | Маркер CAB 3 - для кабеля 0,5-1,5 мм² - заглавная буква E | Legrand | Индустриальное оборудование | 801 | Маркировка CAB 3 | PL5 | 300 | ШТ | 4.104 | На складе | не подлежит сертификации | 2021-12-31 |  |  | 0.024 | 0.2288 | 65 | 22 | 160 |  | 3245060383046
038305 | CAB3 Маркер - "F" 0,5/1,5 | Маркер CAB 3 - для кабеля 0,5-1,5 мм² - заглавная буква F | Legrand | Индустриальное оборудование | 801 | Маркировка CAB 3 | PL5 | 300 | ШТ | 4.104 | На складе | не подлежит сертификации | 2021-12-31 |  |  | 0.024 | 0.2288 | 65 | 22 | 160 |  | 3245060383053
038306 | CAB3 Маркер - "G" 0,5/1,5 | Маркер CAB 3 - для кабеля 0,5-1,5 мм² - заглавная буква G | Legrand | Индустриальное оборудование | 801 | Маркировка CAB 3 | PL5 | 300 | ШТ | 4.104 | На складе | не подлежит сертификации | 2021-12-31 |  |  | 0.024 | 0.2288 | 65 | 22 | 160 |  | 3245060383060
038307 | CAB3 Маркер - "H" 0,5/1,5 | Маркер CAB 3 - для кабеля 0,5-1,5 мм² - заглавная буква H | Legrand | Индустриальное оборудование | 801 | Маркировка CAB 3 | PL5 | 300 | ШТ | 4.104 | На складе | не подлежит сертификации | 2021-12-31 |  |  | 0.024 | 0.2288 | 65 | 22 | 160 |  | 3245060383077
038308 | CAB3 Маркер - "I" 0,5/1,5 | Маркер CAB 3 - для кабеля 0,5-1,5 мм² - заглавная буква I | Legrand | Индустриальное оборудование | 801 | Маркировка CAB 3 | PL5 | 300 | ШТ | 4.104 | На складе | не подлежит сертификации | 2021-12-31 |  |  | 0.024 | 0.2288 | 65 | 22 | 160 |  | 3245060383084
038309 | CAB3 Маркер - "J" 0,5/1,5 | Маркер CAB 3 - для кабеля 0,5-1,5 мм² - заглавная буква J | Legrand | Индустриальное оборудование | 801 | Маркировка CAB 3 | PL5 | 300 | ШТ | 4.104 | На складе | не подлежит сертификации | 2021-12-31 |  |  | 0.024 | 0.2288 | 65 | 22 | 160 |  | 3245060383091
038310 | CAB3 Маркер - "K" 0,5/1,5 | Маркер CAB 3 - для кабеля 0,5-1,5 мм² - заглавная буква K | Legrand | Индустриальное оборудование | 801 | Маркировка CAB 3 | PL5 | 300 | ШТ | 4.104 | На складе | не подлежит сертификации | 2021-12-31 |  |  | 0.025 | 0.2288 | 65 | 22 | 160 |  | 3245060383107
038311 | Маркер "L" CAB3 | Маркер CAB 3 - для кабеля 0,5-1,5 мм² - заглавная буква L | Legrand | Индустриальное оборудование | 801 | Маркировка CAB 3 | PL5 | 300 | ШТ | 4.104 | На складе | не подлежит сертификации | 2021-12-31 |  |  | 0.024 | 0.2288 | 65 | 22 | 160 |  | 3245060383114
038312 | CAB3 Маркер - "M" 0,5/1,5 | Маркер CAB 3 - для кабеля 0,5-1,5 мм² - заглавная буква M | Legrand | Индустриальное оборудование | 801 | Маркировка CAB 3 | PL5 | 300 | ШТ | 4.104 | На складе | не подлежит сертификации | 2021-12-31 |  |  | 0.024 | 0.2288 | 65 | 22 | 160 |  | 3245060383121
038313 | Маркер "N" CAB3 | Маркер CAB 3 - для кабеля 0,5-1,5 мм² - заглавная буква N | Legrand | Индустриальное оборудование | 801 | Маркировка CAB 3 | PL5 | 300 | ШТ | 4.104 | На складе | не подлежит сертификации | 2021-12-31 |  |  | 0.025 | 0.2288 | 65 | 22 | 160 |  | 3245060383138
038314 | CAB3 Маркер - "O" 0,5/1,5 | Маркер CAB 3 - для кабеля 0,5-1,5 мм² - заглавная буква O | Legrand | Индустриальное оборудование | 801 | Маркировка CAB 3 | PL5 | 300 | ШТ | 4.104 | На складе | не подлежит сертификации | 2021-12-31 |  |  | 0.024 | 0.2288 | 65 | 22 | 160 |  | 3245060383145
038315 | CAB3 Маркер - "P" 0,5/1,5 | Маркер CAB 3 - для кабеля 0,5-1,5 мм² - заглавная буква P | Legrand | Индустриальное оборудование | 801 | Маркировка CAB 3 | PL5 | 300 | ШТ | 4.104 | На складе | не подлежит сертификации | 2021-12-31 |  |  | 0.024 | 0.2288 | 65 | 22 | 160 |  | 3245060383152
038316 | CAB3 Маркер - "Q" 0,5/1,5 | Маркер CAB 3 - для кабеля 0,5-1,5 мм² - заглавная буква Q | Legrand | Индустриальное оборудование | 801 | Маркировка CAB 3 | PL5 | 300 | ШТ | 4.104 | На складе | не подлежит сертификации | 2021-12-31 |  |  | 0.024 | 0.2288 | 65 | 22 | 160 |  | 3245060383169
038317 | CAB3 Маркер - "R" 0,5/1,5 | Маркер CAB 3 - для кабеля 0,5-1,5 мм² - заглавная буква R | Legrand | Индустриальное оборудование | 801 | Маркировка CAB 3 | PL5 | 300 | ШТ | 4.104 | На складе | не подлежит сертификации | 2021-12-31 |  |  | 0.025 | 0.2288 | 65 | 22 | 160 |  | 3245060383176
038318 | CAB3 Маркер - "S" 0,5/1,5 | Маркер CAB 3 - для кабеля 0,5-1,5 мм² - заглавная буква S | Legrand | Индустриальное оборудование | 801 | Маркировка CAB 3 | PL5 | 300 | ШТ | 4.104 | На складе | не подлежит сертификации | 2021-12-31 |  |  | 0.024 | 0.2288 | 65 | 22 | 160 |  | 3245060383183
038319 | CAB3 Маркер - "T" 0,5/1,5 | Маркер CAB 3 - для кабеля 0,5-1,5 мм² - заглавная буква T | Legrand | Индустриальное оборудование | 801 | Маркировка CAB 3 | PL5 | 300 | ШТ | 4.104 | На складе | не подлежит сертификации | 2021-12-31 |  |  | 0.024 | 0.2288 | 65 | 22 | 160 |  | 3245060383190
038320 | CAB3 Маркер - "U" 0,5/1,5 | Маркер CAB 3 - для кабеля 0,5-1,5 мм² - заглавная буква U | Legrand | Индустриальное оборудование | 801 | Маркировка CAB 3 | PL5 | 300 | ШТ | 4.104 | На складе | не подлежит сертификации | 2021-12-31 |  |  | 0.024 | 0.2288 | 65 | 22 | 160 |  | 3245060383206
038321 | CAB3 Маркер - "V" 0,5/1,5 | Маркер CAB 3 - для кабеля 0,5-1,5 мм² - заглавная буква V | Legrand | Индустриальное оборудование | 801 | Маркировка CAB 3 | PL5 | 300 | ШТ | 4.104 | На складе | не подлежит сертификации | 2021-12-31 |  |  | 0.024 | 0.2288 | 65 | 22 | 160 |  | 3245060383213
038322 | CAB3 Маркер - "W" 0,5/1,5 | Маркер CAB 3 - для кабеля 0,5-1,5 мм² - заглавная буква W | Legrand | Индустриальное оборудование | 801 | Маркировка CAB 3 | PL5 | 300 | ШТ | 4.104 | На складе | не подлежит сертификации | 2021-12-31 |  |  | 0.024 | 0.2288 | 65 | 22 | 160 |  | 3245060383220
038323 | CAB3 Маркер - "X" 0,5/1,5 | Маркер CAB 3 - для кабеля 0,5-1,5 мм² - заглавная буква X | Legrand | Индустриальное оборудование | 801 | Маркировка CAB 3 | PL5 | 300 | ШТ | 4.104 | На складе | не подлежит сертификации | 2021-12-31 |  |  | 0.024 | 0.2288 | 65 | 22 | 160 |  | 3245060383237
038324 | CAB3 Маркер - "Y" 0,5/1,5 | Маркер CAB 3 - для кабеля 0,5-1,5 мм² - заглавная буква Y | Legrand | Индустриальное оборудование | 801 | Маркировка CAB 3 | PL5 | 300 | ШТ | 4.104 | На складе | не подлежит сертификации | 2021-12-31 |  |  | 0.025 | 0.2288 | 65 | 22 | 160 |  | 3245060383244
038325 | CAB3 Маркер - "Z" 0,5/1,5 | Маркер CAB 3 - для кабеля 0,5-1,5 мм² - заглавная буква Z | Legrand | Индустриальное оборудование | 801 | Маркировка CAB 3 | PL5 | 300 | ШТ | 4.104 | На складе | не подлежит сертификации | 2021-12-31 |  |  | 0.024 | 0.2288 | 65 | 22 | 160 |  | 3245060383251
038330 | Маркер "A" CAB3 | Маркер CAB 3 - для кабеля 1,5-2,5 мм² - заглавная буква A | Legrand | Индустриальное оборудование | 801 | Маркировка CAB 3 | PL5 | 300 | ШТ | 4.548 | На складе | не подлежит сертификации | 2021-12-31 |  |  | 0.028 | 0.2288 | 65 | 22 | 160 |  | 3245060383305
038331 | CAB3 Маркер - "B" 1,5/2,5 | Маркер CAB 3 - для кабеля 1,5-2,5 мм² - заглавная буква B | Legrand | Индустриальное оборудование | 801 | Маркировка CAB 3 | PL5 | 300 | ШТ | 4.548 | На складе | не подлежит сертификации | 2021-12-31 |  |  | 0.028 | 0.2288 | 65 | 22 | 160 |  | 3245060383312
038332 | Маркер "C" CAB3 | Маркер CAB 3 - для кабеля 1,5-2,5 мм² - заглавная буква C | Legrand | Индустриальное оборудование | 801 | Маркировка CAB 3 | PL5 | 300 | ШТ | 4.548 | На складе | не подлежит сертификации | 2021-12-31 |  |  | 0.028 | 0.2288 | 65 | 22 | 160 |  | 3245060383329
038333 | CAB3 Маркер - "D" 1,5/2,5 | Маркер CAB 3 - для кабеля 1,5-2,5 мм² - заглавная буква D | Legrand | Индустриальное оборудование | 801 | Маркировка CAB 3 | PL5 | 300 | ШТ | 4.548 | На складе | не подлежит сертификации | 2021-12-31 |  |  | 0.028 | 0.2288 | 65 | 22 | 160 |  | 3245060383336
038334 | CAB3 Маркер - "E" 1,5/2,5 | Маркер CAB 3 - для кабеля 1,5-2,5 мм² - заглавная буква E | Legrand | Индустриальное оборудование | 801 | Маркировка CAB 3 | PL5 | 300 | ШТ | 4.548 | На складе | не подлежит сертификации | 2021-12-31 |  |  | 0.028 | 0.2288 | 65 | 22 | 160 |  | 3245060383343
038335 | CAB3 Маркер - "F" 1,5/2,5 | Маркер CAB 3 - для кабеля 1,5-2,5 мм² - заглавная буква F | Legrand | Индустриальное оборудование | 801 | Маркировка CAB 3 | PL5 | 300 | ШТ | 4.548 | На складе | не подлежит сертификации | 2021-12-31 |  |  | 0.028 | 0.2288 | 65 | 22 | 160 |  | 3245060383350
038336 | CAB3 Маркер - "G" 1,5/2,5 | Маркер CAB 3 - для кабеля 1,5-2,5 мм² - заглавная буква G | Legrand | Индустриальное оборудование | 801 | Маркировка CAB 3 | PL5 | 300 | ШТ | 4.548 | На складе | не подлежит сертификации | 2021-12-31 |  |  | 0.027 | 0.2288 | 65 | 22 | 160 |  | 3245060383367
038337 | CAB3 Маркер - "H" 1,5/2,5 | Маркер CAB 3 - для кабеля 1,5-2,5 мм² - заглавная буква H | Legrand | Индустриальное оборудование | 801 | Маркировка CAB 3 | PL5 | 300 | ШТ | 4.548 | На складе | не подлежит сертификации | 2021-12-31 |  |  | 0.027 | 0.2288 | 65 | 22 | 160 |  | 3245060383374
038338 | CAB3 Маркер - "I" 1,5/2,5 | Маркер CAB 3 - для кабеля 1,5-2,5 мм² - заглавная буква I | Legrand | Индустриальное оборудование | 801 | Маркировка CAB 3 | PL5 | 300 | ШТ | 4.548 | На складе | не подлежит сертификации | 2021-12-31 |  |  | 0.028 | 0.2288 | 65 | 22 | 160 |  | 3245060383381
038339 | Маркер Cab3 - "J" 1,5/2,5 | Маркер CAB 3 - для кабеля 1,5-2,5 мм² - заглавная буква J | Legrand | Индустриальное оборудование | 801 | Маркировка CAB 3 | PL5 | 300 | ШТ | 4.548 | На складе | не подлежит сертификации | 2021-12-31 |  |  | 0.028 | 0.2288 | 65 | 22 | 160 |  | 3245060383398
038340 | CAB3 Маркер - "K" 1,5/2,5 | Маркер CAB 3 - для кабеля 1,5-2,5 мм² - заглавная буква K | Legrand | Индустриальное оборудование | 801 | Маркировка CAB 3 | PL5 | 300 | ШТ | 4.548 | На складе | не подлежит сертификации | 2021-12-31 |  |  | 0.027 | 0.2288 | 65 | 22 | 160 |  | 3245060383404
038341 | Маркер "L" CAB3 | Маркер CAB 3 - для кабеля 1,5-2,5 мм² - заглавная буква L | Legrand | Индустриальное оборудование | 801 | Маркировка CAB 3 | PL5 | 300 | ШТ | 4.548 | На складе | не подлежит сертификации | 2021-12-31 |  |  | 0.027 | 0.2288 | 65 | 22 | 160 |  | 3245060383411
038342 | CAB3 Маркер - "M" 1,5/2,5 | Маркер CAB 3 - для кабеля 1,5-2,5 мм² - заглавная буква M | Legrand | Индустриальное оборудование | 801 | Маркировка CAB 3 | PL5 | 300 | ШТ | 4.548 | На складе | не подлежит сертификации | 2021-12-31 |  |  | 0.028 | 0.2288 | 65 | 22 | 160 |  | 3245060383428
038343 | Маркер "N" CAB3 | Маркер CAB 3 - для кабеля 1,5-2,5 мм² - заглавная буква N | Legrand | Индустриальное оборудование | 801 | Маркировка CAB 3 | PL5 | 300 | ШТ | 4.548 | На складе | не подлежит сертификации | 2021-12-31 |  |  | 0.028 | 0.2288 | 65 | 22 | 160 |  | 3245060383435
038344 | CAB3 Маркер - "O" 1,5/2,5 | Маркер CAB 3 - для кабеля 1,5-2,5 мм² - заглавная буква O | Legrand | Индустриальное оборудование | 801 | Маркировка CAB 3 | PL5 | 300 | ШТ | 4.548 | На складе | не подлежит сертификации | 2021-12-31 |  |  | 0.028 | 0.2288 | 65 | 22 | 160 |  | 3245060383442
038345 | CAB3 Маркер - "P" 1,5/2,5 | Маркер CAB 3 - для кабеля 1,5-2,5 мм² - заглавная буква P | Legrand | Индустриальное оборудование | 801 | Маркировка CAB 3 | PL5 | 300 | ШТ | 4.548 | На складе | не подлежит сертификации | 2021-12-31 |  |  | 0.028 | 0.2288 | 65 | 22 | 160 |  | 3245060383459
038346 | CAB3 Маркер - "Q" 1,5/2,5 | Маркер CAB 3 - для кабеля 1,5-2,5 мм² - заглавная буква Q | Legrand | Индустриальное оборудование | 801 | Маркировка CAB 3 | PL5 | 300 | ШТ | 4.548 | На складе | не подлежит сертификации | 2021-12-31 |  |  | 0.028 | 0.2288 | 65 | 22 | 160 |  | 3245060383466
038347 | CAB3 Маркер - "R" 1,5/2,5 | Маркер CAB 3 - для кабеля 1,5-2,5 мм² - заглавная буква R | Legrand | Индустриальное оборудование | 801 | Маркировка CAB 3 | PL5 | 300 | ШТ | 4.548 | На складе | не подлежит сертификации | 2021-12-31 |  |  | 0.028 | 0.2288 | 65 | 22 | 160 |  | 3245060383473
038348 | CAB3 Маркер - "S" 1,5/2,5 | Маркер CAB 3 - для кабеля 1,5-2,5 мм² - заглавная буква S | Legrand | Индустриальное оборудование | 801 | Маркировка CAB 3 | PL5 | 300 | ШТ | 4.548 | На складе | не подлежит сертификации | 2021-12-31 |  |  | 0.028 | 0.2288 | 65 | 22 | 160 |  | 3245060383480
038349 | CAB3 Маркер - "T" 1,5/2,5 | Маркер CAB 3 - для кабеля 1,5-2,5 мм² - заглавная буква T | Legrand | Индустриальное оборудование | 801 | Маркировка CAB 3 | PL5 | 300 | ШТ | 4.548 | На складе | не подлежит сертификации | 2021-12-31 |  |  | 0.029 | 0.2288 | 65 | 22 | 160 |  | 3245060383497
038350 | CAB3 Маркер - "U" 1,5/2,5 | Маркер CAB 3 - для кабеля 1,5-2,5 мм² - заглавная буква U | Legrand | Индустриальное оборудование | 801 | Маркировка CAB 3 | PL5 | 300 | ШТ | 4.548 | На складе | не подлежит сертификации | 2021-12-31 |  |  | 0.028 | 0.2288 | 65 | 22 | 160 |  | 3245060383503
038351 | CAB3 Маркер - "V" 1,5/2,5 | Маркер CAB 3 - для кабеля 1,5-2,5 мм² - заглавная буква V | Legrand | Индустриальное оборудование | 801 | Маркировка CAB 3 | PL5 | 300 | ШТ | 4.548 | На складе | не подлежит сертификации | 2021-12-31 |  |  | 0.028 | 0.2288 | 65 | 22 | 160 |  | 3245060383510
038352 | CAB3 Маркер - "W" 1,5/2,5 | Маркер CAB 3 - для кабеля 1,5-2,5 мм² - заглавная буква W | Legrand | Индустриальное оборудование | 801 | Маркировка CAB 3 | PL5 | 300 | ШТ | 4.548 | На складе | не подлежит сертификации | 2021-12-31 |  |  | 0.028 | 0.2288 | 65 | 22 | 160 |  | 3245060383527
038353 | CAB3 Маркер - "X" 1,5/2,5 | Маркер CAB 3 - для кабеля 1,5-2,5 мм² - заглавная буква X | Legrand | Индустриальное оборудование | 801 | Маркировка CAB 3 | PL5 | 300 | ШТ | 4.548 | На складе | не подлежит сертификации | 2021-12-31 |  |  | 0.028 | 0.2288 | 65 | 22 | 160 |  | 3245060383534
038354 | CAB3 Маркер - "Y" 1,5/2,5 | Маркер CAB 3 - для кабеля 1,5-2,5 мм² - заглавная буква Y | Legrand | Индустриальное оборудование | 801 | Маркировка CAB 3 | PL5 | 300 | ШТ | 4.548 | На складе | не подлежит сертификации | 2021-12-31 |  |  | 0.028 | 0.2288 | 65 | 22 | 160 |  | 3245060383541
038355 | CAB3 Маркер - "Z" 1,5/2,5 | Маркер CAB 3 - для кабеля 1,5-2,5 мм² - заглавная буква Z | Legrand | Индустриальное оборудование | 801 | Маркировка CAB 3 | PL5 | 300 | ШТ | 4.548 | На складе | не подлежит сертификации | 2021-12-31 |  |  | 0.027 | 0.2288 | 65 | 22 | 160 |  | 3245060383558
038360 | CAB3 Маркер - "A" 4/6 | Маркер CAB 3 - для кабеля 4-6 мм² - заглавная буква A | Legrand | Индустриальное оборудование | 801 | Маркировка CAB 3 | PL5 | 300 | ШТ | 8.64 | На складе | не подлежит сертификации | 2021-12-31 |  |  | 0.039 | 0.2288 | 65 | 22 | 160 |  | 3245060383602
038361 | CAB3 Маркер - "B" 4/6 | Маркер CAB 3 - для кабеля 4-6 мм² - заглавная буква B | Legrand | Индустриальное оборудование | 801 | Маркировка CAB 3 | PL5 | 300 | ШТ | 8.64 | На складе | не подлежит сертификации | 2021-12-31 |  |  | 0.043 | 0.2288 | 65 | 22 | 160 |  | 3245060383619
038362 | CAB3 Маркер - "C" 4/6 | Маркер CAB 3 - для кабеля 4-6 мм² - заглавная буква C | Legrand | Индустриальное оборудование | 801 | Маркировка CAB 3 | PL5 | 300 | ШТ | 8.64 | На складе | не подлежит сертификации | 2021-12-31 |  |  | 0.042 | 0.2288 | 65 | 22 | 160 |  | 3245060383626
038363 | CAB3 Маркер - "D" 4/6 | Маркер CAB 3 - для кабеля 4-6 мм² - заглавная буква D | Legrand | Индустриальное оборудование | 801 | Маркировка CAB 3 | PL5 | 300 | ШТ | 8.64 | На складе | не подлежит сертификации | 2021-12-31 |  |  | 0.044 | 0.2288 | 65 | 22 | 160 |  | 3245060383633
038364 | CAB3 Маркер - "E" 4/6 | Маркер CAB 3 - для кабеля 4-6 мм² - заглавная буква E | Legrand | Индустриальное оборудование | 801 | Маркировка CAB 3 | PL5 | 300 | ШТ | 8.64 | На складе | не подлежит сертификации | 2021-12-31 |  |  | 0.041 | 0.2288 | 65 | 22 | 160 |  | 3245060383640
038365 | CAB3 Маркер - "F" 4/6 | Маркер CAB 3 - для кабеля 4-6 мм² - заглавная буква F | Legrand | Индустриальное оборудование | 801 | Маркировка CAB 3 | PL5 | 300 | ШТ | 8.64 | На складе | не подлежит сертификации | 2021-12-31 |  |  | 0.042 | 0.2288 | 65 | 22 | 160 |  | 3245060383657
038366 | CAB3 Маркер - "G" 4/6 | Маркер CAB 3 - для кабеля 4-6 мм² - заглавная буква G | Legrand | Индустриальное оборудование | 801 | Маркировка CAB 3 | PL5 | 300 | ШТ | 8.64 | На складе | не подлежит сертификации | 2021-12-31 |  |  | 0.042 | 0.2288 | 65 | 22 | 160 |  | 3245060383664
038367 | CAB3 Маркер - "H" 4/6 | Маркер CAB 3 - для кабеля 4-6 мм² - заглавная буква H | Legrand | Индустриальное оборудование | 801 | Маркировка CAB 3 | PL5 | 300 | ШТ | 8.64 | На складе | не подлежит сертификации | 2021-12-31 |  |  | 0.04 | 0.2288 | 65 | 22 | 160 |  | 3245060383671
038368 | CAB3 Маркер - "I" 4/6 | Маркер CAB 3 - для кабеля 4-6 мм² - заглавная буква I | Legrand | Индустриальное оборудование | 801 | Маркировка CAB 3 | PL5 | 300 | ШТ | 8.64 | На складе | не подлежит сертификации | 2021-12-31 |  |  | 0.043 | 0.2288 | 65 | 22 | 160 |  | 3245060383688
038369 | Маркер Cab3 - "J" 4/6 | Маркер CAB 3 - для кабеля 4-6 мм² - заглавная буква J | Legrand | Индустриальное оборудование | 801 | Маркировка CAB 3 | PL5 | 300 | ШТ | 8.64 | На складе | не подлежит сертификации | 2021-12-31 |  |  | 0.043 | 0.2288 | 65 | 22 | 160 |  | 3245060383695
038370 | CAB3 Маркер - "K" 4/6 | Маркер CAB 3 - для кабеля 4-6 мм² - заглавная буква K | Legrand | Индустриальное оборудование | 801 | Маркировка CAB 3 | PL5 | 300 | ШТ | 8.64 | На складе | не подлежит сертификации | 2021-12-31 |  |  | 0.042 | 0.2288 | 65 | 22 | 160 |  | 3245060383701
038371 | CAB3 Маркер - "L" 4/6 | Маркер CAB 3 - для кабеля 4-6 мм² - заглавная буква L | Legrand | Индустриальное оборудование | 801 | Маркировка CAB 3 | PL5 | 300 | ШТ | 8.64 | На складе | не подлежит сертификации | 2021-12-31 |  |  | 0.042 | 0.2288 | 65 | 22 | 160 |  | 3245060383718
038372 | CAB3 Маркер - "M" 4/6 | Маркер CAB 3 - для кабеля 4-6 мм² - заглавная буква M | Legrand | Индустриальное оборудование | 801 | Маркировка CAB 3 | PL5 | 300 | ШТ | 8.64 | На складе | не подлежит сертификации | 2021-12-31 |  |  | 0.044 | 0.2288 | 65 | 22 | 160 |  | 3245060383725
038373 | CAB3 Маркер - "N" 4/6 | Маркер CAB 3 - для кабеля 4-6 мм² - заглавная буква N | Legrand | Индустриальное оборудование | 801 | Маркировка CAB 3 | PL5 | 300 | ШТ | 8.64 | На складе | не подлежит сертификации | 2021-12-31 |  |  | 0.043 | 0.2288 | 65 | 22 | 160 |  | 3245060383732
038374 | CAB3 Маркер - "O" 4/6 | Маркер CAB 3 - для кабеля 4-6 мм² - заглавная буква O | Legrand | Индустриальное оборудование | 801 | Маркировка CAB 3 | PL5 | 300 | ШТ | 8.448 | На складе | не подлежит сертификации | 2021-12-31 |  |  | 0.045 | 0.2288 | 65 | 22 | 160 |  | 3245060383749
038375 | CAB3 Маркер - "P" 4/6 | Маркер CAB 3 - для кабеля 4-6 мм² - заглавная буква P | Legrand | Индустриальное оборудование | 801 | Маркировка CAB 3 | PL5 | 300 | ШТ | 8.448 | На складе | не подлежит сертификации | 2021-12-31 |  |  | 0.042 | 0.2288 | 65 | 22 | 160 |  | 3245060383756
038376 | CAB3 Маркер - "Q" 4/6 | Маркер CAB 3 - для кабеля 4-6 мм² - заглавная буква Q | Legrand | Индустриальное оборудование | 801 | Маркировка CAB 3 | PL5 | 300 | ШТ | 8.448 | На складе | не подлежит сертификации | 2021-12-31 |  |  | 0.041 | 0.2288 | 65 | 22 | 160 |  | 3245060383763
038377 | CAB3 Маркер - "R" 4/6 | Маркер CAB 3 - для кабеля 4-6 мм² - заглавная буква R | Legrand | Индустриальное оборудование | 801 | Маркировка CAB 3 | PL5 | 300 | ШТ | 8.448 | На складе | не подлежит сертификации | 2021-12-31 |  |  | 0.042 | 0.2288 | 65 | 22 | 160 |  | 3245060383770
038378 | CAB3 Маркер - "S" 4/6 | Маркер CAB 3 - для кабеля 4-6 мм² - заглавная буква S | Legrand | Индустриальное оборудование | 801 | Маркировка CAB 3 | PL5 | 300 | ШТ | 8.448 | На складе | не подлежит сертификации | 2021-12-31 |  |  | 0.041 | 0.2288 | 65 | 22 | 160 |  | 3245060383787
038379 | CAB3 Маркер - "T" 4/6 | Маркер CAB 3 - для кабеля 4-6 мм² - заглавная буква T | Legrand | Индустриальное оборудование | 801 | Маркировка CAB 3 | PL5 | 300 | ШТ | 8.448 | На складе | не подлежит сертификации | 2021-12-31 |  |  | 0.04 | 0.2288 | 65 | 22 | 160 |  | 3245060383794
038380 | CAB3 Маркер - "U" 4/6 | Маркер CAB 3 - для кабеля 4-6 мм² - заглавная буква U | Legrand | Индустриальное оборудование | 801 | Маркировка CAB 3 | PL5 | 300 | ШТ | 8.448 | На складе | не подлежит сертификации | 2021-12-31 |  |  | 0.041 | 0.2288 | 65 | 22 | 160 |  | 3245060383800
038381 | CAB3 Маркер - "V" 4/6 | Маркер CAB 3 - для кабеля 4-6 мм² - заглавная буква V | Legrand | Индустриальное оборудование | 801 | Маркировка CAB 3 | PL5 | 300 | ШТ | 8.448 | На складе | не подлежит сертификации | 2021-12-31 |  |  | 0.04 | 0.2288 | 65 | 22 | 160 |  | 3245060383817
038382 | CAB3 Маркер - "W" 4/6 | Маркер CAB 3 - для кабеля 4-6 мм² - заглавная буква W | Legrand | Индустриальное оборудование | 801 | Маркировка CAB 3 | PL5 | 300 | ШТ | 8.448 | На складе | не подлежит сертификации | 2021-12-31 |  |  | 0.043 | 0.2288 | 65 | 22 | 160 |  | 3245060383824
038383 | CAB3 Маркер - "X" 4/6 | Маркер CAB 3 - для кабеля 4-6 мм² - заглавная буква X | Legrand | Индустриальное оборудование | 801 | Маркировка CAB 3 | PL5 | 300 | ШТ | 8.448 | На складе | не подлежит сертификации | 2021-12-31 |  |  | 0.043 | 0.2288 | 65 | 22 | 160 |  | 3245060383831
038384 | CAB3 Маркер - "Y" 4/6 | Маркер CAB 3 - для кабеля 4-6 мм² - заглавная буква Y | Legrand | Индустриальное оборудование | 801 | Маркировка CAB 3 | PL5 | 300 | ШТ | 8.448 | На складе | не подлежит сертификации | 2021-12-31 |  |  | 0.04 | 0.2288 | 65 | 22 | 160 |  | 3245060383848
038385 | CAB3 Маркер - "Z" 4/6 | Маркер CAB 3 - для кабеля 4-6 мм² - заглавная буква Z | Legrand | Индустриальное оборудование | 801 | Маркировка CAB 3 | PL5 | 300 | ШТ | 8.448 | На складе | не подлежит сертификации | 2021-12-31 |  |  | 0.043 | 0.2288 | 65 | 22 | 160 |  | 3245060383855
038392 | Cab3Основ.д/марк.н/Viking 3 | Держатель маркеров CAB 3 - для маркеров 0,15-1,5 и 0,5-1,5 мм² | Legrand | Индустриальное оборудование | 801 | Маркировка CAB 3 | PL5 | 100 | ШТ | 20.004 | На складе | не подлежит сертификации | 2021-12-31 |  |  | 0.042 | 0.23513 | 75 | 55 | 57 |  | 3245060383923
038394 | CAB3Кас.д/уст.марк. 0,15-0,5мм | Аппликаторы для маркеров CAB 3 - сечение 0,15-0,5 мм² - прозрачный | Legrand | Индустриальное оборудование | 801 | Маркировка CAB 3 | PL5 | 10 | ШТ | 472.572 | На складе | не подлежит сертификации | 2021-12-31 |  |  | 0.12 | 0.38896 | 65 | 32 | 187 |  | 3245060383947
038395 | Cab3Кас.д/уст.марк.0,5-1,5мм2 | Аппликаторы для маркеров CAB 3 - сечение 0,5-1,5 мм² - прозрачный | Legrand | Индустриальное оборудование | 801 | Маркировка CAB 3 | PL5 | 10 | ШТ | 434.784 | На складе | не подлежит сертификации | 2021-12-31 |  |  | 0.109 | 0.38896 | 65 | 32 | 187 |  | 3245060383954
038396 | CAB3Кас.д/уст.марк. 1,5-2,5мм2 | Аппликаторы для маркеров CAB 3 - сечение 1,5-2,5 мм² - прозрачный | Legrand | Индустриальное оборудование | 801 | Маркировка CAB 3 | PL5 | 10 | ШТ | 434.784 | На складе | не подлежит сертификации | 2021-12-31 |  |  | 0.109 | 0.38896 | 65 | 32 | 187 |  | 3245060383961
038397 | CAB3Кас.д/уст.марк. 4-6мм2 | Аппликаторы для маркеров CAB 3 - сечение 4-6 мм² - прозрачный | Legrand | Индустриальное оборудование | 801 | Маркировка CAB 3 | PL5 | 10 | ШТ | 434.784 | На складе | не подлежит сертификации | 2021-12-31 |  |  | 0.109 | 0.38896 | 65 | 32 | 187 |  | 3245060383978
038400 | Duplix Маркер - "0" черный | Маркер Duplix - цветовая международная кодировка - цифра 0 - чёрный | Legrand | Индустриальное оборудование | 621 | Маркировка кабеля Duplix | PL5 | 800 | ШТ | 5.364 | На складе | не подлежит сертификации | 2021-12-31 |  |  | 0.064 | 0.38896 | 65 | 32 | 187 |  | 3245060384005
038401 | Duplix Маркер - "1" коричнев. | Маркер Duplix - цветовая международная кодировка - цифра 1 - коричневый | Legrand | Индустриальное оборудование | 621 | Маркировка кабеля Duplix | PL5 | 800 | ШТ | 5.364 | На складе | не подлежит сертификации | 2021-12-31 |  |  | 0.065 | 0.35211 | 189 | 69 | 27 |  | 3245060384012
038402 | Duplix Маркер - "2" красный | Маркер Duplix - цветовая международная кодировка - цифра 2 - красный | Legrand | Индустриальное оборудование | 621 | Маркировка кабеля Duplix | PL5 | 800 | ШТ | 5.364 | На складе | не подлежит сертификации | 2021-12-31 |  |  | 0.065 | 0.38896 | 65 | 32 | 187 |  | 3245060384029
038403 | Duplix Маркер - "3" оранжевый | Маркер Duplix - цветовая международная кодировка - цифра 3 - оранжевый | Legrand | Индустриальное оборудование | 621 | Маркировка кабеля Duplix | PL5 | 800 | ШТ | 5.46 | На складе | не подлежит сертификации | 2021-12-31 |  |  | 0.065 | 0.38896 | 65 | 32 | 187 |  | 3245060384036
038404 | Duplix Маркер - "4" желтый | Маркер Duplix - цветовая международная кодировка - цифра 4 - желтый | Legrand | Индустриальное оборудование | 621 | Маркировка кабеля Duplix | PL5 | 800 | ШТ | 5.364 | На складе | не подлежит сертификации | 2021-12-31 |  |  | 0.065 | 0.38896 | 65 | 32 | 187 |  | 3245060384043
038405 | Duplix Маркер - "5" зеленый | Маркер Duplix - цветовая международная кодировка - цифра 5 - зеленый | Legrand | Индустриальное оборудование | 621 | Маркировка кабеля Duplix | PL5 | 800 | ШТ | 5.364 | На складе | не подлежит сертификации | 2021-12-31 |  |  | 0.064 | 0.38896 | 65 | 32 | 187 |  | 3245060384050
038406 | Duplix Маркер - "6" синий | Маркер Duplix - цветовая международная кодировка - цифра 6 - синий | Legrand | Индустриальное оборудование | 621 | Маркировка кабеля Duplix | PL5 | 800 | ШТ | 5.46 | На складе | не подлежит сертификации | 2021-12-31 |  |  | 0.065 | 0.38896 | 65 | 32 | 187 |  | 3245060384067
038407 | Duplix Маркер - "7" фиолетовый | Маркер Duplix - цветовая международная кодировка - цифра 7 - фиолетовый | Legrand | Индустриальное оборудование | 621 | Маркировка кабеля Duplix | PL5 | 800 | ШТ | 5.364 | На складе | не подлежит сертификации | 2021-12-31 |  |  | 0.066 | 0.38896 | 65 | 32 | 187 |  | 3245060384074
038408 | Duplix Маркер - "8" серый | Маркер Duplix - цветовая международная кодировка - цифра 8 - серый | Legrand | Индустриальное оборудование | 621 | Маркировка кабеля Duplix | PL5 | 800 | ШТ | 5.46 | На складе | не подлежит сертификации | 2021-12-31 |  |  | 0.066 | 0.38896 | 65 | 32 | 187 |  | 3245060384081
038409 | Duplix Маркер - "9" белый | Маркер Duplix - цветовая международная кодировка - цифра 9 - белый | Legrand | Индустриальное оборудование | 621 | Маркировка кабеля Duplix | PL5 | 800 | ШТ | 5.46 | На складе | не подлежит сертификации | 2021-12-31 |  |  | 0.055 | 0.38896 | 65 | 32 | 187 |  | 3245060384098
038410 | Duplix Маркер - "A" | Маркер Duplix - чёрная маркировка на желтом фоне - заглавная буква A | Legrand | Индустриальное оборудование | 621 | Маркировка кабеля Duplix | PL5 | 600 | ШТ | 5.46 | На складе | не подлежит сертификации | 2021-12-31 |  |  | 0.053 | 0.38896 | 65 | 32 | 187 |  | 3245060384104
038411 | Duplix Маркер - "B" | Маркер Duplix - чёрная маркировка на желтом фоне - заглавная буква B | Legrand | Индустриальное оборудование | 621 | Маркировка кабеля Duplix | PL5 | 600 | ШТ | 5.508 | На складе | не подлежит сертификации | 2021-12-31 |  |  | 0.052 | 0.35211 | 189 | 69 | 27 |  | 3245060384111
038412 | Duplix Маркер - "C" | Маркер Duplix - чёрная маркировка на желтом фоне - заглавная буква C | Legrand | Индустриальное оборудование | 621 | Маркировка кабеля Duplix | PL5 | 600 | ШТ | 5.46 | На складе | не подлежит сертификации | 2021-12-31 |  |  | 0.052 | 0.38896 | 65 | 32 | 187 |  | 3245060384128
038413 | Duplix Маркер - "D" | Маркер Duplix - чёрная маркировка на желтом фоне - заглавная буква D | Legrand | Индустриальное оборудование | 621 | Маркировка кабеля Duplix | PL5 | 600 | ШТ | 5.508 | На складе | не подлежит сертификации | 2021-12-31 |  |  | 0.052 | 0.38896 | 65 | 32 | 187 |  | 3245060384135
038414 | Duplix Маркер - "E" | Маркер Duplix - чёрная маркировка на желтом фоне - заглавная буква E | Legrand | Индустриальное оборудование | 621 | Маркировка кабеля Duplix | PL5 | 600 | ШТ | 5.46 | На складе | не подлежит сертификации | 2021-12-31 |  |  | 0.051 | 0.38896 | 65 | 32 | 187 |  | 3245060384142
038415 | Duplix Маркер - "F" | Маркер Duplix - чёрная маркировка на желтом фоне - заглавная буква F | Legrand | Индустриальное оборудование | 621 | Маркировка кабеля Duplix | PL5 | 600 | ШТ | 5.508 | На складе | не подлежит сертификации | 2021-12-31 |  |  | 0.052 | 0.38896 | 65 | 32 | 187 |  | 3245060384159
038416 | Duplix Маркер - "G" | Маркер Duplix - чёрная маркировка на желтом фоне - заглавная буква G | Legrand | Индустриальное оборудование | 621 | Маркировка кабеля Duplix | PL5 | 600 | ШТ | 5.508 | На складе | не подлежит сертификации | 2021-12-31 |  |  | 0.052 | 0.38896 | 65 | 32 | 187 |  | 3245060384166
038417 | Duplix Маркер - "H" | Маркер Duplix - чёрная маркировка на желтом фоне - заглавная буква H | Legrand | Индустриальное оборудование | 621 | Маркировка кабеля Duplix | PL5 | 600 | ШТ | 5.508 | На складе | не подлежит сертификации | 2021-12-31 |  |  | 0.052 | 0.38896 | 65 | 32 | 187 |  | 3245060384173
038418 | Duplix Маркер - "I" | Маркер Duplix - чёрная маркировка на желтом фоне - заглавная буква I | Legrand | Индустриальное оборудование | 621 | Маркировка кабеля Duplix | PL5 | 600 | ШТ | 5.508 | На складе | не подлежит сертификации | 2021-12-31 |  |  | 0.053 | 0.38896 | 65 | 32 | 187 |  | 3245060384180
038419 | Duplix Маркер - "J" | Маркер Duplix - чёрная маркировка на желтом фоне - заглавная буква J | Legrand | Индустриальное оборудование | 621 | Маркировка кабеля Duplix | PL5 | 600 | ШТ | 5.508 | На складе | не подлежит сертификации | 2021-12-31 |  |  | 0.052 | 0.38896 | 65 | 32 | 187 |  | 3245060384197
038420 | Duplix Маркер - "K" | Маркер Duplix - чёрная маркировка на желтом фоне - заглавная буква K | Legrand | Индустриальное оборудование | 621 | Маркировка кабеля Duplix | PL5 | 600 | ШТ | 5.46 | На складе | не подлежит сертификации | 2021-12-31 |  |  | 0.052 | 0.38896 | 65 | 32 | 187 |  | 3245060384203
038421 | Duplix Маркер - "L" | Маркер Duplix - чёрная маркировка на желтом фоне - заглавная буква L | Legrand | Индустриальное оборудование | 621 | Маркировка кабеля Duplix | PL5 | 600 | ШТ | 5.46 | На складе | не подлежит сертификации | 2021-12-31 |  |  | 0.052 | 0.38896 | 65 | 32 | 187 |  | 3245060384210
038422 | Duplix Маркер - "M" | Маркер Duplix - чёрная маркировка на желтом фоне - заглавная буква M | Legrand | Индустриальное оборудование | 621 | Маркировка кабеля Duplix | PL5 | 600 | ШТ | 5.46 | На складе | не подлежит сертификации | 2021-12-31 |  |  | 0.052 | 0.38896 | 65 | 32 | 187 |  | 3245060384227
038423 | Duplix Маркер - "N" | Маркер Duplix - чёрная маркировка на желтом фоне - заглавная буква N | Legrand | Индустриальное оборудование | 621 | Маркировка кабеля Duplix | PL5 | 600 | ШТ | 5.508 | На складе | не подлежит сертификации | 2021-12-31 |  |  | 0.052 | 0.38896 | 65 | 32 | 187 |  | 3245060384234
038424 | Duplix Маркер - "O" | Маркер Duplix - чёрная маркировка на желтом фоне - заглавная буква O | Legrand | Индустриальное оборудование | 621 | Маркировка кабеля Duplix | PL5 | 600 | ШТ | 5.508 | На складе | не подлежит сертификации | 2021-12-31 |  |  | 0.052 | 0.38896 | 65 | 32 | 187 |  | 3245060384241
038425 | Duplix Маркер - "P" | Маркер Duplix - чёрная маркировка на желтом фоне - заглавная буква P | Legrand | Индустриальное оборудование | 621 | Маркировка кабеля Duplix | PL5 | 600 | ШТ | 5.508 | На складе | не подлежит сертификации | 2021-12-31 |  |  | 0.052 | 0.38896 | 65 | 32 | 187 |  | 3245060384258
038426 | Duplix Маркер - "Q" | Маркер Duplix - чёрная маркировка на желтом фоне - заглавная буква Q | Legrand | Индустриальное оборудование | 621 | Маркировка кабеля Duplix | PL5 | 600 | ШТ | 5.508 | На складе | не подлежит сертификации | 2021-12-31 |  |  | 0.051 | 0.38896 | 65 | 32 | 187 |  | 3245060384265
038427 | Duplix Маркер - "R" | Маркер Duplix - чёрная маркировка на желтом фоне - заглавная буква R | Legrand | Индустриальное оборудование | 621 | Маркировка кабеля Duplix | PL5 | 600 | ШТ | 5.508 | На складе | не подлежит сертификации | 2021-12-31 |  |  | 0.052 | 0.38896 | 65 | 32 | 187 |  | 3245060384272
038428 | Duplix Маркер - "S" | Маркер Duplix - чёрная маркировка на желтом фоне - заглавная буква S | Legrand | Индустриальное оборудование | 621 | Маркировка кабеля Duplix | PL5 | 600 | ШТ | 5.46 | На складе | не подлежит сертификации | 2021-12-31 |  |  | 0.053 | 0.38896 | 65 | 32 | 187 |  | 3245060384289
038429 | Duplix Маркер - "T" | Маркер Duplix - чёрная маркировка на желтом фоне - заглавная буква T | Legrand | Индустриальное оборудование | 621 | Маркировка кабеля Duplix | PL5 | 600 | ШТ | 5.46 | На складе | не подлежит сертификации | 2021-12-31 |  |  | 0.051 | 0.38896 | 65 | 32 | 187 |  | 3245060384296
038430 | Duplix Маркер - "U" | Маркер Duplix - чёрная маркировка на желтом фоне - заглавная буква U | Legrand | Индустриальное оборудование | 621 | Маркировка кабеля Duplix | PL5 | 600 | ШТ | 5.508 | На складе | не подлежит сертификации | 2021-12-31 |  |  | 0.052 | 0.38896 | 65 | 32 | 187 |  | 3245060384302
038431 | Duplix Маркер - "V" | Маркер Duplix - чёрная маркировка на желтом фоне - заглавная буква V | Legrand | Индустриальное оборудование | 621 | Маркировка кабеля Duplix | PL5 | 600 | ШТ | 5.508 | На складе | не подлежит сертификации | 2021-12-31 |  |  | 0.052 | 0.38896 | 65 | 32 | 187 |  | 3245060384319
038432 | Duplix Маркер - "W" | Маркер Duplix - чёрная маркировка на желтом фоне - заглавная буква W | Legrand | Индустриальное оборудование | 621 | Маркировка кабеля Duplix | PL5 | 600 | ШТ | 5.46 | На складе | не подлежит сертификации | 2021-12-31 |  |  | 0.052 | 0.38896 | 65 | 32 | 187 |  | 3245060384326
038433 | Duplix Маркер - "X" | Маркер Duplix - чёрная маркировка на желтом фоне - заглавная буква X | Legrand | Индустриальное оборудование | 621 | Маркировка кабеля Duplix | PL5 | 600 | ШТ | 5.508 | На складе | не подлежит сертификации | 2021-12-31 |  |  | 0.052 | 0.38896 | 65 | 32 | 187 |  | 3245060384333
038434 | Duplix Маркер - "Y" | Маркер Duplix - чёрная маркировка на желтом фоне - заглавная буква Y | Legrand | Индустриальное оборудование | 621 | Маркировка кабеля Duplix | PL5 | 600 | ШТ | 5.508 | На складе | не подлежит сертификации | 2021-12-31 |  |  | 0.051 | 0.38896 | 65 | 32 | 187 |  | 3245060384340
038435 | Duplix Маркер - "Z" | Маркер Duplix - чёрная маркировка на желтом фоне - заглавная буква Z | Legrand | Индустриальное оборудование | 621 | Маркировка кабеля Duplix | PL5 | 600 | ШТ | 5.508 | На складе | не подлежит сертификации | 2021-12-31 |  |  | 0.052 | 0.38896 | 65 | 32 | 187 |  | 3245060384357
038440 | Duplix Маркер - "/" | Маркер Duplix - чёрная маркировка на желтом фоне - условное обозначение - слэш | Legrand | Индустриальное оборудование | 621 | Маркировка кабеля Duplix | PL5 | 600 | ШТ | 7.104 | На складе | не подлежит сертификации | 2021-12-31 |  |  | 0.053 | 0.38896 | 65 | 32 | 187 |  | 3245060384401
038441 | Duplix Маркер - "." | Маркер Duplix - чёрная маркировка на желтом фоне - условное обозначение - точка | Legrand | Индустриальное оборудование | 621 | Маркировка кабеля Duplix | PL5 | 600 | ШТ | 7.176 | На складе | не подлежит сертификации | 2021-12-31 |  |  | 0.053 | 0.38896 | 65 | 32 | 187 |  | 3245060384418
038442 | Duplix Маркер - "+" | Маркер Duplix - чёрная маркировка на желтом фоне - условное обозначение - плюс | Legrand | Индустриальное оборудование | 621 | Маркировка кабеля Duplix | PL5 | 600 | ШТ | 7.176 | Под заказ Т2 | не подлежит сертификации | 2021-12-31 |  |  | 0.053 | 0.38896 | 65 | 32 | 187 |  | 3245060384425
038443 | Duplix Маркер - "-" | Маркер Duplix - чёрная маркировка на желтом фоне - условное обозначение - минус | Legrand | Индустриальное оборудование | 621 | Маркировка кабеля Duplix | PL5 | 600 | ШТ | 7.104 | На складе | не подлежит сертификации | 2021-12-31 |  |  | 0.053 | 0.38896 | 65 | 32 | 187 |  | 3245060384432
038444 | Duplix Маркер - "~" | Маркер Duplix - чёрная маркировка на желтом фоне - условное обозначение - переменный ток | Legrand | Индустриальное оборудование | 621 | Маркировка кабеля Duplix | PL5 | 600 | ШТ | 7.176 | Под заказ Т2 | не подлежит сертификации | 2021-12-31 |  |  | 0.062 | 0.38896 | 65 | 32 | 187 |  | 3245060384449
038445 | Duplix Маркер - "пост.напр." | Маркер Duplix - чёрная маркировка на желтом фоне - условное обозначение - постоянный ток | Legrand | Индустриальное оборудование | 621 | Маркировка кабеля Duplix | PL5 | 600 | ШТ | 7.008 | На складе | не подлежит сертификации | 2021-12-31 |  |  | 0.06 | 0.38896 | 65 | 32 | 187 |  | 3245060384456
038446 | Duplix Маркер - "земля" | Маркер Duplix - чёрная маркировка на желтом фоне - условное обозначение - земля | Legrand | Индустриальное оборудование | 621 | Маркировка кабеля Duplix | PL5 | 600 | ШТ | 7.176 | Под заказ Т2 | не подлежит сертификации | 2021-12-31 |  |  | 0.053 | 0.38896 | 65 | 32 | 187 |  | 3245060384463
038450 | Держатель маркер. 7симв Duplix | Держатель маркеров Duplix - 7 символов - чёрный | Legrand | Индустриальное оборудование | 621 | Маркировка кабеля Duplix | PL5 | 100 | ШТ | 56.94 | На складе | не подлежит сертификации | 2021-12-31 |  |  | 0.088 | 0.55885 | 131 | 79 | 54 |  | 3245060384500
038452 | DuplixДерж.марк. 7симв.красн. | Держатель маркеров Duplix - 7 символов - красный | Legrand | Индустриальное оборудование | 621 | Маркировка кабеля Duplix | PL5 | 100 | ШТ | 58.02 | На складе | не подлежит сертификации | 2021-12-31 |  |  | 0.087 | 0.55885 | 131 | 79 | 54 |  | 3245060384524
038454 | DuplixДерж.марк. 7симв.желтый | Держатель маркеров Duplix - 7 символов - желтый | Legrand | Индустриальное оборудование | 621 | Маркировка кабеля Duplix | PL5 | 100 | ШТ | 58.608 | На складе | не подлежит сертификации | 2021-12-31 |  |  | 0.087 | 0.55885 | 131 | 79 | 54 |  | 3245060384548
038455 | DuplixДерж.марк. 7симв.зелен. | Держатель маркеров Duplix - 7 символов - зеленый | Legrand | Индустриальное оборудование | 621 | Маркировка кабеля Duplix | PL5 | 100 | ШТ | 59.148 | На складе | не подлежит сертификации | 2021-12-31 |  |  | 0.087 | 0.55885 | 131 | 79 | 54 |  | 3245060384555
038456 | DuplixДерж.марк. 7симв.синий | Держатель маркеров Duplix - 7 символов - синий | Legrand | Индустриальное оборудование | 621 | Маркировка кабеля Duplix | PL5 | 100 | ШТ | 59.148 | Под заказ Т2 | не подлежит сертификации | 2021-12-31 |  |  | 0.087 | 0.55885 | 131 | 79 | 54 |  | 3245060384562
038460 | DuplixДерж.марк. 14симв.черный | Держатель маркеров Duplix - 14 символов - чёрный | Legrand | Индустриальное оборудование | 621 | Маркировка кабеля Duplix | PL5 | 100 | ШТ | 70.056 | На складе | не подлежит сертификации | 2021-12-31 |  |  | 0.118 | 0.55885 | 131 | 79 | 54 |  | 3245060384609
038462 | DuplixДерж.Марк. 14симв.красн. | Держатель маркеров Duplix - 14 символов - красный | Legrand | Индустриальное оборудование | 621 | Маркировка кабеля Duplix | PL5 | 100 | ШТ | 58.14 | Под заказ Т2 | не подлежит сертификации | 2021-12-31 |  |  | 0.115 | 0.55885 | 131 | 79 | 54 |  | 3245060384623
038464 | DuplixДерж.марк. 14симв.желтый | Держатель маркеров Duplix - 14 символов - желтый | Legrand | Индустриальное оборудование | 621 | Маркировка кабеля Duplix | PL5 | 100 | ШТ | 71.052 | Под заказ Т2 | не подлежит сертификации | 2021-12-31 |  |  | 0.123 | 0.55885 | 131 | 79 | 54 |  | 3245060384647
038465 | DuplixДерж.Марк. 14симв.зелен. | Держатель маркеров Duplix - 14 символов - зеленый | Legrand | Индустриальное оборудование | 621 | Маркировка кабеля Duplix | PL5 | 100 | ШТ | 72.048 | Под заказ Т2 | не подлежит сертификации | 2021-12-31 |  |  | 0.118 | 0.55885 | 131 | 79 | 54 |  | 3245060384654
038466 | DuplixДерж.Марк. 14симв.синий | Держатель маркеров Duplix - 14 символов - синий | Legrand | Индустриальное оборудование | 621 | Маркировка кабеля Duplix | PL5 | 100 | ШТ | 72.048 | Под заказ Т2 | не подлежит сертификации | 2021-12-31 |  |  | 0.119 | 0.55885 | 131 | 79 | 54 |  | 3245060384661
038490 | Держатель маркер. 10/16 CAB3 | Держатель маркеров CAB 3 - для маркировки кабелей 10-16 мм² - чёрный | Legrand | Индустриальное оборудование | 801 | Маркировка CAB 3 | PL5 | 100 | ШТ | 18.18 | На складе | не подлежит сертификации | 2021-12-31 |  |  | 0.107 | 0.53361 | 90 | 77 | 77 |  | 3245060384906
038491 | CAB3Держ.этикетки 25-35 мм2 | Держатель маркеров CAB 3 - для маркировки кабелей 25-35 мм² - чёрный | Legrand | Индустриальное оборудование | 801 | Маркировка CAB 3 | PL5 | 50 | ШТ | 24.696 | На складе | не подлежит сертификации | 2021-12-31 |  |  | 0.095 | 0.53361 | 90 | 77 | 77 |  | 3245060384913
038492 | CAB3Держ.этикетки 50-70мм2 | Держатель маркеров CAB 3 - для маркировки кабелей 50-70 мм² - чёрный | Legrand | Индустриальное оборудование | 801 | Маркировка CAB 3 | PL5 | 50 | ШТ | 58.536 | На складе | не подлежит сертификации | 2021-12-31 |  |  | 0.144 | 0.87725 | 145 | 110 | 55 |  | 3245060384920
038496 | Набор 100 цифр Duplix | Набор маркеров Duplix - 100 цифры от 0 до 9 | Legrand | Индустриальное оборудование | 621 | Маркировка кабеля Duplix | PL5 | 1 | ШТ | 5454.852 | На складе | не подлежит сертификации | 2021-12-31 |  |  | 0.078 | 0.38896 | 65 | 32 | 187 |  | 3245060384968
038497 | Крышка для УФ защиты Duplix | Защитная крышка от УФ излучения - для маркеров Duplix | Legrand | Индустриальное оборудование | 621 | Маркировка кабеля Duplix | PL5 | 100 | ШТ | 63.6 | На складе | не подлежит сертификации | 2021-12-31 |  |  | 0.14 | 0.87725 | 145 | 110 | 55 |  | 3245060384975
038498 | Duplix держ.этик. на 7марк. | Держатель этикетки Duplix - 7 маркеров | Legrand | Индустриальное оборудование | 621 | Маркировка кабеля Duplix | PL5 | 100 | ШТ | 41.436 | На складе | не подлежит сертификации | 2021-12-31 |  |  | 0.071 | 0.2937 | 89 | 66 | 50 |  | 3245060384982
038499 | Duplix Маркер белый | Маркер Duplix - без надписей - белый | Legrand | Индустриальное оборудование | 621 | Маркировка кабеля Duplix | PL5 | 600 | ШТ | 7.104 | На складе | не подлежит сертификации | 2021-12-31 |  |  | 0.061 | 0.38896 | 65 | 32 | 187 |  | 3245060384999
038503 | Маркер Memocab 11.5 | Маркировочный лист Memocab - для Logicab 2 - 4 символов макс. - белый | Legrand | Индустриальное оборудование | 799 | Принтер и аксессуары для маркировки Logicab | PL5 | 840 | ШТ | 9.216 | Под заказ Т2 | не подлежит сертификации | 2021-12-31 |  |  | 0.142 | 0.47502 | 140 | 87 | 39 |  | 3245060385033
038505 | Листы маркир. д/держат Memocab | Маркировочный лист Memocab - для Logicab 2 - 8 символов макс. - белый | Legrand | Индустриальное оборудование | 799 | Принтер и аксессуары для маркировки Logicab | PL5 | 840 | ШТ | 9.18 | На складе | не подлежит сертификации | 2021-12-31 |  |  | 0.165 | 0.47502 | 140 | 87 | 39 |  | 3245060385057
038507 | Маркер Самокл. | Маркировочная наклейка - для Logicab 2 - 17,5x8 мм - белая | Legrand | Индустриальное оборудование | 799 | Принтер и аксессуары для маркировки Logicab | PL5 | 800 | ШТ | 20.736 | Под заказ Т2 | не подлежит сертификации | 2021-12-31 |  |  | 0.277 | 0.8 | 160 | 100 | 50 |  | 3245060385071
038508 | Маркер Memocab 29Mm | Маркировочный лист Memocab - для Logicab 2 - 16 символов макс. - белый | Legrand | Индустриальное оборудование | 799 | Принтер и аксессуары для маркировки Logicab | PL5 | 420 | ШТ | 14.004 | Под заказ Т2 | не подлежит сертификации | 2021-12-31 |  |  | 0.149 | 0.47502 | 140 | 87 | 39 |  | 3245060385088
038509 | Logicab Марк. Каб. | Маркировочный лист Duplix - для Logicab 2 - 2 маркера - белый | Legrand | Индустриальное оборудование | 799 | Принтер и аксессуары для маркировки Logicab | PL5 | 100 | ШТ | 24.372 | Под заказ Т2 | не подлежит сертификации | 2021-12-31 |  |  | 0.094 | 0.55885 | 131 | 79 | 54 |  | 3245060385095
038511 | Этикетка Для Оус 8X27 | Маркер для устройств управления и сигнализации - для Logicab 2 - белый - малый размер | Legrand | Индустриальное оборудование | 799 | Принтер и аксессуары для маркировки Logicab | PL5 | 480 | ШТ | 18.516 | Под заказ Т2 | не подлежит сертификации | 2021-12-31 |  |  | 0.305 | 0.47502 | 140 | 87 | 39 |  | 3245060385118
038512 | Этикетка Для Оус 15X27 | Маркер для устройств управления и сигнализации - для Logicab 2 - белый - широкий размер | Legrand | Индустриальное оборудование | 799 | Принтер и аксессуары для маркировки Logicab | PL5 | 240 | ШТ | 35.1 | Под заказ Т2 | не подлежит сертификации | 2021-12-31 |  |  | 0.268 | 0.47502 | 140 | 87 | 39 |  | 3245060385125
038514 | Крышк. Для Оус 8X27 | Прозрачная крышка Logicab 2 - для маркировочного элемента 8х27 мм | Legrand | Индустриальное оборудование | 799 | Принтер и аксессуары для маркировки Logicab | PL5 | 192 | ШТ | 39.12 | Под заказ Т2 | не подлежит сертификации | 2021-12-31 |  |  | 0.192 | 1.0588 | 175 | 110 | 55 |  | 3245060385149
038515 | Крышк. Для Оус 15X27 | Прозрачная крышка Logicab 2 - для маркировочного элемента 15х27 мм | Legrand | Индустриальное оборудование | 799 | Принтер и аксессуары для маркировки Logicab | PL5 | 192 | ШТ | 44.688 | Под заказ Т2 | не подлежит сертификации | 2021-12-31 |  |  | 0.247 | 1.5372 | 183 | 120 | 70 |  | 3245060385156
038516 | Держ. Этик. Оус 8X27 | Держатель Logicab 2 - для маркировочного элемента 8х27 мм | Legrand | Индустриальное оборудование | 799 | Принтер и аксессуары для маркировки Logicab | PL5 | 192 | ШТ | 228.78 | Под заказ Т2 | не подлежит сертификации | 2021-12-31 |  |  | 0.352 | 2.649 | 216 | 146 | 84 |  | 3245060385163
038517 | Держ. Этик. Оус 15X27 | Держатель маркировочного элемента Кат. № 0 385 12 - для Logicab 2 - 15x27 мм | Legrand | Индустриальное оборудование | 799 | Принтер и аксессуары для маркировки Logicab | PL5 | 192 | ШТ | 228.72 | Под заказ Т2 | не подлежит сертификации | 2021-12-31 |  |  | 0.456 | 2.649 | 216 | 146 | 84 |  | 3245060385170
038527 | Маркер Плоск Memocab | Держатель маркировочных листов Logicab 2 - для маркировочных элементов Memocab | Legrand | Индустриальное оборудование | 799 | Принтер и аксессуары для маркировки Logicab | PL5 | 5 | ШТ | 901.98 | Под заказ Т2 | не подлежит сертификации | 2021-12-31 |  |  | 0.121 | 0.47502 | 140 | 87 | 39 |  | 3245060385279
038528 | Маркер Самокл. | Держатель маркировочных листов Logicab 2 - для маркировочной наклейки устройств сигнализации и управления | Legrand | Индустриальное оборудование | 799 | Принтер и аксессуары для маркировки Logicab | PL5 | 5 | ШТ | 1299.276 | Под заказ Т2 | не подлежит сертификации | 2021-12-31 |  |  | 0.149 | 0.47502 | 140 | 87 | 39 |  | 3245060385286
038530 | Logicab Изол. Для Марк. | Держатель маркировочных листов Logicab 2 - для маркировочных элементов Viking 3 | Legrand | Индустриальное оборудование | 799 | Принтер и аксессуары для маркировки Logicab | PL5 | 4 | ШТ | 1747.932 | Под заказ Т2 | не подлежит сертификации | 2021-12-31 |  |  | 0.128 | 0.90854 | 168 | 104 | 52 |  | 3245060385309
038532 | Logicab Макр. Каб. | Держатель маркировочных листов Logicab 2 - для маркировочных элементов Duplix | Legrand | Индустриальное оборудование | 799 | Принтер и аксессуары для маркировки Logicab | PL5 | 4 | ШТ | 1944.924 | Под заказ Т2 | не подлежит сертификации | 2021-12-31 |  |  | 0.096 | 1.049 | 172 | 107 | 57 |  | 3245060385323
038538 | Стойкий Маркер | Жидкость для удаления чёрнил Logicab 2 - флакон 30 мл | Legrand | Индустриальное оборудование | 799 | Принтер и аксессуары для маркировки Logicab | PL5 | 1 | ШТ | 6533.304 | Под заказ Т2 | информация по запросу |  |  |  | 0.145 | 0.1353 | 41 | 33 | 100 |  | 3245060385385
038541 | Набор Для Обслуживания | Комплект аксессуаров к плоттеру Logicab 2 | Legrand | Индустриальное оборудование | 799 | Принтер и аксессуары для маркировки Logicab | PL5 | 1 | ШТ | 20787.648 | Под заказ Т2 | не подлежит сертификации | 2021-12-31 |  |  | 0.029 | 0.157 | 89 | 49 | 36 |  | 3245060385415
038545 | Маркер 0.25 | Сменный чёрный фломастер диам. 0,25 мм - для Logicab 2 | Legrand | Индустриальное оборудование | 799 | Принтер и аксессуары для маркировки Logicab | PL5 | 1 | ШТ | 17029.428 | Под заказ Т2 | не подлежит сертификации | 2021-12-31 |  |  | 0.034 | 0.20003 | 133 | 94 | 16 |  | 3245060385453
038546 | Маркер 0.35 | Сменный чёрный фломастер диам. 0,35 мм - для Logicab 2 | Legrand | Индустриальное оборудование | 799 | Принтер и аксессуары для маркировки Logicab | PL5 | 1 | ШТ | 17637.048 | Под заказ Т2 | не подлежит сертификации | 2021-12-31 |  |  | 0.033 | 0.20003 | 133 | 94 | 16 |  | 3245060385460
038550 | Маркер Чистый Самокл | Маркировочный лист наклейка - для Logicab 2 - 26x17 мм - белая | Legrand | Индустриальное оборудование | 799 | Принтер и аксессуары для маркировки Logicab | PL5 | 240 | ШТ | 98.652 | Под заказ Т2 | не подлежит сертификации | 2021-12-31 |  |  | 0.322 | 0.47502 | 140 | 87 | 39 |  | 3245060385507
038581 | Полиэст.лента белая 9мм | Лента полиэст. 9мм бел. | Legrand | Индустриальное оборудование | 799 | Принтер и аксессуары для маркировки Logicab | PL5 | 1 | ШТ | 6087.228 | Под заказ Т2 | не подлежит сертификации | 2021-12-31 |  |  | 0.037 | 0.21148 | 83 | 26 | 98 |  | 3245060385811
038582 | Полиэст.лента белая 12мм | Лента полиэст. 12мм бел. | Legrand | Индустриальное оборудование | 799 | Принтер и аксессуары для маркировки Logicab | PL5 | 1 | ШТ | 6539.052 | Под заказ Т2 | не подлежит сертификации | 2021-12-31 |  |  | 0.037 | 0.21148 | 83 | 26 | 98 |  | 3245060385828
038587 | Нейлон.лента белая 12мм | Лента нейлон. 12мм бел. | Legrand | Индустриальное оборудование | 799 | Принтер и аксессуары для маркировки Logicab | PL5 | 1 | ШТ | 5947.32 | Под заказ Т2 | не подлежит сертификации | 2021-12-31 |  |  | 0.036 | 0.21148 | 83 | 26 | 98 |  | 3245060385873
038588 | Нейлон.лента белая 19мм | Лента нейлон. 19мм бел. | Legrand | Индустриальное оборудование | 799 | Принтер и аксессуары для маркировки Logicab | PL5 | 1 | ШТ | 6754.344 | Под заказ Т2 | не подлежит сертификации | 2021-12-31 |  |  | 0.044 | 0.21148 | 83 | 26 | 98 |  | 3245060385880
038591 | Лента Винил 19Mm Красн | Лента Винил 19мм Красный | Legrand | Индустриальное оборудование | 799 | Принтер и аксессуары для маркировки Logicab | PL5 | 1 | ШТ | 9927.072 | Под заказ Т2 | не подлежит сертификации | 2021-12-31 |  |  | 0.056 | 0.21148 | 83 | 26 | 98 |  | 3245060385910
038701 | Набор Картриджей Для Принтера | Набор запасных картриджей для принтера - Logicab 2 | Legrand | Индустриальное оборудование | 799 | Принтер и аксессуары для маркировки Logicab | PL5 | 1 | ШТ | 35103.096 | Под заказ Т2 | информация по запросу | 2018-12-31 |  |  | 0.417 | 5.2675 | 215 | 175 | 140 |  | 3245060387013
038704 | Табличка предупрежд.треуг 50мм | Заготовка этикеток Logicab 2 - пластиковая - жёсткая - самоклеющаяся табличка 50x50 с предостерегающими треуг. знаками | Legrand | Индустриальное оборудование | 799 | Принтер и аксессуары для маркировки Logicab | PL5 | 40 | ШТ | 188.82 | Под заказ Т2 | не подлежит сертификации | 2021-12-31 |  |  | 0.134 | 0.5425 | 140 | 155 | 25 |  | 3245060387044
038709 | Этикетка для Osmoz 15х27 мм Logicab2 | Заготовка этикеток Logicab 2 - для устройств управления и сигнализации - 15х27 мм | Legrand | Индустриальное оборудование | 799 | Принтер и аксессуары для маркировки Logicab | PL5 | 260 | ШТ | 33.528 | Под заказ Т2 | не подлежит сертификации | 2021-12-31 |  |  | 0.15 | 0.5425 | 140 | 155 | 25 |  | 3245060387099
038710 | Маркер д/держат. Memocab 4x12 | Заготовка этикеток Logicab 2 - для проводов - для держателя Memocab 4x12 мм | Legrand | Индустриальное оборудование | 799 | Принтер и аксессуары для маркировки Logicab | PL5 | 480 | ШТ | 20.532 | Под заказ Т2 | не подлежит сертификации | 2021-12-31 |  |  | 0.046 | 0.18928 | 70 | 52 | 52 |  | 3245060387105
038711 | Маркер д/держат. Memocab 4x18 | Заготовка этикеток Logicab 2 - для проводов - для держателя Memocab 4x18 мм | Legrand | Индустриальное оборудование | 799 | Принтер и аксессуары для маркировки Logicab | PL5 | 640 | ШТ | 26.796 | Под заказ Т2 | не подлежит сертификации | 2021-12-31 |  |  | 0.072 | 0.18928 | 70 | 52 | 52 |  | 3245060387112
038712 | Маркер д/держат. Memocab 4x30 | Заготовка этикеток Logicab 2 - для проводов - для держателя Memocab 4x30 мм | Legrand | Индустриальное оборудование | 799 | Принтер и аксессуары для маркировки Logicab | PL5 | 240 | ШТ | 40.512 | Под заказ Т2 | не подлежит сертификации | 2021-12-31 |  |  | 0.049 | 0.18928 | 70 | 52 | 52 |  | 3245060387129
038714 | Этикетка 37Х9,5 Мм | Заготовка этикеток Logicab 2 - для кабеля 37х9,5 мм - используется с держателем Кат. № 0 387 16 | Legrand | Индустриальное оборудование | 799 | Принтер и аксессуары для маркировки Logicab | PL5 | 310 | ШТ | 18.78 | Под заказ Т2 | не подлежит сертификации | 2021-12-31 |  |  | 0.151 | 0.5425 | 140 | 155 | 25 |  | 3245060387143
038715 | Этикетка 70Х15 Мм | Заготовка этикеток Logicab 2 - для кабеля 70х15 мм - используется с держателем Кат. № 0 387 17 | Legrand | Индустриальное оборудование | 799 | Принтер и аксессуары для маркировки Logicab | PL5 | 70 | ШТ | 77.04 | Под заказ Т2 | не подлежит сертификации | 2021-12-31 |  |  | 0.161 | 0.5425 | 140 | 155 | 25 |  | 3245060387150
038716 | Держ. Этикетки 50Х10 Мм | Заготовка этикеток Logicab 2 - для кабеля 50х10 мм | Legrand | Индустриальное оборудование | 799 | Принтер и аксессуары для маркировки Logicab | PL5 | 224 | ШТ | 82.548 | Под заказ Т2 | не подлежит сертификации | 2021-12-31 |  |  | 0.412 | 1.5625 | 125 | 125 | 100 |  | 3245060387167
038717 | Держ. Этикетки 88Х15 Мм | Заготовка этикеток Logicab 2 - для кабеля 88х15 мм | Legrand | Индустриальное оборудование | 799 | Принтер и аксессуары для маркировки Logicab | PL5 | 96 | ШТ | 108.636 | Под заказ Т2 | не подлежит сертификации | 2021-12-31 |  |  | 0.441 | 1.5625 | 125 | 125 | 100 |  | 3245060387174
038720 | Держатель д/модуль. щитов | Держатель Logicab 2 - для лицевых панелей модульных щитков | Legrand | Индустриальное оборудование | 799 | Принтер и аксессуары для маркировки Logicab | PL5 | 70 | ШТ | 209.724 | Под заказ Т2 | не подлежит сертификации | 2021-12-31 |  |  | 0.399 | 0.4375 | 350 | 250 | 5 |  | 3245060387204
038722 | Этикетка 2 Мод. | Заготовка этикеток Logicab 2 - жёсткая - пластиковая - самоклеющаяся - для двухмодульного оборудования | Legrand | Индустриальное оборудование | 799 | Принтер и аксессуары для маркировки Logicab | PL5 | 150 | ШТ | 39.072 | Под заказ Т2 | не подлежит сертификации | 2021-12-31 | Будет удален |  | 0.079 | 0.5425 | 140 | 155 | 25 |  | 3245060387228
038725 | Плата маркировочная 63х29 мм | Паспортная табличка Logicab 2 - для функций сигнализации - 69х29 мм | Legrand | Индустриальное оборудование | 799 | Принтер и аксессуары для маркировки Logicab | PL5 | 40 | ШТ | 188.82 | Под заказ Т2 | не подлежит сертификации | 2021-12-31 |  |  | 0.136 | 0.5425 | 140 | 155 | 25 |  | 3245060387259
038727 | Этикетка 6,5Х17,5 Мм | Заготовка этикеток Logicab 2 - жёсткая - пластиковая - самоклеющаяся - 6,5х17,5 мм | Legrand | Индустриальное оборудование | 799 | Принтер и аксессуары для маркировки Logicab | PL5 | 980 | ШТ | 11.988 | Под заказ Т2 | не подлежит сертификации | 2021-12-31 |  |  | 0.136 | 0.5425 | 140 | 155 | 25 |  | 3245060387273
038728 | Этикетка 17Х26 Мм | Заготовка этикеток Logicab 2 - жёсткая - пластиковая - самоклеющаяся - 17х26 мм | Legrand | Индустриальное оборудование | 799 | Принтер и аксессуары для маркировки Logicab | PL5 | 220 | ШТ | 38.556 | Под заказ Т2 | не подлежит сертификации | 2021-12-31 |  |  | 0.134 | 0.5425 | 140 | 155 | 25 |  | 3245060387280
038731 | Маркер на 1 модуль | Заготовка этикеток Logicab 2 - гибкая - для одномодульного оборудования | Legrand | Индустриальное оборудование | 799 | Принтер и аксессуары для маркировки Logicab | PL5 | 720 | ШТ | 15.948 | Под заказ Т2 | не подлежит сертификации | 2021-12-31 |  |  | 0.154 | 0.4375 | 350 | 250 | 5 |  | 3245060387310
038732 | Маркер на 2 модуля | Заготовка этикеток Logicab 2 - гибкая - для двухмодульного оборудования | Legrand | Индустриальное оборудование | 799 | Принтер и аксессуары для маркировки Logicab | PL5 | 288 | ШТ | 29.28 | Под заказ Т2 | не подлежит сертификации | 2021-12-31 |  |  | 0.156 | 0.4375 | 350 | 250 | 5 |  | 3245060387327
038733 | Маркер на 3 модуля | Заготовка этикеток Logicab 2 - гибкая - для трехмодульного оборудования | Legrand | Индустриальное оборудование | 799 | Принтер и аксессуары для маркировки Logicab | PL5 | 192 | ШТ | 40.572 | Под заказ Т2 | не подлежит сертификации | 2021-12-31 |  |  | 0.157 | 0.4375 | 350 | 250 | 5 |  | 3245060387334
038734 | Маркер на 4 модуля | Заготовка этикеток Logicab 2 - гибкая - для четырехмодульного оборудования | Legrand | Индустриальное оборудование | 799 | Принтер и аксессуары для маркировки Logicab | PL5 | 144 | ШТ | 51.444 | Под заказ Т2 | не подлежит сертификации | 2021-12-31 |  |  | 0.156 | 0.4375 | 350 | 250 | 5 |  | 3245060387341
038742 | Набор держателей маркеров 30мм | Держатель маркеров Memocab - для кабеля - длина маркировки 30 мм | Legrand | Индустриальное оборудование | 799 | Принтер и аксессуары для маркировки Logicab | PL5 | 200 | ШТ | 66.6 | Под заказ Т2 | не подлежит сертификации | 2021-12-31 |  |  | 0.106 | 0.53777 | 97 | 72 | 77 |  | 3245060387426
038743 | Маркировка д/клемм шаг 5 мм | Заготовка этикеток Logicab 2 - для клеммных блоков - с шагом 5 мм | Legrand | Индустриальное оборудование | 799 | Принтер и аксессуары для маркировки Logicab | PL5 | 700 | ШТ | 18.216 | Под заказ Т2 | не подлежит сертификации | 2021-12-31 |  |  | 0.1 | 0.5425 | 140 | 155 | 25 |  | 3245060387433
038744 | Маркировка д/клемм шаг 6 мм | Заготовка этикеток Logicab 2 - для клеммных блоков - с шагом 6 мм | Legrand | Индустриальное оборудование | 799 | Принтер и аксессуары для маркировки Logicab | PL5 | 525 | ШТ | 18.864 | Под заказ Т2 | не подлежит сертификации | 2021-12-31 |  |  | 0.1 | 0.5425 | 140 | 155 | 25 |  | 3245060387440
038829 | Этик./лаз.печ.уст.монт.шкафы | Mosaic Этикетка/лаз.печ.уст.монт.шкафы | Legrand | Индустриальное оборудование | 800 | Маркировка Mémocab | PL5 | 440 | ШТ | 57.324 | Под заказ Т2 | не подлежит сертификации | 2021-12-31 |  |  | 0.163 | 0.18953 | 298 | 212 | 3 |  | 3245060388294
038847 | Этик./лаз.печ.уст.рамки Mosaic | Mosaic Этикетка/лаз.печ.уст.рамки | Legrand | Индустриальное оборудование | 800 | Маркировка Mémocab | PL5 | 840 | ШТ | 26.82 | Под заказ Т2 | не подлежит сертификации | 2021-12-31 |  |  | 0.165 | 0.18953 | 298 | 212 | 3 |  | 3245060388478
038848 | MosaicЭт-ка/лаз.печ.ус.д/рамки | Mosaic Этикетка/лаз.печ.уст.для рамки | Legrand | Индустриальное оборудование | 800 | Маркировка Mémocab | PL5 | 2520 | ШТ | 10.488 | Под заказ Т2 | не подлежит сертификации | 2021-12-31 |  |  | 0.166 | 0.18953 | 298 | 212 | 3 |  | 3245060388485
038880 | Этик./лаз.печ.уст.каб.+патч-к. | Mosaic Этикетка/лаз.печ.уст.каб.+патч-к. | Legrand | Индустриальное оборудование | 800 | Маркировка Mémocab | PL5 | 300 | ШТ | 47.34 | Под заказ Т2 | не подлежит сертификации | 2021-12-31 |  |  | 0.139 | 0.18953 | 298 | 212 | 3 |  | 3245060388805
038881 | Эт-ка/лаз.печ.уст. марк.каб. | Mosaic Этикетка/лаз.печ.уст. марк.каб. | Legrand | Индустриальное оборудование | 800 | Маркировка Mémocab | PL5 | 300 | ШТ | 48.744 | Под заказ Т2 | не подлежит сертификации | 2021-12-31 |  |  | 0.14 | 0.18953 | 298 | 212 | 3 |  | 3245060388812
038902 | Лента бел,ш.9 мм, рнп адгез.8м | Лента бел,ш.9 мм, рнп адгез.8м | Legrand | Индустриальное оборудование | 799 | Принтер и аксессуары для маркировки Logicab | PL5 | 1 | ШТ | 8263.32 | Под заказ Т2 | информация по запросу | 2018-12-31 |  |  | 0.05 | 0.21148 | 83 | 26 | 98 |  | 3245060389024
038903 | Лента бел,ш.12мм,рнп адгез.8м | Лента Бел,Ш.12мм,Рнп Адгез.8м | Legrand | Индустриальное оборудование | 799 | Принтер и аксессуары для маркировки Logicab | PL5 | 1 | ШТ | 8888.808 | Под заказ Т2 | информация по запросу | 2018-12-31 |  |  | 0.054 | 0.21148 | 83 | 26 | 98 |  | 3245060389031
038904 | Лента бел,ш.18мм,рнп адгез.8м | Лента Бел,Ш.18мм,Рнп Адгез.8м | Legrand | Индустриальное оборудование | 799 | Принтер и аксессуары для маркировки Logicab | PL5 | 1 | ШТ | 10472.928 | Под заказ Т2 | информация по запросу | 2018-12-31 |  |  | 0.071 | 0.21148 | 83 | 26 | 98 |  | 3245060389048
038905 | Лента бел,ш.18мм,изгп адгез.8м | Лента Бел,Ш.18мм,Изгп Адгез.8м | Legrand | Индустриальное оборудование | 799 | Принтер и аксессуары для маркировки Logicab | PL5 | 1 | ШТ | 10472.928 | Под заказ Т2 | информация по запросу | 2018-12-31 |  |  | 0.075 | 0.21148 | 83 | 26 | 98 |  | 3245060389055
038906 | Лента жел,ш.18мм,изгп адгез.8м | Лента Жел,Ш.18мм,Изгп Адгез.8м | Legrand | Индустриальное оборудование | 799 | Принтер и аксессуары для маркировки Logicab | PL5 | 1 | ШТ | 10472.928 | Под заказ Т2 | информация по запросу | 2018-12-31 |  |  | 0.072 | 0.21148 | 83 | 26 | 98 |  | 3245060389062
038907 | Лента жел,ш.18мм,ргп адгез.8м | Лента Жел,Ш.18мм,Ргп Адгез.8м | Legrand | Индустриальное оборудование | 799 | Принтер и аксессуары для маркировки Logicab | PL5 | 1 | ШТ | 10472.928 | Под заказ Т2 | информация по запросу | 2018-12-31 |  |  | 0.067 | 0.21148 | 83 | 26 | 98 |  | 3245060389079
038908 | Лента крас,ш.12мм,ргп адгез.8м | Лента Крас,Ш.12мм,Ргп Адгез.8м | Legrand | Индустриальное оборудование | 799 | Принтер и аксессуары для маркировки Logicab | PL5 | 1 | ШТ | 8888.808 | Под заказ Т2 | информация по запросу | 2018-12-31 |  |  | 0.054 | 0.21148 | 83 | 26 | 98 |  | 3245060389086
038909 | Лента крас,ш.18мм,ргп адгез.8м | Лента Крас,Ш.18мм,Ргп Адгез.8м | Legrand | Индустриальное оборудование | 799 | Принтер и аксессуары для маркировки Logicab | PL5 | 1 | ШТ | 10472.928 | Под заказ Т2 | информация по запросу | 2018-12-31 |  |  | 0.069 | 0.21148 | 83 | 26 | 98 |  | 3245060389093
038971 | Рейка С-образн.толщ.1,5мм | C-образный профиль - длина 2 м | Legrand | Индустриальное оборудование | 755 | Комплектующие изделия для Atlantic и Marina | PL5 | 10 | ШТ | 2088.66 | Под заказ Т2 | не подлежит сертификации | 2021-12-31 |  |  | 13.8 | 5.6 | 2000 | 80 | 35 |  | 3245060389710
039010 | Блок. 120Mm2 Alcu/70Mm2 Cu | Силовая клемма Viking 3 - два вывода под кабель - шаг 42 мм | Legrand | Индустриальное оборудование | 790 | Клеммники Viking 3 | PL5 | 5 | ШТ | 6782.064 | На складе | сертифицировано | 2020-11-05 |  |  | 2.63 | 7.0686 | 308 | 225 | 102 |  | 3245060390105
039011 | Блок. 300Mm2 Alcu/120Mm2 Cu | Силовая клемма Viking 3 - два вывода под кабель - шаг 55 мм | Legrand | Индустриальное оборудование | 790 | Клеммники Viking 3 | PL5 | 5 | ШТ | 9299.508 | На складе | сертифицировано | 2020-11-05 |  |  | 5.114 | 12.006 | 345 | 290 | 120 |  | 3245060390112
039013 | Блок. Пласт 95Mm2 Шир..25 | Силовая клемма Viking 3 - два вывода под наконечник - шаг 36 мм | Legrand | Индустриальное оборудование | 790 | Клеммники Viking 3 | PL5 | 5 | ШТ | 4019.184 | Под заказ Т2 | сертифицировано | 2020-11-05 |  |  | 1.242 | 4.4129 | 237 | 190 | 98 |  | 3245060390136
039014 | Блок. Пласт 150Mm2 Шир..32 | Силовая клемма Viking 3 - два вывода под наконечник - шаг 42 мм | Legrand | Индустриальное оборудование | 790 | Клеммники Viking 3 | PL5 | 5 | ШТ | 4112.58 | На складе | сертифицировано | 2020-11-05 |  |  | 1.986 | 7.8402 | 307 | 226 | 113 |  | 3245060390143
039015 | Блок. Пласт 300Mm2 Шир..40 | Силовая клемма Viking 3 - два вывода под наконечник - шаг 55 мм | Legrand | Индустриальное оборудование | 790 | Клеммники Viking 3 | PL5 | 5 | ШТ | 5071.788 | На складе | сертифицировано | 2020-11-05 |  |  | 3.496 | 12.006 | 345 | 290 | 120 |  | 3245060390150
039017 | Блок. Пласт 150Mm2 \Cu 70Mm2 | Силовая клемма Viking 3 - вывод под наконечник - вывод под кабель - шаг 42 мм | Legrand | Индустриальное оборудование | 790 | Клеммники Viking 3 | PL5 | 5 | ШТ | 6319.272 | Под заказ Т2 | сертифицировано | 2020-11-05 |  |  | 2.106 | 7.8402 | 307 | 226 | 113 |  | 3245060390174
039018 | Блок. 300Mm2 Кабль Cu 120Mm2 | Силовая клемма Viking 3 - вывод под наконечник - вывод под кабель - шаг 55 мм | Legrand | Индустриальное оборудование | 790 | Клеммники Viking 3 | PL5 | 5 | ШТ | 7622.148 | Под заказ Т2 | сертифицировано | 2020-11-05 |  |  | 3.81 | 12.006 | 345 | 290 | 120 |  | 3245060390181
039020 | Блок. Кабль 120Mm2 Alcu 70Mm2 | Силовая клемма Viking 3 - вывод под кабель - вывод под наконечник - шаг 42 мм | Legrand | Индустриальное оборудование | 790 | Клеммники Viking 3 | PL5 | 5 | ШТ | 6896.4 | Под заказ Т2 | сертифицировано | 2020-11-05 |  |  | 2.65 | 7.8402 | 307 | 226 | 113 |  | 3245060390204
039021 | Блок. Кабль 300Mm2 Alcu 150Mm2 | Силовая клемма Viking 3 - вывод под кабель - вывод под наконечник - шаг 55 мм | Legrand | Индустриальное оборудование | 790 | Клеммники Viking 3 | PL5 | 5 | ШТ | 9266.004 | Под заказ Т2 | сертифицировано | 2020-11-05 |  |  | 5.152 | 12.006 | 345 | 290 | 120 |  | 3245060390211
039031 | Viking Клем. 35х26 д/шин | Силовая клемма Viking 3 - с болтовыми выводами - для шин и кабелей с наконечниками - для несим. реек - М 8 - шаг 26 мм | Legrand | Индустриальное оборудование | 790 | Клеммники Viking 3 | PL5 | 5 | ШТ | 900.204 | На складе | сертифицировано | 2020-11-05 |  |  | 0.366 | 0.71569 | 109 | 98 | 67 |  | 3245060390310
039032 | Viking Клем. 70х34 д/шин | Силовая клемма Viking 3 - с болтовыми выводами - для шин и кабелей с наконечниками - для несим. реек - М 10 - шаг 34 мм | Legrand | Индустриальное оборудование | 790 | Клеммники Viking 3 | PL5 | 5 | ШТ | 1143.108 | Под заказ Т2 | сертифицировано | 2020-11-05 |  |  | 0.779 | 1.2327 | 206 | 88 | 68 |  | 3245060390327
039033 | Viking Клем. 120х34 д/шин | Силовая клемма Viking 3 - с болтовыми выводами - для шин и кабелей с наконечниками - для несим. реек - М 10 - шаг 34 мм | Legrand | Индустриальное оборудование | 790 | Клеммники Viking 3 | PL5 | 5 | ШТ | 1321.092 | На складе | сертифицировано | 2020-11-05 |  |  | 0.904 | 1.2327 | 206 | 88 | 68 |  | 3245060390334
039034 | Viking Клем. 240х46 д/шин | Силовая клемма Viking 3 - с болтовыми выводами - для шин и кабелей с наконечниками - для несим. реек - М 12 - шаг 46 мм | Legrand | Индустриальное оборудование | 790 | Клеммники Viking 3 | PL5 | 5 | ШТ | 2000.652 | Под заказ Т2 | сертифицировано | 2020-11-05 |  |  | 1.53 | 2.0936 | 194 | 152 | 71 |  | 3245060390341
039071 | Клемма 35Х26 мм д/шин | Силовая клемма Viking 3 - с болтовыми выводами - для шин и кабелей с наконечниками - для сим. реек - М 8 - шаг 26 мм | Legrand | Индустриальное оборудование | 790 | Клеммники Viking 3 | PL5 | 5 | ШТ | 1575.396 | На складе | сертифицировано | 2020-11-05 |  |  | 0.397 | 1.1615 | 144 | 109 | 74 |  | 3245060390716
039072 | Клемма 70Х34 мм д/шин | Силовая клемма Viking 3 - с болтовыми выводами - для шин и кабелей с наконечниками - для сим. реек - М 10 - шаг 34 мм | Legrand | Индустриальное оборудование | 790 | Клеммники Viking 3 | PL5 | 5 | ШТ | 2146.908 | На складе | сертифицировано | 2020-11-05 |  |  | 0.77 | 1.386 | 144 | 125 | 77 |  | 3245060390723
039073 | Клемма 120Х34 мм д/шин | Силовая клемма Viking 3 - с болтовыми выводами - для шин и кабелей с наконечниками - для сим. реек - М 10 - шаг 34 мм | Legrand | Индустриальное оборудование | 790 | Клеммники Viking 3 | PL5 | 5 | ШТ | 2878.536 | На складе | сертифицировано | 2020-11-05 |  |  | 0.881 | 1.386 | 144 | 125 | 77 |  | 3245060390730
039074 | Клемма 240Х46 мм д/шин | Силовая клемма Viking 3 - с болтовыми выводами - для шин и кабелей с наконечниками - для сим. реек - М 12 - шаг 46 мм | Legrand | Индустриальное оборудование | 790 | Клеммники Viking 3 | PL5 | 5 | ШТ | 3259.128 | На складе | сертифицировано | 2020-11-05 |  |  | 1.51 | 2.0936 | 194 | 152 | 71 |  | 3245060390747
039446 | Шунт Блок. Сил. Pas 36 Et 42 | Шунт - для силовых клемм Viking 3 - шаг 36-42 мм | Legrand | Индустриальное оборудование | 790 | Клеммники Viking 3 | PL5 | 5 | ШТ | 2202.492 | Под заказ Т2 | сертифицировано | 2020-11-05 |  |  | 0.207 | 0.29988 | 105 | 51 | 56 |  | 3245060394462
039447 | Шунт Блок. Сил. Pas 55 | Шунт - для силовых клемм Viking 3 - шаг 55 мм | Legrand | Индустриальное оборудование | 790 | Клеммники Viking 3 | PL5 | 5 | ШТ | 3224.412 | Под заказ Т2 | сертифицировано | 2020-11-05 |  |  | 0.341 | 0.29988 | 105 | 51 | 56 |  | 3245060394479
039449 | Опора д./монтажа рейки под углом | Кронштейн для установки клеммных блоков Viking 3 - монтаж на профильные стойки - угол 45° | Legrand | Индустриальное оборудование | 755 | Комплектующие изделия для Atlantic и Marina | PL5 | 10 | ШТ | 744.348 | На складе | не подлежит сертификации | 2021-12-31 |  |  | 0.879 | 0.8 | 160 | 100 | 50 |  | 3245060394493
039477 | Vik.Изол.перегородка шаг 26мм | Разделительная перегородка - для силовых клемм с болтовыми выводами Viking 3 - шаг 26 | Legrand | Индустриальное оборудование | 790 | Клеммники Viking 3 | PL5 | 10 | ШТ | 268.2 | На складе | не подлежит сертификации | 2020-12-31 |  |  | 0.227 | 1.5625 | 125 | 125 | 100 |  | 3245060394776
039478 | Vik.Изол.перегор.шаг 34 и 46мм | Разделительная перегородка - для силовых клемм с болтовыми выводами Viking 3 - шаг 34-46 | Legrand | Индустриальное оборудование | 790 | Клеммники Viking 3 | PL5 | 10 | ШТ | 533.796 | На складе | не подлежит сертификации | 2020-12-31 |  |  | 0.538 | 3.7443 | 206 | 142 | 128 |  | 3245060394783
039486 | Vik.Крыш.защ.шаг46мм 3х-кл.бл. | Защитная крышка - для силовых клемм с болтовыми выводами Viking 3 - для 3 клемм - шаг 46 | Legrand | Индустриальное оборудование | 790 | Клеммники Viking 3 | PL5 | 5 | ШТ | 952.98 | На складе | не подлежит сертификации | 2020-12-31 |  |  | 0.29 | 2.24 | 200 | 80 | 140 |  | 3245060394868
039488 | VikingЗащ.экран д/бл.шаг 26мм | Защитная крышка - для силовых клемм с болтовыми выводами Viking 3 - для 4 клемм - шаг 26 | Legrand | Индустриальное оборудование | 790 | Клеммники Viking 3 | PL5 | 5 | ШТ | 702.264 | Под заказ Т2 | не подлежит сертификации | 2020-12-31 |  |  | 0.163 | 1.5625 | 125 | 125 | 100 |  | 3245060394882
039489 | Vik.Крыш.защ.шаг46мм 4х-кл.бл. | Защитная крышка - для силовых клемм с болтовыми выводами Viking 3 - для 4 клемм - шаг 46 | Legrand | Индустриальное оборудование | 790 | Клеммники Viking 3 | PL5 | 5 | ШТ | 1203.84 | На складе | не подлежит сертификации | 2020-12-31 |  |  | 0.368 | 4.7449 | 229 | 185 | 112 |  | 3245060394899
039500 | VikingМарк.пласт.5мм чист. | Маркировочный лист - для клеммных блоков Viking 3 - без надписей - шаг 5 мм | Legrand | Индустриальное оборудование | 790 | Клеммники Viking 3 | PL5 | 1000 | ШТ | 2.916 | На складе | не подлежит сертификации | 2021-12-31 |  |  | 0.122 | 0.8 | 160 | 100 | 50 |  | 3245060395001
039501 | VikingМарк.пласт.6мм чист. | Маркировочный лист - для клеммных блоков Viking 3 - без надписей - шаг 6 мм | Legrand | Индустриальное оборудование | 790 | Клеммники Viking 3 | PL5 | 1000 | ШТ | 3.024 | На складе | не подлежит сертификации | 2021-12-31 |  |  | 0.131 | 0.8 | 160 | 100 | 50 |  | 3245060395018
039502 | Viking Марк.пласт. 8мм чист. | Маркировочный лист - для клеммных блоков Viking 3 - без надписей - шаг 8 мм | Legrand | Индустриальное оборудование | 790 | Клеммники Viking 3 | PL5 | 1000 | ШТ | 3.096 | На складе | не подлежит сертификации | 2021-12-31 |  |  | 0.179 | 0.90854 | 168 | 104 | 52 |  | 3245060395025
039505 | VikingМарк.пласт.5мм1-10 гор. | Листы с этикетками для клеммных блоков Viking 3 - горизонтальный формат - шаг 5 мм - цифры от 1 до 10 | Legrand | Индустриальное оборудование | 790 | Клеммники Viking 3 | PL5 | 1000 | ШТ | 5.04 | На складе | не подлежит сертификации | 2021-12-31 |  |  | 0.122 | 0.8 | 160 | 100 | 50 |  | 3245060395056
039506 | VikingМарк.пласт.5мм11-20 гор. | Листы с этикетками для клеммных блоков Viking 3 - горизонтальный формат - шаг 5 мм - цифры от 11 до 20 | Legrand | Индустриальное оборудование | 790 | Клеммники Viking 3 | PL5 | 1000 | ШТ | 5.136 | На складе | не подлежит сертификации | 2021-12-31 |  |  | 0.131 | 0.8 | 160 | 100 | 50 |  | 3245060395063
039507 | Vik. Марк.пласт.5мм 21-30 гор. | Листы с этикетками для клеммных блоков Viking 3 - горизонтальный формат - шаг 5 мм - цифры от 21 до 30 | Legrand | Индустриальное оборудование | 790 | Клеммники Viking 3 | PL5 | 1000 | ШТ | 5.136 | На складе | не подлежит сертификации | 2021-12-31 |  |  | 0.131 | 0.8 | 160 | 100 | 50 |  | 3245060395070
039508 | Vik. Марк.пласт.5мм 31-40 гор. | Листы с этикетками для клеммных блоков Viking 3 - горизонтальный формат - шаг 5 мм - цифры от 31 до 40 | Legrand | Индустриальное оборудование | 790 | Клеммники Viking 3 | PL5 | 1000 | ШТ | 5.136 | На складе | не подлежит сертификации | 2021-12-31 |  |  | 0.13 | 0.8 | 160 | 100 | 50 |  | 3245060395087
039509 | VikingМарк.пласт.5мм1-50 гор. | Листы с этикетками для клеммных блоков Viking 3 - горизонтальный формат - шаг 5 мм - цифры от 1 до 50 | Legrand | Индустриальное оборудование | 790 | Клеммники Viking 3 | PL5 | 1000 | ШТ | 5.136 | На складе | не подлежит сертификации | 2021-12-31 |  |  | 0.132 | 0.8 | 160 | 100 | 50 |  | 3245060395094
039510 | VikingМарк.пласт.5мм1-100 гор. | Листы с этикетками для клеммных блоков Viking 3 - горизонтальный формат - шаг 5 мм - цифры от 1 до 100 | Legrand | Индустриальное оборудование | 790 | Клеммники Viking 3 | PL5 | 1000 | ШТ | 5.448 | На складе | не подлежит сертификации | 2021-12-31 |  |  | 0.123 | 0.8 | 160 | 100 | 50 |  | 3245060395100
039511 | Vik.Марк.пласт.5мм101-200 гор. | Листы с этикетками для клеммных блоков Viking 3 - горизонтальный формат - шаг 5 мм - цифры от 101 до 200 | Legrand | Индустриальное оборудование | 790 | Клеммники Viking 3 | PL5 | 1000 | ШТ | 5.136 | На складе | не подлежит сертификации | 2021-12-31 |  |  | 0.13 | 0.8 | 160 | 100 | 50 |  | 3245060395117
039512 | Vik. Марк.пл.5мм 201-300 гор. | Листы с этикетками для клеммных блоков Viking 3 - горизонтальный формат - шаг 5 мм - цифры от 201 до 300 | Legrand | Индустриальное оборудование | 790 | Клеммники Viking 3 | PL5 | 1000 | ШТ | 5.136 | На складе | не подлежит сертификации | 2021-12-31 |  |  | 0.13 | 0.8 | 160 | 100 | 50 |  | 3245060395124
039515 | Viking Марк.пласт.1-10 гор. | Листы с этикетками для клеммных блоков Viking 3 - горизонтальный формат - шаг 6 мм - цифры от 1 до 10 | Legrand | Индустриальное оборудование | 790 | Клеммники Viking 3 | PL5 | 1000 | ШТ | 5.124 | На складе | не подлежит сертификации | 2021-12-31 |  |  | 0.133 | 0.8 | 160 | 100 | 50 |  | 3245060395155
039516 | Vik. Марк.пласт.6мм 11-20 гор. | Листы с этикетками для клеммных блоков Viking 3 - горизонтальный формат - шаг 6 мм - цифры от 11 до 20 | Legrand | Индустриальное оборудование | 790 | Клеммники Viking 3 | PL5 | 1000 | ШТ | 5.124 | На складе | не подлежит сертификации | 2021-12-31 |  |  | 0.142 | 0.8 | 160 | 100 | 50 |  | 3245060395162
039517 | Vik. Марк.пласт.6мм 21-30 гор. | Листы с этикетками для клеммных блоков Viking 3 - горизонтальный формат - шаг 6 мм - цифры от 21 до 30 | Legrand | Индустриальное оборудование | 790 | Клеммники Viking 3 | PL5 | 1000 | ШТ | 5.22 | На складе | не подлежит сертификации | 2021-12-31 |  |  | 0.14 | 0.8 | 160 | 100 | 50 |  | 3245060395179
039518 | Vik. Марк.пласт.6мм 31-40 гор. | Листы с этикетками для клеммных блоков Viking 3 - горизонтальный формат - шаг 6 мм - цифры от 31 до 40 | Legrand | Индустриальное оборудование | 790 | Клеммники Viking 3 | PL5 | 1000 | ШТ | 5.22 | Под заказ Т2 | не подлежит сертификации | 2021-12-31 |  |  | 0.14 | 0.8 | 160 | 100 | 50 |  | 3245060395186
039519 | VikingМарк.пласт.6мм1-50 гор. | Листы с этикетками для клеммных блоков Viking 3 - горизонтальный формат - шаг 6 мм - цифры от 1 до 50 | Legrand | Индустриальное оборудование | 790 | Клеммники Viking 3 | PL5 | 1000 | ШТ | 5.124 | Под заказ Т2 | не подлежит сертификации | 2021-12-31 |  |  | 0.141 | 0.8 | 160 | 100 | 50 |  | 3245060395193
039520 | VikingМарк.пласт.6мм1-100 гор. | Листы с этикетками для клеммных блоков Viking 3 - горизонтальный формат - шаг 6 мм - цифры от 1 до 100 | Legrand | Индустриальное оборудование | 790 | Клеммники Viking 3 | PL5 | 1000 | ШТ | 5.124 | На складе | не подлежит сертификации | 2021-12-31 |  |  | 0.131 | 0.8 | 160 | 100 | 50 |  | 3245060395209
039521 | Марк.пласт.гор."101-200" 6мм | Листы с этикетками для клеммных блоков Viking 3 - горизонтальный формат - шаг 6 мм - цифры от 101 до 200 | Legrand | Индустриальное оборудование | 790 | Клеммники Viking 3 | PL5 | 1000 | ШТ | 6.816 | Под заказ Т2 | не подлежит сертификации | 2021-12-31 |  |  | 0.14 | 0.8 | 160 | 100 | 50 |  | 3245060395216
039522 | Viking Маркировка 6мм201-300 | Листы с этикетками для клеммных блоков Viking 3 - горизонтальный формат - шаг 6 мм - цифры от 201 до 300 | Legrand | Индустриальное оборудование | 790 | Клеммники Viking 3 | PL5 | 1000 | ШТ | 4.872 | Под заказ Т2 | не подлежит сертификации | 2020-12-31 |  |  | 0.138 | 0.8 | 160 | 100 | 50 |  | 3245060395223
039523 | Марк.пласт.гор."301-400" 6мм | Листы с этикетками для клеммных блоков Viking 3 - горизонтальный формат - шаг 6 мм - цифры от 301 до 400 | Legrand | Индустриальное оборудование | 790 | Клеммники Viking 3 | PL5 | 1000 | ШТ | 4.872 | Под заказ Т2 | не подлежит сертификации | 2021-12-31 |  |  | 0.14 | 0.8 | 160 | 100 | 50 |  | 3245060395230
039524 | Viking Маркировка 6мм401-500 | Листы с этикетками для клеммных блоков Viking 3 - горизонтальный формат - шаг 6 мм - цифры от 401 до 500 | Legrand | Индустриальное оборудование | 790 | Клеммники Viking 3 | PL5 | 1000 | ШТ | 4.872 | Под заказ Т2 | не подлежит сертификации | 2020-12-31 |  |  | 0.14 | 0.8 | 160 | 100 | 50 |  | 3245060395247
039525 | Vik. Марк.пласт.8мм 1-10 гор. | Листы с этикетками для клеммных блоков Viking 3 - горизонтальный формат - шаг 8 мм - цифры от 1 до 10 | Legrand | Индустриальное оборудование | 790 | Клеммники Viking 3 | PL5 | 1000 | ШТ | 5.244 | На складе | не подлежит сертификации | 2021-12-31 |  |  | 0.177 | 0.90854 | 168 | 104 | 52 |  | 3245060395254
039526 | Пластина маркиров.симв.11-20 | Листы с этикетками для клеммных блоков Viking 3 - горизонтальный формат - шаг 8 мм - цифры от 11 до 20 | Legrand | Индустриальное оборудование | 790 | Клеммники Viking 3 | PL5 | 1000 | ШТ | 3.756 | Под заказ Т2 | не подлежит сертификации | 2021-12-31 |  |  | 0.176 | 0.90854 | 168 | 104 | 52 |  | 3245060395261
039527 | Пластина маркиров.симв.21-30 | Листы с этикетками для клеммных блоков Viking 3 - горизонтальный формат - шаг 8 мм - цифры от 21 до 30 | Legrand | Индустриальное оборудование | 790 | Клеммники Viking 3 | PL5 | 1000 | ШТ | 3.756 | Под заказ Т2 | не подлежит сертификации | 2021-12-31 |  |  | 0.178 | 0.90854 | 168 | 104 | 52 |  | 3245060395278
039528 | Vik. Марк.пласт.8мм 31-40 гор. | Листы с этикетками для клеммных блоков Viking 3 - горизонтальный формат - шаг 8 мм - цифры от 31 до 40 | Legrand | Индустриальное оборудование | 790 | Клеммники Viking 3 | PL5 | 1000 | ШТ | 4.5 | Под заказ Т2 | не подлежит сертификации | 2021-12-31 |  |  | 0.178 | 0.90854 | 168 | 104 | 52 |  | 3245060395285
039529 | Viking Маркировка 8мм1-50 | Листы с этикетками для клеммных блоков Viking 3 - горизонтальный формат - шаг 8 мм - цифры от 1 до 50 | Legrand | Индустриальное оборудование | 790 | Клеммники Viking 3 | PL5 | 1000 | ШТ | 4.872 | Под заказ Т2 | не подлежит сертификации | 2020-12-31 |  |  | 0.181 | 0.90854 | 168 | 104 | 52 |  | 3245060395292
039530 | Марк.пласт.гор."1-100" 8мм | Листы с этикетками для клеммных блоков Viking 3 - горизонтальный формат - шаг 8 мм - цифры от 1 до 100 | Legrand | Индустриальное оборудование | 790 | Клеммники Viking 3 | PL5 | 1000 | ШТ | 4.872 | Под заказ Т2 | не подлежит сертификации | 2021-12-31 |  |  | 0.178 | 0.90854 | 168 | 104 | 52 |  | 3245060395308
039531 | Viking Маркировка 8мм101-200 | Листы с этикетками для клеммных блоков Viking 3 - горизонтальный формат - шаг 8 мм - цифры от 101 до 200 | Legrand | Индустриальное оборудование | 790 | Клеммники Viking 3 | PL5 | 1000 | ШТ | 4.872 | Под заказ Т2 | не подлежит сертификации | 2020-12-31 |  |  | 0.183 | 0.90854 | 168 | 104 | 52 |  | 3245060395315
039555 | VikingМарк.пласт.6мм1-10 верт. | Листы с этикетками для клеммных блоков Viking 3 - вертикальный формат - шаг 5 мм - цифры от 1 до 10 | Legrand | Индустриальное оборудование | 790 | Клеммники Viking 3 | PL5 | 1000 | ШТ | 5.04 | Под заказ Т2 | не подлежит сертификации | 2021-12-31 |  |  | 0.133 | 0.8 | 160 | 100 | 50 |  | 3245060395551
039556 | Vik. Марк.пласт.5мм 11-20 верт | Листы с этикетками для клеммных блоков Viking 3 - вертикальный формат - шаг 5 мм - цифры от 10 до 20 | Legrand | Индустриальное оборудование | 790 | Клеммники Viking 3 | PL5 | 1000 | ШТ | 5.268 | Под заказ Т2 | не подлежит сертификации | 2021-12-31 |  |  | 0.131 | 0.8 | 160 | 100 | 50 |  | 3245060395568
039557 | Vik. Марк.пласт.5мм 21-30 верт | Листы с этикетками для клеммных блоков Viking 3 - вертикальный формат - шаг 5 мм - цифры от 21 до 20 | Legrand | Индустриальное оборудование | 790 | Клеммники Viking 3 | PL5 | 1000 | ШТ | 5.292 | Под заказ Т2 | не подлежит сертификации | 2021-12-31 |  |  | 0.132 | 0.8 | 160 | 100 | 50 |  | 3245060395575
039558 | Vik. Марк.пласт.5мм 31-40 верт | Листы с этикетками для клеммных блоков Viking 3 - вертикальный формат - шаг 5 мм - цифры от 31 до 40 | Legrand | Индустриальное оборудование | 790 | Клеммники Viking 3 | PL5 | 1000 | ШТ | 5.292 | На складе | не подлежит сертификации | 2021-12-31 |  |  | 0.135 | 0.8 | 160 | 100 | 50 |  | 3245060395582
039559 | Vik. Марк.пласт.5мм 1-50 верт. | Листы с этикетками для клеммных блоков Viking 3 - вертикальный формат - шаг 5 мм - цифры от 1 до 50 | Legrand | Индустриальное оборудование | 790 | Клеммники Viking 3 | PL5 | 1000 | ШТ | 4.38 | Под заказ Т2 | не подлежит сертификации | 2021-12-31 |  |  | 0.129 | 0.8 | 160 | 100 | 50 |  | 3245060395599
039560 | Vik. Марк.пласт.5мм 1-100 верт | Листы с этикетками для клеммных блоков Viking 3 - вертикальный формат - шаг 5 мм - цифры от 1 до 10 | Legrand | Индустриальное оборудование | 790 | Клеммники Viking 3 | PL5 | 1000 | ШТ | 5.136 | Под заказ Т2 | не подлежит сертификации | 2021-12-31 |  |  | 0.13 | 0.8 | 160 | 100 | 50 |  | 3245060395605
039561 | Vik. Марк.пл.5мм 101-200 верт | Листы с этикетками для клеммных блоков Viking 3 - вертикальный формат - шаг 5 мм - цифры от 101 до 200 | Legrand | Индустриальное оборудование | 790 | Клеммники Viking 3 | PL5 | 1000 | ШТ | 5.136 | Под заказ Т2 | не подлежит сертификации | 2021-12-31 |  |  | 0.131 | 0.8 | 160 | 100 | 50 |  | 3245060395612
039565 | Viking Маркировка 6мм1-10 | Листы с этикетками для клеммных блоков Viking 3 - вертикальный формат - шаг 6 мм - цифры от 1 до 10 | Legrand | Индустриальное оборудование | 790 | Клеммники Viking 3 | PL5 | 1000 | ШТ | 4.872 | Под заказ Т2 | не подлежит сертификации | 2020-12-31 |  |  | 0.14 | 0.8 | 160 | 100 | 50 |  | 3245060395650
039566 | Viking Маркировка 6мм11-20 | Листы с этикетками для клеммных блоков Viking 3 - вертикальный формат - шаг 6 мм - цифры от 11 до 20 | Legrand | Индустриальное оборудование | 790 | Клеммники Viking 3 | PL5 | 1000 | ШТ | 4.872 | Под заказ Т2 | не подлежит сертификации | 2020-12-31 |  |  | 0.14 | 0.8 | 160 | 100 | 50 |  | 3245060395667
039567 | Viking Маркировка 6мм21-30 | Листы с этикетками для клеммных блоков Viking 3 - вертикальный формат - шаг 6 мм - цифры от 21 до 30 | Legrand | Индустриальное оборудование | 790 | Клеммники Viking 3 | PL5 | 1000 | ШТ | 4.872 | Под заказ Т2 | не подлежит сертификации | 2020-12-31 |  |  | 0.143 | 0.8 | 160 | 100 | 50 |  | 3245060395674
039568 | Viking Маркировка 6мм31-40 | Листы с этикетками для клеммных блоков Viking 3 - вертикальный формат - шаг 6 мм - цифры от 31 до 40 | Legrand | Индустриальное оборудование | 790 | Клеммники Viking 3 | PL5 | 1000 | ШТ | 4.872 | Под заказ Т2 | не подлежит сертификации | 2020-12-31 |  |  | 0.14 | 0.8 | 160 | 100 | 50 |  | 3245060395681
039569 | VikingМарк.пласт.6мм1-50 верт. | Листы с этикетками для клеммных блоков Viking 3 - вертикальный формат - шаг 6 мм - цифры от 1 до 50 | Legrand | Индустриальное оборудование | 790 | Клеммники Viking 3 | PL5 | 1000 | ШТ | 5.124 | Под заказ Т2 | не подлежит сертификации | 2021-12-31 |  |  | 0.139 | 0.8 | 160 | 100 | 50 |  | 3245060395698
039570 | VikingМарк.пласт.6мм1-100 верт | Листы с этикетками для клеммных блоков Viking 3 - вертикальный формат - шаг 6 мм - цифры от 1 до 100 | Legrand | Индустриальное оборудование | 790 | Клеммники Viking 3 | PL5 | 1000 | ШТ | 5.124 | Под заказ Т2 | не подлежит сертификации | 2021-12-31 |  |  | 0.142 | 0.8 | 160 | 100 | 50 |  | 3245060395704
039571 | Viking Маркировка 6мм101-200 | Листы с этикетками для клеммных блоков Viking 3 - вертикальный формат - шаг 6 мм - цифры от 101 до 200 | Legrand | Индустриальное оборудование | 790 | Клеммники Viking 3 | PL5 | 1000 | ШТ | 4.872 | Под заказ Т2 | не подлежит сертификации | 2020-12-31 |  |  | 0.14 | 0.8 | 160 | 100 | 50 |  | 3245060395711
039596 | Viking Держатель этикеток | Держатель маркировочного элемента - для винтовых клемм Viking 3 | Legrand | Индустриальное оборудование | 790 | Клеммники Viking 3 | PL5 | 20 | ШТ | 358.56 | На складе | не подлежит сертификации | 2021-12-31 |  |  | 0.06 | 0.52136 | 101 | 58 | 89 |  | 3245060395964
039597 | Viking Этикетки с гравировкой | Табличка под гравировку - для держателя Кат. № 0 395 96 Viking | Legrand | Индустриальное оборудование | 790 | Клеммники Viking 3 | PL5 | 20 | ШТ | 159.516 | На складе | не подлежит сертификации | 2021-12-31 |  |  | 0.012 | 0.1007 | 50 | 38 | 53 |  | 3245060395971
039598 | Фломастер несмываемый ЧЕРН | Чёрный фломастер - несмываемый для маркировки | Legrand | Индустриальное оборудование | 790 | Клеммники Viking 3 | PL5 | 10 | ШТ | 527.532 | На складе | не подлежит сертификации | 2021-12-31 |  |  | 0.092 | 0.28594 | 145 | 68 | 29 |  | 3245060395988
039599 | Tra-FixФломастер Стираемый | Ручка с удаляемыми водой чёрнилами - для нанесения временных надписей | Legrand | Индустриальное оборудование | 790 | Клеммники Viking 3 | PL5 | 10 | ШТ | 600.648 | На складе | не подлежит сертификации | 2021-12-31 |  |  | 0.104 | 0.61146 | 179 | 56 | 61 |  | 3245060395995
039850 | Кабель HD15 SXGA п/п 2м | Кабель HD15 SXGA штекер - штекер 2м | Legrand | VDI | 491 | Патч-корды аудио-видео Legrand | PL8 | 1 | ШТ | 1432.524 | Под заказ Т1 | не подлежит сертификации | 2020-12-31 | [8 empty] | 3414970993885
039851 | Кабель HDMI высокоскор. 1м | Кабель HDMI высокоскоростной 1м | Legrand | VDI | 491 | Патч-корды аудио-видео Legrand | PL8 | 1 | ШТ | 847.188 | На складе | не подлежит сертификации | 2020-12-31 | [8 empty] | 3414970993908
039852 | Кабель HDMI высокоскор. 2м | Кабель HDMI высокоскоростной 2м | Legrand | VDI | 491 | Патч-корды аудио-видео Legrand | PL8 | 1 | ШТ | 1001.22 | На складе | не подлежит сертификации | 2020-12-31 | [8 empty] | 3414970993922
039853 | Кабель HDMI высокоскор. 3м | Кабель HDMI высокоскоростной 3м | Legrand | VDI | 491 | Патч-корды аудио-видео Legrand | PL8 | 1 | ШТ | 1109.052 | На складе | не подлежит сертификации | 2020-12-31 | [8 empty] | 3414970993946
039854 | Кабель HDMI высокоскор. 5м | Кабель HDMI высокоскоростной 5м | Legrand | VDI | 491 | Патч-корды аудио-видео Legrand | PL8 | 1 | ШТ | 3388.764 | Под заказ Т1 | не подлежит сертификации | 2020-12-31 | [8 empty] | 3414970993960
039855 | Кабель HDMI высокоскор. 7м | Кабель HDMI высокоскоростной 7м | Legrand | VDI | 491 | Патч-корды аудио-видео Legrand | PL8 | 1 | ШТ | 3850.872 | Под заказ Т1 | не подлежит сертификации | 2020-12-31 | [8 empty] | 3414970993984
039856 | Кабель HDMI/HDMImicro 2м | Кабель HDMI - microHDMI высокоскоростной 2м | Legrand | VDI | 491 | Патч-корды аудио-видео Legrand | PL8 | 1 | ШТ | 1463.328 | Под заказ Т1 | не подлежит сертификации | 2020-12-31 | [8 empty] | 3414970994004
039857 | Адаптер HDMI M/HDMI F | Адаптер HDMI штекер - HDMI гнездо, угол 90 | Legrand | VDI | 487 | Прочие аксессуары аудио-видео Legrand | PL8 | 1 | ШТ | 831.792 | Под заказ Т1 | не подлежит сертификации | 2020-12-31 | [8 empty] | 3414970994028
039858 | Кабель DISPLAYPORT MALE 2м | Кабель DISPLAYPORT штекер 2м | Legrand | VDI | 491 | Патч-корды аудио-видео Legrand | PL8 | 1 | ШТ | 1216.872 | Под заказ Т1 | не подлежит сертификации | 2020-12-31 | [8 empty] | 3414970994042
039859 | Кабель USB 3.0 A M/A M 2м | Кабель USB 3.0 A штекер - A штекер 2м | Legrand | VDI | 491 | Патч-корды аудио-видео Legrand | PL8 | 1 | ШТ | 1016.628 | Под заказ Т1 | не подлежит сертификации | 2020-12-31 | [8 empty] | 3414970994066
039860 | Кабель USB 3.0 A M/B M 2м | Кабель USB 3.0 A штекер - B штекер 2м | Legrand | VDI | 491 | Патч-корды аудио-видео Legrand | PL8 | 1 | ШТ | 924.204 | Под заказ Т1 | не подлежит сертификации | 2020-12-31 | [8 empty] | 3414970994080
039861 | Кабель USB 2.0 A M/microB M 1м | Кабель USB 2.0 A штекер - microB штекер 1м | Legrand | VDI | 491 | Патч-корды аудио-видео Legrand | PL8 | 1 | ШТ | 985.824 | На складе | не подлежит сертификации | 2020-12-31 | [8 empty] | 3414970994103
039862 | Кабель USB A M/Light. M 1м | Кабель USB A штекер - Lightning штекер 1м | Legrand | VDI | 491 | Патч-корды аудио-видео Legrand | PL8 | 1 | ШТ | 1509.54 | На складе | не подлежит сертификации | 2020-12-31 | [8 empty] | 3414970994127
039863 | Кабель USB 3.1C M/USB 3.1C 1м | Кабель USB 3.1 тип C штекер - USB 3.1 тип C 1м | Legrand | VDI | 491 | Патч-корды аудио-видео Legrand | PL8 | 1 | ШТ | 2310.516 | На складе | не подлежит сертификации | 2020-12-31 | [8 empty] | 3414970994141
039864 | Кабель USB 2.0 C M/USB-A M 1м | Кабель USB 2.0 тип C штекер - USB A штекер 1м | Legrand | VDI | 491 | Патч-корды аудио-видео Legrand | PL8 | 1 | ШТ | 1540.344 | На складе | не подлежит сертификации | 2020-12-31 | [8 empty] | 3414970994165
039865 | Кабель USB 2.0 C M/mUSB B M 1м | Кабель USB 2.0 тип C штекер - microUSB B штекер 1м | Legrand | VDI | 491 | Патч-корды аудио-видео Legrand | PL8 | 1 | ШТ | 1694.388 | Под заказ Т1 | не подлежит сертификации | 2020-12-31 | [8 empty] | 3414970994189
039867 | Кабель стерео RCA 2м | Кабель стерео RCA 2м | Legrand | VDI | 491 | Патч-корды аудио-видео Legrand | PL8 | 1 | ШТ | 800.976 | Под заказ Т1 | не подлежит сертификации | 2020-12-31 | [8 empty] | 3414970994226
039868 | Кабель стерео RCA 5м | Кабель стерео RCA 5м | Legrand | VDI | 491 | Патч-корды аудио-видео Legrand | PL8 | 1 | ШТ | 1078.248 | Под заказ Т1 | не подлежит сертификации | 2020-12-31 | [8 empty] | 3414970994240
039869 | Кабель стерео3.5мм M/2RCA M 2м | Кабель стерео 3.5мм штекер - 2RCA штекер Y 2м | Legrand | VDI | 491 | Патч-корды аудио-видео Legrand | PL8 | 1 | ШТ | 708.564 | Под заказ Т1 | не подлежит сертификации | 2020-12-31 | [8 empty] | 3414970994264
039870 | Кабель стерео3.5мм M/2RCA M 5м | Кабель стерео 3.5мм штекер - 2RCA штекер Y 5м | Legrand | VDI | 491 | Патч-корды аудио-видео Legrand | PL8 | 1 | ШТ | 924.204 | Под заказ Т1 | не подлежит сертификации | 2020-12-31 | [8 empty] | 3414970994288
039871 | Кабель стерео 3.5мм M/M 2м | Кабель аудио стерео 3.5мм штекер - штекер 2м | Legrand | VDI | 491 | Патч-корды аудио-видео Legrand | PL8 | 1 | ШТ | 569.928 | Под заказ Т1 | не подлежит сертификации | 2020-12-31 | [8 empty] | 3414970994301
039872 | Кабель стерео 3.5мм M/M 5м | Кабель аудио стерео 3.5мм штекер - штекер 5м | Legrand | VDI | 491 | Патч-корды аудио-видео Legrand | PL8 | 1 | ШТ | 708.564 | Под заказ Т1 | не подлежит сертификации | 2020-12-31 | [8 empty] | 3414970994325
039873 | Кабель оптический TOSLINK 2м | Кабель цифровой оптический TOSLINK 2м | Legrand | VDI | 491 | Патч-корды аудио-видео Legrand | PL8 | 1 | ШТ | 1093.644 | На складе | не подлежит сертификации | 2020-12-31 | [8 empty] | 3414970994349
039874 | Шнур RJ-45 кат6 неэкр. ПВХ 2м | Шнур RJ-45 категория 6 неэкранированный ПВХ 2м | Legrand | VDI | 448 | Шнуры медные Legrand | PL8 | 1 | ШТ | 772.212 | На складе | не подлежит сертификации | 2020-12-31 | [8 empty] | 3414970994363
039875 | Шнур RJ-45 кат6 неэкр. ПВХ 5м | Шнур RJ-45 категория 6 неэкранированный ПВХ 5м | Legrand | VDI | 448 | Шнуры медные Legrand | PL8 | 1 | ШТ | 1333.812 | На складе | не подлежит сертификации | 2020-12-31 | [8 empty] | 3414970994387
039876 | Шнур RJ-45 кат6 неэкр. ПВХ 10м | Шнур RJ-45 категория 6 неэкранированный ПВХ 10м | Legrand | VDI | 448 | Шнуры медные Legrand | PL8 | 1 | ШТ | 2134.104 | На складе | не подлежит сертификации | 2020-12-31 | [8 empty] | 3414970994400
039877 | Шнур RJ-45 кат6 неэкр. ПВХ 15м | Шнур RJ-45 категория 6 неэкранированный ПВХ 15м | Legrand | VDI | 448 | Шнуры медные Legrand | PL8 | 1 | ШТ | 3088.836 | Под заказ Т1 | не подлежит сертификации | 2020-12-31 | [8 empty] | 3414970994424
039878 | Шнур RJ-45 кат6 неэкр. ПВХ 20м | Шнур RJ-45 категория 6 неэкранированный ПВХ 20м | Legrand | VDI | 448 | Шнуры медные Legrand | PL8 | 1 | ШТ | 4071.648 | Под заказ Т1 | не подлежит сертификации | 2020-12-31 | [8 empty] | 3414970994448
039879 | Шнур RJ-45 кат6 неэкр. ПВХ 30м | Шнур RJ-45 категория 6 неэкранированный ПВХ 30м | Legrand | VDI | 448 | Шнуры медные Legrand | PL8 | 1 | ШТ | 5573.952 | Под заказ Т1 | не подлежит сертификации | 2020-12-31 | [8 empty] | 3414970994462
039930 | ATLANTIC E ЩИТОК300X200X150 | Металлический щит Atlantic-E - IP 66 - IK 10 - RAL 7035 - 300x200x150 | Legrand | Индустриальное оборудование | 740 | Шкафы Atlantic-E | PL5 | 1 | ШТ | 8044.704 | На складе | не подлежит сертификации | 2020-12-31 |  |  | 4.41 | 11.968 | 220 | 170 | 320 |  | 3245060399306
039931 | ATLANTIC E ЩИТОК 300X300X150 | Металлический щит Atlantic-E - IP 66 - IK 10 - RAL 7035 - 300x300x150 | Legrand | Индустриальное оборудование | 740 | Шкафы Atlantic-E | PL5 | 1 | ШТ | 8545.932 | На складе | не подлежит сертификации | 2020-12-31 |  |  | 5.696 | 17.92 | 320 | 175 | 320 |  | 3245060399313
039932 | ATLANTIC E ЩИТОК 300X300X200 | Металлический щит Atlantic-E - IP 66 - IK 10 - RAL 7035 - 300x300x200 | Legrand | Индустриальное оборудование | 740 | Шкафы Atlantic-E | PL5 | 1 | ШТ | 9086.04 | На складе | не подлежит сертификации | 2020-12-31 |  |  | 6.291 | 23.184 | 315 | 230 | 320 |  | 3245060399320
039933 | ATLANTIC E ЩИТОК 300X400x200 | Металлический щит Atlantic-E - IP 66 - IK 10 - RAL 7035 - 300x400x200 | Legrand | Индустриальное оборудование | 740 | Шкафы Atlantic-E | PL5 | 1 | ШТ | 10073.556 | На складе | не подлежит сертификации | 2020-12-31 |  |  | 7.955 | 29.216 | 320 | 220 | 415 |  | 3245060399337
039934 | ATLANTIC E ЩИТОК 400X300X150 | Металлический щит Atlantic-E - IP 66 - IK 10 - RAL 7035 - 400x300x150 | Legrand | Индустриальное оборудование | 740 | Шкафы Atlantic-E | PL5 | 1 | ШТ | 8930.724 | На складе | не подлежит сертификации | 2020-12-31 |  |  | 7.111 | 22.848 | 320 | 170 | 420 |  | 3245060399344
039935 | ATLANTIC E ЩИТОК 400X300X200 | Металлический щит Atlantic-E - IP 66 - IK 10 - RAL 7035 - 400x300x200 | Legrand | Индустриальное оборудование | 740 | Шкафы Atlantic-E | PL5 | 1 | ШТ | 9961.824 | На складе | не подлежит сертификации | 2020-12-31 |  |  | 7.9 | 28.303 |  |  |  |  | 3245060399351
039936 | ATLANTIC E ЩИТОК 400X400X200 | Металлический щит Atlantic-E - IP 66 - IK 10 - RAL 7035 - 400x400x200 | Legrand | Индустриальное оборудование | 740 | Шкафы Atlantic-E | PL5 | 1 | ШТ | 10090.032 | На складе | не подлежит сертификации | 2020-12-31 |  |  | 9.83 | 38.7506 | 415 | 225 | 415 |  | 3245060399368
039937 | ATLANTIC E ЩИТОК 400X600X250 | Металлический щит Atlantic-E - IP 66 - IK 10 - RAL 7035 - 400x600x250 | Legrand | Индустриальное оборудование | 740 | Шкафы Atlantic-E | PL5 | 1 | ШТ | 14444.724 | На складе | не подлежит сертификации | 2020-12-31 |  |  | 15 | 70.308 | 420 | 270 | 620 |  | 3245060399375
039938 | ATLANTIC E ЩИТОК 500X400X150 | Металлический щит Atlantic-E - IP 66 - IK 10 - RAL 7035 - 500x400x150 | Legrand | Индустриальное оборудование | 740 | Шкафы Atlantic-E | PL5 | 1 | ШТ | 11341.188 | На складе | не подлежит сертификации | 2020-12-31 |  |  | 11.25 | 37.8525 | 420 | 175 | 515 |  | 3245060399382
039939 | ATLANTIC E ЩИТОК 500X400X200 | Металлический щит Atlantic-E - IP 66 - IK 10 - RAL 7035 - 500x400x200 | Legrand | Индустриальное оборудование | 740 | Шкафы Atlantic-E | PL5 | 1 | ШТ | 11318.064 | На складе | не подлежит сертификации | 2020-12-31 |  |  | 11.9 | 46.453 | 410 | 220 | 515 |  | 3245060399399
039940 | ATLANTIC E ЩИТОК 500X400X250 | Металлический щит Atlantic-E - IP 66 - IK 10 - RAL 7035 - 500x400x250 | Legrand | Индустриальное оборудование | 740 | Шкафы Atlantic-E | PL5 | 1 | ШТ | 12700.764 | На складе | не подлежит сертификации | 2020-12-31 |  |  | 13 | 57.7058 | 415 | 270 | 515 |  | 3245060399405
039941 | ATLANTIC E ЩИТОК 500X500X250 | Металлический щит Atlantic-E - IP 66 - IK 10 - RAL 7035 - 500x500x150 | Legrand | Индустриальное оборудование | 740 | Шкафы Atlantic-E | PL5 | 1 | ШТ | 14521.308 | На складе | не подлежит сертификации | 2020-12-31 |  |  | 15.38 | 73.008 | 520 | 270 | 520 |  | 3245060399412
039942 | ATLANTIC E ЩИТОК 600X400X200 | Металлический щит Atlantic-E - IP 66 - IK 10 - RAL 7035 - 600x400x200 | Legrand | Индустриальное оборудование | 740 | Шкафы Atlantic-E | PL5 | 1 | ШТ | 12150.588 | На складе | не подлежит сертификации | 2020-12-31 |  |  | 13.85 | 59.179 | 415 | 230 | 620 |  | 3245060399429
039943 | ATLANTIC E ЩИТОК 600X400X250 | Металлический щит Atlantic-E - IP 66 - IK 10 - RAL 7035 - 600x400x250 | Legrand | Индустриальное оборудование | 740 | Шкафы Atlantic-E | PL5 | 1 | ШТ | 15184.344 | На складе | не подлежит сертификации | 2020-12-31 |  |  | 14.8 | 69.741 | 420 | 270 | 615 |  | 3245060399436
039944 | ATLANTIC E ЩИТОК 600X500X200 | Металлический щит Atlantic-E - IP 66 - IK 10 - RAL 7035 - 600x500x200 | Legrand | Индустриальное оборудование | 740 | Шкафы Atlantic-E | PL5 | 1 | ШТ | 17198.196 | На складе | не подлежит сертификации | 2020-12-31 |  |  | 16 | 70.8125 | 625 | 220 | 515 |  | 3245060399443
039945 | ATLANTIC E ЩИТОК 600X500X250 | Металлический щит Atlantic-E - IP 66 - IK 10 - RAL 7035 - 600x500x250 | Legrand | Индустриальное оборудование | 740 | Шкафы Atlantic-E | PL5 | 1 | ШТ | 17492.748 | На складе | не подлежит сертификации | 2020-12-31 |  |  | 17.39 | 87.945 | 520 | 275 | 615 |  | 3245060399450
039946 | ATLANTIC E ЩИТОК 600X600X250 | Металлический щит Atlantic-E - IP 66 - IK 10 - RAL 7035 - 600x600x250 | Legrand | Индустриальное оборудование | 740 | Шкафы Atlantic-E | PL5 | 1 | ШТ | 17787.3 | На складе | не подлежит сертификации | 2020-12-31 |  |  | 20.5 | 104.8575 | 620 | 275 | 615 |  | 3245060399467
039951 | ATLANTIC E ЩИТОК 700X500X200 | Металлический щит Atlantic-E - IP 66 - IK 10 - RAL 7035 - 700x500x200 | Legrand | Индустриальное оборудование | 740 | Шкафы Atlantic-E | PL5 | 1 | ШТ | 17293.044 | На складе | не подлежит сертификации | 2020-12-31 |  |  | 18.58 | 163.944 | 720 | 220 | 1035 |  | 3245060399511
039952 | ATLANTIC E ЩИТОК 700X500X250 | Металлический щит Atlantic-E - IP 66 - IK 10 - RAL 7035 - 700x500x250 | Legrand | Индустриальное оборудование | 740 | Шкафы Atlantic-E | PL5 | 1 | ШТ | 17556.396 | На складе | не подлежит сертификации | 2020-12-31 |  |  | 20 | 100.386 | 520 | 270 | 715 |  | 3245060399528
039954 | ATLANTIC E ЩИТОК 800X600X200 | Металлический щит Atlantic-E - IP 66 - IK 10 - RAL 7035 - 800x600x200 | Legrand | Индустриальное оборудование | 740 | Шкафы Atlantic-E | PL5 | 1 | ШТ | 19715.472 | На складе | не подлежит сертификации | 2020-12-31 |  |  | 24.2 | 113.9062 | 625 | 225 | 810 |  | 3245060399542
039955 | ATLANTIC E ЩИТОК 800X600X250 | Металлический щит Atlantic-E - IP 66 - IK 10 - RAL 7035 - 800x600x250 | Legrand | Индустриальное оборудование | 740 | Шкафы Atlantic-E | PL5 | 1 | ШТ | 18844.86 | На складе | не подлежит сертификации | 2020-12-31 |  |  | 26.2 | 136.431 | 620 | 270 | 815 |  | 3245060399559
039956 | ATLANTIC E ЩИТОК 800X600X300 | Металлический щит Atlantic-E - IP 66 - IK 10 - RAL 7035 - 800x600x300 | Legrand | Индустриальное оборудование | 740 | Шкафы Atlantic-E | PL5 | 1 | ШТ | 18762.384 | На складе | не подлежит сертификации | 2020-12-31 |  |  | 27.1 | 165.23 | 620 | 325 | 820 |  | 3245060399566
039959 | ATLANTIC E ЩИТОК 800X800X300 | Металлический щит Atlantic-E - IP 66 - IK 10 - RAL 7035 - 800x800x300 | Legrand | Индустриальное оборудование | 740 | Шкафы Atlantic-E | PL5 | 1 | ШТ | 30144.312 | На складе | не подлежит сертификации | 2020-12-31 |  |  | 34.5 | 217.792 | 820 | 320 | 830 |  | 3245060399597
039963 | ATLANTIC E ЩИТОК 1000X600X300 | Металлический щит Atlantic-E - IP 66 - IK 10 - RAL 7035 - 1000x600x300 | Legrand | Индустриальное оборудование | 740 | Шкафы Atlantic-E | PL5 | 1 | ШТ | 30093.768 | На складе | не подлежит сертификации | 2020-12-31 |  |  | 32.9 | 199.752 | 1015 | 615 | 320 |  | 3245060399634
039964 | ATLANTIC E ЩИТОК 1000X800X250 | Металлический щит Atlantic-E - IP 66 - IK 10 - RAL 7035 - 1000x800x250 | Legrand | Индустриальное оборудование | 740 | Шкафы Atlantic-E | PL5 | 1 | ШТ | 35981.628 | На складе | не подлежит сертификации | 2020-12-31 |  |  | 39.5 | 221.1502 | 815 | 270 | 1005 |  | 3245060399641
039965 | ATLANTIC E ЩИТОК 1000X800X300 | Металлический щит Atlantic-E - IP 66 - IK 10 - RAL 7035 - 1000x800x300 | Legrand | Индустриальное оборудование | 740 | Шкафы Atlantic-E | PL5 | 1 | ШТ | 29876.448 | На складе | не подлежит сертификации | 2020-12-31 |  |  | 41.7 | 261.792 | 810 | 320 | 1010 |  | 3245060399658
039969 | ATLANTIC E ЩИТОК 1200X800X300 | Металлический щит Atlantic-E - IP 66 - IK 10 - RAL 7035 - 1200x800x300 | Legrand | Индустриальное оборудование | 740 | Шкафы Atlantic-E | PL5 | 1 | ШТ | 36748.032 | На складе | не подлежит сертификации | 2020-12-31 |  |  | 48 | 158.76 | 405 | 320 | 1225 |  | 3245060399696
040081 | Светорегулятор 2500Вт с ДУ | Дистанционный светорегулятор - мощность 2500 ВА | Legrand | General family | 630 | Светорегуляторы повышенной мощности | PL4 | 1 | ШТ | 166662.672 | Под заказ Т2 | сертифицировано | 2020-07-01 |  |  | 3.262 | 18.5468 | 328 | 263 | 215 |  | 3245060400811
040083 | Светорегулятор 5000Вт с ДУ | Дистанционный светорегулятор - мощность 5000 ВА | Legrand | General family | 630 | Светорегуляторы повышенной мощности | PL4 | 1 | ШТ | 172269.108 | Под заказ Т2 | сертифицировано | 2020-07-01 |  |  | 3.325 | 18.5468 | 328 | 263 | 215 |  | 3245060400835
040139 | Компенсатор реакт.мощности | Компенсатор реактивной мощности | Legrand | General family | 630 | Светорегуляторы повышенной мощности | PL4 | 1 | ШТ | 2285.34 | Под заказ Т2 | сертифицировано | 2022-10-11 |  |  | 0.019 | 0.08064 | 35 | 36 | 64 |  | 3245060401399
040149 | Компенсатор активный | Celiane. Компенсатор реактивной мощности. | Legrand | ЭУИ Luxe | 562 | Celiane электроустановочное оборудование | PL2 | 1 | ШТ | 1375.044 | Под заказ Т1 | сертифицировано | 2022-10-11 |  | Дата запуска - 05.02.18 | [6 empty] | 3414970856227
040749 | Батарея АКБ сирены внешн | Свинцовая сменная батарея - MyHOME - SCS - 12 В - 7 А/ч | Legrand | General family | 920 | Пожарная сигнализация | PL4 | 1 | ШТ | 15093.492 | Под заказ Т2 | информация по запросу |  |  |  | 2.352 | 1.5372 | 183 | 120 | 70 |  | 3245060407490
040898 | Электропривод замка 6-12Вт | Электрическая защелка | Legrand | ЭУИ Luxe | 380 | Домофоны | PL3 | 1 | ШТ | 11519.436 | Под заказ Т2 | сертифицировано | 2020-03-23 |  |  | 0.25 | 0.75762 | 145 | 95 | 55 |  | 3245060408985
041646 | Кнопка д/зв.электр.24В IP30 | Кнопка для звонка электр. 24В IP30 | Legrand | General family | 370 | Звонки | PL9 | 5 | ШТ | 1530.24 | Под заказ Т2 | информация по запросу | 2018-12-31 |  |  | 0.073 | 0.2937 | 89 | 66 | 50 |  | 3245060416461
041647 | Кнопка д/зв.электр.24В IP44 | Кнопка для звонка электр. 24В IP44 | Legrand | General family | 370 | Звонки | PL9 | 10 | ШТ | 3580.236 | Под заказ Т2 | информация по запросу | 2018-12-31 |  |  | 0.58 | 1.386 | 250 | 72 | 77 |  | 3245060416478
042015 | Трансф-р д/звонков 230/8В 4ВA | Трансформатор для звонков 230/8В 4ВA | Legrand | General family | 391 | Трансформаторы понижающие | PL9 | 1 | ШТ | 4323.444 | Под заказ Т2 | сертифицировано | 2020-04-08 |  |  | 0.308 | 0.2622 | 95 | 60 | 46 |  | 3245060420154
042198 | Трансформ 3Ф 0,63k 400-230 авт | Автотрансформатор - трёхфазный - в защитном кожухе - 0,63 кВА | Legrand | Индустриальное оборудование | 820 | Трансформаторы разделительные | PL5 | 1 | ШТ | 126277.32 | Под заказ Т2 | сертифицировано | 2019-02-12 |  |  | 8.296 | 18.3287 | 310 | 215 | 275 |  | 3245060421984
042199 | Трансформат 3Ф 1k 400-230 авто | Автотрансформатор - трёхфазный - в защитном кожухе - 1 кВА | Legrand | Индустриальное оборудование | 820 | Трансформаторы разделительные | PL5 | 1 | ШТ | 134852.508 | Под заказ Т2 | сертифицировано | 2019-02-12 |  |  | 9.1 | 28.475 | 335 | 250 | 340 |  | 3245060421991
042200 | Трансформ 3Ф 1,6k 400-230 авто | Автотрансформатор - трёхфазный - в защитном кожухе - 1,6 кВА | Legrand | Индустриальное оборудование | 820 | Трансформаторы разделительные | PL5 | 1 | ШТ | 147092.268 | Под заказ Т2 | сертифицировано | 2019-02-12 |  |  | 13.025 | 27.8531 | 329 | 249 | 340 |  | 3245060422004
042201 | Трансформ 3Ф 2,5k 400-230 авто | Автотрансформатор - трёхфазный - в защитном кожухе - 2,5 кВА | Legrand | Индустриальное оборудование | 820 | Трансформаторы разделительные | PL5 | 1 | ШТ | 153258.42 | Под заказ Т2 | сертифицировано | 2019-02-12 |  |  | 21 | 28.6626 | 335 | 248 | 345 |  | 3245060422011
042202 | Трансформ 3Ф 4k 400-230 авто | Автотрансформатор - трёхфазный - в защитном кожухе - 4 кВА | Legrand | Индустриальное оборудование | 820 | Трансформаторы разделительные | PL5 | 1 | ШТ | 198461.208 | Под заказ Т2 | сертифицировано | 2019-02-12 |  |  | 26.5 | 55.3705 | 410 | 365 | 370 |  | 3245060422028
042203 | Трансформ 3Ф 6,3k 400-230 авто | Автотрансформатор - трёхфазный - в защитном кожухе - 6,3 кВА | Legrand | Индустриальное оборудование | 820 | Трансформаторы разделительные | PL5 | 1 | ШТ | 169008.036 | Под заказ Т2 | сертифицировано | 2019-02-12 |  |  | 32.2 | 75.5937 | 455 | 355 | 468 |  | 3245060422035
042204 | Трансформ 3Ф 10k 400-230 авто | Автотрансформатор - трёхфазный - в защитном кожухе - 10 кВА | Legrand | Индустриальное оборудование | 820 | Трансформаторы разделительные | PL5 | 1 | ШТ | 219688.608 | Под заказ Т2 | сертифицировано | 2019-02-12 |  |  | 42 | 75.5937 | 455 | 355 | 468 |  | 3245060422042
042210 | Трансформ 3Ф 1,6k 400-230 авто | Автотрансформатор - трёхфазный - без кожуха - 1,6 кВА | Legrand | Индустриальное оборудование | 820 | Трансформаторы разделительные | PL5 | 1 | ШТ | 130295.736 | Под заказ Т2 | сертифицировано | 2019-02-12 |  |  | 12.459 | 53.96 | 400 | 380 | 355 |  | 3245060422103
042211 | Трансформ 3Ф 2,5k 400-230 авто | Автотрансформатор - трёхфазный - без кожуха - 2,5 кВА | Legrand | Индустриальное оборудование | 820 | Трансформаторы разделительные | PL5 | 1 | ШТ | 141917.28 | Под заказ Т2 | сертифицировано | 2019-02-12 |  |  | 16.5 | 53.96 | 400 | 380 | 355 |  | 3245060422110
042212 | Трансформ 3Ф 4k 400-230 авто | Автотрансформатор - трёхфазный - без кожуха - 4 кВА | Legrand | Индустриальное оборудование | 820 | Трансформаторы разделительные | PL5 | 1 | ШТ | 183159.888 | Под заказ Т2 | сертифицировано | 2019-02-12 |  |  | 24.5 | 56.867 | 410 | 365 | 380 |  | 3245060422127
042213 | Трансформ 3Ф 6,3k 400-230 авто | Автотрансформатор - трёхфазный - без кожуха - 6,3 кВА | Legrand | Индустриальное оборудование | 820 | Трансформаторы разделительные | PL5 | 1 | ШТ | 153754.308 | Под заказ Т2 | сертифицировано | 2019-02-12 |  |  | 27.1 | 72.571 | 440 | 357 | 462 |  | 3245060422134
042214 | Трансформ 3Ф 10k 400-230 авто | Автотрансформатор - трёхфазный - без кожуха - 10 кВА | Legrand | Индустриальное оборудование | 820 | Трансформаторы разделительные | PL5 | 1 | ШТ | 205303.692 | Под заказ Т2 | сертифицировано | 2019-02-12 |  |  | 37 | 75.5937 | 455 | 355 | 468 |  | 3245060422141
042265 | Трансформ 3,15k 400/230 авто | Автотрансформатор в кожухе 3150ВА 400/230В | Legrand | Индустриальное оборудование | 820 | Трансформаторы разделительные | PL5 | 1 | ШТ | 89833.176 | Под заказ Т1 | сертифицировано | 2020-04-08 |  | Дата запуска - 11.12.18 | [6 empty] | 3245060422653
042266 | Трансформ 4k 400/230 авто | Автотрансформатор в кожухе 4000ВА 400/230В | Legrand | Индустриальное оборудование | 820 | Трансформаторы разделительные | PL5 | 1 | ШТ | 105686.088 | Под заказ Т1 | сертифицировано | 2020-04-08 |  | Дата запуска - 11.12.18 | [6 empty] | 3245060422660
042267 | Трансформ 6,3k 400/230 авто | Автотрансформатор в кожухе 6300ВА 400/230В | Legrand | Индустриальное оборудование | 820 | Трансформаторы разделительные | PL5 | 1 | ШТ | 132107.604 | Под заказ Т1 | сертифицировано | 2020-04-08 |  | Дата запуска - 11.12.18 | [6 empty] | 3245060422677
042268 | Трансформ 8k 400/230 авто | Автотрансформатор в кожухе 8000ВА 400/230В | Legrand | Индустриальное оборудование | 820 | Трансформаторы разделительные | PL5 | 1 | ШТ | 138712.992 | Под заказ Т1 | сертифицировано | 2020-04-08 | Новый | Дата запуска - 11.02.19 | [6 empty] | 3245060422684
042282 | Трансформ 0,25k 400-230 авто | Автотрансформатор в кожухе 250ВА 400/230В | Legrand | Индустриальное оборудование | 820 | Трансформаторы разделительные | PL5 | 1 | ШТ | 22537.344 | Под заказ Т1 | сертифицировано | 2020-04-08 |  | Дата запуска - 11.12.18 | [6 empty] | 3245060422820
042284 | Трансформ 0,5k 400-230 авто | Автотрансформатор в кожухе 500ВА 400/230В | Legrand | Индустриальное оборудование | 820 | Трансформаторы разделительные | PL5 | 1 | ШТ | 32196.204 | Под заказ Т1 | сертифицировано | 2020-04-08 |  | Дата запуска - 11.12.18 | [6 empty] | 3245060422844
042285 | Трансформ 0,75k 400-230 авто | Автотрансформатор в кожухе 750ВА 400/230В | Legrand | Индустриальное оборудование | 820 | Трансформаторы разделительные | PL5 | 1 | ШТ | 45994.584 | Под заказ Т1 | сертифицировано | 2020-04-08 |  | Дата запуска - 11.12.18 | [6 empty] | 3245060422851
042286 | Трансформ 1k 400/230 авто | Автотрансформатор в кожухе 1000ВА 400/230В | Legrand | Индустриальное оборудование | 820 | Трансформаторы разделительные | PL5 | 1 | ШТ | 50594.04 | Под заказ Т1 | сертифицировано | 2020-04-08 |  | Дата запуска - 11.12.18 | [6 empty] | 3245060422868
042287 | Трансформ 1,5k 400/230 авто | Автотрансформатор в кожухе 1500ВА 400/230В | Legrand | Индустриальное оборудование | 820 | Трансформаторы разделительные | PL5 | 1 | ШТ | 57493.236 | Под заказ Т1 | сертифицировано | 2020-04-08 |  | Дата запуска - 11.12.18 | [6 empty] | 3245060422875
042288 | Трансформ 2k 400/230 авто | Автотрансформатор в кожухе 2000ВА 400/230В | Legrand | Индустриальное оборудование | 820 | Трансформаторы разделительные | PL5 | 1 | ШТ | 71866.536 | Под заказ Т1 | сертифицировано | 2020-04-08 |  | Дата запуска - 11.12.18 | [6 empty] | 3245060422882
042500 | Трансф-тор 1k 230-400/115-230 | Трансформатор 1000 ВА 230-400/115-230В | Legrand | Индустриальное оборудование | 820 | Трансформаторы разделительные | PL5 | 1 | ШТ | 66342.276 | Под заказ Т1 | сертифицировано | 2020-04-08 |  | Дата запуска - 16.11.18 | [6 empty] | 3245060425005
042501 | Трансформ 1,6k 230-400/115-230 | Трансформатор 1600 ВА 230-400/115-230 В | Legrand | Индустриальное оборудование | 820 | Трансформаторы разделительные | PL5 | 1 | ШТ | 95176.068 | Под заказ Т1 | сертифицировано | 2020-04-08 |  | Дата запуска - 16.11.18 | [6 empty] | 3245060425012
042502 | Трансформ 2,5k 230-400/115-230 | Трансформатор 2500ВА 230-400/115-230 В | Legrand | Индустриальное оборудование | 820 | Трансформаторы разделительные | PL5 | 1 | ШТ | 118739.172 | Под заказ Т1 | сертифицировано | 2020-04-08 |  | Дата запуска - 16.11.18 | [6 empty] | 3245060425029
042503 | Трансформ 4k 230-400/115-230 | Трансформатор 4000 ВА 230-400/115-230 В | Legrand | Индустриальное оборудование | 820 | Трансформаторы разделительные | PL5 | 1 | ШТ | 175468.572 | Под заказ Т1 | сертифицировано | 2020-04-08 |  | Дата запуска - 16.11.18 | [6 empty] | 3245060425036
042504 | Трансформ 6,3k 230-400/115-230 | Трансформатор 6300 ВА 230-400/115-230 В | Legrand | Индустриальное оборудование | 820 | Трансформаторы разделительные | PL5 | 1 | ШТ | 232197.96 | Под заказ Т1 | сертифицировано | 2020-04-08 |  | Дата запуска - 16.11.18 | [6 empty] | 3245060425043
042505 | Трансформ 10k 230-400/115-230 | Трансформатор 10000 ВА 230-400/115-230 В | Legrand | Индустриальное оборудование | 820 | Трансформаторы разделительные | PL5 | 1 | ШТ | 298540.236 | Под заказ Т1 | сертифицировано | 2020-04-08 |  | Дата запуска - 16.11.18 | [6 empty] | 3245060425050
042510 | Трансформ 63ВА,230-400/115-230 | Трансформатор разделительный в кожухе 63ВА 230-400/115-230В | Legrand | Индустриальное оборудование | 820 | Трансформаторы разделительные | PL5 | 1 | ШТ | 12525.42 | Под заказ Т1 | сертифицировано | 2020-04-08 |  | Дата запуска - 11.12.18 | [6 empty] | 3245060425104
042511 | Трансфор 100ВА,230-400/115-230 | Трансформатор разделительный в кожухе 100ВА 230-400/115-230В | Legrand | Индустриальное оборудование | 820 | Трансформаторы разделительные | PL5 | 1 | ШТ | 16476.54 | Под заказ Т1 | сертифицировано | 2020-04-08 |  | Дата запуска - 11.12.18 | [6 empty] | 3245060425111
042512 | Трансфор 160ВА,230-400/115-230 | Трансформатор разделительный в кожухе 160ВА 230-400/115-230В | Legrand | Индустриальное оборудование | 820 | Трансформаторы разделительные | PL5 | 1 | ШТ | 19926.648 | Под заказ Т1 | сертифицировано | 2020-04-08 |  | Дата запуска - 11.12.18 | [6 empty] | 3245060425128
042513 | Трансфор 250ВА,230-400/115-230 | Трансформатор разделительный в кожухе 250ВА 230-400/115-230В | Legrand | Индустриальное оборудование | 820 | Трансформаторы разделительные | PL5 | 1 | ШТ | 22024.584 | Под заказ Т1 | сертифицировано | 2020-04-08 |  | Дата запуска - 11.12.18 | [6 empty] | 3245060425135
042514 | Трансфор 400ВА,230-400/115-230 | Трансформатор разделительный в кожухе 400ВА 230-400/115-230В | Legrand | Индустриальное оборудование | 820 | Трансформаторы разделительные | PL5 | 1 | ШТ | 35359.188 | Под заказ Т1 | сертифицировано | 2020-04-08 |  | Дата запуска - 11.12.18 | [6 empty] | 3245060425142
042515 | Трансфор 630ВА,230-400/115-230 | Трансформатор разделительный в кожухе 630ВА 230-400/115-230В | Legrand | Индустриальное оборудование | 820 | Трансформаторы разделительные | PL5 | 1 | ШТ | 42431.016 | Под заказ Т1 | сертифицировано | 2020-04-08 |  | Дата запуска - 11.12.18 | [6 empty] | 3245060425159
042516 | Трансформ 1,0k,230-400/115-230 | Трансформатор разделительный в кожухе 1000ВА 230-400/115-230В | Legrand | Индустриальное оборудование | 820 | Трансформаторы разделительные | PL5 | 1 | ШТ | 65768.076 | Под заказ Т1 | сертифицировано | 2020-04-08 |  | Дата запуска - 11.12.18 | [6 empty] | 3245060425166
042517 | Трансформ 1,6k,230-400/115-230 | Разделительный трансформатор - однофазный - первичная обмотка 230 В - 400 В / вторичная обмотка 115 В - 230 В - 1600 ВА | Legrand | Индустриальное оборудование | 820 | Трансформаторы разделительные | PL5 | 1 | ШТ | 117623.916 | Под заказ Т2 | сертифицировано | 2019-02-12 |  |  | 27.943 | 56.867 | 410 | 365 | 380 |  | 3245060425173
042518 | Трансформ 2,5k,230-400/115-230 | Разделительный трансформатор - однофазный - первичная обмотка 230 В - 400 В / вторичная обмотка 115 В - 230 В - 2500 ВА | Legrand | Индустриальное оборудование | 820 | Трансформаторы разделительные | PL5 | 1 | ШТ | 142230.948 | Под заказ Т2 | сертифицировано | 2019-02-12 |  |  | 37.5 | 55.3705 | 410 | 365 | 370 |  | 3245060425180
042540 | Трансформатор 3Ф 630,400/230+N | Разделительный трансформатор - трёхфазный - первичная обмотка 400 В / вторичная обмотка 230 В + N - 630 ВА | Legrand | Индустриальное оборудование | 820 | Трансформаторы разделительные | PL5 | 1 | ШТ | 150459.996 | Под заказ Т2 | сертифицировано | 2019-02-12 |  |  | 17.197 | 27.2132 | 325 | 247 | 339 |  | 3245060425401
042541 | Трансформатор 3Ф 1k,400/230+N | Разделительный трансформатор - трёхфазный - первичная обмотка 400 В / вторичная обмотка 230 В + N - 1000 ВА | Legrand | Индустриальное оборудование | 820 | Трансформаторы разделительные | PL5 | 1 | ШТ | 199141.524 | Под заказ Т2 | сертифицировано | 2019-02-12 |  |  | 27.4 | 56.867 | 410 | 365 | 380 |  | 3245060425418
042542 | Трансформат 3Ф 1,6k,400/230+N | Разделительный трансформатор - трёхфазный - первичная обмотка 400 В / вторичная обмотка 230 В + N - 1600 ВА | Legrand | Индустриальное оборудование | 820 | Трансформаторы разделительные | PL5 | 1 | ШТ | 176179.704 | Под заказ Т2 | сертифицировано | 2019-02-12 |  |  | 33.2 | 75.5937 | 455 | 355 | 468 |  | 3245060425425
042543 | Трансформат 3Ф 2,5k,400/230+N | Разделительный трансформатор - трёхфазный - первичная обмотка 400 В / вторичная обмотка 230 В + N - 2500 ВА | Legrand | Индустриальное оборудование | 820 | Трансформаторы разделительные | PL5 | 1 | ШТ | 190382.544 | Под заказ Т2 | сертифицировано | 2019-02-12 |  |  | 35 | 75.5937 | 455 | 355 | 468 |  | 3245060425432
042544 | Трансформатор 3Ф 4k,400/230+N | Разделительный трансформатор - трёхфазный - первичная обмотка 400 В / вторичная обмотка 230 В + N - 4000 ВА | Legrand | Индустриальное оборудование | 820 | Трансформаторы разделительные | PL5 | 1 | ШТ | 220970.616 | Под заказ Т2 | сертифицировано | 2019-02-12 |  |  | 51.2 | 75.5937 | 455 | 355 | 468 |  | 3245060425449
042545 | Трансф.изол. 3ф 6,3кВА 400/230 | Трансформатор изолирующий с экраном 3ф 6,3кВА 400В/230В | Legrand | Индустриальное оборудование | 820 | Трансформаторы разделительные | PL5 | 1 | ШТ | 182168.172 | Под заказ Т1 | сертифицировано | 2020-04-08 | [8 empty] | 3245060425456
042546 | Трансф.изол. 3ф 10кВА 400/230 | Трансформатор изолирующий с экраном 3ф 10кВА 400В/230В | Legrand | Индустриальное оборудование | 820 | Трансформаторы разделительные | PL5 | 1 | ШТ | 249058.044 | Под заказ Т1 | сертифицировано | 2020-04-08 | [8 empty] | 3245060425463
042547 | Трансф.изол. 3ф 16кВА 400/230 | Трансформатор изолирующий с экраном 3ф 16кВА 400В/230В | Legrand | Индустриальное оборудование | 820 | Трансформаторы разделительные | PL5 | 1 | ШТ | 307764.588 | Под заказ Т1 | сертифицировано | 2020-04-08 | [8 empty] | 3245060425470
042555 | Трансформ 4k,230-400/115-230 | Разделительный трансформатор - однофазный - первичная обмотка 230 В - 400 В / вторичная обмотка 115 В - 230 В - 4000 ВА | Legrand | Индустриальное оборудование | 820 | Трансформаторы разделительные | PL5 | 1 | ШТ | 232731.948 | Под заказ Т2 | сертифицировано | 2019-02-12 |  |  | 51 | 75.5937 | 455 | 355 | 468 |  | 3245060425555
042556 | Трансформ 5k,230-400/115-230 | Разделительный трансформатор - однофазный - первичная обмотка 230 В - 400 В / вторичная обмотка 115 В - 230 В - 5000 ВА | Legrand | Индустриальное оборудование | 820 | Трансформаторы разделительные | PL5 | 1 | ШТ | 253056.948 | Под заказ Т2 | сертифицировано | 2019-02-12 |  |  | 65 | 73.872 | 360 | 360 | 570 |  | 3245060425562
042557 | Трансформ 6,3k,230-400/115-230 | Разделительный трансформатор - однофазный - первичная обмотка 230 В - 400 В / вторичная обмотка 115 В - 230 В - 6300 ВА | Legrand | Индустриальное оборудование | 820 | Трансформаторы разделительные | PL5 | 1 | ШТ | 279082.08 | Под заказ Т2 | сертифицировано | 2019-02-12 |  |  | 73.4 | 214.72 | 640 | 550 | 610 |  | 3245060425579
042558 | Трансформ 8k,230-400/115-230 | Разделительный трансформатор - однофазный - первичная обмотка 230 В - 400 В / вторичная обмотка 115 В - 230 В - 8000 ВА | Legrand | Индустриальное оборудование | 820 | Трансформаторы разделительные | PL5 | 1 | ШТ | 330656.292 | Под заказ Т2 | сертифицировано | 2019-02-12 |  |  | 87.6 | 102.541 | 410 | 410 | 610 |  | 3245060425586
042571 | Трансформатор 2,5k,230/230 эк | Разделительный трансформатор для медицинских учреждений - однофазный - первичная обмотка 230 В / вторичная обмотка 230 В - с электростатическим экраном - 2,5 кВА | Legrand | Индустриальное оборудование | 820 | Трансформаторы разделительные | PL5 | 1 | ШТ | 188359.404 | Под заказ Т2 | сертифицировано | 2019-02-12 |  |  | 36.4 | 56.867 | 410 | 365 | 380 |  | 3245060425715
042572 | Трансформатор 4k,230/230 эк | Разделительный трансформатор для медицинских учреждений - однофазный - первичная обмотка 230 В / вторичная обмотка 230 В - с электростатическим экраном - 4 кВА | Legrand | Индустриальное оборудование | 820 | Трансформаторы разделительные | PL5 | 1 | ШТ | 271254.552 | Под заказ Т2 | сертифицировано | 2019-02-12 |  |  | 53.5 | 75.5937 | 455 | 355 | 468 |  | 3245060425722
042573 | Трансформатор 5k,230/230 эк | Разделительный трансформатор для медицинских учреждений - однофазный - первичная обмотка 230 В / вторичная обмотка 230 В - с электростатическим экраном - 5 кВА | Legrand | Индустриальное оборудование | 820 | Трансформаторы разделительные | PL5 | 1 | ШТ | 353454.888 | Под заказ Т2 | сертифицировано | 2019-02-12 | Будет удален |  | 69.5 | 197.6247 | 635 | 546 | 570 |  | 3245060425739
042574 | Трансформатор 6,3k,230/230 эк | Разделительный трансформатор для медицинских учреждений - однофазный - первичная обмотка 230 В / вторичная обмотка 230 В - с электростатическим экраном - 6,3 кВА | Legrand | Индустриальное оборудование | 820 | Трансформаторы разделительные | PL5 | 1 | ШТ | 353598.636 | Под заказ Т2 | сертифицировано | 2019-02-12 |  |  | 70.5 | 200.64 | 640 | 550 | 570 |  | 3245060425746
042581 | Трансформ-3Ф 4k,400+N/230+N эк | Разделительный трансформатор для медицинских учреждений - трёхфазный - первичная обмотка 400 В + N / вторичная обмотка 230 В +N - с электростатическим экраном - 4 кВА | Legrand | Индустриальное оборудование | 820 | Трансформаторы разделительные | PL5 | 1 | ШТ | 334757.004 | Под заказ Т2 | сертифицировано | 2019-02-12 |  |  | 61 | 198.38 | 650 | 545 | 560 |  | 3245060425814
042583 | Трансфор-3Ф 6,3k,400+N/230+N эк | Разделительный трансформатор для медицинских учреждений - трёхфазный - первичная обмотка 400 В + N / вторичная обмотка 230 В +N - с электростатическим экраном - 6,3 кВА | Legrand | Индустриальное оборудование | 820 | Трансформаторы разделительные | PL5 | 1 | ШТ | 417899.868 | Под заказ Т2 | сертифицировано | 2019-02-12 |  |  | 84.6 | 116.28 | 510 | 400 | 570 |  | 3245060425838
042584 | Трансформ-3Ф 8k,400+N/230+N эк | Разделительный трансформатор для медицинских учреждений - трёхфазный - первичная обмотка 400 В + N / вторичная обмотка 230 В +N - с электростатическим экраном - 8 кВА | Legrand | Индустриальное оборудование | 820 | Трансформаторы разделительные | PL5 | 1 | ШТ | 494159.136 | Под заказ Т2 | сертифицировано | 2019-02-12 |  |  | 113.9 | 202.304 | 640 | 545 | 580 |  | 3245060425845
042585 | Трансфор-3Ф 10k,400+N/230+N эк | Разделительный трансформатор для медицинских учреждений - трёхфазный - первичная обмотка 400 В + N / вторичная обмотка 230 В +N - с электростатическим экраном - 10 кВА | Legrand | Индустриальное оборудование | 820 | Трансформаторы разделительные | PL5 | 1 | ШТ | 474760.428 | Под заказ Т2 | сертифицировано | 2019-02-12 |  |  | 114.4 | 200.64 | 640 | 550 | 570 |  | 3245060425852
042720 | Трансформат 63,230-400/24-48 | Трансформатор безопасности напряжения в кожухе 63ВА 230-400/24-48В | Legrand | Индустриальное оборудование | 820 | Трансформаторы разделительные | PL5 | 1 | ШТ | 13777.956 | Под заказ Т1 | сертифицировано | 2020-04-08 |  | Дата запуска - 11.12.18 | [6 empty] | 3245060427207
042721 | Трансформат 100,230-400/24-48 | Трансформатор безопасности напряжения в кожухе 100ВА 230-400/24-48В | Legrand | Индустриальное оборудование | 820 | Трансформаторы разделительные | PL5 | 1 | ШТ | 17300.376 | Под заказ Т1 | сертифицировано | 2020-04-08 |  | Дата запуска - 11.12.18 | [6 empty] | 3245060427214
042722 | Трансформат 160,230-400/24-48 | Трансформатор безопасности напряжения в кожухе 125ВА 230-400/24-48В | Legrand | Индустриальное оборудование | 820 | Трансформаторы разделительные | PL5 | 1 | ШТ | 20922.984 | Под заказ Т1 | сертифицировано | 2020-04-08 |  | Дата запуска - 11.12.18 | [6 empty] | 3245060427221
042723 | Трансформат 250,230-400/24-48 | Трансформатор безопасности напряжения в кожухе 250ВА 230-400/24-48В | Legrand | Индустриальное оборудование | 820 | Трансформаторы разделительные | PL5 | 1 | ШТ | 23125.824 | Под заказ Т1 | сертифицировано | 2020-04-08 |  | Дата запуска - 11.12.18 | [6 empty] | 3245060427238
042724 | Трансформат 400,230-400/24-48 | Трансформатор безопасности напряжения в кожухе 400ВА 230-400/24-48В | Legrand | Индустриальное оборудование | 820 | Трансформаторы разделительные | PL5 | 1 | ШТ | 37127.148 | Под заказ Т1 | сертифицировано | 2020-04-08 |  | Дата запуска - 11.12.18 | [6 empty] | 3245060427245
042725 | Трансформат 630,230-400/24-48 | Трансформатор безопасности напряжения в кожухе 630ВА 230-400/24-48В | Legrand | Индустриальное оборудование | 820 | Трансформаторы разделительные | PL5 | 1 | ШТ | 44552.568 | Под заказ Т1 | сертифицировано | 2020-04-08 |  | Дата запуска - 11.12.18 | [6 empty] | 3245060427252
042726 | Трансформат 1000,230-400/24-48 | Трансформатор безопасности напряжения в кожухе 1000ВА 230-400/24-48В | Legrand | Индустриальное оборудование | 820 | Трансформаторы разделительные | PL5 | 1 | ШТ | 69056.484 | Под заказ Т1 | сертифицировано | 2020-04-08 |  | Дата запуска - 11.12.18 | [6 empty] | 3245060427269
042760 | Трансформатор 63,230/12 | Трансформатор безопасности напряжения в кожухе 63ВА 230/12В | Legrand | Индустриальное оборудование | 820 | Трансформаторы разделительные | PL5 | 1 | ШТ | 13502.4 | Под заказ Т1 | сертифицировано | 2020-04-08 |  | Дата запуска - 11.12.18 | [6 empty] | 3245060427603
042761 | Трансформатор 100,230/12 | Трансформатор безопасности напряжения в кожухе 100ВА 230/12В | Legrand | Индустриальное оборудование | 820 | Трансформаторы разделительные | PL5 | 1 | ШТ | 16954.368 | Под заказ Т1 | сертифицировано | 2020-04-08 |  | Дата запуска - 11.12.18 | [6 empty] | 3245060427610
042762 | Трансформатор 160,230/12 | Трансформатор безопасности напряжения в кожухе 125ВА 230/12В | Legrand | Индустриальное оборудование | 820 | Трансформаторы разделительные | PL5 | 1 | ШТ | 20504.52 | Под заказ Т1 | сертифицировано | 2020-04-08 |  | Дата запуска - 11.12.18 | [6 empty] | 3245060427627
042763 | Трансформатор 250,230/12 | Трансформатор безопасности напряжения в кожухе 250ВА 230/12В | Legrand | Индустриальное оборудование | 820 | Трансформаторы разделительные | PL5 | 1 | ШТ | 22663.296 | Под заказ Т1 | сертифицировано | 2020-04-08 |  | Дата запуска - 11.12.18 | [6 empty] | 3245060427634
042764 | Трансформатор 400,230/12 | Трансформатор безопасности напряжения в кожухе 400ВА 230/12В | Legrand | Индустриальное оборудование | 820 | Трансформаторы разделительные | PL5 | 1 | ШТ | 36384.6 | Под заказ Т1 | сертифицировано | 2020-04-08 |  | Дата запуска - 11.12.18 | [6 empty] | 3245060427641
042765 | Трансформатор 630,230/12 | Трансформатор безопасности напряжения в кожухе 630ВА 230/12В | Legrand | Индустриальное оборудование | 820 | Трансформаторы разделительные | PL5 | 1 | ШТ | 43661.52 | Под заказ Т1 | сертифицировано | 2020-04-08 |  | Дата запуска - 11.12.18 | [6 empty] | 3245060427658
042785 | Тр-р обор. 2X115В 40ВA | Однофазный разделительный трансформатор - первичная обмотка 230/400 В / вторичная обмотка 115/230 В - 40 ВА | Legrand | Индустриальное оборудование | 830 | Трансформаторы управления и сигнализации | PL5 | 1 | ШТ | 11986.044 | Под заказ Т2 | сертифицировано | 2020-04-08 |  |  | 1.093 | 4.318 | 187 | 179 | 129 |  | 3245060427856
042786 | Тр-р обор. 2X115В 63ВA | Однофазный разделительный трансформатор - первичная обмотка 230/400 В / вторичная обмотка 115/230 В - 63 ВА | Legrand | Индустриальное оборудование | 830 | Трансформаторы управления и сигнализации | PL5 | 1 | ШТ | 12177.144 | Под заказ Т2 | сертифицировано | 2020-04-08 |  |  | 1.359 | 3.8214 | 177 | 170 | 127 |  | 3245060427863
042787 | Тр-р обор. 2X115В 100ВA | Однофазный разделительный трансформатор - первичная обмотка 230/400 В / вторичная обмотка 115/230 В - 100 ВА | Legrand | Индустриальное оборудование | 830 | Трансформаторы управления и сигнализации | PL5 | 1 | ШТ | 13405.776 | Под заказ Т2 | сертифицировано | 2020-04-08 |  |  | 1.75 | 4.381 | 183 | 180 | 133 |  | 3245060427870
042788 | Тр-р обор. 2X115В 160ВA | Однофазный разделительный трансформатор - первичная обмотка 230/400 В / вторичная обмотка 115/230 В - 160 ВА | Legrand | Индустриальное оборудование | 830 | Трансформаторы управления и сигнализации | PL5 | 1 | ШТ | 16381.824 | Под заказ Т2 | сертифицировано | 2020-04-08 |  |  | 2.446 | 4.381 | 183 | 180 | 133 |  | 3245060427887
042789 | Тр-р обор. 2X115В 220ВA | Однофазный разделительный трансформатор - первичная обмотка 230/400 В / вторичная обмотка 115/230 В - 220 ВА | Legrand | Индустриальное оборудование | 830 | Трансформаторы управления и сигнализации | PL5 | 1 | ШТ | 23917.428 | Под заказ Т2 | сертифицировано | 2020-04-08 |  |  | 3.458 | 4.9701 | 148 | 174 | 193 |  | 3245060427894
042790 | Тр-р обор. 2X115В 310ВA | Однофазный разделительный трансформатор - первичная обмотка 230/400 В / вторичная обмотка 115/230 В - 310 ВА | Legrand | Индустриальное оборудование | 830 | Трансформаторы управления и сигнализации | PL5 | 1 | ШТ | 29970.936 | Под заказ Т2 | сертифицировано | 2020-04-08 |  |  | 3.972 | 7.9464 | 220 | 210 | 172 |  | 3245060427900
042791 | Тр-р обор. 2X115В 450ВA | Однофазный разделительный трансформатор - первичная обмотка 230/400 В / вторичная обмотка 115/230 В - 450 ВА | Legrand | Индустриальное оборудование | 830 | Трансформаторы управления и сигнализации | PL5 | 1 | ШТ | 36586.032 | Под заказ Т2 | сертифицировано | 2020-04-08 |  |  | 6.5 | 7.3954 | 205 | 195 | 185 |  | 3245060427917
042792 | Тр-р обор. 2X115В 630ВA | Однофазный разделительный трансформатор - первичная обмотка 230/400 В / вторичная обмотка 115/230 В - 630 ВА | Legrand | Индустриальное оборудование | 830 | Трансформаторы управления и сигнализации | PL5 | 1 | ШТ | 41500.632 | Под заказ Т2 | информация по запросу | 2015-03-10 |  |  | 7.975 | 7.3954 | 205 | 195 | 185 |  | 3245060427924
042820 | Трансф-тор 3Ф 630,400/400+N эк | Разделительный трансформатор - трёхфазный - первичная обмотка 400 В / вторичная обмотка 400 В + N - с электростатическим экраном - 630 ВА | Legrand | Индустриальное оборудование | 820 | Трансформаторы разделительные | PL5 | 1 | ШТ | 148036.332 | Под заказ Т2 | сертифицировано | 2019-02-12 |  |  | 16.348 | 28.6626 | 335 | 248 | 345 |  | 3245060428204
042821 | Трансф-тор 3Ф 1k,400/400+N эк | Разделительный трансформатор - трёхфазный - первичная обмотка 400 В / вторичная обмотка 400 В + N - с электростатическим экраном - 1000 ВА | Legrand | Индустриальное оборудование | 820 | Трансформаторы разделительные | PL5 | 1 | ШТ | 196179.42 | Под заказ Т2 | сертифицировано | 2019-02-12 |  |  | 26.5 | 54.112 | 400 | 356 | 380 |  | 3245060428211
042822 | Трансф-тр 3Ф 1,6k,400/400+N эк | Разделительный трансформатор - трёхфазный - первичная обмотка 400 В / вторичная обмотка 400 В + N - с электростатическим экраном - 1600 ВА | Legrand | Индустриальное оборудование | 820 | Трансформаторы разделительные | PL5 | 1 | ШТ | 208928.94 | Под заказ Т2 | сертифицировано | 2019-02-12 |  |  | 30.385 | 75.5937 | 455 | 355 | 468 |  | 3245060428228
042823 | Трансф-тр 3Ф 2,5k,400/400+N эк | Разделительный трансформатор - трёхфазный - первичная обмотка 400 В / вторичная обмотка 400 В + N - с электростатическим экраном - 2500 ВА | Legrand | Индустриальное оборудование | 820 | Трансформаторы разделительные | PL5 | 1 | ШТ | 241074.96 | Под заказ Т2 | сертифицировано | 2019-02-12 |  |  | 44.8 | 75.5937 | 455 | 355 | 468 |  | 3245060428235
042824 | Трансф-тор 3Ф 4k,400/400+N эк | Разделительный трансформатор - трёхфазный - первичная обмотка 400 В / вторичная обмотка 400 В + N - с электростатическим экраном - 4000 ВА | Legrand | Индустриальное оборудование | 820 | Трансформаторы разделительные | PL5 | 1 | ШТ | 257530.404 | Под заказ Т2 | сертифицировано | 2019-02-12 |  |  | 51.7 | 75.294 | 445 | 360 | 470 |  | 3245060428242
042825 | Трансф.изол. 3ф 6,3кВА 400/400 | Трансформатор изолирующий с экраном 6,3кВА 400В/400В | Legrand | Индустриальное оборудование | 820 | Трансформаторы разделительные | PL5 | 1 | ШТ | 185811.54 | Под заказ Т1 | сертифицировано | 2020-04-08 | [8 empty] | 3245060428259
042826 | Трансф.изол. 3ф 10кВА 400/400 | Трансформатор изолирующий с экраном 10кВА 400В/400В | Legrand | Индустриальное оборудование | 820 | Трансформаторы разделительные | PL5 | 1 | ШТ | 254039.208 | Под заказ Т1 | сертифицировано | 2020-04-08 | [8 empty] | 3245060428266
042827 | Трансф.изол. 3ф 16кВА 400/400 | Трансформатор изолирующий с экраном 16кВА 400В/400В | Legrand | Индустриальное оборудование | 820 | Трансформаторы разделительные | PL5 | 1 | ШТ | 313919.88 | Под заказ Т1 | сертифицировано | 2020-04-08 | [8 empty] | 3245060428273
042840 | Тр-Р Обор. 2x12В 40ВА | Однофазный трансформатор обеспечения безопасности - первичная обмотка 230/400 В / вторичная обмотка 12/24 В - 40 ВА | Legrand | Индустриальное оборудование | 830 | Трансформаторы управления и сигнализации | PL5 | 1 | ШТ | 14374.224 | Под заказ Т2 | сертифицировано | 2020-04-08 |  |  | 1.016 | 4.0081 | 181 | 173 | 128 |  | 3245060428402
042841 | Тр-р обор. 2X12В 63ВA | Однофазный трансформатор обеспечения безопасности - первичная обмотка 230/400 В / вторичная обмотка 12/24 В - 63 ВА | Legrand | Индустриальное оборудование | 830 | Трансформаторы управления и сигнализации | PL5 | 1 | ШТ | 15494.712 | Под заказ Т2 | сертифицировано | 2020-04-08 |  |  | 1.346 | 3.8462 | 181 | 170 | 125 |  | 3245060428419
042842 | Трансформатор разделит. 100ВА | Однофазный трансформатор обеспечения безопасности - первичная обмотка 230/400 В / вторичная обмотка 12/24 В - 100 ВА | Legrand | Индустриальное оборудование | 830 | Трансформаторы управления и сигнализации | PL5 | 1 | ШТ | 17121.384 | Под заказ Т2 | сертифицировано | 2020-04-08 |  |  | 1.764 | 4.381 | 183 | 180 | 133 |  | 3245060428426
042843 | Тр-р обор. 2X12В 160ВA | Однофазный трансформатор обеспечения безопасности - первичная обмотка 230/400 В / вторичная обмотка 12/24 В - 160 ВА | Legrand | Индустриальное оборудование | 830 | Трансформаторы управления и сигнализации | PL5 | 1 | ШТ | 20013.12 | Под заказ Т2 | сертифицировано | 2020-04-08 |  |  | 2.46 | 4.381 | 183 | 180 | 133 |  | 3245060428433
042844 | Тр-р обор. 2X12В 220ВA | Однофазный трансформатор обеспечения безопасности - первичная обмотка 230/400 В / вторичная обмотка 12/24 В - 220 ВА | Legrand | Индустриальное оборудование | 830 | Трансформаторы управления и сигнализации | PL5 | 1 | ШТ | 24747.444 | Под заказ Т2 | сертифицировано | 2020-04-08 |  |  | 3.5 | 4.1969 | 180 | 174 | 134 |  | 3245060428440
042845 | Тр-р обор. 2X12В 310ВA | Однофазный трансформатор обеспечения безопасности - первичная обмотка 230/400 В / вторичная обмотка 12/24 В - 310 ВА | Legrand | Индустриальное оборудование | 830 | Трансформаторы управления и сигнализации | PL5 | 1 | ШТ | 30306.372 | Под заказ Т2 | сертифицировано | 2020-04-08 |  |  | 4.015 | 7.8725 | 224 | 213 | 165 |  | 3245060428457
042846 | Тр-р обор. 2X12В 450ВA | Однофазный трансформатор обеспечения безопасности - первичная обмотка 230/400 В / вторичная обмотка 12/24 В - 450 ВА | Legrand | Индустриальное оборудование | 830 | Трансформаторы управления и сигнализации | PL5 | 1 | ШТ | 39150.396 | Под заказ Т2 | сертифицировано | 2021-07-12 |  |  | 6.318 | 7.3954 | 205 | 195 | 185 |  | 3245060428464
042847 | Тр-р обор. 2X12В 630ВA | Однофазный трансформатор обеспечения безопасности - первичная обмотка 230/400 В / вторичная обмотка 12/24 В - 630 ВА | Legrand | Индустриальное оборудование | 830 | Трансформаторы управления и сигнализации | PL5 | 1 | ШТ | 50454.348 | Под заказ Т2 | сертифицировано | 2021-07-12 |  |  | 8.205 | 7.3954 | 205 | 195 | 185 |  | 3245060428471
042849 | Тр-Р Обор. 2x12В 1000ВА | Однофазный трансформатор обеспечения безопасности - первичная обмотка 230/400 В / вторичная обмотка 12/24 В - 1000 ВА | Legrand | Индустриальное оборудование | 830 | Трансформаторы управления и сигнализации | PL5 | 1 | ШТ | 77932.92 | Под заказ Т2 | сертифицировано | 2021-07-12 |  |  | 16.897 | 18.3287 | 310 | 215 | 275 |  | 3245060428495
042855 | Тр-р обор. 24В 40ВA | Однофазный трансформатор обеспечения безопасности - первичная обмотка 230/400 В / вторичная обмотка 24 В - 40 ВА | Legrand | Индустриальное оборудование | 830 | Трансформаторы управления и сигнализации | PL5 | 1 | ШТ | 12682.452 | Под заказ Т2 | сертифицировано | 2020-04-08 |  |  | 1.008 | 3.9244 | 179 | 174 | 126 |  | 3245060428556
042856 | Тр-р обор. 24В 63ВA | Однофазный трансформатор обеспечения безопасности - первичная обмотка 230/400 В / вторичная обмотка 24 В - 63 ВА | Legrand | Индустриальное оборудование | 830 | Трансформаторы управления и сигнализации | PL5 | 1 | ШТ | 13344.24 | Под заказ Т2 | сертифицировано | 2020-04-08 |  |  | 1.341 | 3.57 | 170 | 175 | 120 |  | 3245060428563
042857 | Тр-р обор. 24В 100ВA | Однофазный трансформатор обеспечения безопасности - первичная обмотка 230/400 В / вторичная обмотка 24 В - 100 ВА | Legrand | Индустриальное оборудование | 830 | Трансформаторы управления и сигнализации | PL5 | 1 | ШТ | 13950.768 | На складе | сертифицировано | 2020-04-08 |  |  | 1.7 | 4.381 | 183 | 180 | 133 |  | 3245060428570
042858 | Тр-р обо. 24В 160ВA | Однофазный трансформатор обеспечения безопасности - первичная обмотка 230/400 В / вторичная обмотка 24 В - 160 ВА | Legrand | Индустриальное оборудование | 830 | Трансформаторы управления и сигнализации | PL5 | 1 | ШТ | 16514.916 | На складе | сертифицировано | 2020-04-08 |  |  | 2.443 | 3.9867 | 179 | 174 | 128 |  | 3245060428587
042859 | Тр-р обор. 24В 220ВA | Однофазный трансформатор обеспечения безопасности - первичная обмотка 230/400 В / вторичная обмотка 24 В - 220 ВА | Legrand | Индустриальное оборудование | 830 | Трансформаторы управления и сигнализации | PL5 | 1 | ШТ | 19106.52 | На складе | сертифицировано | 2020-04-08 |  |  | 3.522 | 4.1969 | 180 | 174 | 134 |  | 3245060428594
042860 | Тр-р обор. 24В 310ВA | Однофазный трансформатор обеспечения безопасности - первичная обмотка 230/400 В / вторичная обмотка 24 В - 310 ВА | Legrand | Индустриальное оборудование | 830 | Трансформаторы управления и сигнализации | PL5 | 1 | ШТ | 23462.664 | Под заказ Т2 | сертифицировано | 2020-04-08 |  |  | 4.014 | 9.234 | 180 | 225 | 228 |  | 3245060428600
042861 | Тр-р обор. 24В 450ВA | Однофазный трансформатор обеспечения безопасности - первичная обмотка 230/400 В / вторичная обмотка 24 В - 450 ВА | Legrand | Индустриальное оборудование | 830 | Трансформаторы управления и сигнализации | PL5 | 1 | ШТ | 28673.508 | Под заказ Т2 | сертифицировано | 2020-04-08 |  |  | 6.112 | 7.3954 | 205 | 195 | 185 |  | 3245060428617
042862 | Tр-р обор. 24В 630ВA | Однофазный трансформатор обеспечения безопасности - первичная обмотка 230/400 В / вторичная обмотка 24 В - 630 ВА | Legrand | Индустриальное оборудование | 830 | Трансформаторы управления и сигнализации | PL5 | 1 | ШТ | 38723.436 | Под заказ Т2 | сертифицировано | 2021-07-12 |  |  | 8.017 | 6.5148 | 183 | 178 | 200 |  | 3245060428624
042870 | Тр-р обор. 2X24В 40ВA | Однофазный трансформатор безопасности или раздел. - первичная обмотка 230/400 В / вторичная обмотка 24/48 В - 40 ВА | Legrand | Индустриальное оборудование | 830 | Трансформаторы управления и сигнализации | PL5 | 1 | ШТ | 14661.72 | Под заказ Т2 | сертифицировано | 2020-04-08 |  |  | 1.002 | 3.8214 | 177 | 170 | 127 |  | 3245060428709
042871 | Тр-р обор. 2X24В 63ВA | Однофазный трансформатор безопасности или раздел. - первичная обмотка 230/400 В / вторичная обмотка 24/48 В - 63 ВА | Legrand | Индустриальное оборудование | 830 | Трансформаторы управления и сигнализации | PL5 | 1 | ШТ | 14905.944 | Под заказ Т2 | сертифицировано | 2020-04-08 |  |  | 1.354 | 3.8462 | 181 | 170 | 125 |  | 3245060428716
042872 | Тр-р обор. 2X24В 100ВA | Однофазный трансформатор безопасности или раздел. - первичная обмотка 230/400 В / вторичная обмотка 24/48 В - 100 ВА | Legrand | Индустриальное оборудование | 830 | Трансформаторы управления и сигнализации | PL5 | 1 | ШТ | 16470.696 | Под заказ Т2 | сертифицировано | 2020-04-08 |  |  | 1.759 | 4.381 | 183 | 180 | 133 |  | 3245060428723
042873 | Тр-р обор. 2X24В 160ВА | Однофазный трансформатор безопасности или раздел. - первичная обмотка 230/400 В / вторичная обмотка 24/48 В - 160 ВА | Legrand | Индустриальное оборудование | 830 | Трансформаторы управления и сигнализации | PL5 | 1 | ШТ | 19631.928 | Под заказ Т2 | сертифицировано | 2020-04-08 |  |  | 2.444 | 4.381 | 183 | 180 | 133 |  | 3245060428730
042874 | Тр-р обор. 2X24В 220ВA | Однофазный трансформатор безопасности или раздел. - первичная обмотка 230/400 В / вторичная обмотка 24/48 В - 250 ВА | Legrand | Индустриальное оборудование | 830 | Трансформаторы управления и сигнализации | PL5 | 1 | ШТ | 24507.168 | Под заказ Т2 | сертифицировано | 2020-04-08 |  |  | 3.53 | 4.1969 | 180 | 174 | 134 |  | 3245060428747
042875 | Тр-р обор. 2X24В 310ВA | Однофазный трансформатор безопасности или раздел. - первичная обмотка 230/400 В / вторичная обмотка 24/48 В - 310 ВА | Legrand | Индустриальное оборудование | 830 | Трансформаторы управления и сигнализации | PL5 | 1 | ШТ | 29440.476 | Под заказ Т2 | сертифицировано | 2020-04-08 |  |  | 4.246 | 8.415 | 225 | 220 | 170 |  | 3245060428754
042876 | Тр-р обор. 2X24В 450вA | Однофазный трансформатор безопасности или раздел. - первичная обмотка 230/400 В / вторичная обмотка 24/48 В - 450 ВА | Legrand | Индустриальное оборудование | 830 | Трансформаторы управления и сигнализации | PL5 | 1 | ШТ | 37662.576 | Под заказ Т2 | сертифицировано | 2020-04-08 |  |  | 5.695 | 9.8587 | 188 | 230 | 228 |  | 3245060428761
042877 | Тр-р обор. 2X24В 630ВA | Однофазный трансформатор безопасности или раздел. - первичная обмотка 230/400 В / вторичная обмотка 24/48 В - 630 ВА | Legrand | Индустриальное оборудование | 830 | Трансформаторы управления и сигнализации | PL5 | 1 | ШТ | 49597.824 | Под заказ Т2 | информация по запросу | 2015-03-10 |  |  | 8.136 | 6.4935 | 185 | 180 | 195 |  | 3245060428778
042899 | Пластина Защелкиваемая Компакт | Плата для монтажа на рейке DIN трансформаторов до 160 ВА | Legrand | Индустриальное оборудование | 830 | Трансформаторы управления и сигнализации | PL5 | 5 | ШТ | 976.524 | Под заказ Т2 | не подлежит сертификации | 2020-12-31 |  |  | 0.317 | 0.47275 | 126 | 67 | 56 |  | 3245060428990
043100 | Датчик магнитоконт накладной | Магнитный датчик открытия - MyHOME - SCS - с Н.З. контактом | Legrand | Автоматизация Legrand | 911 | Охранная сигнализация | PL4 | 10 | ШТ | 5317.644 | Под заказ Т2 | не подлежит сертификации | 2020-12-31 |  |  | 0.543 | 1.6192 | 184 | 100 | 88 |  | 3245060431006
043101 | Датчик магнитоконт врезной | Магнитный датчик открытия - MyHOME - SCS - встраиваемый | Legrand | Автоматизация Legrand | 911 | Охранная сигнализация | PL4 | 10 | ШТ | 2675.664 | Под заказ Т2 | не подлежит сертификации | 2020-12-31 |  |  | 0.184 | 1.2441 | 145 | 110 | 78 |  | 3245060431013
043108 | Датчик магнитоконт гаражный | Магнитный датчик для гаражных дверей - MyHOME - SCS | Legrand | Автоматизация Legrand | 911 | Охранная сигнализация | PL4 | 1 | ШТ | 12552.252 | Под заказ Т2 | не подлежит сертификации | 2020-12-31 | Будет удален |  | 0.346 | 1.2327 | 206 | 88 | 68 |  | 3245060431082
044201 | Транс.Одноф.230/400-24V 40Ва | Однофазный трансформатор упр. и обеспеч. безопасности - первичная обмотка 230/400 В / вторичная обмотка 24 В - 40 ВА | Legrand | Индустриальное оборудование | 830 | Трансформаторы управления и сигнализации | PL5 | 1 | ШТ | 11487.42 | На складе | сертифицировано | 2020-04-08 |  |  | 1.367 | 3.5743 | 170 | 145 | 145 |  | 3245060442019
044202 | Транс.Одноф.230/400-24V 63Ва | Однофазный трансформатор упр. и обеспеч. безопасности - первичная обмотка 230/400 В / вторичная обмотка 24 В - 63 ВА | Legrand | Индустриальное оборудование | 830 | Трансформаторы управления и сигнализации | PL5 | 1 | ШТ | 11509.068 | На складе | сертифицировано | 2020-04-08 |  |  | 1.62 | 3.5736 | 170 | 147 | 143 |  | 3245060442026
044203 | Транс.Одноф.230/400-24V 100Ва | Однофазный трансформатор упр. и обеспеч. безопасности - первичная обмотка 230/400 В / вторичная обмотка 24 В - 100 ВА | Legrand | Индустриальное оборудование | 830 | Трансформаторы управления и сигнализации | PL5 | 1 | ШТ | 12145.296 | На складе | сертифицировано | 2020-04-08 |  |  | 2.019 | 3.5743 | 170 | 145 | 145 |  | 3245060442033
044204 | Транс.Одноф.230/400-24V 160Ва | Однофазный трансформатор упр. и обеспеч. безопасности - первичная обмотка 160/140 В / вторичная обмотка 24 В - 160 ВА | Legrand | Индустриальное оборудование | 830 | Трансформаторы управления и сигнализации | PL5 | 1 | ШТ | 13672.14 | На складе | сертифицировано | 2020-04-08 |  |  | 2.789 | 4.5602 | 185 | 170 | 145 |  | 3245060442040
044205 | Транс.Одноф.230/400-24V 250Ва | Однофазный трансформатор упр. и обеспеч. безопасности - первичная обмотка 250/210 В / вторичная обмотка 24 В - 250 ВА | Legrand | Индустриальное оборудование | 830 | Трансформаторы управления и сигнализации | PL5 | 1 | ШТ | 17376.456 | На складе | сертифицировано | 2020-04-08 |  |  | 4.03 | 8.0586 | 222 | 220 | 165 |  | 3245060442057
044206 | Транс.Одноф.230/400-24V 400Ва | Однофазный трансформатор упр. и обеспеч. безопасности - первичная обмотка 230/400 В / вторичная обмотка 24 В - 400 ВА | Legrand | Индустриальное оборудование | 830 | Трансформаторы управления и сигнализации | PL5 | 1 | ШТ | 22031.664 | На складе | сертифицировано | 2020-04-08 |  |  | 5.705 | 8.514 | 220 | 215 | 180 |  | 3245060442064
044211 | Трансф.1ф.230/24В 40ВА | Трансформатор упр. и обеспеч. безопасности - первичная обмотка 230 В / вторичная обмотка 24 В - 40 ВА | Legrand | Индустриальное оборудование | 830 | Трансформаторы управления и сигнализации | PL5 | 1 | ШТ | 7957.464 | На складе | сертифицировано | 2020-04-08 |  |  | 1.307 | 3.78 | 180 | 140 | 150 |  | 3245060442118
044212 | Трансформатор 63ВА 230В/24В | Трансформатор упр. и обеспеч. безопасности - первичная обмотка 230 В / вторичная обмотка 24 В - 63 ВА | Legrand | Индустриальное оборудование | 830 | Трансформаторы управления и сигнализации | PL5 | 1 | ШТ | 6176.232 | На складе | сертифицировано | 2020-04-08 |  |  | 1.586 | 3.8062 | 175 | 145 | 150 |  | 3245060442125
044213 | Трансформатор 100ВА 230В/24В | Трансформатор упр. и обеспеч. безопасности - первичная обмотка 230 В / вторичная обмотка 24 В - 100 ВА | Legrand | Индустриальное оборудование | 830 | Трансформаторы управления и сигнализации | PL5 | 1 | ШТ | 8958.3 | На складе | сертифицировано | 2020-04-08 |  |  | 1.972 | 3.451 | 170 | 140 | 145 |  | 3245060442132
044214 | Трансформатор 160ВА 230В/24В | Трансформатор упр. и обеспеч. безопасности - первичная обмотка 230 В / вторичная обмотка 24 В - 160 ВА | Legrand | Индустриальное оборудование | 830 | Трансформаторы управления и сигнализации | PL5 | 1 | ШТ | 10597.788 | На складе | сертифицировано | 2020-04-08 |  |  | 2.704 | 4.4659 | 185 | 170 | 142 |  | 3245060442149
044215 | Трансформатор 250ВА 230В/24В | Трансформатор упр. и обеспеч. безопасности - первичная обмотка 230 В / вторичная обмотка 24 В - 250 ВА | Legrand | Индустриальное оборудование | 830 | Трансформаторы управления и сигнализации | PL5 | 1 | ШТ | 14650.092 | На складе | сертифицировано | 2020-04-08 |  |  | 3.892 | 7.986 | 220 | 220 | 165 |  | 3245060442156
044216 | Трансф.1ф.230/24В 400ВА | Трансформатор упр. и обеспеч. безопасности - первичная обмотка 230 В / вторичная обмотка 24 В - 400 ВА | Legrand | Индустриальное оборудование | 830 | Трансформаторы управления и сигнализации | PL5 | 1 | ШТ | 20219.04 | На складе | сертифицировано | 2020-04-08 |  |  | 5.588 | 8.514 | 215 | 220 | 180 |  | 3245060442163
044217 | Трансф.1ф.230/24В 630ВА | Трансформатор упр. и обеспеч. безопасности - первичная обмотка 230 В / вторичная обмотка 24 В - 630 ВА | Legrand | Индустриальное оборудование | 830 | Трансформаторы управления и сигнализации | PL5 | 1 | ШТ | 53784.54 | На складе | сертифицировано | 2020-04-08 |  |  | 9.34 | 14.7077 | 256 | 212 | 271 |  | 3245060442170
044218 | Трансф.1ф.230/24В 1000ВА | Трансформатор упр. и обеспеч. безопасности - первичная обмотка 230 В / вторичная обмотка 24 В - 1 000 ВА | Legrand | Индустриальное оборудование | 830 | Трансформаторы управления и сигнализации | PL5 | 1 | ШТ | 66081.696 | На складе | сертифицировано | 2020-04-08 |  |  | 14.325 | 14.8027 | 255 | 215 | 270 |  | 3245060442187
044231 | Трансф.1ф.230-400/24-48В 40ВА | Трансформатор упр. и обеспеч. безопасности - первичная обмотка 230/400 В / вторичная обмотка 24/48 В - 40 ВА | Legrand | Индустриальное оборудование | 830 | Трансформаторы управления и сигнализации | PL5 | 1 | ШТ | 9241.74 | Под заказ Т2 | сертифицировано | 2020-04-08 |  |  | 1.38 | 4.1625 | 185 | 150 | 150 |  | 3245060442316
044232 | Трансф.1ф.230-400/24-48В 63ВА | Трансформатор упр. и обеспеч. безопасности - первичная обмотка 230/400 В / вторичная обмотка 24/48 В - 63 ВА | Legrand | Индустриальное оборудование | 830 | Трансформаторы управления и сигнализации | PL5 | 1 | ШТ | 9107.772 | На складе | сертифицировано | 2020-04-08 |  |  | 1.638 | 3.5989 | 170 | 146 | 145 |  | 3245060442323
044233 | Транс.1ф.230-400/24-48В 100ВА | Трансформатор упр. и обеспеч. безопасности - первичная обмотка 230/400 В / вторичная обмотка 24/48 В - 100 ВА | Legrand | Индустриальное оборудование | 830 | Трансформаторы управления и сигнализации | PL5 | 1 | ШТ | 8777.28 | На складе | сертифицировано | 2020-04-08 |  |  | 2.022 | 3.451 | 170 | 140 | 145 |  | 3245060442330
044234 | Трансф.1ф.230-400/24-48В 160ВА | Трансформатор упр. и обеспеч. безопасности - первичная обмотка 230/400 В / вторичная обмотка 24/48 В - 160 ВА | Legrand | Индустриальное оборудование | 830 | Трансформаторы управления и сигнализации | PL5 | 1 | ШТ | 11289.096 | На складе | сертифицировано | 2020-04-08 |  |  | 2.758 | 4.8213 | 175 | 145 | 190 |  | 3245060442347
044235 | Трансф.1ф.230-400/24-48В 250ВА | Трансформатор упр. и обеспеч. безопасности - первичная обмотка 230/400 В / вторичная обмотка 24/48 В - 250 ВА | Legrand | Индустриальное оборудование | 830 | Трансформаторы управления и сигнализации | PL5 | 1 | ШТ | 15624.132 | На складе | сертифицировано | 2020-04-08 |  |  | 3.961 | 7.986 | 220 | 220 | 165 |  | 3245060442354
044236 | Трансф.1ф.230-400/24-48В 400ВА | Трансформатор упр. и обеспеч. безопасности - первичная обмотка 230/400 В / вторичная обмотка 24/48 В - 400 ВА | Legrand | Индустриальное оборудование | 830 | Трансформаторы управления и сигнализации | PL5 | 1 | ШТ | 22378.908 | На складе | сертифицировано | 2020-04-08 |  |  | 5.699 | 8.514 | 215 | 220 | 180 |  | 3245060442361
044237 | Трансф.1ф.230-400/24-48В 630ВА | Трансформатор упр. и обеспеч. безопасности - первичная обмотка 230/400 В / вторичная обмотка 24/48 В - 630 ВА | Legrand | Индустриальное оборудование | 830 | Трансформаторы управления и сигнализации | PL5 | 1 | ШТ | 62166.636 | На складе | сертифицировано | 2020-04-08 |  |  | 6.443 | 13.16 | 280 | 235 | 200 |  | 3245060442378
044238 | Тр-Р.1ф.230-400/24-48В 1000ВА | Трансформатор упр. и обеспеч. безопасности - первичная обмотка 230/400 В / вторичная обмотка 24/48 В - 1 000 ВА | Legrand | Индустриальное оборудование | 830 | Трансформаторы управления и сигнализации | PL5 | 1 | ШТ | 71463.792 | Под заказ Т2 | сертифицировано | 2020-04-08 |  |  | 14.628 | 14.6562 | 257 | 212 | 269 |  | 3245060442385
044239 | Тр-р 1ф.230-400/24-48В 1600ВА | Трансформатор упр. и обеспеч. безопасности - первичная обмотка 230/400 В / вторичная обмотка 24/48 В - 1 600 ВА | Legrand | Индустриальное оборудование | 830 | Трансформаторы управления и сигнализации | PL5 | 1 | ШТ | 113491.272 | Под заказ Т2 | сертифицировано | 2020-04-08 |  |  | 26.158 | 53.96 | 400 | 380 | 355 |  | 3245060442392
044240 | Тр-р.1ф.230-400/24-48В 2500ВА | Трансформатор упр. и обеспеч. безопасности - первичная обмотка 230/400 В / вторичная обмотка 24/48 В - 2 500 ВА | Legrand | Индустриальное оборудование | 830 | Трансформаторы управления и сигнализации | PL5 | 1 | ШТ | 170045.46 | Под заказ Т2 | сертифицировано | 2020-04-08 |  |  | 32.9 | 50.184 | 410 | 360 | 340 |  | 3245060442408
044251 | Трансф.1ф 230-400/230В 40ВА | Однофазный трансформатор упр. и обеспеч. безопасности - первичная обмотка 250/210 В / вторичная обмотка 24 В - 40 ВА | Legrand | Индустриальное оборудование | 830 | Трансформаторы управления и сигнализации | PL5 | 1 | ШТ | 13498.728 | Под заказ Т2 | сертифицировано | 2020-04-08 |  |  | 1.377 | 3.451 | 170 | 140 | 145 |  | 3245060442514
044252 | Транс. Одн. 230-400/230V 63Ва | Однофазный трансформатор упр. и обеспеч. безопасности - первичная обмотка 250/210 В / вторичная обмотка 24 В - 63 ВА | Legrand | Индустриальное оборудование | 830 | Трансформаторы управления и сигнализации | PL5 | 1 | ШТ | 13844.184 | Под заказ Т2 | сертифицировано | 2020-04-08 |  |  | 1.65 | 3.6975 | 170 | 150 | 145 |  | 3245060442521
044253 | Транс. Одн. 230-400/230V 100Ва | Однофазный трансформатор упр. и обеспеч. безопасности - первичная обмотка 250/210 В / вторичная обмотка 24 В - 100 ВА | Legrand | Индустриальное оборудование | 830 | Трансформаторы управления и сигнализации | PL5 | 1 | ШТ | 14528.184 | Под заказ Т2 | сертифицировано | 2020-04-08 |  |  | 2.041 | 3.723 | 170 | 150 | 146 |  | 3245060442538
044254 | Транс. Одн. 230-400/230V 160Ва | Однофазный трансформатор упр. и обеспеч. безопасности - первичная обмотка 250/210 В / вторичная обмотка 24 В - 160 ВА | Legrand | Индустриальное оборудование | 830 | Трансформаторы управления и сигнализации | PL5 | 1 | ШТ | 15813.732 | Под заказ Т2 | сертифицировано | 2020-04-08 |  |  | 2.793 | 4.5602 | 185 | 170 | 145 |  | 3245060442545
044255 | Транс. Одн. 230-400/230V 250Ва | Однофазный трансформатор упр. и обеспеч. безопасности - первичная обмотка 250/210 В / вторичная обмотка 24 В - 250 ВА | Legrand | Индустриальное оборудование | 830 | Трансформаторы управления и сигнализации | PL5 | 1 | ШТ | 19286.1 | Под заказ Т2 | сертифицировано | 2020-04-08 |  |  | 4.02 | 8.3028 | 222 | 220 | 170 |  | 3245060442552
044256 | Транс. Одн. 230-400/230V 400Ва | Однофазный трансформатор упр. и обеспеч. безопасности - первичная обмотка 250/210 В / вторичная обмотка 24 В - 400 ВА | Legrand | Индустриальное оборудование | 830 | Трансформаторы управления и сигнализации | PL5 | 1 | ШТ | 21994.248 | Под заказ Т2 | сертифицировано | 2020-04-08 |  |  | 5.727 | 8.8556 | 223 | 217 | 183 |  | 3245060442569
044261 | Тр-р 1ф.230-400/115-230В 40ВА | Однофазный трансформатор упр. и разд. цепей - первичная обмотка 230/400 В / вторичная обмотка 115/230 В - 40 ВА | Legrand | Индустриальное оборудование | 830 | Трансформаторы управления и сигнализации | PL5 | 1 | ШТ | 9338.04 | Под заказ Т2 | сертифицировано | 2020-04-08 |  |  | 1.362 | 3.915 | 180 | 145 | 150 |  | 3245060442613
044262 | Тр-р 1ф.230-400/115-230В 63ВА | Однофазный трансформатор упр. и разд. цепей - первичная обмотка 230/400 В / вторичная обмотка 115/230 В - 63 ВА | Legrand | Индустриальное оборудование | 830 | Трансформаторы управления и сигнализации | PL5 | 1 | ШТ | 9494.796 | Под заказ Т2 | сертифицировано | 2020-04-08 |  |  | 1.646 | 3.525 | 170 | 145 | 143 |  | 3245060442620
044263 | Тр-Р.1ф.230-400/115-230В 100ВА | Однофазный трансформатор упр. и разд. цепей - первичная обмотка 230/400 В / вторичная обмотка 115/230 В - 100 ВА | Legrand | Индустриальное оборудование | 830 | Трансформаторы управления и сигнализации | PL5 | 1 | ШТ | 9923.964 | На складе | сертифицировано | 2020-04-08 |  |  | 2.01 | 3.654 | 180 | 140 | 145 |  | 3245060442637
044264 | Тр-Р.1ф.230-400/115-230В 160ВА | Однофазный трансформатор упр. и разд. цепей - первичная обмотка 230/400 В / вторичная обмотка 115/230 В - 160 ВА | Legrand | Индустриальное оборудование | 830 | Трансформаторы управления и сигнализации | PL5 | 1 | ШТ | 11814 | На складе | сертифицировано | 2020-04-08 |  |  | 2.775 | 4.6944 | 175 | 145 | 185 |  | 3245060442644
044265 | Трансформатор разделит. 250ВА | Однофазный трансформатор упр. и разд. цепей - первичная обмотка 230/400 В / вторичная обмотка 115/230 В - 250 ВА | Legrand | Индустриальное оборудование | 830 | Трансформаторы управления и сигнализации | PL5 | 1 | ШТ | 15630.912 | На складе | сертифицировано | 2020-04-08 |  |  | 3.938 | 8.415 | 225 | 220 | 170 |  | 3245060442651
044266 | Тр-Р.1ф.230-400/115-230В 400ВА | Однофазный трансформатор упр. и разд. цепей - первичная обмотка 230/400 В / вторичная обмотка 115/230 В - 400 ВА | Legrand | Индустриальное оборудование | 830 | Трансформаторы управления и сигнализации | PL5 | 1 | ШТ | 22896.084 | На складе | сертифицировано | 2020-04-08 |  |  | 5.756 | 8.514 | 215 | 220 | 180 |  | 3245060442668
044267 | Трансформатор разделит. 630ВА | Однофазный трансформатор упр. и разд. цепей - первичная обмотка 230/400 В / вторичная обмотка 115/230 В - 630 ВА | Legrand | Индустриальное оборудование | 830 | Трансформаторы управления и сигнализации | PL5 | 1 | ШТ | 57419.16 | На складе | сертифицировано | 2020-04-08 |  |  | 8.345 | 12.768 | 280 | 240 | 190 |  | 3245060442675
044268 | Трансформатор разделит. 1000ВА | Однофазный трансформатор упр. и разд. цепей - первичная обмотка 230/400 В / вторичная обмотка 115/230 В - 1000 ВА | Legrand | Индустриальное оборудование | 830 | Трансформаторы управления и сигнализации | PL5 | 1 | ШТ | 68962.632 | На складе | сертифицировано | 2020-04-08 |  |  | 14.834 | 13.65 | 250 | 210 | 260 |  | 3245060442682
044269 | Трансформатор разделит. 1600ВА | Однофазный трансформатор упр. и разд. цепей - первичная обмотка 230/400 В / вторичная обмотка 115/230 В - 1600 ВА | Legrand | Индустриальное оборудование | 830 | Трансформаторы управления и сигнализации | PL5 | 1 | ШТ | 107376.912 | На складе | сертифицировано | 2020-04-08 |  |  | 25.959 | 53.96 | 400 | 380 | 355 |  | 3245060442699
044270 | Тр-р 1ф.230-400/115-230В2500ВА | Однофазный трансформатор упр. и разд. цепей - первичная обмотка 230/400 В / вторичная обмотка 115/230 В - 2500 ВА | Legrand | Индустриальное оборудование | 830 | Трансформаторы управления и сигнализации | PL5 | 1 | ШТ | 136989.852 | На складе | сертифицировано | 2020-04-08 |  |  | 32 | 48.96 | 400 | 360 | 340 |  | 3245060442705
044271 | Т-р 1ф.230-400/115-230В 4000ВА | Однофазный трансформатор упр. и разд. цепей - первичная обмотка 230/400 В / вторичная обмотка 115/230 В - 4000 ВА | Legrand | Индустриальное оборудование | 830 | Трансформаторы управления и сигнализации | PL5 | 1 | ШТ | 222015.432 | На складе | сертифицировано | 2020-04-08 |  |  | 33.5 | 75.294 | 445 | 360 | 470 |  | 3245060442712
044272 | Т-р 1ф.230-400/115-230В 5000ВА | Однофазный трансформатор упр. и разд. цепей - первичная обмотка 230/400 В / вторичная обмотка 115/230 В - 5000 ВА | Legrand | Индустриальное оборудование | 830 | Трансформаторы управления и сигнализации | PL5 | 1 | ШТ | 229001.124 | Под заказ Т2 | сертифицировано | 2020-04-08 |  |  | 42.5 | 75.294 | 445 | 360 | 470 |  | 3245060442729
044273 | Т-р 1ф.230-400/115-230В 6300ВА | Однофазный трансформатор упр. и разд. цепей - первичная обмотка 230/400 В / вторичная обмотка 115/230 В - 6300 ВА | Legrand | Индустриальное оборудование | 830 | Трансформаторы управления и сигнализации | PL5 | 1 | ШТ | 278259.924 | Под заказ Т2 | сертифицировано | 2020-04-08 |  |  | 49 | 204.9024 | 640 | 552 | 580 |  | 3245060442736
044274 | Т-р 1ф.230-400/115-230В 8000ВА | Однофазный трансформатор упр. и разд. цепей - первичная обмотка 230/400 В / вторичная обмотка 115/230 В - 8000 ВА | Legrand | Индустриальное оборудование | 830 | Трансформаторы управления и сигнализации | PL5 | 1 | ШТ | 307899.48 | Под заказ Т2 | сертифицировано | 2020-04-08 |  |  | 67.2 | 73.485 | 450 | 355 | 460 |  | 3245060442743
046200 | XL VDIШкаф19" 6U 350х600х400 | Настенный шкаф LCS² 19'' - IP20 - IK08 - 6 U - 350x600x400 мм | Legrand | VDI | 463 | Настенные шкафы VDI (СКС) Legrand | PL8 | 1 | ШТ | 61329.024 | Под заказ Т1 | не подлежит сертификации | 2021-12-31 | Будет удален |  | 15.9 | 113.872 | 647 | 440 | 400 |  | 3245060462000
046201 | XL VDIШкаф19" 9U 500х600х400 | Настенный шкаф LCS² 19'' - IP20 - IK08 - 9 U - 500x600x400 мм | Legrand | VDI | 463 | Настенные шкафы VDI (СКС) Legrand | PL8 | 1 | ШТ | 65220.672 | Под заказ Т1 | не подлежит сертификации | 2021-12-31 | Будет удален |  | 19.8 | 163.5863 | 555 | 450 | 655 |  | 3245060462017
046202 | XL VDIШкаф19" 12U 600х600х400 | Настенный шкаф LCS² 19'' - IP20 - IK08 - 12 U - 600x600x400 мм | Legrand | VDI | 463 | Настенные шкафы VDI (СКС) Legrand | PL8 | 1 | ШТ | 70957.26 | Под заказ Т1 | не подлежит сертификации | 2021-12-31 | Будет удален |  | 22.39 | 183.0725 | 655 | 430 | 650 |  | 3245060462024
046203 | XL VDIШкаф19" 16U 800х600х400 | Настенный шкаф LCS² 19'' - IP20 - IK08 - 16 U - 800x600x400 мм | Legrand | VDI | 463 | Настенные шкафы VDI (СКС) Legrand | PL8 | 1 | ШТ | 72125.172 | Под заказ Т2 | не подлежит сертификации | 2021-12-31 | Будет удален |  | 27.5 | 336.776 | 860 | 445 | 880 |  | 3245060462031
046206 | XL VDIШкаф19" 9U 500х600х580 | Настенный шкаф LCS² 19'' - IP20 - IK08 - 9 U - 500x600x580 мм | Legrand | VDI | 463 | Настенные шкафы VDI (СКС) Legrand | PL8 | 1 | ШТ | 77912.484 | Под заказ Т1 | не подлежит сертификации | 2021-12-31 | Будет удален |  | 26.643 | 232.656 | 640 | 555 | 655 |  | 3245060462062
046207 | XL VDIШкаф19" 12U 600х600х580 | Настенный шкаф LCS² 19'' - IP20 - IK08 - 12 U - 600x600x580 мм | Legrand | VDI | 463 | Настенные шкафы VDI (СКС) Legrand | PL8 | 1 | ШТ | 83987.964 | Под заказ Т1 | не подлежит сертификации | 2021-12-31 | Будет удален |  | 29.695 | 287.3798 | 670 | 645 | 665 |  | 3245060462079
046208 | XL VDIШкаф19" 16U 800х600х580 | Настенный шкаф LCS² 19'' - IP20 - IK08 - 16 U - 800x600x580 мм | Legrand | VDI | 463 | Настенные шкафы VDI (СКС) Legrand | PL8 | 1 | ШТ | 94901.736 | Под заказ Т1 | не подлежит сертификации | 2021-12-31 | Будет удален |  | 44.5 | 459.954 | 690 | 660 | 1010 |  | 3245060462086
046209 | XL VDIШкаф19" 21U 1000х600х580 | Настенный шкаф LCS² 19'' - IP20 - IK08 - 21 U - 1000x600x580 мм | Legrand | VDI | 463 | Настенные шкафы VDI (СКС) Legrand | PL8 | 1 | ШТ | 111851.868 | Под заказ Т1 | не подлежит сертификации | 2021-12-31 | Будет удален |  | 51.2 | 527.223 | 670 | 645 | 1220 |  | 3245060462093
046211 | XL VDIШкаф19" 9U 500х600х600 | Настенный шкаф LCS² 19'' с задней стенкой на петлях - IP20 - IK08 - 9 U - 500x600x600 мм | Legrand | VDI | 463 | Настенные шкафы VDI (СКС) Legrand | PL8 | 1 | ШТ | 98985.408 | Под заказ Т1 | не подлежит сертификации | 2021-12-31 | Будет удален |  | 31.3 | 232.656 | 640 | 555 | 655 |  | 3245060462116
046212 | XL VDIШкаф19" 12U 600х600х600 | Настенный шкаф LCS² 19'' с задней стенкой на петлях - IP20 - IK08 - 12 U - 600x600x600 мм | Legrand | VDI | 463 | Настенные шкафы VDI (СКС) Legrand | PL8 | 1 | ШТ | 106710.432 | Под заказ Т1 | не подлежит сертификации | 2021-12-31 | Будет удален |  | 34.8 | 325.85 | 700 | 700 | 665 |  | 3245060462123
046213 | XL VDIШкаф19" 16U 800х600х600 | Настенный шкаф LCS² 19'' с задней стенкой на петлях - IP20 - IK08 - 16 U - 800x600x600 мм | Legrand | VDI | 463 | Настенные шкафы VDI (СКС) Legrand | PL8 | 1 | ШТ | 124291.62 | Под заказ Т1 | не подлежит сертификации | 2021-12-31 | Будет удален |  | 45.64 | 514.5 | 700 | 700 | 1050 |  | 3245060462130
046214 | XL VDIШкаф19" 21U 1000х600х600 | Настенный шкаф LCS² 19'' с задней стенкой на петлях - IP20 - IK08 - 21 U - 1000x600x600 мм | Legrand | VDI | 463 | Настенные шкафы VDI (СКС) Legrand | PL8 | 1 | ШТ | 132444.84 | Под заказ Т2 | не подлежит сертификации | 2021-12-31 | Будет удален |  | 52.9 | 463.7588 | 675 | 650 | 1057 |  | 3245060462147
046220 | Мини XL VDIШкаф 6U 340x350x300 | Мини шкаф LCS² 10'' - IP20 - IK08 - 6 U - 350X340X300 мм | Legrand | VDI | 463 | Настенные шкафы VDI (СКС) Legrand | PL8 | 1 | ШТ | 45320.652 | Под заказ Т1 | не подлежит сертификации | 2021-12-31 | Будет удален |  | 7.995 | 59.163 | 390 | 370 | 410 |  | 3245060462208
046223 | Мини XL VDI Полка 10'' 1U, 120 | Неподвижная полка - 1 U - глубина 120 мм - для шкафов LCS² 10'' | Legrand | VDI | 466 | Аксессуары к шкафам VDI (СКС) Legrand | PL8 | 1 | ШТ | 5272.704 | Под заказ Т2 | не подлежит сертификации | 2021-12-31 | Будет удален |  | 0.45 | 3.2175 | 300 | 165 | 65 |  | 3245060462239
046227 | Шасси VDI 6U | Настенное шасси VDI для шкафов - 6 U | Legrand | VDI | 463 | Настенные шкафы VDI (СКС) Legrand | PL8 | 1 | ШТ | 24762.744 | Под заказ Т2 | не подлежит сертификации | 2021-12-31 |  |  | 2.584 | 10.2263 | 505 | 150 | 135 |  | 3245060462277
046228 | Шасси VDI д/шкафов 12U | Настенное шасси VDI для шкафов - 12 U | Legrand | VDI | 463 | Настенные шкафы VDI (СКС) Legrand | PL8 | 1 | ШТ | 26298.876 | Под заказ Т2 | не подлежит сертификации | 2020-12-31 |  |  | 3.349 | 8.74 | 575 | 160 | 95 |  | 3245060462284
046229 | Шасси VDI д/шкафов 18U | Настенное шасси VDI для шкафов - 16 U | Legrand | VDI | 463 | Настенные шкафы VDI (СКС) Legrand | PL8 | 1 | ШТ | 28241.256 | Под заказ Т2 | не подлежит сертификации | 2020-12-31 |  |  | 4.137 | 8.0962 | 750 | 127 | 85 |  | 3245060462291
046255 | Щеточ.ввод д/шкафа 400х600 | Кабельный ввод со щеткой - для настенных шкафов с задней стенкой на петлях LCS² 19'' | Legrand | VDI | 466 | Аксессуары к шкафам VDI (СКС) Legrand | PL8 | 1 | ШТ | 5818.572 | Под заказ Т1 | не подлежит сертификации | 2021-12-31 | Будет удален |  | 0.498 | 1.1424 | 640 | 85 | 21 |  | 3245060462550
046260 | Вентилятор с кабелем 2,5м 230В | Вентилятор - 230 В~ - встроенный термостат - для шкафов LCS² 19'' | Legrand | VDI | 466 | Аксессуары к шкафам VDI (СКС) Legrand | PL8 | 1 | ШТ | 15088.788 | Под заказ Т1 | сертифицировано | 2019-03-24 | Будет удален |  | 0.821 | 2.0936 | 194 | 152 | 71 |  | 3245060462604
046264 | Набор из 4 роликов до150кг | Комплект из 4 роликов - для настенных шкафов с задней стенкой на петлях LCS² 19'' | Legrand | VDI | 466 | Аксессуары к шкафам VDI (СКС) Legrand | PL8 | 1 | ШТ | 9834.9 | Под заказ Т2 | не подлежит сертификации | 2021-12-31 | Будет удален |  | 4.324 | 3.5438 | 210 | 135 | 125 |  | 3245060462642
046290 | Шкаф оптич распределительный | Шкаф Оптич. Распределительный | Legrand | VDI | 445 | Патч-панели с оптическими коннекторами (вставками) Legrand | PL8 | 1 | ШТ | 11504.376 | Под заказ Т2 | не подлежит сертификации | 2020-12-31 | Будет удален |  | 3.241 | 10.54 | 340 | 310 | 100 |  | 3245060462901
046291 | Шкаф оптич распределительныйSC | Шкаф Оптич. Распределительный SC | Legrand | VDI | 445 | Патч-панели с оптическими коннекторами (вставками) Legrand | PL8 | 1 | ШТ | 32583.78 | Под заказ Т2 | не подлежит сертификации | 2020-12-31 | Будет удален |  | 3.351 | 10.54 | 340 | 310 | 100 |  | 3245060462918
046300 | XL VDIШкаф19" 24U 600х600 | Шкаф 19'' LCS² - металлический - 24 U - 1226x600x600 мм | Legrand | VDI | 462 | Напольные шкафы VDI (СКС) Legrand | PL8 | 1 | ШТ | 171648.096 | Под заказ Т1 | не подлежит сертификации | 2021-12-31 | Будет удален |  | 65.3 | 666.4 | 700 | 700 | 1360 |  | 3245060463007
046306 | XL VDIШкаф19" 29U 600х600 | Шкаф 19'' LCS² - металлический - 29 U - 1448x600x600 мм | Legrand | VDI | 462 | Напольные шкафы VDI (СКС) Legrand | PL8 | 1 | ШТ | 182565.54 | Под заказ Т1 | не подлежит сертификации | 2021-12-31 | Будет удален |  | 76.66 | 657.28 | 650 | 640 | 1580 |  | 3245060463069
046312 | XL VDIШкаф19" 33U 600х600 | Шкаф 19'' LCS² - металлический - 33 U - 1626x600x600 мм | Legrand | VDI | 462 | Напольные шкафы VDI (СКС) Legrand | PL8 | 1 | ШТ | 179371.896 | Под заказ Т1 | не подлежит сертификации | 2021-12-31 | Будет удален |  | 84.1 | 739.3312 | 655 | 645 | 1750 |  | 3245060463120
046318 | XL VDIШкаф19" 42U 600х600 | Шкаф 19'' LCS² - металлический - 42 U - 2026x600x600 мм | Legrand | VDI | 462 | Напольные шкафы VDI (СКС) Legrand | PL8 | 1 | ШТ | 199687.836 | Под заказ Т1 | не подлежит сертификации | 2021-12-31 | Будет удален |  | 98.4 | 857.304 | 630 | 630 | 2160 |  | 3245060463182
046319 | XL VDIШкаф19" 42U 600х800 | Шкаф 19'' LCS² - металлический - 42 U - 2026x600x800 мм | Legrand | VDI | 462 | Напольные шкафы VDI (СКС) Legrand | PL8 | 1 | ШТ | 215598.984 | Под заказ Т1 | не подлежит сертификации | 2021-12-31 | Будет удален |  | 109.8 | 1379.7 | 900 | 700 | 2190 |  | 3245060463199
046321 | XL VDIШкаф19" 42U 800x600 | Шкаф 19'' LCS² - металлический - 42 U - 2026x800x600 мм | Legrand | VDI | 462 | Напольные шкафы VDI (СКС) Legrand | PL8 | 1 | ШТ | 218355.48 | Под заказ Т2 | не подлежит сертификации | 2021-12-31 | Будет удален |  | 122 | 1353.87 | 900 | 700 | 2149 |  | 3245060463212
046322 | XL VDIШкаф19" 42U 800х800 | Шкаф 19'' LCS² - металлический - 42 U - 2026x800x800 мм | Legrand | VDI | 462 | Напольные шкафы VDI (СКС) Legrand | PL8 | 1 | ШТ | 239333.46 | Под заказ Т1 | не подлежит сертификации | 2021-12-31 | Будет удален |  | 127.4 | 1470.096 | 830 | 820 | 2160 |  | 3245060463229
046323 | XL VDIШкаф19" 42U 800х1000 | Шкаф 19'' LCS² - металлический - 42 U - 2026x800x1000 мм | Legrand | VDI | 462 | Напольные шкафы VDI (СКС) Legrand | PL8 | 1 | ШТ | 269626.86 | Под заказ Т1 | не подлежит сертификации | 2021-12-31 | Будет удален |  | 161 | 1855.548 | 1035 | 830 | 2160 |  | 3245060463236
046328 | XL VDIШкаф19" 47U 800х800 | Шкаф 19'' LCS² - металлический - 47 U - 2248x800x800 мм | Legrand | VDI | 462 | Напольные шкафы VDI (СКС) Legrand | PL8 | 1 | ШТ | 234525.54 | Под заказ Т2 | не подлежит сертификации | 2021-12-31 | Будет удален |  | 147 | 1619.828 | 820 | 830 | 2380 |  | 3245060463281
046329 | XL VDIШкаф19" 47U 800х1000 | Шкаф 19'' LCS² - металлический - 47 U - 2248x800x1000 мм | Legrand | VDI | 462 | Напольные шкафы VDI (СКС) Legrand | PL8 | 1 | ШТ | 275036.52 | Под заказ Т1 | не подлежит сертификации | 2021-12-31 | Будет удален |  | 152.6 | 2343.11 | 1100 | 895 | 2380 |  | 3245060463298
046330 | XL VDIШкаф 42U 600х600 б/бк.ст | Шкаф без боковых стенок 19'' LCS² - металлический - 42 U - 2026x600x600 мм | Legrand | VDI | 462 | Напольные шкафы VDI (СКС) Legrand | PL8 | 1 | ШТ | 179918.004 | Под заказ Т2 | не подлежит сертификации | 2021-12-31 | Будет удален |  | 79 | 1519.1533 | 1098 | 637 | 2172 |  | 3245060463304
046333 | XL VDIШкаф 42U 800х800 б/бк.ст | Шкаф без боковых стенок 19'' LCS² - металлический - 42 U - 2026x800x800 мм | Legrand | VDI | 462 | Напольные шкафы VDI (СКС) Legrand | PL8 | 1 | ШТ | 221384.4 | Под заказ Т2 | не подлежит сертификации | 2021-12-31 | Будет удален |  | 99 | 1567.0649 | 858 | 844 | 2164 |  | 3245060463335
046334 | Кабельная секция для шкафа 600 | Кабельная секция для шкафов 19'' LCS² - глубина 600 мм | Legrand | VDI | 466 | Аксессуары к шкафам VDI (СКС) Legrand | PL8 | 1 | ШТ | 66701.688 | Под заказ Т2 | не подлежит сертификации | 2021-12-31 | Будет удален |  | 18.5 | 127.1166 | 1895 | 312 | 215 |  | 3245060463342
046335 | Кабельная секция для шкафа 800 | Кабельная секция для шкафов 19'' LCS² - глубина 800 мм - LCS² | Legrand | VDI | 466 | Аксессуары к шкафам VDI (СКС) Legrand | PL8 | 1 | ШТ | 68879.94 | Под заказ Т2 | не подлежит сертификации | 2021-12-31 | Будет удален |  | 23.9 | 149.8738 | 2005 | 325 | 230 |  | 3245060463359
046337 | Комп. для объедин.шкафов 600 | Комплект для соединения 2 шкафов - глубина 600 мм -LCS² | Legrand | VDI | 466 | Аксессуары к шкафам VDI (СКС) Legrand | PL8 | 1 | ШТ | 8890.476 | Под заказ Т2 | не подлежит сертификации | 2021-12-31 | Будет удален |  | 1.488 | 4.5766 | 572 | 127 | 63 |  | 3245060463373
046338 | Комп. для объедин.шкафов 800 | Комплект для соединения 2 шкафов - глубина 800 мм - LCS² | Legrand | VDI | 466 | Аксессуары к шкафам VDI (СКС) Legrand | PL8 | 1 | ШТ | 10389.12 | Под заказ Т2 | не подлежит сертификации | 2021-12-31 | Будет удален |  | 1.843 | 3.4624 | 732 | 86 | 55 |  | 3245060463380
046339 | Комп. для объедин.шкафов 1000 | Комплект для соединения 2 шкафов - глубина 1000 мм - LCS² | Legrand | VDI | 466 | Аксессуары к шкафам VDI (СКС) Legrand | PL8 | 1 | ШТ | 12026.316 | Под заказ Т2 | не подлежит сертификации | 2021-12-31 | Будет удален |  | 2.189 | 5.3777 | 970 | 77 | 72 |  | 3245060463397
046341 | Шкаф19" 42U 800х600, 2 двери | Шкаф 19" 42U 800х600 мм, 2 Двери | Legrand | VDI | 462 | Напольные шкафы VDI (СКС) Legrand | PL8 | 1 | ШТ | 262026.576 | Под заказ Т2 | не подлежит сертификации | 2020-12-31 | Будет удален |  | 112.4 | 1249.245 | 690 | 850 | 2130 |  | 3245060463410
046342 | Шкаф19" 42U 800х800, 2 двери | Шкаф 19" 42U 800х800 мм, 2 Двери | Legrand | VDI | 462 | Напольные шкафы VDI (СКС) Legrand | PL8 | 1 | ШТ | 287200.152 | Под заказ Т2 | не подлежит сертификации | 2020-12-31 | Будет удален |  | 126.9 | 1611.345 | 890 | 850 | 2130 |  | 3245060463427
046343 | Шкаф19" 42U 800х1000, 2 двери | Шкаф 19" 42U 800х1000 мм, 2 Двери | Legrand | VDI | 462 | Напольные шкафы VDI (СКС) Legrand | PL8 | 1 | ШТ | 323552.232 | Под заказ Т2 | не подлежит сертификации | 2020-12-31 | Будет удален |  | 141.5 | 1973.445 | 1090 | 850 | 2130 |  | 3245060463434
046385 | Серверный шкаф 42U 600x1000мм | Серверный шкаф 19'' LCS² - металлический - 42 U - 2026x600x1000 мм | Legrand | VDI | 501 | Серверные шкафы Legrand | PL8 | 1 | ШТ | 323948.976 | Под заказ Т1 | не подлежит сертификации | 2021-12-31 | Будет удален |  | 119 | 1519.1533 | 1098 | 637 | 2172 |  | 3245060463854
046386 | Серверный шкаф 42U 800x1000мм | Серверный шкаф 19'' LCS² - металлический - 42 U - 2026x800x1000 мм | Legrand | VDI | 501 | Серверные шкафы Legrand | PL8 | 1 | ШТ | 342577.812 | Под заказ Т1 | не подлежит сертификации | 2021-12-31 | Будет удален |  | 141.8 | 1982.134 | 1100 | 844 | 2135 |  | 3245060463861
046406 | 19" стойка 45U 2185высХ521глуб | 19" Стойка 45U Высота 2185 мм Глубина 521 мм | Legrand | VDI | 462 | Напольные шкафы VDI (СКС) Legrand | PL8 | 1 | ШТ | 95683.92 | Под заказ Т2 | не подлежит сертификации | 2020-12-31 | Будет удален |  | 22.5 | 87.29 | 2150 | 290 | 140 |  | 3245060464066
046407 | 19" стойка 45U 2185высХ667глуб | 19" Стойка 45U Высота 2185 мм Глубина 667 мм | Legrand | VDI | 462 | Напольные шкафы VDI (СКС) Legrand | PL8 | 1 | ШТ | 114251.676 | Под заказ Т2 | не подлежит сертификации | 2020-12-31 | Будет удален |  | 28.1 | 130.935 | 2150 | 435 | 140 |  | 3245060464073
046415 | Пыл.крышка для осн.стойки46406 | Пыл.Крышка Для Осн.Стойки Кат. № 0 464 06 | Legrand | VDI | 466 | Аксессуары к шкафам VDI (СКС) Legrand | PL8 | 1 | ШТ | 28835.28 | Под заказ Т2 | не подлежит сертификации | 2020-12-31 | Будет удален |  | 2.455 | 25.3682 | 608 | 366 | 114 |  | 3245060464158
046416 | Пыл.крышка для осн.стойки46407 | Пыл.Крышка Для Осн.Стойки Кат. № 0 464 07 | Legrand | VDI | 466 | Аксессуары к шкафам VDI (СКС) Legrand | PL8 | 1 | ШТ | 22815.444 | Под заказ Т2 | не подлежит сертификации | 2020-12-31 | Будет удален |  | 3.296 | 30.8623 | 605 | 468 | 109 |  | 3245060464165
046418 | Кронштейн для каб.лотков 46406 | Кронштейн Для Каб.Лотков Кат. № 0 464 06 | Legrand | VDI | 466 | Аксессуары к шкафам VDI (СКС) Legrand | PL8 | 1 | ШТ | 27953.532 | Под заказ Т2 | не подлежит сертификации | 2020-12-31 | Будет удален |  | 0.676 | 15.987 | 613 | 160 | 163 |  | 3245060464189
046419 | Кронштейн для каб.лотков 46407 | Кронштейн Для Каб.Лотков Кат. № 0 464 07 | Legrand | VDI | 466 | Аксессуары к шкафам VDI (СКС) Legrand | PL8 | 1 | ШТ | 18551.772 | Под заказ Т2 | не подлежит сертификации | 2020-12-31 | Будет удален |  | 0.717 | 16.6749 | 620 | 163 | 165 |  | 3245060464196
046423 | 19” набор винтов с заземлением | Набор винтов | Legrand | LCS3 | 466 | Аксессуары к шкафам VDI (СКС) Legrand | PL8 | 1 | ШТ | 3060.204 | Под заказ Т2 | не подлежит сертификации | 2020-12-31 |  |  | 0.201 | 0.10584 | 84 | 63 | 20 |  | 3245060464233
046425 | Вертикальный каб.органайзер | Органайзер каб. верт. | Legrand | VDI | 466 | Аксессуары к шкафам VDI (СКС) Legrand | PL8 | 1 | ШТ | 132534.732 | Под заказ Т2 | не подлежит сертификации | 2020-12-31 | Будет удален |  | 5.2 | 56.661 | 2020 | 165 | 170 |  | 3245060464257
046426 | Верт.каб.орг с дв.1970Х165Х204 | Органайзер каб. верт. с дверью 1970х165х204 мм | Legrand | VDI | 466 | Аксессуары к шкафам VDI (СКС) Legrand | PL8 | 1 | ШТ | 201420.192 | Под заказ Т2 | не подлежит сертификации | 2020-12-31 | Будет удален |  | 14 | 112.75 | 2050 | 220 | 250 |  | 3245060464264
046427 | Верт.каб.орг с дв.1970Х267Х331 | Органайзер каб. верт. с дверью 1970х267х331 | Legrand | VDI | 466 | Аксессуары к шкафам VDI (СКС) Legrand | PL8 | 1 | ШТ | 248543.244 | Под заказ Т2 | не подлежит сертификации | 2020-12-31 | Будет удален |  | 21.1 | 269.5368 | 2067 | 400 | 326 |  | 3245060464271
046430 | Опора шк. в фальшпол 600х600 | Опора Шк. В Фальшпол 600х600 ии | Legrand | VDI | 466 | Аксессуары к шкафам VDI (СКС) Legrand | PL8 | 1 | ШТ | 17401.536 | Под заказ Т2 | не подлежит сертификации | 2020-12-31 | Будет удален |  | 8.74 | 72.5546 | 605 | 615 | 195 |  | 3245060464301
046431 | Опора шк. в фальшпол 600х800 | Опора Шк. В Фальшпол 600х800 мм | Legrand | VDI | 466 | Аксессуары к шкафам VDI (СКС) Legrand | PL8 | 1 | ШТ | 18271.608 | Под заказ Т2 | не подлежит сертификации | 2020-12-31 | Будет удален |  | 9.471 | 95.3281 | 805 | 620 | 191 |  | 3245060464318
046432 | Опора шк. в фальшпол 600х1000 | Опора Шк. В Фальшпол 600х1000 мм | Legrand | VDI | 466 | Аксессуары к шкафам VDI (СКС) Legrand | PL8 | 1 | ШТ | 19185.192 | Под заказ Т2 | не подлежит сертификации | 2020-12-31 | Будет удален |  | 10.2 | 122.9678 | 1003 | 613 | 200 |  | 3245060464325
046434 | Опора шк. в фальшпол 800х600 | Опора Шк. В Фальшпол 800х600 мм | Legrand | VDI | 466 | Аксессуары к шкафам VDI (СКС) Legrand | PL8 | 1 | ШТ | 18819.756 | Под заказ Т2 | не подлежит сертификации | 2020-12-31 | Будет удален |  | 9.976 | 103.1368 | 800 | 611 | 211 |  | 3245060464349
046435 | Опора шк. в фальшпол 800х800 | Опора Шк. В Фальшпол 600х800 мм | Legrand | VDI | 466 | Аксессуары к шкафам VDI (СКС) Legrand | PL8 | 1 | ШТ | 18271.608 | Под заказ Т2 | не подлежит сертификации | 2020-12-31 | Будет удален |  | 10.87 | 126.3146 | 808 | 810 | 193 |  | 3245060464356
046436 | Опора шк. в фальшпол 800х1000 | Опора Шк. В Фальшпол 600х1000 мм | Legrand | VDI | 466 | Аксессуары к шкафам VDI (СКС) Legrand | PL8 | 1 | ШТ | 19185.192 | Под заказ Т2 | не подлежит сертификации | 2020-12-31 | Будет удален |  | 11.7 | 159.7196 | 1005 | 815 | 195 |  | 3245060464363
046438 | Набор изменен высоты опор 600 | Набор Изменения Высоты Опор 600 мм | Legrand | VDI | 466 | Аксессуары к шкафам VDI (СКС) Legrand | PL8 | 1 | ШТ | 2362.776 | Под заказ Т2 | не подлежит сертификации | 2020-12-31 | Будет удален |  | 0.786 | 1.105 | 442 | 50 | 50 |  | 3245060464387
046439 | Набор изменен высоты опор 800 | Набор Изменения Высоты Опор 800 мм | Legrand | VDI | 466 | Аксессуары к шкафам VDI (СКС) Legrand | PL8 | 1 | ШТ | 2480.916 | Под заказ Т2 | не подлежит сертификации | 2020-12-31 | Будет удален |  | 1.167 | 1.6074 | 644 | 48 | 52 |  | 3245060464394
046440 | Набор изменен высоты опор1000 | Набор Изменения Высоты Опор 1000 мм | Legrand | VDI | 466 | Аксессуары к шкафам VDI (СКС) Legrand | PL8 | 1 | ШТ | 2679.384 | Под заказ Т2 | не подлежит сертификации | 2020-12-31 | Будет удален |  | 1.541 | 1.7829 | 843 | 45 | 47 |  | 3245060464400
046450 | Цоколь, высота 100, ширина 600 | Комплект цоколя - высота 100 мм - для шкафов шириной 600 мм - 4 угловых блока - LCS² | Legrand | VDI | 466 | Аксессуары к шкафам VDI (СКС) Legrand | PL8 | 1 | ШТ | 21559.788 | Под заказ Т2 | не подлежит сертификации | 2021-12-31 | Будет удален |  | 3.886 | 17.82 | 660 | 270 | 100 |  | 3245060464509
046451 | Цоколь, высота 100, ширина 800 | Комплект цоколя - высота 100 мм - для шкафов шириной 800 мм - 4 угловых блока - LCS² | Legrand | VDI | 466 | Аксессуары к шкафам VDI (СКС) Legrand | PL8 | 1 | ШТ | 22522.272 | Под заказ Т2 | не подлежит сертификации | 2021-12-31 | Будет удален |  | 4.643 | 22.8285 | 855 | 267 | 100 |  | 3245060464516
046452 | Цоколь, высота 200, ширина 600 | Комплект цоколя - высота 200 мм - для шкафов шириной 600 мм - 4 угловых блока - LCS² | Legrand | VDI | 466 | Аксессуары к шкафам VDI (СКС) Legrand | PL8 | 1 | ШТ | 30992.184 | Под заказ Т2 | не подлежит сертификации | 2021-12-31 | Будет удален |  | 7.02 | 35.475 | 645 | 250 | 220 |  | 3245060464523
046453 | Цоколь, высота 200, ширина 800 | Комплект цоколя - высота 200 мм - для шкафов шириной 800 мм - 4 угловых блока - LCS² | Legrand | VDI | 466 | Аксессуары к шкафам VDI (СКС) Legrand | PL8 | 1 | ШТ | 35034.648 | Под заказ Т2 | не подлежит сертификации | 2021-12-31 | Будет удален |  | 8.258 | 45.57 | 840 | 250 | 217 |  | 3245060464530
046454 | Наб. из 2 загл.цоколя, гл.600 | Комплект из 2 глухих боковых панелей - высота 100 мм - для шкафов глубиной 600 мм - LCS² | Legrand | VDI | 466 | Аксессуары к шкафам VDI (СКС) Legrand | PL8 | 1 | ШТ | 9530.4 | Под заказ Т2 | не подлежит сертификации | 2021-12-31 | Будет удален |  | 2.22 | 2.756 | 530 | 100 | 52 |  | 3245060464547
046456 | Наб. из 2 загл.цоколя, гл.800 | Комплект из 2 глухих боковых панелей - высота 100 мм - для шкафов глубиной 800 мм - LCS² | Legrand | VDI | 466 | Аксессуары к шкафам VDI (СКС) Legrand | PL8 | 1 | ШТ | 10149.9 | Под заказ Т2 | не подлежит сертификации | 2021-12-31 | Будет удален |  | 2.856 | 3.942 | 730 | 100 | 54 |  | 3245060464561
046458 | Наб. из 2 загл.цоколя, гл.1000 | Комплект из 2 глухих боковых панелей - высота 100 мм - для шкафов глубиной 1000 мм - LCS² | Legrand | VDI | 466 | Аксессуары к шкафам VDI (СКС) Legrand | PL8 | 1 | ШТ | 11952.384 | Под заказ Т2 | не подлежит сертификации | 2021-12-31 | Будет удален |  | 3.683 | 5.0875 | 925 | 100 | 55 |  | 3245060464585
046460 | Вент.панель для цоколя, гл.600 | Вентилируемая панель - высота 100 мм - для шкафов шириной/глубиной 600 мм - LCS² | Legrand | VDI | 466 | Аксессуары к шкафам VDI (СКС) Legrand | PL8 | 1 | ШТ | 5949.936 | Под заказ Т1 | не подлежит сертификации | 2021-12-31 | Будет удален |  | 1.013 | 2.6112 | 512 | 100 | 51 |  | 3245060464608
046461 | Вент.панель для цоколя, гл.800 | Вентилируемая панель - высота 100 мм - для шкафов шириной/глубиной 800 мм - LCS² | Legrand | VDI | 466 | Аксессуары к шкафам VDI (СКС) Legrand | PL8 | 1 | ШТ | 6400.56 | Под заказ Т2 | не подлежит сертификации | 2021-12-31 | Будет удален |  | 1.475 | 3.763 | 710 | 100 | 53 |  | 3245060464615
046462 | Щеточн. пан. для цоколя гл.600 | Щёточная панель - высота 100 мм - для шкафов шириной/глубиной 600 мм - LCS² | Legrand | VDI | 466 | Аксессуары к шкафам VDI (СКС) Legrand | PL8 | 1 | ШТ | 9843.648 | Под заказ Т2 | не подлежит сертификации | 2021-12-31 | Будет удален |  | 0.91 | 2.805 | 510 | 100 | 55 |  | 3245060464622
046463 | Щеточн. пан. для цоколя гл.800 | Щёточная панель - высота 100 мм - для шкафов шириной/глубиной 800 мм - LCS² | Legrand | VDI | 466 | Аксессуары к шкафам VDI (СКС) Legrand | PL8 | 1 | ШТ | 11460.636 | Под заказ Т2 | не подлежит сертификации | 2021-12-31 | Будет удален |  | 1.225 | 3.905 | 710 | 100 | 55 |  | 3245060464639
046464 | Цоколь для кабельной секции | Угловая секция для ввода кабелей - LCS² | Legrand | VDI | 466 | Аксессуары к шкафам VDI (СКС) Legrand | PL8 | 1 | ШТ | 4449.336 | Под заказ Т2 | не подлежит сертификации | 2021-12-31 | Будет удален |  | 0.528 | 0.6526 | 251 | 100 | 26 |  | 3245060464646
046466 | Ввод в цоколь со стены 200мм | Угловая секция для ввода кабелей - для шкафов LCS² 19'' глубиной 600 мм - высота 200 мм | Legrand | VDI | 466 | Аксессуары к шкафам VDI (СКС) Legrand | PL8 | 1 | ШТ | 45899.172 | Под заказ Т2 | не подлежит сертификации | 2021-12-31 | Будет удален |  | 9.509 | 120 | 625 | 300 | 640 |  | 3245060464660
046469 | Лоток 3000x200x54 | U-образные направляющие для кабелей - 3000x200x54 мм | Legrand | VDI | 466 | Аксессуары к шкафам VDI (СКС) Legrand | PL8 | 1 | ШТ | 11246.244 | Под заказ Т2 | не подлежит сертификации | 2021-12-31 | Будет удален |  | 4.3 | 32.918 | 3020 | 218 | 50 |  | 3245060464691
046470 | Лоток 3000x400x54 | U-образные направляющие для кабелей - 3000x400x54 мм | Legrand | VDI | 466 | Аксессуары к шкафам VDI (СКС) Legrand | PL8 | 1 | ШТ | 19897.2 | Под заказ Т2 | не подлежит сертификации | 2021-12-31 | Будет удален |  | 9.3 | 89.25 | 3000 | 425 | 70 |  | 3245060464707
046472 | Набор из 2 фикс. для каб. 600 | Комплект из 3 опор для кабельных направляющих - для шкафа шириной/глубиной 600 мм - LCS² | Legrand | VDI | 466 | Аксессуары к шкафам VDI (СКС) Legrand | PL8 | 1 | ШТ | 5744.004 | Под заказ Т2 | не подлежит сертификации | 2021-12-31 | Будет удален |  | 1.045 | 1.06 | 530 | 50 | 40 |  | 3245060464721
046473 | Набор из 2 фикс. для каб. 800 | Комплект из 3 опор для кабельных направляющих - для шкафа шириной/глубиной 800 мм - LCS² | Legrand | VDI | 466 | Аксессуары к шкафам VDI (СКС) Legrand | PL8 | 1 | ШТ | 6491.58 | Под заказ Т1 | не подлежит сертификации | 2021-12-31 | Будет удален |  | 1.565 | 1.305 | 725 | 45 | 40 |  | 3245060464738
046474 | Набор из 2 фикс. для каб. 1000 | Комплект из 3 опор для кабельных направляющих - для шкафа шириной/глубиной 1000 мм - LCS² | Legrand | VDI | 466 | Аксессуары к шкафам VDI (СКС) Legrand | PL8 | 1 | ШТ | 7480.548 | Под заказ Т2 | не подлежит сертификации | 2021-12-31 | Будет удален |  | 2.025 | 1.85 | 925 | 40 | 50 |  | 3245060464745
046476 | Сетчатый кабелепровод 33U | Прямые направляющие для кабелей - ширина 250 мм - для шкафа высотой 33 U - LCS² | Legrand | VDI | 466 | Аксессуары к шкафам VDI (СКС) Legrand | PL8 | 1 | ШТ | 10769.424 | Под заказ Т2 | не подлежит сертификации | 2021-12-31 | Будет удален |  | 1.858 | 8.49 | 1415 | 300 | 20 |  | 3245060464769
046477 | Сетчатый кабелепровод 42U | Прямые направляющие для кабелей - ширина 250 мм - для шкафа высотой 42 U - LCS² | Legrand | VDI | 466 | Аксессуары к шкафам VDI (СКС) Legrand | PL8 | 1 | ШТ | 9587.052 | Под заказ Т1 | не подлежит сертификации | 2021-12-31 | Будет удален |  | 2.556 | 11.0772 | 1810 | 306 | 20 |  | 3245060464776
046478 | Направл.для каб.лотка на кр.шк | Направляющие для кабелей - для шкафов шириной 600/800 мм - LCS² | Legrand | VDI | 502 | Аксессуары для серверных шкафов Legrand | PL8 | 1 | ШТ | 9503.04 | Под заказ Т2 | не подлежит сертификации | 2021-12-31 | Будет удален |  | 1.107 | 1.325 | 530 | 50 | 50 |  | 3245060464783
046479 | Кронш.для каб.лотка на крыше | Направляющие для кабелей - для шкафов шириной 1000 мм - LCS² | Legrand | VDI | 502 | Аксессуары для серверных шкафов Legrand | PL8 | 1 | ШТ | 10237.428 | Под заказ Т2 | не подлежит сертификации | 2021-12-31 | Будет удален |  | 6.076 | 17.4537 | 1025 | 198 | 86 |  | 3245060464790
046480 | 2Верт.орг. 42U 800мм щет | Комплект из 2 панелей со щетками для пропуска кабелей - для шкафов высотой 42 U, шириной 800 мм - вертикальный - LCS² | Legrand | VDI | 466 | Аксессуары к шкафам VDI (СКС) Legrand | PL8 | 1 | ШТ | 51410.544 | На складе | не подлежит сертификации | 2021-12-31 |  |  | 7.4 | 12.0188 | 1457 | 113 | 73 |  | 3245060464806
046481 | 2Верт.орг. 42U 800мм 3x19''2U | Органайзер коммутационных шнуров - для шкафов высотой 42 U, шириной 800 мм - вертикальный - LCS² | Legrand | VDI | 466 | Аксессуары к шкафам VDI (СКС) Legrand | PL8 | 1 | ШТ | 27639.216 | Под заказ Т1 | не подлежит сертификации | 2021-12-31 | Будет удален |  | 5 | 12.0188 | 1457 | 113 | 73 |  | 3245060464813
046482 | Набор роликов для шкафа | Комплект из 4 роликов - для серверного шкафа LCS² - макс 500 кг | Legrand | VDI | 1433 | Аксессуары для стандартных VDI шкафов Legrand | PL8 | 1 | ШТ | 19270.56 | Под заказ Т2 | не подлежит сертификации | 2021-12-31 | Будет удален |  | 2.372 | 2.9213 | 205 | 150 | 95 |  | 3245060464820
046483 | Набор из 4 роликов до 380кг | Комплект из 4 роликов - для шкафов LCS² - макс 380 кг | Legrand | VDI | 466 | Аксессуары к шкафам VDI (СКС) Legrand | PL8 | 1 | ШТ | 10230.312 | Под заказ Т1 | не подлежит сертификации | 2021-12-31 | Будет удален |  | 1.669 | 2.7913 | 205 | 148 | 92 |  | 3245060464837
046484 | Набор для сохран наклона шкафа | Комплект повышения устойчивости шкафа - для шкафов LCS² | Legrand | VDI | 466 | Аксессуары к шкафам VDI (СКС) Legrand | PL8 | 1 | ШТ | 32917.164 | Под заказ Т2 | не подлежит сертификации | 2021-12-31 | Будет удален |  | 8.2 | 3.92 | 1400 | 70 | 40 |  | 3245060464844
046486 | Набор фикс. к полу | Комплект фиксации к полу - для шкафов LCS² | Legrand | VDI | 466 | Аксессуары к шкафам VDI (СКС) Legrand | PL8 | 1 | ШТ | 7314.924 | Под заказ Т2 | не подлежит сертификации | 2021-12-31 | Будет удален |  | 0.994 | 1.166 | 212 | 100 | 55 |  | 3245060464868
046487 | Пластина с 2 вентиляторами 3U | Пластина - 3 U - с 2 вентиляторами на 230 В~ - для терморегулирования - LCS² | Legrand | VDI | 466 | Аксессуары к шкафам VDI (СКС) Legrand | PL8 | 1 | ШТ | 30395.724 | Под заказ Т1 | сертифицировано | 2022-02-13 | Будет удален |  | 2.287 | 12.2715 | 505 | 180 | 135 |  | 3245060464875
046488 | Пластина с 3 вентиляторами 3U | Пластина - 3 U - с 3 вентиляторами на 230 В~ - для терморегулирования - LCS² | Legrand | VDI | 466 | Аксессуары к шкафам VDI (СКС) Legrand | PL8 | 1 | ШТ | 32767.908 | Под заказ Т1 | сертифицировано | 2022-02-13 | Будет удален |  | 2.622 | 3.9 | 520 | 150 | 50 |  | 3245060464882
046489 | Полка с 2 вентиляторами 600мм | Полка с вентиляторами - для шкафов 19'' - 1 U - 2 вентилятора - глубина 150 мм | Legrand | LCS3 | 466 | Аксессуары к шкафам VDI (СКС) Legrand | PL8 | 1 | ШТ | 36821.904 | На складе | сертифицировано | 2022-02-13 |  |  | 3.254 | 6.12 | 510 | 200 | 60 |  | 3245060464899
046490 | Полка с 4 вентиляторами 800мм | Полка с вентиляторами - для шкафов 19'' - 1 U - 4 вентилятора - глубина 300 мм | Legrand | LCS3 | 466 | Аксессуары к шкафам VDI (СКС) Legrand | PL8 | 1 | ШТ | 40293.012 | Под заказ Т1 | сертифицировано | 2022-02-13 |  |  | 5.727 | 9.9577 | 502 | 342 | 58 |  | 3245060464905
046500 | Полка фикс. кр. сп. 1U 120мм | Полка фиксированная - высота 2 U - глубина 115 мм | Legrand | LCS3 | 466 | Аксессуары к шкафам VDI (СКС) Legrand | PL8 | 1 | ШТ | 8006.52 | Под заказ Т2 | не подлежит сертификации | 2021-12-31 |  |  | 0.997 | 6.0762 | 520 | 123 | 95 |  | 3245060465001
046501 | Полка фикс. кр. сп. 1U 200мм | Полка фиксированная - высота 2 U - глубина 200 мм | Legrand | LCS3 | 466 | Аксессуары к шкафам VDI (СКС) Legrand | PL8 | 1 | ШТ | 7792.536 | Под заказ Т2 | не подлежит сертификации | 2021-12-31 |  |  | 1.584 | 10.254 | 516 | 207 | 96 |  | 3245060465018
046502 | Полка фикс. кр. сп. 1U 360мм | Полка фиксированная - высота 2 U - глубина 360 мм | Legrand | LCS3 | 466 | Аксессуары к шкафам VDI (СКС) Legrand | PL8 | 1 | ШТ | 6560.58 | На складе | не подлежит сертификации | 2021-12-31 |  |  | 2.049 | 17.9265 | 510 | 370 | 95 |  | 3245060465025
046505 | Полка фикс. кр. 4 т. 1U 600мм | Полка фиксированная - глубина 450 мм - 4 монтажные стойки - для шкафов глубиной 600 мм | Legrand | LCS3 | 466 | Аксессуары к шкафам VDI (СКС) Legrand | PL8 | 1 | ШТ | 9619.128 | На складе | не подлежит сертификации | 2021-12-31 |  |  | 3.005 | 5.5451 | 477 | 465 | 25 |  | 3245060465056
046506 | Полка фикс. кр. 4 т. 1U 800мм | Полка фиксированная - глубина 650 мм - 4 монтажные стойки - для шкафов глубиной 800 мм | Legrand | LCS3 | 466 | Аксессуары к шкафам VDI (СКС) Legrand | PL8 | 1 | ШТ | 10660.548 | На складе | не подлежит сертификации | 2021-12-31 |  |  | 4.007 | 7.425 | 660 | 450 | 25 |  | 3245060465063
046507 | Полка фикс. кр. 4 т. 1U 1000мм | Полка фиксированная - глубина 850 мм - 4 монтажные стойки - для шкафов глубиной 1000 мм | Legrand | LCS3 | 466 | Аксессуары к шкафам VDI (СКС) Legrand | PL8 | 1 | ШТ | 19181.94 | Под заказ Т2 | не подлежит сертификации | 2021-12-31 |  |  | 5.139 | 9.7875 | 870 | 450 | 25 |  | 3245060465070
046508 | Полка выдвижн. 1U 600мм | Полка телескопическая - глубина 450 мм - 4 монтажные стойки - для шкафов глубиной 600 мм | Legrand | LCS3 | 466 | Аксессуары к шкафам VDI (СКС) Legrand | PL8 | 1 | ШТ | 20095.74 | Под заказ Т2 | не подлежит сертификации | 2021-12-31 |  |  | 4.222 | 11.64 | 485 | 480 | 50 |  | 3245060465087
046509 | Полка выдвижн. 1U 800мм | Полка телескопическая - глубина 650 мм - 4 монтажные стойки - для шкафов глубиной 800 мм | Legrand | LCS3 | 466 | Аксессуары к шкафам VDI (СКС) Legrand | PL8 | 1 | ШТ | 33889.452 | Под заказ Т2 | не подлежит сертификации | 2021-12-31 |  |  | 4.493 | 17.0976 | 685 | 480 | 52 |  | 3245060465094
046510 | Полка выдвижн. 1U 1000мм | Полка телескопическая - глубина 650 мм - 4 монтажные стойки - для шкафов глубиной 1000 мм | Legrand | LCS3 | 466 | Аксессуары к шкафам VDI (СКС) Legrand | PL8 | 1 | ШТ | 41061.036 | Под заказ Т2 | не подлежит сертификации | 2021-12-31 |  |  | 5.938 | 16.49 | 680 | 485 | 50 |  | 3245060465100
046511 | Компл.из 2 неп.напр. 600мм | Набор из 2 кулис - 4 монтажные стойки - для шкафов глубиной 600 мм | Legrand | LCS3 | 466 | Аксессуары к шкафам VDI (СКС) Legrand | PL8 | 1 | ШТ | 2902.428 | Под заказ Т2 | не подлежит сертификации | 2021-12-31 |  |  | 0.898 | 0.766 | 383 | 80 | 25 |  | 3245060465117
046512 | Компл.из 2 неп.напр. 800мм | Набор из 2 кулис - 4 монтажные стойки - для шкафов глубиной 800 мм | Legrand | LCS3 | 466 | Аксессуары к шкафам VDI (СКС) Legrand | PL8 | 1 | ШТ | 3637.128 | Под заказ Т2 | не подлежит сертификации | 2021-12-31 |  |  | 1.361 | 1.1505 | 590 | 78 | 25 |  | 3245060465124
046513 | Компл.из 2 неп.напр. 1000мм | Набор из 2 кулис - 4 монтажные стойки - для шкафов глубиной 1000 мм | Legrand | LCS3 | 466 | Аксессуары к шкафам VDI (СКС) Legrand | PL8 | 1 | ШТ | 6355.296 | Под заказ Т2 | не подлежит сертификации | 2021-12-31 |  |  | 1.86 | 1.5249 | 782 | 78 | 25 |  | 3245060465131
046517 | Полка фикс. Гл.1000мм, 100 кг | Полка фиксированная - глубина 850 мм - крепление на 4 вертикальные опоры | Legrand | LCS3 | 466 | Аксессуары к шкафам VDI (СКС) Legrand | PL8 | 1 | ШТ | 23106.576 | Под заказ Т2 | не подлежит сертификации | 2021-12-31 |  |  | 7.368 | 23.375 | 850 | 500 | 55 |  | 3245060465179
046518 | Полка телеск Гл.1000мм, 100 кг | Полка телескопическая - глубина 850 мм - крепление на 4 вертикальные опоры | Legrand | LCS3 | 466 | Аксессуары к шкафам VDI (СКС) Legrand | PL8 | 1 | ШТ | 43977.06 | Под заказ Т2 | не подлежит сертификации | 2021-12-31 |  |  | 15.28 | 55.0192 | 855 | 585 | 110 |  | 3245060465186
046519 | Полка телескоп. для клав. | Полка для клавиатуры - 4 монтажные стойки - для шкафов глубиной от 800 мм | Legrand | LCS3 | 466 | Аксессуары к шкафам VDI (СКС) Legrand | PL8 | 1 | ШТ | 56648.412 | Под заказ Т2 | информация по запросу | 2021-12-31 |  |  | 13.253 | 54.29 | 890 | 610 | 100 |  | 3245060465193
046520 | Каб. органайзер 2-ос 1U (мет) | Органайзер кабельный 2-осевой 1U | Legrand | VDI | 466 | Аксессуары к шкафам VDI (СКС) Legrand | PL8 | 1 | ШТ | 7464.132 | Под заказ Т1 | не подлежит сертификации | 2020-12-31 | Будет удален |  | 0.52 | 4.646 | 505 | 115 | 80 |  | 3245060465209
046522 | Каб.орган.с пласт.кольц. 1U | Кабельный органайзер - 1 U - 2-осевой - металлический | Legrand | LCS3 | 466 | Аксессуары к шкафам VDI (СКС) Legrand | PL8 | 1 | ШТ | 7890.792 | На складе | не подлежит сертификации | 2021-12-31 |  |  | 0.563 | 4.646 | 505 | 115 | 80 |  | 3245060465223
046523 | Каб.орган.с пласт.кольц. 2U | Кабельный органайзер - 2 U - 2-осевой - металлический | Legrand | LCS3 | 466 | Аксессуары к шкафам VDI (СКС) Legrand | PL8 | 1 | ШТ | 8451.816 | На складе | не подлежит сертификации | 2021-12-31 |  |  | 0.773 | 5.712 | 510 | 112 | 100 |  | 3245060465230
046528 | Каб.орг-зер щеточный 1U | Щёточный ввод - 1 U - на защелках - пластмассовый | Legrand | LCS3 | 466 | Аксессуары к шкафам VDI (СКС) Legrand | PL8 | 1 | ШТ | 3023.568 | На складе | не подлежит сертификации | 2021-12-31 |  |  | 0.103 | 0.3695 | 483 | 45 | 17 |  | 3245060465285
046529 | Каб.орг-зер щеточный 2U | Щёточный ввод - 2 U - на защелках - пластмассовый | Legrand | LCS3 | 466 | Аксессуары к шкафам VDI (СКС) Legrand | PL8 | 1 | ШТ | 5659.86 | Под заказ Т1 | не подлежит сертификации | 2021-12-31 |  |  | 0.188 | 0.74205 | 485 | 90 | 17 |  | 3245060465292
046530 | Щет.ввод метал. 1U | Щеточный кабельный ввод - 1 U - металлический | Legrand | LCS3 | 466 | Аксессуары к шкафам VDI (СКС) Legrand | PL8 | 1 | ШТ | 5903.364 | Под заказ Т2 | не подлежит сертификации | 2021-12-31 |  |  | 0.379 | 0.54225 | 482 | 45 | 25 |  | 3245060465308
046531 | Щет.ввод метал. 2U | Щеточный кабельный ввод - 2 U - металлический | Legrand | LCS3 | 466 | Аксессуары к шкафам VDI (СКС) Legrand | PL8 | 1 | ШТ | 6827.628 | На складе | не подлежит сертификации | 2021-12-31 |  |  | 0.44 | 0.62901 | 482 | 87 | 15 |  | 3245060465315
046532 | Заглушка пластик. 1U | Заглушка - 1 U - на защелках - пластмассовая | Legrand | LCS3 | 466 | Аксессуары к шкафам VDI (СКС) Legrand | PL8 | 1 | ШТ | 3185.496 | Под заказ Т2 | не подлежит сертификации | 2021-12-31 |  |  | 0.092 | 0.37102 | 485 | 45 | 17 |  | 3245060465322
046533 | Заглушка пластик. 2U | Заглушка - 2 U - на защелках - пластмассовая | Legrand | LCS3 | 466 | Аксессуары к шкафам VDI (СКС) Legrand | PL8 | 1 | ШТ | 3750.408 | Под заказ Т2 | не подлежит сертификации | 2021-12-31 |  |  | 0.163 | 0.73381 | 485 | 89 | 17 |  | 3245060465339
046538 | Загл.метал. 1U | Заглушка - 1 U - металлическая | Legrand | LCS3 | 466 | Аксессуары к шкафам VDI (СКС) Legrand | PL8 | 1 | ШТ | 3622.524 | Под заказ Т1 | не подлежит сертификации | 2021-12-31 |  |  | 0.371 | 1.0185 | 485 | 70 | 30 |  | 3245060465384
046539 | Загл.метал. 2U | Заглушка - 2 U - металлическая | Legrand | LCS3 | 466 | Аксессуары к шкафам VDI (СКС) Legrand | PL8 | 1 | ШТ | 3831.228 | Под заказ Т2 | не подлежит сертификации | 2021-12-31 |  |  | 0.621 | 0.62901 | 482 | 87 | 15 |  | 3245060465391
046540 | Загл.метал. 3U | Заглушка - 3 U - металлическая | Legrand | LCS3 | 466 | Аксессуары к шкафам VDI (СКС) Legrand | PL8 | 1 | ШТ | 4025.016 | Под заказ Т2 | не подлежит сертификации | 2021-12-31 |  |  | 0.88 | 1.8061 | 485 | 133 | 28 |  | 3245060465407
046541 | Кольца для укладки каб. 1U | Кольцевой фиксатор кабелей и шнуров для направляющих - 1 U - рабочее сечение 1890 мм² - пластмасса - LCS² | Legrand | VDI | 466 | Аксессуары к шкафам VDI (СКС) Legrand | PL8 | 4 | ШТ | 1201.524 | Под заказ Т2 | не подлежит сертификации | 2021-12-31 | Будет удален |  | 0.1 | 0.72675 | 170 | 95 | 45 |  | 3245060465414
046542 | Кольца для укладки каб. 2U | Кольцевой фиксатор кабелей и шнуров для направляющих - 2 U - рабочее сечение 4070 мм² - пластмасса - LCS² | Legrand | VDI | 466 | Аксессуары к шкафам VDI (СКС) Legrand | PL8 | 4 | ШТ | 1415.616 | Под заказ Т2 | не подлежит сертификации | 2021-12-31 | Будет удален |  | 0.14 | 1.316 | 235 | 140 | 40 |  | 3245060465421
046546 | Профиль DIN 24мод. | Панель лицевая для DIN-рейки | Legrand | LCS3 | 466 | Аксессуары к шкафам VDI (СКС) Legrand | PL8 | 1 | ШТ | 11390.868 | Под заказ Т2 | не подлежит сертификации | 2020-12-31 |  |  | 2.159 | 11.1471 | 587 | 211 | 90 |  | 3414970330352
046547 | Задняя крышка для 46546 | Задняя крышка для Кат. № 0 465 46 | Legrand | LCS3 | 466 | Аксессуары к шкафам VDI (СКС) Legrand | PL8 | 1 | ШТ | 7730.184 | Под заказ Т2 | не подлежит сертификации | 2020-12-31 |  |  | 1.568 | 12.1422 | 590 | 210 | 98 |  | 3414970330369
046570 | Кабельный органайзер 1U | Кабельный органайзер 1U | Legrand | LCS3 | 466 | Аксессуары к шкафам VDI (СКС) Legrand | PL8 | 1 | ШТ | 17808.24 | Под заказ Т2 | не подлежит сертификации | 2020-12-31 |  |  | 0.751 | 5.5364 | 507 | 182 | 60 |  | 3245060465704
046571 | Кабельный органайзер 2U | Кабельный органайзер 2U | Legrand | LCS3 | 466 | Аксессуары к шкафам VDI (СКС) Legrand | PL8 | 1 | ШТ | 18092.568 | Под заказ Т2 | не подлежит сертификации | 2020-12-31 |  |  | 1.058 | 10.5563 | 516 | 193 | 106 |  | 3245060465711
046575 | Кронштейн для PDU 42U | Кронштейн для крепления PDU 42U | Legrand | VDI | 466 | Аксессуары к шкафам VDI (СКС) Legrand | PL8 | 1 | ШТ | 7058.412 | Под заказ Т1 | не подлежит сертификации | 2020-12-31 | Будет удален |  | 2.1 | 3.3908 | 1858 | 73 | 25
046576 | Кронштейн для PDU 47U | Кронштейн для крепления PDU 47U | Legrand | VDI | 466 | Аксессуары к шкафам VDI (СКС) Legrand | PL8 | 1 | ШТ | 13100.064 | Под заказ Т1 | не подлежит сертификации | 2020-12-31 | Будет удален |  |  |  | 2080 | 73 | 25
047001 | Блок питания стаб 12В 12В 1A | Однофазный источник питания= с фильтром помех - первичная обмотка 230/400 В - 12 В= - 12 Вт - 1 А | Legrand | Индустриальное оборудование | 832 | Блоки питания для программируемых устройств | PL5 | 1 | ШТ | 18547.2 | Под заказ Т2 | сертифицировано | 2019-03-11 |  |  | 1.051 | 4.0716 | 180 | 174 | 130 |  | 3245060470012
047002 | Блок питания стаб 12В 30В 2.5A | Однофазный источник питания= с фильтром помех - первичная обмотка 230/400 В - 12 В= - 30 Вт - 2.5 А | Legrand | Индустриальное оборудование | 832 | Блоки питания для программируемых устройств | PL5 | 1 | ШТ | 19675.224 | Под заказ Т2 | сертифицировано | 2019-03-11 |  |  | 2.484 | 4.7787 | 189 | 172 | 147 |  | 3245060470029
047003 | Блок питания стаб 12В 60В 5A | Однофазный источник питания= с фильтром помех - первичная обмотка 230/400 В - 12 В= - 60 Вт - 5 А | Legrand | Индустриальное оборудование | 832 | Блоки питания для программируемых устройств | PL5 | 1 | ШТ | 29064.876 | Под заказ Т2 | сертифицировано | 2019-03-11 |  |  | 3.702 | 8.2026 | 225 | 217 | 168 |  | 3245060470036
047004 | Блок питания стаб 12В 120В 10A | Однофазный источник питания= с фильтром помех - первичная обмотка 230/400 В - 12 В= - 120 Вт - 10 А | Legrand | Индустриальное оборудование | 832 | Блоки питания для программируемых устройств | PL5 | 1 | ШТ | 46226.652 | Под заказ Т2 | сертифицировано | 2019-03-11 |  |  | 6.594 | 13.0622 | 282 | 240 | 193 |  | 3245060470043
047006 | Блок питания стаб 12В 300В 25A | Однофазный источник питания= с фильтром помех - первичная обмотка 230/400 В - 12 В= - 300 Вт - 25 А | Legrand | Индустриальное оборудование | 832 | Блоки питания для программируемых устройств | PL5 | 1 | ШТ | 124480.14 | Под заказ Т2 | сертифицировано | 2019-03-11 |  |  | 12.3 | 53.96 | 400 | 380 | 355 |  | 3245060470067
047021 | Источник питания DC24В 24 Вт | Однофазный источник питания= с фильтром помех - первичная обмотка 230/400 В - 24 В= - 24 Вт - 1 A | Legrand | Индустриальное оборудование | 832 | Блоки питания для программируемых устройств | PL5 | 1 | ШТ | 18551.436 | Под заказ Т2 | сертифицировано | 2019-03-11 |  |  | 1.085 | 4.049 | 179 | 174 | 130 |  | 3245060470210
047022 | Источник питания DC24В 60 Вт | Однофазный источник питания= с фильтром помех - первичная обмотка 230/400 В - 24 В= - 60 Вт - 2,5 A | Legrand | Индустриальное оборудование | 832 | Блоки питания для программируемых устройств | PL5 | 1 | ШТ | 19685.964 | Под заказ Т2 | сертифицировано | 2019-03-11 |  |  | 2.49 | 4.8877 | 190 | 175 | 147 |  | 3245060470227
047023 | Источник питания DC24В 120 Вт | Однофазный источник питания= с фильтром помех - первичная обмотка 230/400 В - 24 В= - 120 Вт - 5 A | Legrand | Индустриальное оборудование | 832 | Блоки питания для программируемых устройств | PL5 | 1 | ШТ | 29095.848 | Под заказ Т2 | сертифицировано | 2019-03-11 |  |  | 3.705 | 8.2651 | 222 | 219 | 170 |  | 3245060470234
047024 | Источник питания DC24В 240 Вт | Однофазный источник питания= с фильтром помех - первичная обмотка 230/400 В - 24 В= - 240 Вт - 10 A | Legrand | Индустриальное оборудование | 832 | Блоки питания для программируемых устройств | PL5 | 1 | ШТ | 46297.188 | Под заказ Т2 | сертифицировано | 2019-03-11 |  |  | 6.656 | 13.0622 | 282 | 240 | 193 |  | 3245060470241
047025 | Источник питания DC24В 360 Вт | Однофазный источник питания= с фильтром помех - первичная обмотка 230/400 В - 24 В= - 360 Вт - 15 A | Legrand | Индустриальное оборудование | 832 | Блоки питания для программируемых устройств | PL5 | 1 | ШТ | 61409.016 | Под заказ Т2 | сертифицировано | 2019-03-11 |  |  | 7.82 | 12.6874 | 280 | 236 | 192 |  | 3245060470258
047026 | Источник питания DC24В 600 Вт | Однофазный источник питания= с фильтром помех - первичная обмотка 230/400 В - 24 В= - 600 Вт - 25 A | Legrand | Индустриальное оборудование | 832 | Блоки питания для программируемых устройств | PL5 | 1 | ШТ | 133301.724 | Под заказ Т2 | сертифицировано | 2019-03-11 |  |  | 17.892 | 53.96 | 400 | 380 | 355 |  | 3245060470265
047028 | Источник питания DC24В 960 Вт | Однофазный источник= с фильтром помех - первичная обмотка 230/400 В - 24 В= - 960 Вт - 40 A | Legrand | Индустриальное оборудование | 832 | Блоки питания для программируемых устройств | PL5 | 1 | ШТ | 386266.56 | Под заказ Т2 | сертифицировано | 2019-03-11 |  |  | 46.4 | 152.75 | 650 | 470 | 500 |  | 3245060470289
047029 | Источник питания DC24В 1200 Вт | Однофазный источник= с фильтром помех - первичная обмотка 230/400 В - 24 В= - 1200 Вт - 50 A | Legrand | Индустриальное оборудование | 832 | Блоки питания для программируемых устройств | PL5 | 1 | ШТ | 500769.468 | Под заказ Т2 | сертифицировано | 2019-03-11 |  |  | 73.3 | 158.4 | 660 | 480 | 500 |  | 3245060470296
047041 | Блок питания стаб 48В 48В 1A | Однофазный источник питания= с фильтром помех - первичная обмотка 230/400 В - 48 В= - 48 Вт - 1 А | Legrand | Индустриальное оборудование | 832 | Блоки питания для программируемых устройств | PL5 | 1 | ШТ | 20246.34 | Под заказ Т2 | сертифицировано | 2019-03-11 |  |  | 2.426 | 4.7787 | 189 | 172 | 147 |  | 3245060470418
047042 | Блок питан стаб 48В 120В 2,5A | Однофазный источник питания= с фильтром помех - первичная обмотка 230/400 В - 48 В= - 120 Вт - 2.5 А | Legrand | Индустриальное оборудование | 832 | Блоки питания для программируемых устройств | PL5 | 1 | ШТ | 24125.256 | Под заказ Т2 | сертифицировано | 2019-03-11 |  |  | 3.637 | 8.2414 | 224 | 219 | 168 |  | 3245060470425
047043 | Блок питания стаб 48В 240В 5A | Однофазный источник питания= с фильтром помех - первичная обмотка 230/400 В - 48 В= - 240 Вт - 5 А | Legrand | Индустриальное оборудование | 832 | Блоки питания для программируемых устройств | PL5 | 1 | ШТ | 44004.288 | Под заказ Т2 | сертифицировано | 2019-03-11 |  |  | 6.465 | 13.0622 | 282 | 240 | 193 |  | 3245060470432
047044 | Блок питания стаб 48В 480В 10A | Однофазный источник питания= с фильтром помех - первичная обмотка 230/400 В - 48 В= - 480 Вт - 10 А | Legrand | Индустриальное оборудование | 832 | Блоки питания для программируемых устройств | PL5 | 1 | ШТ | 92779.116 | Под заказ Т2 | сертифицировано | 2019-03-11 |  |  | 10.66 | 21.1438 | 342 | 276 | 224 |  | 3245060470449
047045 | Блок питания стаб 48В 720В 15A | Однофазный источник питания= с фильтром помех - первичная обмотка 230/400 В - 48 В= - 720 Вт - 15 А | Legrand | Индустриальное оборудование | 832 | Блоки питания для программируемых устройств | PL5 | 1 | ШТ | 97959.204 | Под заказ Т2 | сертифицировано | 2019-03-11 |  |  | 17.174 | 21.1438 | 342 | 276 | 224 |  | 3245060470456
047046 | Блок питан стаб 48В 1200В 25A | Однофазный источник питания= с фильтром помех - первичная обмотка 230/400 В - 48 В= - 1200 Вт - 25 А | Legrand | Индустриальное оборудование | 832 | Блоки питания для программируемых устройств | PL5 | 1 | ШТ | 159049.404 | Под заказ Т2 | сертифицировано | 2019-03-11 |  |  | 24.38 | 53.96 | 400 | 380 | 355 |  | 3245060470463
047101 | шкафAltisМоно1600X800300 | Шкаф Altis Моноблочный 1600x800х300 мм | Legrand | Индустриальное оборудование | 770 | Шкафы напольные металлические Altis | PL5 | 1 | ШТ | 111659.304 | Под заказ Т2 | не подлежит сертификации | 2021-12-31 | Будет удален |  | 72 | 528.9 | 820 | 375 | 1720 |  | 3245060471019
047102 | шкафAltisМоно1600X1000300 | Шкаф Altis Моноблочный 1600x1000х300 мм | Legrand | Индустриальное оборудование | 770 | Шкафы напольные металлические Altis | PL5 | 1 | ШТ | 140893.008 | Под заказ Т2 | не подлежит сертификации | 2021-12-31 | Будет удален |  | 90.9 | 645.6 | 365 | 1023 | 1729 |  | 3245060471026
047104 | шкафAltisМоно1600X1200300 | Шкаф Altis Моноблочный 1600x1200х300 мм | Legrand | Индустриальное оборудование | 770 | Шкафы напольные металлические Altis | PL5 | 1 | ШТ | 145009.176 | Под заказ Т2 | не подлежит сертификации | 2021-12-31 | Будет удален |  | 103.7 | 821.73 | 1225 | 390 | 1720 |  | 3245060471040
047106 | шкафAltisМоно1800X800300 | Шкаф Altis Моноблочный 1800x800х300 мм | Legrand | Индустриальное оборудование | 770 | Шкафы напольные металлические Altis | PL5 | 1 | ШТ | 112990.164 | Под заказ Т2 | не подлежит сертификации | 2021-12-31 | Будет удален |  | 79.1 | 585.36 | 813 | 375 | 1920 |  | 3245060471064
047108 | шкафAltisМоно2000X800300 | Шкаф Altis IP55 (2000х800х300 мм) моноблочный | Legrand | Индустриальное оборудование | 770 | Шкафы напольные металлические Altis | PL5 | 1 | ШТ | 109532.004 | Под заказ Т2 | не подлежит сертификации | 2021-12-31 | Будет удален |  | 87.8 | 621.108 | 810 | 360 | 2130 |  | 3245060471088
047120 | шкафAltisМоно1600X 600Х400 | Шкаф Altis моноблочный металлический - IP 55 - IK 10 - RAL 7035 - 1600x600x400 мм - 1 дверь | Legrand | Индустриальное оборудование | 770 | Шкафы напольные металлические Altis | PL5 | 1 | ШТ | 98636.124 | Под заказ Т2 | не подлежит сертификации | 2021-12-31 |  |  | 68 | 494.285 | 605 | 475 | 1720 |  | 3245060471200
047121 | шкафAltisМоно1600X800400 | Шкаф Altis моноблочный металлический - IP 55 - IK 10 - RAL 7035 - 1600x800x400 мм - 1 дверь | Legrand | Индустриальное оборудование | 770 | Шкафы напольные металлические Altis | PL5 | 1 | ШТ | 99523.764 | Под заказ Т2 | не подлежит сертификации | 2021-12-31 |  |  | 84 | 749.955 | 850 | 510 | 1730 |  | 3245060471217
047122 | шкафAltisМоно1600X1000Х400 | Шкаф Altis моноблочный металлический - IP 55 - IK 10 - RAL 7035 - 1600x1000x400 мм - 1 дверь | Legrand | Индустриальное оборудование | 770 | Шкафы напольные металлические Altis | PL5 | 1 | ШТ | 121607.172 | Под заказ Т2 | не подлежит сертификации | 2021-12-31 |  |  | 90 | 926.415 | 1050 | 510 | 1730 |  | 3245060471224
047123 | Шкаф Мон.(2 Дв.)1600X1000Х400 | Шкаф Altis моноблочный металлический - IP 55 - IK 10 - RAL 7035 - 1600x1000x400 мм - 2 двери | Legrand | Индустриальное оборудование | 770 | Шкафы напольные металлические Altis | PL5 | 1 | ШТ | 143407.548 | Под заказ Т2 | не подлежит сертификации | 2021-12-31 |  |  | 95.9 | 856.177 | 1010 | 490 | 1730 |  | 3245060471231
047124 | шкафAltisМоно1600X1200400 | Шкаф Altis моноблочный металлический - IP 55 - IK 10 - RAL 7035 - 1600x1200x400 мм - 2 двери | Legrand | Индустриальное оборудование | 770 | Шкафы напольные металлические Altis | PL5 | 1 | ШТ | 161765.904 | Под заказ Т2 | не подлежит сертификации | 2021-12-31 |  |  | 109.8 | 986.248 | 1220 | 470 | 1720 |  | 3245060471248
047125 | шкафAltisМоно1800X 600Х400 | Шкаф Altis моноблочный металлический - IP 55 - IK 10 - RAL 7035 - 1800x600x400 мм - 1 дверь | Legrand | Индустриальное оборудование | 770 | Шкафы напольные металлические Altis | PL5 | 1 | ШТ | 113136.468 | Под заказ Т2 | не подлежит сертификации | 2021-12-31 |  |  | 73.1 | 559.488 | 620 | 470 | 1920 |  | 3245060471255
047126 | шкафAltisМоно1800X800400 | Шкаф Altis моноблочный металлический - IP 55 - IK 10 - RAL 7035 - 1800x800x400 мм - 1 дверь | Legrand | Индустриальное оборудование | 770 | Шкафы напольные металлические Altis | PL5 | 1 | ШТ | 114639.06 | Под заказ Т2 | не подлежит сертификации | 2021-12-31 |  |  | 86 | 734.751 | 810 | 470 | 1930 |  | 3245060471262
047127 | шкафAltisМоно1800X1000Х400 | Шкаф Altis моноблочный металлический - IP 55 - IK 10 - RAL 7035 - 1800x1000x400 мм - 1 дверь | Legrand | Индустриальное оборудование | 770 | Шкафы напольные металлические Altis | PL5 | 1 | ШТ | 126299.856 | Под заказ Т2 | не подлежит сертификации | 2021-12-31 |  |  | 96 | 1006.176 | 1115 | 470 | 1920 |  | 3245060471279
047128 | Шкаф Мон.(2 Дв.)1800X1000Х400 | Шкаф Altis моноблочный металлический - IP 55 - IK 10 - RAL 7035 - 1800x1000x400 мм - 2 двери | Legrand | Индустриальное оборудование | 770 | Шкафы напольные металлические Altis | PL5 | 1 | ШТ | 148575.816 | Под заказ Т2 | не подлежит сертификации | 2021-12-31 |  |  | 105.2 | 972.125 | 1010 | 500 | 1925 |  | 3245060471286
047129 | шкафAltisМоно1800X1200400 | Шкаф Altis моноблочный металлический - IP 55 - IK 10 - RAL 7035 - 1800x1200x400 мм - 2 двери | Legrand | Индустриальное оборудование | 770 | Шкафы напольные металлические Altis | PL5 | 1 | ШТ | 154168.416 | Под заказ Т2 | не подлежит сертификации | 2021-12-31 |  |  | 118.3 | 1230.375 | 1250 | 510 | 1930 |  | 3245060471293
047130 | шкафAltisМоно1800X1600400 | Шкаф Altis моноблочный металлический - IP 55 - IK 10 - RAL 7035 - 1800x1600x400 мм - 2 двери | Legrand | Индустриальное оборудование | 770 | Шкафы напольные металлические Altis | PL5 | 1 | ШТ | 192727.62 | Под заказ Т2 | не подлежит сертификации | 2021-12-31 |  |  | 151.3 | 1645.904 | 1640 | 520 | 1930 |  | 3245060471309
047131 | шкафAltisМоно2000X 600Х400 | Шкаф Altis моноблочный металлический - IP 55 - IK 10 - RAL 7035 - 2000x600x400 мм - 1 дверь | Legrand | Индустриальное оборудование | 770 | Шкафы напольные металлические Altis | PL5 | 1 | ШТ | 104116.908 | Под заказ Т2 | не подлежит сертификации | 2021-12-31 |  |  | 79.4 | 633.888 | 620 | 480 | 2130 |  | 3245060471316
047132 | шкафAltisМоно2000X800X400 | Шкаф Altis моноблочный металлический - IP 55 - IK 10 - RAL 7035 - 2000x800x400 мм - 1 дверь | Legrand | Индустриальное оборудование | 770 | Шкафы напольные металлические Altis | PL5 | 1 | ШТ | 111364.02 | Под заказ Т2 | не подлежит сертификации | 2021-12-31 |  |  | 94.6 | 815.1644 | 816 | 473 | 2112 |  | 3245060471323
047133 | шкафAltisМоно2000X1000Х400 | Шкаф Altis моноблочный металлический - IP 55 - IK 10 - RAL 7035 - 2000x1000x400 мм - 1 дверь | Legrand | Индустриальное оборудование | 770 | Шкафы напольные металлические Altis | PL5 | 1 | ШТ | 119424.036 | Под заказ Т2 | не подлежит сертификации | 2021-12-31 |  |  | 104 | 1111.025 | 1115 | 495 | 2013 |  | 3245060471330
047134 | Шкаф Мон.(2 Дв.)2000X1000Х400 | Шкаф Altis моноблочный металлический - IP 55 - IK 10 - RAL 7035 - 2000x1000x400 мм - 2 двери | Legrand | Индустриальное оборудование | 770 | Шкафы напольные металлические Altis | PL5 | 1 | ШТ | 163524.3 | Под заказ Т2 | не подлежит сертификации | 2021-12-31 |  |  | 113.8 | 1081.8175 | 1015 | 530 | 2011 |  | 3245060471347
047135 | шкафAltisМоно2000X1200400 | Шкаф Altis моноблочный металлический - IP 55 - IK 10 - RAL 7035 - 2000x1200x400 мм - 2 двери | Legrand | Индустриальное оборудование | 770 | Шкафы напольные металлические Altis | PL5 | 1 | ШТ | 156063.408 | Под заказ Т2 | не подлежит сертификации | 2021-12-31 |  |  | 129 | 1351.5 | 1250 | 510 | 2120 |  | 3245060471354
047136 | шкафAltisМоно2000X1600400 | Шкаф Altis моноблочный металлический - IP 55 - IK 10 - RAL 7035 - 2000x1600x400 мм - 2 двери | Legrand | Индустриальное оборудование | 770 | Шкафы напольные металлические Altis | PL5 | 1 | ШТ | 202359.936 | Под заказ Т2 | не подлежит сертификации | 2021-12-31 |  |  | 162.7 | 1631.2158 | 476 | 1618 | 2118 |  | 3245060471361
047140 | шкафAltisМоно1800X600500 | Шкаф Altis моноблочный металлический - IP 55 - IK 10 - RAL 7035 - 1800x600x500 мм - 1 дверь | Legrand | Индустриальное оборудование | 770 | Шкафы напольные металлические Altis | PL5 | 1 | ШТ | 115448.076 | Под заказ Т2 | не подлежит сертификации | 2021-12-31 |  |  | 82 | 716.5365 | 615 | 610 | 1910 |  | 3245060471408
047141 | шкафAltisМоно1800X800X500 | Шкаф Altis моноблочный металлический - IP 55 - IK 10 - RAL 7035 - 1800x800x500 мм - 1 дверь | Legrand | Индустриальное оборудование | 770 | Шкафы напольные металлические Altis | PL5 | 1 | ШТ | 130584.384 | Под заказ Т2 | не подлежит сертификации | 2021-12-31 |  |  | 91 | 917.295 | 842 | 568 | 1918 |  | 3245060471415
047142 | шкафAltisМоно1800X1000500 | Шкаф Altis моноблочный металлический - IP 55 - IK 10 - RAL 7035 - 1800x1000x500 мм - 2 двери | Legrand | Индустриальное оборудование | 770 | Шкафы напольные металлические Altis | PL5 | 1 | ШТ | 161970.3 | Под заказ Т2 | не подлежит сертификации | 2021-12-31 |  |  | 113 | 1135.872 | 1020 | 580 | 1920 |  | 3245060471422
047143 | шкафAltisМоно1800X1200500 | Шкаф Altis моноблочный металлический - IP 55 - IK 10 - RAL 7035 - 1800x1200x500 мм - 2 двери | Legrand | Индустриальное оборудование | 770 | Шкафы напольные металлические Altis | PL5 | 1 | ШТ | 159697.656 | Под заказ Т2 | не подлежит сертификации | 2021-12-31 |  |  | 129.9 | 1471.625 | 1250 | 610 | 1930 |  | 3245060471439
047144 | шкафAltisМоно1800X1600500 | Шкаф Altis моноблочный металлический - IP 55 - IK 10 - RAL 7035 - 1800x1600x500 мм - 2 двери | Legrand | Индустриальное оборудование | 770 | Шкафы напольные металлические Altis | PL5 | 1 | ШТ | 211484.712 | Под заказ Т2 | не подлежит сертификации | 2021-12-31 |  |  | 159.3 | 1859.712 | 1670 | 580 | 1920 |  | 3245060471446
047145 | шкафAltisМоно2000X800X500 | Шкаф Altis моноблочный металлический - IP 55 - IK 10 - RAL 7035 - 2000x800x500 мм - 1 дверь | Legrand | Индустриальное оборудование | 770 | Шкафы напольные металлические Altis | PL5 | 1 | ШТ | 124405.404 | Под заказ Т2 | не подлежит сертификации | 2021-12-31 |  |  | 102 | 1019.402 | 815 | 590 | 2120 |  | 3245060471453
047146 | шкафAltisМоно2000X1000X500 | Шкаф Altis моноблочный металлический - IP 55 - IK 10 - RAL 7035 - 2000x1000x500 мм - 2 двери | Legrand | Индустриальное оборудование | 770 | Шкафы напольные металлические Altis | PL5 | 1 | ШТ | 156155.484 | Под заказ Т2 | не подлежит сертификации | 2021-12-31 |  |  | 122 | 1364.265 | 1050 | 610 | 2130 |  | 3245060471460
047147 | шкафAltisМоно2000X1200500 | Шкаф Altis моноблочный металлический - IP 55 - IK 10 - RAL 7035 - 2000x1200x500 мм - 2 двери | Legrand | Индустриальное оборудование | 770 | Шкафы напольные металлические Altis | PL5 | 1 | ШТ | 173317.584 | Под заказ Т2 | не подлежит сертификации | 2021-12-31 |  |  | 140.7 | 1616.5 | 1250 | 610 | 2120 |  | 3245060471477
047148 | шкафAltisМоно2000X1600500 | Шкаф Altis моноблочный металлический - IP 55 - IK 10 - RAL 7035 - 2000x1600x500 мм - 2 двери | Legrand | Индустриальное оборудование | 770 | Шкафы напольные металлические Altis | PL5 | 1 | ШТ | 214724.436 | Под заказ Т2 | не подлежит сертификации | 2021-12-31 |  |  | 176 | 1993.86 | 1650 | 570 | 2120 |  | 3245060471484
047170 | шкафAltisМоно1800X800X600 | Шкаф Altis моноблочный металлический - IP 55 - IK 10 - RAL 7035 - 1800x800x600 мм - 1 дверь | Legrand | Индустриальное оборудование | 770 | Шкафы напольные металлические Altis | PL5 | 1 | ШТ | 134171.58 | Под заказ Т2 | не подлежит сертификации | 2021-12-31 |  |  | 92.1 | 870.912 | 810 | 560 | 1920 |  | 3245060471705
047171 | шкафAltisМоно2000X800X600 | Шкаф Altis моноблочный металлический - IP 55 - IK 10 - RAL 7035 - 2000x800x600 мм - 1 дверь | Legrand | Индустриальное оборудование | 770 | Шкафы напольные металлические Altis | PL5 | 1 | ШТ | 151368.528 | Под заказ Т2 | не подлежит сертификации | 2021-12-31 |  |  | 110 | 1207.34 | 850 | 670 | 2120 |  | 3245060471712
047172 | шкафAltisМоно2000X1200600 | Шкаф Altis моноблочный металлический - IP 55 - IK 10 - RAL 7035 - 2000x1200x600 мм - 2 двери | Legrand | Индустриальное оборудование | 770 | Шкафы напольные металлические Altis | PL5 | 1 | ШТ | 188486.496 | Под заказ Т2 | не подлежит сертификации | 2021-12-31 |  |  | 149.3 | 1718.684 | 1210 | 670 | 2120 |  | 3245060471729
047200 | ШкафAltisСб.1200X 600Х400 | Шкаф Altis сборный металлический - IP 55 - IK 10 - RAL 7035 - 1200x600x400 мм - 1 дверь | Legrand | Индустриальное оборудование | 770 | Шкафы напольные металлические Altis | PL5 | 1 | ШТ | 108591.252 | Под заказ Т2 | не подлежит сертификации | 2021-12-31 |  |  | 56 | 371.008 | 620 | 440 | 1360 |  | 3245060472009
047201 | ШкафAltisСб.1200X800400 | Шкаф Altis сборный металлический - IP 55 - IK 10 - RAL 7035 - 1200x800x400 мм - 1 дверь | Legrand | Индустриальное оборудование | 770 | Шкафы напольные металлические Altis | PL5 | 1 | ШТ | 120536.664 | Под заказ Т2 | не подлежит сертификации | 2021-12-31 |  |  | 69 | 480.3942 | 807 | 439 | 1356 |  | 3245060472016
047202 | ШкафAltisСб.1800X400 400 | Шкаф Altis сборный металлический - IP 55 - IK 10 - RAL 7035 - 1800x400x400 мм - 1 дверь | Legrand | Индустриальное оборудование | 770 | Шкафы напольные металлические Altis | PL5 | 1 | ШТ | 113097.108 | Под заказ Т2 | не подлежит сертификации | 2021-12-31 |  |  | 44.8 | 374.4 | 480 | 400 | 1950 |  | 3245060472023
047203 | ШкафAltisСб.1800X 600Х400 | Шкаф Altis сборный металлический - IP 55 - IK 10 - RAL 7035 - 1800x600x400 мм - 1 дверь | Legrand | Индустриальное оборудование | 770 | Шкафы напольные металлические Altis | PL5 | 1 | ШТ | 113889.18 | Под заказ Т2 | не подлежит сертификации | 2021-12-31 |  |  | 70 | 520.696 | 610 | 440 | 1940 |  | 3245060472030
047204 | ШкафAltisСб.1800X800400 | Шкаф Altis сборный металлический - IP 55 - IK 10 - RAL 7035 - 1800x800x400 мм - 1 дверь | Legrand | Индустриальное оборудование | 770 | Шкафы напольные металлические Altis | PL5 | 1 | ШТ | 130502.304 | Под заказ Т2 | не подлежит сертификации | 2021-12-31 |  |  | 84.4 | 780.8689 | 795 | 505 | 1945 |  | 3245060472047
047205 | ШкафAltisСб.1800X1000Х400 | Шкаф Altis сборный металлический - IP 55 - IK 10 - RAL 7035 - 1800x1000x400 мм - 1 дверь | Legrand | Индустриальное оборудование | 770 | Шкафы напольные металлические Altis | PL5 | 1 | ШТ | 136994.22 | Под заказ Т2 | не подлежит сертификации | 2021-12-31 |  |  | 97 | 853.6897 | 1009 | 435 | 1945 |  | 3245060472054
047206 | ШкафAltisСб(2Дв)1800X1000Х400 | Шкаф Altis сборный металлический - IP 55 - IK 10 - RAL 7035 - 1800x1000x400 мм - 2 двери | Legrand | Индустриальное оборудование | 770 | Шкафы напольные металлические Altis | PL5 | 1 | ШТ | 176232.768 | Под заказ Т2 | не подлежит сертификации | 2021-12-31 |  |  | 109.2 | 1024.14 | 1010 | 520 | 1950 |  | 3245060472061
047207 | ШкафAltisСб(2Дв)1800X1200400 | Шкаф Altis сборный металлический - IP 55 - IK 10 - RAL 7035 - 1800x1200x400 мм - 2 двери | Legrand | Индустриальное оборудование | 770 | Шкафы напольные металлические Altis | PL5 | 1 | ШТ | 186846.276 | Под заказ Т2 | не подлежит сертификации | 2021-12-31 |  |  | 124 | 936 | 1200 | 400 | 1950 |  | 3245060472078
047208 | ШкафAltisСб.2000X 400Х400 | Шкаф Altis сборный металлический - IP 55 - IK 10 - RAL 7035 - 2000x400x400 мм - 1 дверь | Legrand | Индустриальное оборудование | 770 | Шкафы напольные металлические Altis | PL5 | 1 | ШТ | 148756.692 | Под заказ Т2 | не подлежит сертификации | 2021-12-31 |  |  | 66 | 416.0886 | 456 | 425 | 2147 |  | 3245060472085
047209 | ШкафAltisСб.2000X 600Х400 | Шкаф Altis сборный металлический - IP 55 - IK 10 - RAL 7035 - 2000x600x400 мм - 1 дверь | Legrand | Индустриальное оборудование | 770 | Шкафы напольные металлические Altis | PL5 | 1 | ШТ | 127414.14 | Под заказ Т2 | не подлежит сертификации | 2021-12-31 |  |  | 89 | 585.8905 | 616 | 443 | 2147 |  | 3245060472092
047210 | ШкафAltisСб.2000X800Х400 | Шкаф Altis сборный металлический - IP 55 - IK 10 - RAL 7035 - 2000x800x400 мм - 1 дверь | Legrand | Индустриальное оборудование | 770 | Шкафы напольные металлические Altis | PL5 | 1 | ШТ | 134731.74 | На складе | не подлежит сертификации | 2021-12-31 |  |  | 87.2 | 816.9818 | 795 | 510 | 2015 |  | 3245060472108
047211 | ШкафAltisСб.2000X1000Х400 | Шкаф Altis сборный металлический - IP 55 - IK 10 - RAL 7035 - 2000x1000x400 мм - 1 дверь | Legrand | Индустриальное оборудование | 770 | Шкафы напольные металлические Altis | PL5 | 1 | ШТ | 133161.216 | Под заказ Т2 | не подлежит сертификации | 2021-12-31 |  |  | 104 | 953.0004 | 438 | 1012 | 2150 |  | 3245060472115
047212 | Шкаф Altis(2Дв.)2000X1000Х400 | Шкаф Altis сборный металлический - IP 55 - IK 10 - RAL 7035 - 2000x1000x400 мм - 2 двери | Legrand | Индустриальное оборудование | 770 | Шкафы напольные металлические Altis | PL5 | 1 | ШТ | 174014.364 | Под заказ Т2 | не подлежит сертификации | 2021-12-31 |  |  | 116.6 | 951.258 | 1015 | 440 | 2130 |  | 3245060472122
047213 | ШкафAltisСб(2Дв)2000х1200х400 | Шкаф Altis сборный металлический - IP 55 - IK 10 - RAL 7035 - 2000x1200x400 мм - 2 двери | Legrand | Индустриальное оборудование | 770 | Шкафы напольные металлические Altis | PL5 | 1 | ШТ | 193591.62 | Под заказ Т2 | не подлежит сертификации | 2021-12-31 |  |  | 135 | 1032 | 1200 | 400 | 2150 |  | 3245060472139
047220 | ШкафAltisСб.1600X600500 | Шкаф Altis сборный металлический - IP 55 - IK 10 - RAL 7035 - 1600x600x500 мм - 1 дверь | Legrand | Индустриальное оборудование | 770 | Шкафы напольные металлические Altis | PL5 | 1 | ШТ | 122106.696 | Под заказ Т2 | не подлежит сертификации | 2021-12-31 |  |  | 70 | 565.775 | 610 | 530 | 1750 |  | 3245060472207
047221 | ШкафAltisСб.1600X800X500 | Шкаф Altis сборный металлический - IP 55 - IK 10 - RAL 7035 - 1600x800x500 мм - 1 дверь | Legrand | Индустриальное оборудование | 770 | Шкафы напольные металлические Altis | PL5 | 1 | ШТ | 129036.024 | Под заказ Т2 | не подлежит сертификации | 2021-12-31 |  |  | 80.8 | 767.34 | 812 | 540 | 1750 |  | 3245060472214
047222 | ШкафAltisСб(2Дв)1600х1200х500 | Шкаф Altis сборный металлический - IP 55 - IK 10 - RAL 7035 - 1600x1200x500 мм - 2 двери | Legrand | Индустриальное оборудование | 770 | Шкафы напольные металлические Altis | PL5 | 1 | ШТ | 192092.376 | Под заказ Т2 | не подлежит сертификации | 2021-12-31 |  |  | 117.4 | 1209.996 | 1220 | 570 | 1740 |  | 3245060472221
047223 | ШкафAltisСб.1800х400х500 | Шкаф Altis сборный металлический - IP 55 - IK 10 - RAL 7035 - 1800x400x500 мм - 1 дверь | Legrand | Индустриальное оборудование | 770 | Шкафы напольные металлические Altis | PL5 | 1 | ШТ | 146039.424 | Под заказ Т2 | не подлежит сертификации | 2021-12-31 |  |  | 55 | 441.4446 | 538 | 421 | 1949 |  | 3245060472238
047224 | ШкафAltisСб.1800х600х500 | Шкаф Altis сборный металлический - IP 55 - IK 10 - RAL 7035 - 1800x600x500 мм - 1 дверь | Legrand | Индустриальное оборудование | 770 | Шкафы напольные металлические Altis | PL5 | 1 | ШТ | 157323.528 | Под заказ Т2 | не подлежит сертификации | 2021-12-31 |  |  | 74 | 646.5166 | 616 | 541 | 1940 |  | 3245060472245
047225 | ШкафAltisСб.1800х800х500 | Шкаф Altis сборный металлический - IP 55 - IK 10 - RAL 7035 - 1800x800x500 мм - 1 дверь | Legrand | Индустриальное оборудование | 770 | Шкафы напольные металлические Altis | PL5 | 1 | ШТ | 158112.924 | Под заказ Т2 | не подлежит сертификации | 2021-12-31 |  |  | 84.2 | 845.0325 | 810 | 535 | 1950 |  | 3245060472252
047226 | ШкафAltisСб.1800х1000х500 | Шкаф Altis сборный металлический - IP 55 - IK 10 - RAL 7035 - 1800x1000x500 мм - 1 дверь | Legrand | Индустриальное оборудование | 770 | Шкафы напольные металлические Altis | PL5 | 1 | ШТ | 141446.184 | Под заказ Т2 | не подлежит сертификации | 2021-12-31 |  |  | 99.6 | 1121.25 | 1000 | 575 | 1950 |  | 3245060472269
047227 | ШкафAltisСб(2Дв)1800х1200х500 | Шкаф Altis сборный металлический - IP 55 - IK 10 - RAL 7035 - 1800x1200x500 мм - 2 двери | Legrand | Индустриальное оборудование | 770 | Шкафы напольные металлические Altis | PL5 | 1 | ШТ | 217532.712 | Под заказ Т2 | не подлежит сертификации | 2021-12-31 |  |  | 125 | 1266.238 | 1220 | 535 | 1940 |  | 3245060472276
047228 | ШкафAltisСб.2000х400х500 | Шкаф Altis сборный металлический - IP 55 - IK 10 - RAL 7035 - 2000x400x500 мм - 1 дверь | Legrand | Индустриальное оборудование | 770 | Шкафы напольные металлические Altis | PL5 | 1 | ШТ | 119377.8 | Под заказ Т2 | не подлежит сертификации | 2021-12-31 |  |  | 58 | 498.6274 | 548 | 424 | 2146 |  | 3245060472283
047229 | ШкафAltisСб.2000х600х500 | Шкаф Altis сборный металлический - IP 55 - IK 10 - RAL 7035 - 2000x600x500 мм - 1 дверь | Legrand | Индустриальное оборудование | 770 | Шкафы напольные металлические Altis | PL5 | 1 | ШТ | 125136.012 | Под заказ Т2 | не подлежит сертификации | 2021-12-31 |  |  | 77.4 | 733.8581 | 595 | 575 | 2145 |  | 3245060472290
047230 | ШкафAltisСб.2000х800х500 | Шкаф Altis сборный металлический - IP 55 - IK 10 - RAL 7035 - 2000x800x500 мм - 1 дверь | Legrand | Индустриальное оборудование | 770 | Шкафы напольные металлические Altis | PL5 | 1 | ШТ | 136598.064 | Под заказ Т2 | не подлежит сертификации | 2021-12-31 |  |  | 94.2 | 962.28 | 810 | 550 | 2160 |  | 3245060472306
047231 | ШкафAltisСб.2000х1000х500 | Шкаф Altis сборный металлический - IP 55 - IK 10 - RAL 7035 - 2000x1000x500 мм - 1 дверь | Legrand | Индустриальное оборудование | 770 | Шкафы напольные металлические Altis | PL5 | 1 | ШТ | 134415.168 | Под заказ Т2 | не подлежит сертификации | 2021-12-31 |  |  | 106 | 1075 | 1000 | 500 | 2150 |  | 3245060472313
047232 | Шкаф Altis (2Дв)2000х1000х500 | Шкаф Altis сборный металлический - IP 55 - IK 10 - RAL 7035 - 2000x1000x500 мм - 2 двери | Legrand | Индустриальное оборудование | 770 | Шкафы напольные металлические Altis | PL5 | 1 | ШТ | 184145.808 | Под заказ Т2 | не подлежит сертификации | 2021-12-31 |  |  | 119.6 | 1197.4327 | 995 | 565 | 2130 |  | 3245060472320
047233 | ШкафAltisСб(2Дв)2000х1200х500 | Шкаф Altis сборный металлический - IP 55 - IK 10 - RAL 7035 - 2000x1200x500 мм - 2 двери | Legrand | Индустриальное оборудование | 770 | Шкафы напольные металлические Altis | PL5 | 1 | ШТ | 197696.868 | Под заказ Т2 | не подлежит сертификации | 2021-12-31 |  |  | 142.8 | 1398.276 | 1210 | 540 | 2140 |  | 3245060472337
047234 | ШкафAltisСб(2Дв)2000х1600х500 | Шкаф Altis сборный металлический - IP 55 - IK 10 - RAL 7035 - 2000x1600x500 мм - 2 двери | Legrand | Индустриальное оборудование | 770 | Шкафы напольные металлические Altis | PL5 | 1 | ШТ | 229685.868 | Под заказ Т2 | не подлежит сертификации | 2021-12-31 |  |  | 173 | 1945.581 | 1595 | 570 | 2140 |  | 3245060472344
047235 | Монтаж.профиль 600мм | Монтажный профиль для крепления кабеля - для шкафов шириной и глубиной 600 мм | Legrand | Индустриальное оборудование | 770 | Шкафы напольные металлические Altis | PL5 | 1 | ШТ | 5313.984 | На складе | не подлежит сертификации | 2021-12-31 |  |  | 1.051 | 1.7257 | 590 | 65 | 45 |  | 3245060472351
047236 | Монтаж.профиль 800мм | Монтажный профиль для крепления кабеля - для шкафов шириной и глубиной 800 мм | Legrand | Индустриальное оборудование | 770 | Шкафы напольные металлические Altis | PL5 | 1 | ШТ | 5370.852 | На складе | не подлежит сертификации | 2021-12-31 |  |  | 1.455 | 18.1857 | 778 | 425 | 55 |  | 3245060472368
047237 | Монтаж.профиль 1000мм | Монтажный профиль для крепления кабеля - для шкафов шириной и глубиной 1000 мм | Legrand | Индустриальное оборудование | 770 | Шкафы напольные металлические Altis | PL5 | 1 | ШТ | 5722.344 | Под заказ Т2 | не подлежит сертификации | 2021-12-31 |  |  | 1.8 | 2.2275 | 990 | 45 | 50 |  | 3245060472375
047238 | Монтаж.профиль 1200мм | Монтажный профиль для крепления кабеля - для шкафов шириной и глубиной 1200 мм | Legrand | Индустриальное оборудование | 770 | Шкафы напольные металлические Altis | PL5 | 1 | ШТ | 6838.488 | Под заказ Т2 | не подлежит сертификации | 2021-12-31 |  |  | 2.2 | 2.6775 | 1190 | 50 | 45 |  | 3245060472382
047240 | ШкафAltisСб.1200х600х600 | Шкаф Altis сборный металлический - IP 55 - IK 10 - RAL 7035 - 1200x600x600 мм - 1 дверь | Legrand | Индустриальное оборудование | 770 | Шкафы напольные металлические Altis | PL5 | 1 | ШТ | 117484.98 | Под заказ Т2 | не подлежит сертификации | 2021-12-31 |  |  | 61.1 | 647.36 | 700 | 680 | 1360 |  | 3245060472405
047241 | ШкафAltisСб.1200х800х600 | Шкаф Altis сборный металлический - IP 55 - IK 10 - RAL 7035 - 1200x800x600 мм - 1 дверь | Legrand | Индустриальное оборудование | 770 | Шкафы напольные металлические Altis | PL5 | 1 | ШТ | 124759.356 | Под заказ Т2 | не подлежит сертификации | 2021-12-31 |  |  | 78 | 694.0929 | 809 | 636 | 1349 |  | 3245060472412
047242 | ШкафAltisСб.1400х600х600 | Шкаф Altis сборный 1400х600х600 мм | Legrand | Индустриальное оборудование | 770 | Шкафы напольные металлические Altis | PL5 | 1 | ШТ | 120673.68 | Под заказ Т2 | не подлежит сертификации | 2021-12-31 | Будет удален |  | 72 | 606.9593 | 614 | 639 | 1547 |  | 3245060472429
047243 | ШкафAltisСб.1400х800х600 | Шкаф Altis сборный 1400х800х600 мм | Legrand | Индустриальное оборудование | 770 | Шкафы напольные металлические Altis | PL5 | 1 | ШТ | 124687.248 | Под заказ Т2 | не подлежит сертификации | 2021-12-31 | Будет удален |  | 83 | 747.2708 | 811 | 643 | 1433 |  | 3245060472436
047244 | ШкафAltisСб.1600х600х600 | Шкаф Altis сборный 1600х600х600 мм | Legrand | Индустриальное оборудование | 770 | Шкафы напольные металлические Altis | PL5 | 1 | ШТ | 123154.068 | Под заказ Т2 | не подлежит сертификации | 2021-12-31 | Будет удален |  | 75 | 688.4266 | 645 | 612 | 1744 |  | 3245060472443
047245 | ШкафAltisСб.1600х800х600 | Шкаф Altis сборный металлический - IP 55 - IK 10 - RAL 7035 - 1600x800x600 мм - 1 дверь | Legrand | Индустриальное оборудование | 770 | Шкафы напольные металлические Altis | PL5 | 1 | ШТ | 130200.72 | Под заказ Т2 | не подлежит сертификации | 2021-12-31 |  |  | 88 | 918.4 | 820 | 640 | 1750 |  | 3245060472450
047247 | ШкафAltisСб.1800х600х600 | Шкаф Altis сборный металлический - IP 55 - IK 10 - RAL 7035 - 1800x600x600 мм - 1 дверь | Legrand | Индустриальное оборудование | 770 | Шкафы напольные металлические Altis | PL5 | 1 | ШТ | 126256.236 | Под заказ Т2 | не подлежит сертификации | 2021-12-31 |  |  | 79 | 772.2752 | 622 | 640 | 1940 |  | 3245060472474
047248 | ШкафAltisСб.1800х800х600 | Шкаф Altis сборный металлический - IP 55 - IK 10 - RAL 7035 - 1800x800x600 мм - 1 дверь | Legrand | Индустриальное оборудование | 770 | Шкафы напольные металлические Altis | PL5 | 1 | ШТ | 126897.996 | Под заказ Т2 | не подлежит сертификации | 2021-12-31 |  |  | 87.7 | 1003.9985 | 815 | 635 | 1940 |  | 3245060472481
047249 | ШкафAltisСб.1800х1000х600 | Шкаф Altis сборный металлический - IP 55 - IK 10 - RAL 7035 - 1800x1000x600 мм - 1 дверь | Legrand | Индустриальное оборудование | 770 | Шкафы напольные металлические Altis | PL5 | 1 | ШТ | 143950.176 | Под заказ Т2 | не подлежит сертификации | 2021-12-31 |  |  | 106 | 1272.6213 | 1016 | 644 | 1945 |  | 3245060472498
047250 | ШкафAltisСб(2Дв)1800х1200х600 | Шкаф Altis сборный металлический - IP 55 - IK 10 - RAL 7035 - 1800x1200x600 мм - 2 двери | Legrand | Индустриальное оборудование | 770 | Шкафы напольные металлические Altis | PL5 | 1 | ШТ | 197651.136 | Под заказ Т2 | не подлежит сертификации | 2021-12-31 |  |  | 137 | 1514.073 | 1210 | 645 | 1940 |  | 3245060472504
047251 | ШкафAltisСб.2000х400х600 | Шкаф Altis сборный металлический - IP 55 - IK 10 - RAL 7035 - 2000x400x600 мм - 1 дверь | Legrand | Индустриальное оборудование | 770 | Шкафы напольные металлические Altis | PL5 | 1 | ШТ | 118499.22 | Под заказ Т2 | не подлежит сертификации | 2021-12-31 |  |  | 64.8 | 325.458 | 630 | 410 | 1260 |  | 3245060472511
047252 | ШкафAltisСб.2000х600х600 | Шкаф Altis сборный металлический - IP 55 - IK 10 - RAL 7035 - 2000x600x600 мм - 1 дверь | Legrand | Индустриальное оборудование | 770 | Шкафы напольные металлические Altis | PL5 | 1 | ШТ | 98731.2 | Под заказ Т2 | не подлежит сертификации | 2021-12-31 |  |  | 79.6 | 833.931 | 610 | 630 | 2170 |  | 3245060472528
047253 | ШкафAltisСб.2000х800х600 | Шкаф Altis сборный металлический - IP 55 - IK 10 - RAL 7035 - 2000x800x600 мм - 1 дверь | Legrand | Индустриальное оборудование | 770 | Шкафы напольные металлические Altis | PL5 | 1 | ШТ | 109757.496 | На складе | не подлежит сертификации | 2021-12-31 |  |  | 95.6 | 1048.7402 | 795 | 655 | 2014 |  | 3245060472535
047254 | ШкафAltisСб.2000х1000х600 | Шкаф Altis сборный металлический - IP 55 - IK 10 - RAL 7035 - 2000x1000x600 мм - 1 дверь | Legrand | Индустриальное оборудование | 770 | Шкафы напольные металлические Altis | PL5 | 1 | ШТ | 145756.896 | Под заказ Т2 | не подлежит сертификации | 2021-12-31 |  |  | 110 | 1443.9938 | 995 | 675 | 2150 |  | 3245060472542
047255 | ШкафAltisСб (2Дв)2000х1000х600 | Шкаф Altis сборный металлический - IP 55 - IK 10 - RAL 7035 - 2000x1000x600 мм - 2 двери | Legrand | Индустриальное оборудование | 770 | Шкафы напольные металлические Altis | PL5 | 1 | ШТ | 182777.136 | Под заказ Т2 | не подлежит сертификации | 2021-12-31 |  |  | 124.4 | 1407.12 | 1025 | 640 | 2145 |  | 3245060472559
047256 | ШкафAltisСб.(2Дв)2000х1200х600 | Шкаф Altis сборный металлический - IP 55 - IK 10 - RAL 7035 - 2000x1200x600 мм - 2 двери | Legrand | Индустриальное оборудование | 770 | Шкафы напольные металлические Altis | PL5 | 1 | ШТ | 200671.872 | Под заказ Т2 | не подлежит сертификации | 2021-12-31 |  |  | 144 | 1651.2 | 1200 | 640 | 2150 |  | 3245060472566
047257 | ШкафAltisСб.(2Дв)2000х1600х600 | Шкаф Altis сборный металлический - IP 55 - IK 10 - RAL 7035 - 2000x1600x600 мм - 2 двери | Legrand | Индустриальное оборудование | 770 | Шкафы напольные металлические Altis | PL5 | 1 | ШТ | 234368.388 | Под заказ Т2 | не подлежит сертификации | 2021-12-31 |  |  | 176.5 | 2269.8445 | 1595 | 665 | 2140 |  | 3245060472573
047258 | ШкафAltisСб.2200х600х600 | Шкаф Altis сборный 2200х600х600 мм | Legrand | Индустриальное оборудование | 770 | Шкафы напольные металлические Altis | PL5 | 1 | ШТ | 134481.024 | Под заказ Т2 | не подлежит сертификации | 2021-12-31 | Будет удален |  | 76 | 646.7025 | 815 | 460 | 1725 |  | 3245060472580
047259 | ШкафAltisСб.2200х800х600 | Шкаф Altis сборный 2200х800х600 мм | Legrand | Индустриальное оборудование | 770 | Шкафы напольные металлические Altis | PL5 | 1 | ШТ | 143265.876 | Под заказ Т2 | не подлежит сертификации | 2021-12-31 | Будет удален |  | 98.4 | 1282.905 | 850 | 645 | 2340 |  | 3245060472597
047260 | ШкафAltisСб.(2Дв)2200х1200х600 | Шкаф Altis сборный (2 двери) 2200х1200х600 мм | Legrand | Индустриальное оборудование | 770 | Шкафы напольные металлические Altis | PL5 | 1 | ШТ | 211280.88 | Под заказ Т2 | не подлежит сертификации | 2021-12-31 | Будет удален |  | 151 | 1823.3896 | 1216 | 637 | 2354 |  | 3245060472603
047261 | Компл. бок. панелей 1200х400мм | Комплект из 2 боковых панелей - для сборных шкафов Altis высотой 1200 мм и глубиной 400 мм | Legrand | Индустриальное оборудование | 770 | Шкафы напольные металлические Altis | PL5 | 1 | ШТ | 23454.588 | Под заказ Т2 | не подлежит сертификации | 2021-12-31 |  |  | 12.42 | 40.606 | 1285 | 395 | 80 |  | 3245060472610
047262 | Комплект бок.панелей1800х400мм | Комплект из 2 боковых панелей - для сборных шкафов Altis высотой 1800 мм и глубиной 400 мм | Legrand | Индустриальное оборудование | 770 | Шкафы напольные металлические Altis | PL5 | 1 | ШТ | 27483.384 | На складе | не подлежит сертификации | 2021-12-31 |  |  | 18.72 | 67.04 | 2095 | 400 | 80 |  | 3245060472627
047263 | Компл. бок.панелей 2000х400мм | Комплект из 2 боковых панелей - для сборных шкафов Altis высотой 2000 мм и глубиной 400 мм | Legrand | Индустриальное оборудование | 770 | Шкафы напольные металлические Altis | PL5 | 1 | ШТ | 29252.244 | На складе | не подлежит сертификации | 2021-12-31 |  |  | 18.3 | 65.052 | 2085 | 390 | 80 |  | 3245060472634
047265 | Компл. бок. панел. 1600х500мм | Комплект из 2 боковых панелей - для сборных шкафов Altis высотой 1600 мм и глубиной 500 мм | Legrand | Индустриальное оборудование | 770 | Шкафы напольные металлические Altis | PL5 | 1 | ШТ | 27606.24 | Под заказ Т2 | не подлежит сертификации | 2021-12-31 |  |  | 21.5 | 37.0125 | 1575 | 470 | 50 |  | 3245060472658
047266 | Компл. бок.панелей 1800х500мм | Комплект из 2 боковых панелей - для сборных шкафов Altis высотой 1800 мм и глубиной 500 мм | Legrand | Индустриальное оборудование | 770 | Шкафы напольные металлические Altis | PL5 | 1 | ШТ | 31724.448 | Под заказ Т2 | не подлежит сертификации | 2021-12-31 |  |  | 24 | 76 | 1900 | 500 | 80 |  | 3245060472665
047267 | Компл. бок.панелей 2000х500мм | Комплект из 2 боковых панелей - для сборных шкафов Altis высотой 2000 мм и глубиной 500 мм | Legrand | Индустриальное оборудование | 770 | Шкафы напольные металлические Altis | PL5 | 1 | ШТ | 31913.436 | На складе | не подлежит сертификации | 2021-12-31 |  |  | 25 | 85.272 | 2090 | 510 | 80 |  | 3245060472672
047268 | Компл. бок.панелей 1200х600мм | Комплект из 2 боковых панелей - для сборных шкафов Altis высотой 1200 мм и глубиной 600 мм | Legrand | Индустриальное оборудование | 770 | Шкафы напольные металлические Altis | PL5 | 1 | ШТ | 26556.36 | Под заказ Т2 | не подлежит сертификации | 2021-12-31 |  |  | 21 | 74.3359 | 1700 | 599 | 73 |  | 3245060472689
047269 | Компл. бок.панелей 1400х600мм | Паннели Боковые 1400x600 | Legrand | Индустриальное оборудование | 770 | Шкафы напольные металлические Altis | PL5 | 1 | ШТ | 27810.048 | Под заказ Т2 | не подлежит сертификации | 2021-12-31 | Будет удален |  | 24.7 | 82.96 | 1700 | 610 | 80 |  | 3245060472696
047270 | Компл. бок.панелей 1600х600мм | Комплект из 2 боковых панелей - для сборных шкафов Altis высотой 1600 мм и глубиной 600 мм | Legrand | Индустриальное оборудование | 770 | Шкафы напольные металлические Altis | PL5 | 1 | ШТ | 29583.948 | Под заказ Т2 | не подлежит сертификации | 2021-12-31 |  |  | 26.4 | 152.6175 | 1575 | 570 | 170 |  | 3245060472702
047271 | Компл. бок панелей 1800х600мм | Комплект из 2 боковых панелей - для сборных шкафов Altis высотой 1800 мм и глубиной 600 мм | Legrand | Индустриальное оборудование | 770 | Шкафы напольные металлические Altis | PL5 | 1 | ШТ | 38384.364 | Под заказ Т2 | не подлежит сертификации | 2021-12-31 |  |  | 43.8 | 140.8939 | 2085 | 795 | 85 |  | 3245060472719
047272 | Панели боковые 2000X600 | Комплект из 2 боковых панелей - для сборных шкафов Altis высотой 2000 мм и глубиной 600 мм | Legrand | Индустриальное оборудование | 770 | Шкафы напольные металлические Altis | PL5 | 1 | ШТ | 28225.344 | На складе | не подлежит сертификации | 2021-12-31 |  |  | 31.2 | 91.2037 | 2010 | 605 | 75 |  | 3245060472726
047273 | Компл. бок. панелей 2200х600мм | Панели Боковые 2200x600 | Legrand | Индустриальное оборудование | 770 | Шкафы напольные металлические Altis | PL5 | 1 | ШТ | 37340.376 | Под заказ Т2 | не подлежит сертификации | 2021-12-31 | Будет удален |  | 35.5 | 58.2547 | 2186 | 567 | 47 |  | 3245060472733
047275 | Комплект бок. панел.2000х800мм | Комплект из 2 боковых панелей - для сборных шкафов Altis высотой 2000 мм и глубиной 800 мм | Legrand | Индустриальное оборудование | 770 | Шкафы напольные металлические Altis | PL5 | 1 | ШТ | 51937.98 | На складе | не подлежит сертификации | 2021-12-31 |  |  | 43.4 | 148.599 | 2090 | 790 | 90 |  | 3245060472757
047276 | Компект бок. панел.2200х800мм | Комплект из 2 боковых панелей - для сборных шкафов Altis высотой 2200 мм и глубиной 800 мм | Legrand | Индустриальное оборудование | 770 | Шкафы напольные металлические Altis | PL5 | 1 | ШТ | 67214.22 | Под заказ Т2 | не подлежит сертификации | 2021-12-31 | Будет удален |  | 43 | 76.8319 | 2175 | 785 | 45 |  | 3245060472764
047280 | ШкафAltisСб.2000х400х800 | Шкаф Altis сборный металлический - IP 55 - IK 10 - RAL 7035 - 2000x400x800 мм - 1 дверь | Legrand | Индустриальное оборудование | 770 | Шкафы напольные металлические Altis | PL5 | 1 | ШТ | 129334.728 | Под заказ Т2 | не подлежит сертификации | 2021-12-31 |  |  | 68.4 | 785.61 | 870 | 420 | 2150 |  | 3245060472801
047281 | ШкафAltisСб.2000х600х800 | Шкаф Altis сборный металлический - IP 55 - IK 10 - RAL 7035 - 2000x600x800 мм - 1 дверь | Legrand | Индустриальное оборудование | 770 | Шкафы напольные металлические Altis | PL5 | 1 | ШТ | 134048.016 | Под заказ Т2 | не подлежит сертификации | 2021-12-31 |  |  | 82.8 | 1096.536 | 840 | 610 | 2140 |  | 3245060472818
047282 | ШкафAltisСб.2000х800х800 | Шкаф Altis сборный металлический - IP 55 - IK 10 - RAL 7035 - 2000x800x800 мм - 1 дверь | Legrand | Индустриальное оборудование | 770 | Шкафы напольные металлические Altis | PL5 | 1 | ШТ | 140650.62 | Под заказ Т2 | не подлежит сертификации | 2021-12-31 |  |  | 98.8 | 1456.484 | 830 | 820 | 2140 |  | 3245060472825
047283 | ШкафAltisСб.2000х1000х800 | Шкаф Altis сборный металлический - IP 55 - IK 10 - RAL 7035 - 2000x1000x800 мм - 1 дверь | Legrand | Индустриальное оборудование | 770 | Шкафы напольные металлические Altis | PL5 | 1 | ШТ | 153025.488 | Под заказ Т2 | не подлежит сертификации | 2021-12-31 |  |  | 115.6 | 1835.4765 | 995 | 860 | 2145 |  | 3245060472832
047284 | ШкафAltisСб(2Дв)2000х1200х800 | Шкаф Altis сборный (2 двери) 2000х1200х800 | Legrand | Индустриальное оборудование | 770 | Шкафы напольные металлические Altis | PL5 | 1 | ШТ | 199208.88 | Под заказ Т2 | не подлежит сертификации | 2021-12-31 | Будет удален |  | 150 | 2144.604 | 1210 | 840 | 2110 |  | 3245060472849
047286 | ШкафAltisСб.2200X800800 | Шкаф Altis сборный металлический - IP 55 - IK 10 - RAL 7035 - 2200x800x800 мм - 1 дверь | Legrand | Индустриальное оборудование | 770 | Шкафы напольные металлические Altis | PL5 | 1 | ШТ | 114294.012 | Под заказ Т2 | не подлежит сертификации | 2021-12-31 | Будет удален |  | 105 | 1641.1937 | 875 | 805 | 2330 |  | 3245060472863
047287 | Шкафaltisсб(2дв)2200х1200х800 | Шкаф Altis сборный металлический - IP 55 - IK 10 - RAL 7035 - 2200x1200x800 мм - 2 двери | Legrand | Индустриальное оборудование | 770 | Шкафы напольные металлические Altis | PL5 | 1 | ШТ | 219029.436 | Под заказ Т2 | не подлежит сертификации | 2021-12-31 | Будет удален |  | 157 | 2271.701 | 1220 | 835 | 2230 |  | 3245060472870
047290 | Выдвижные шасси для принтера | Выдвижная рама - для щита PC - для принтера 12 U | Legrand | Индустриальное оборудование | 770 | Шкафы напольные металлические Altis | PL5 | 1 | ШТ | 54740.496 | Под заказ Т2 | не подлежит сертификации | 2021-12-31 |  |  | 20 | 253.68 | 600 | 560 | 755 |  | 3245060472900
047302 | Стопор двери | Стопор двери - для шкафов Altis | Legrand | Индустриальное оборудование | 770 | Шкафы напольные металлические Altis | PL5 | 1 | ШТ | 4037.28 | На складе | не подлежит сертификации | 2021-12-31 |  |  | 0.324 | 1.7248 | 320 | 98 | 55 |  | 3245060473020
047315 | Траверс Для Sjbxx600 | Траверс Для Sjbxx600 | Legrand | Индустриальное оборудование | 770 | Шкафы напольные металлические Altis | PL5 | 1 | ШТ | 3464.28 | Под заказ Т2 | не подлежит сертификации | 2021-12-31 |  |  | 0.773 | 1.0045 | 574 | 50 | 35 |  | 3245060473150
047316 | Траверс Для Sjbxx800 | Траверс Для Sjbxx800 | Legrand | Индустриальное оборудование | 770 | Шкафы напольные металлические Altis | PL5 | 1 | ШТ | 3874.584 | Под заказ Т2 | не подлежит сертификации | 2021-12-31 |  |  | 1.064 | 1.6654 | 771 | 48 | 45 |  | 3245060473167
047319 | ШкафAltisСб.Стекл.2000X600X400 | Шкаф Altis сборный Стекл.2000x600x400 | Legrand | Индустриальное оборудование | 770 | Шкафы напольные металлические Altis | PL5 | 1 | ШТ | 147018.6 | Под заказ Т2 | не подлежит сертификации | 2021-12-31 | Будет удален |  | 77.6 | 703.0044 | 595 | 547 | 2160 |  | 3245060473198
047320 | ШкафAltisСб.Стекл.2000X800X400 | Шкаф Altis сборный Стекл.2000x800x400 | Legrand | Индустриальное оборудование | 770 | Шкафы напольные металлические Altis | PL5 | 1 | ШТ | 158367.252 | Под заказ Т2 | не подлежит сертификации | 2021-12-31 | Будет удален |  | 92.4 | 833.976 | 810 | 480 | 2145 |  | 3245060473204
047339 | ШкафAltisСб.Стекл.2000X600X500 | Шкаф Altis сборный Стекл.2000x600x500 | Legrand | Индустриальное оборудование | 770 | Шкафы напольные металлические Altis | PL5 | 1 | ШТ | 148519.248 | Под заказ Т2 | не подлежит сертификации | 2021-12-31 | Будет удален |  | 80 | 695.871 | 605 | 540 | 2130 |  | 3245060473396
047340 | ШкафAltisСб.Стекл.2000X800X500 | Шкаф Altis сборный Стекл.2000x800x500 | Legrand | Индустриальное оборудование | 770 | Шкафы напольные металлические Altis | PL5 | 1 | ШТ | 155314.14 | Под заказ Т2 | не подлежит сертификации | 2021-12-31 | Будет удален |  | 96.8 | 949.4367 | 566 | 795 | 2110 |  | 3245060473402
047341 | Набор Антисейсмич. Д/Каркаса | Набор из 8 уголков жёсткости | Legrand | Индустриальное оборудование | 770 | Шкафы напольные металлические Altis | PL5 | 1 | ШТ | 37123.272 | Под заказ Т2 | не подлежит сертификации | 2021-12-31 |  |  | 7.896 | 7.6612 | 265 | 245 | 118 |  | 3245060473419
047342 | Цоколь Антисейсмич. 800х600 | Цоколь сейсмостойкий - для шкафов Altis шириной 800 мм и глубиной 600 мм | Legrand | Индустриальное оборудование | 770 | Шкафы напольные металлические Altis | PL5 | 1 | ШТ | 35655.972 | Под заказ Т2 | не подлежит сертификации | 2021-12-31 |  |  | 21.403 | 63.9425 | 813 | 605 | 130 |  | 3245060473426
047343 | Цоколь Антисейсмич. 800х800 | Цоколь сейсмостойкий - для шкафов Altis шириной 800 мм и глубиной 800 мм | Legrand | Индустриальное оборудование | 770 | Шкафы напольные металлические Altis | PL5 | 1 | ШТ | 63458.352 | Под заказ Т2 | не подлежит сертификации | 2021-12-31 |  |  | 24.483 | 87.4834 | 805 | 805 | 135 |  | 3245060473433
047360 | Шк.Сб.2000x800x600дв.Спл+Расп. | Шкаф Altis сборный металлический - IP 55 - IK 10 - 2000x800x600 мм - дверь спереди/сзади | Legrand | Индустриальное оборудование | 770 | Шкафы напольные металлические Altis | PL5 | 1 | ШТ | 125055.252 | Под заказ Т2 | не подлежит сертификации | 2021-12-31 |  |  | 109.6 | 1132.2893 | 652 | 804 | 2160 |  | 3245060473600
047361 | Altis 2000Х800Х600 (Ст.+2 Расп. Двери) | Шкаф Altis сборный металлический - IP 55 - IK 10 - 2000x800x600 мм - остекленная дверь | Legrand | Индустриальное оборудование | 770 | Шкафы напольные металлические Altis | PL5 | 1 | ШТ | 142048.644 | Под заказ Т2 | не подлежит сертификации | 2021-12-31 |  |  | 111 | 1092.042 | 810 | 630 | 2140 |  | 3245060473617
047362 | ШкафAltisСб.Стекл.2000х600х600 | Шкаф Altis сборный металлический - IP 55 - IK 10 - 2000x600x600 мм - остекленная дверь | Legrand | Индустриальное оборудование | 770 | Шкафы напольные металлические Altis | PL5 | 1 | ШТ | 138051.804 | Под заказ Т2 | не подлежит сертификации | 2021-12-31 |  |  | 82.6 | 869.89 | 680 | 595 | 2150 |  | 3245060473624
047363 | ШкафAltisСб.Стекл.2000х800х600 | Шкаф Altis сборный металлический - IP 55 - IK 10 - 2000x800x600 мм - остекленная дверь | Legrand | Индустриальное оборудование | 770 | Шкафы напольные металлические Altis | PL5 | 1 | ШТ | 153691.02 | Под заказ Т2 | не подлежит сертификации | 2021-12-31 |  |  | 99 | 1250.354 | 860 | 670 | 2170 |  | 3245060473631
047366 | ШкафAltisСб.Дверь Пер./Зад.2Х6Х6 | Шкаф Altis Сборный Дверь Пер./Зад.2Х6Х6 | Legrand | Индустриальное оборудование | 770 | Шкафы напольные металлические Altis | PL5 | 1 | ШТ | 141378.984 | Под заказ Т2 | не подлежит сертификации | 2021-12-31 | Будет удален |  | 87 | 866.4983 | 614 | 661 | 2135 |  | 3245060473662
047367 | ШкафAltisСб.Дверь Пер./Зад.2Х8Х6 | Шкаф Altis Сборный Дверь Пер./Зад.2Х8Х6 | Legrand | Индустриальное оборудование | 770 | Шкафы напольные металлические Altis | PL5 | 1 | ШТ | 120927.288 | Под заказ Т2 | не подлежит сертификации | 2021-12-31 | Будет удален |  | 102 | 1147.3374 | 815 | 656 | 2146 |  | 3245060473679
047368 | ШкафAltisСб.Дверь Пер./Зад.20 | Шкаф Altis двери пер/задн.20x6x8 | Legrand | Индустриальное оборудование | 770 | Шкафы напольные металлические Altis | PL5 | 1 | ШТ | 150244.212 | Под заказ Т2 | не подлежит сертификации | 2021-12-31 | Будет удален |  | 88.2 | 1141.0864 | 865 | 615 | 2145 |  | 3245060473686
047369 | ШкафAltisСб.Дверь Пер./Зад.20 | Шкаф Altis двери пер/задн.20x8x8 | Legrand | Индустриальное оборудование | 770 | Шкафы напольные металлические Altis | PL5 | 1 | ШТ | 159758.568 | Под заказ Т2 | не подлежит сертификации | 2021-12-31 | Будет удален |  | 105.8 | 1524.4575 | 870 | 815 | 2150 |  | 3245060473693
047370 | ШкафAltisСб.Дверь Пер./Зад.20 | Шкаф Altis двери пер/задн.20x10x8 | Legrand | Индустриальное оборудование | 770 | Шкафы напольные металлические Altis | PL5 | 1 | ШТ | 200026.272 | Под заказ Т2 | не подлежит сертификации | 2021-12-31 | Будет удален |  | 135.2 | 1757.582 | 955 | 860 | 2140 |  | 3245060473709
047371 | ШкафAltisСб.Дверь Пер./Зад.20 | Шкаф Altis двери пер/задн.20x12x8 | Legrand | Индустриальное оборудование | 770 | Шкафы напольные металлические Altis | PL5 | 1 | ШТ | 256072.92 | Под заказ Т2 | не подлежит сертификации | 2021-12-31 | Будет удален |  | 162 | 2201.6237 | 1219 | 842 | 2145 |  | 3245060473716
047373 | Подъем Крыши 13мм | Накладка для приподнятия крышки оболочки - IP 12B - для сборных шкафов Altis - высота 13 мм | Legrand | Индустриальное оборудование | 770 | Шкафы напольные металлические Altis | PL5 | 1 | ШТ | 4124.436 | Под заказ Т2 | не подлежит сертификации | 2020-12-31 |  |  | 0.617 | 0.88578 | 148 | 95 | 63 |  | 3245060473730
047374 | Петли дверные, набор, 180 град | Петли дверные, набор, 180° | Legrand | Индустриальное оборудование | 770 | Шкафы напольные металлические Altis | PL5 | 1 | ШТ | 20563.128 | Под заказ Т2 | не подлежит сертификации | 2021-12-31 |  |  | 0.834 | 1.166 | 212 | 100 | 55 |  | 3245060473747
047391 | ШкафAltisСб.Стекл.2000х600х800 | Шкаф Altis сборный металлический - IP 55 - IK 10 - 2000x600x800 мм - остекленная дверь | Legrand | Индустриальное оборудование | 770 | Шкафы напольные металлические Altis | PL5 | 1 | ШТ | 143539.272 | Под заказ Т2 | не подлежит сертификации | 2021-12-31 |  |  | 86.6 | 1171.6488 | 882 | 615 | 2160 |  | 3245060473914
047392 | ШкафAltisСб.Стекл.2000х800х800 | Шкаф Altis сборный металлический - IP 55 - IK 10 - 2000x800x800 мм - остекленная дверь | Legrand | Индустриальное оборудование | 770 | Шкафы напольные металлические Altis | PL5 | 1 | ШТ | 157745.436 | Под заказ Т2 | не подлежит сертификации | 2021-12-31 |  |  | 103.3 | 1428.9701 | 793 | 852 | 2115 |  | 3245060473921
047400 | Altis Д/Комп1600x600x600 | Шкаф PC - IP 55 - IK 10 - 1600x600x600 мм - RAL 7035 или 7021 | Legrand | Индустриальное оборудование | 770 | Шкафы напольные металлические Altis | PL5 | 1 | ШТ | 179130.96 | Под заказ Т2 | не подлежит сертификации | 2021-12-31 |  |  | 117.5 | 762.3 | 660 | 660 | 1750 |  | 3245060474003
047401 | Altis Д/Комп1800x600x600 | Шкаф PC - IP 55 - IK 10 - 1800x600x600 мм - RAL 7035 или 7021 | Legrand | Индустриальное оборудование | 770 | Шкафы напольные металлические Altis | PL5 | 1 | ШТ | 201882.096 | Под заказ Т2 | не подлежит сертификации | 2021-12-31 |  |  | 125 | 797.8005 | 620 | 665 | 1935 |  | 3245060474010
047402 | Altis Д/Комп1800x600x800 | Шкаф PC - IP 55 - IK 10 - 1800x600x800 мм - RAL 7035 или 7021 | Legrand | Индустриальное оборудование | 770 | Шкафы напольные металлические Altis | PL5 | 1 | ШТ | 286991.424 | Под заказ Т2 | не подлежит сертификации | 2021-12-31 |  |  | 106 | 1069.4955 | 849 | 648 | 1944 |  | 3245060474027
047403 | Altis Д/Комп2000x600x600 | Шкаф PC - IP 55 - IK 10 - 2000x600x600 мм - RAL 7035 или 7021 | Legrand | Индустриальное оборудование | 770 | Шкафы напольные металлические Altis | PL5 | 1 | ШТ | 209051.088 | Под заказ Т2 | не подлежит сертификации | 2021-12-31 |  |  | 133 | 866.45 | 650 | 620 | 2150 |  | 3245060474034
047429 | Телескоп.полка 1U,50кг | Закрепляемая полка - для шкафа PC/Altis - закрепляется непосредственно на раме | Legrand | Индустриальное оборудование | 770 | Шкафы напольные металлические Altis | PL5 | 1 | ШТ | 23144.508 | Под заказ Т2 | не подлежит сертификации | 2021-12-31 |  |  | 7.205 | 12.945 | 575 | 479 | 47 |  | 3245060474294
047475 | Комп.опор д/тяжел.оборуд.600мм | Комплект из 2 опор для тяжелого оборудования - для шкафов Altis шириной или глубиной 600 мм - макс. нагрузка 300 кг | Legrand | Индустриальное оборудование | 770 | Шкафы напольные металлические Altis | PL5 | 1 | ШТ | 11364.576 | Под заказ Т2 | не подлежит сертификации | 2021-12-31 |  |  | 1.581 | 1.6425 | 450 | 50 | 73 |  | 3245060474751
047476 | Комп. опор д/тяжел.оборуд. 800мм | Комплект из 2 опор для тяжелого оборудования - для шкафов Altis шириной или глубиной 800 мм - макс. Нагрузка 300 кг | Legrand | Индустриальное оборудование | 770 | Шкафы напольные металлические Altis | PL5 | 1 | ШТ | 12578.208 | Под заказ Т2 | не подлежит сертификации | 2021-12-31 |  |  | 2.148 | 2.7973 | 689 | 116 | 35 |  | 3245060474768
047477 | Комп.опор д/тяж.оборуд1000мм | Комплект из 2 опор для тяжелого оборудования - для шкафов Altis шириной или глубиной 1000 мм - макс. Нагрузкаi 300 кг | Legrand | Индустриальное оборудование | 770 | Шкафы напольные металлические Altis | PL5 | 1 | ШТ | 17435.652 | Под заказ Т2 | не подлежит сертификации | 2021-12-31 |  |  | 2.739 | 2.4725 | 860 | 115 | 25 |  | 3245060474775
047480 | Стойки Монтажные, Набор, 2 Шт. | Стойки Монтажные, Набор, 2 Шт. | Legrand | Индустриальное оборудование | 770 | Шкафы напольные металлические Altis | PL5 | 1 | ШТ | 34609.38 | На складе | не подлежит сертификации | 2021-12-31 |  |  | 12.4 | 18.0328 | 1895 | 122 | 78 |  | 3245060474805
047481 | Стойки Монтажные Компакт, 2 Шт | Стойки монтажные компакт., 2 Шт. | Legrand | Индустриальное оборудование | 770 | Шкафы напольные металлические Altis | PL5 | 1 | ШТ | 20606.952 | На складе | не подлежит сертификации | 2021-12-31 |  |  | 6.9 | 9.1907 | 1895 | 97 | 50 |  | 3245060474812
047482 | Рама Д/Крепления Лицев.Панелей | Рама Для Крепления Лицев.Панелей | Legrand | Индустриальное оборудование | 770 | Шкафы напольные металлические Altis | PL5 | 1 | ШТ | 35185.272 | На складе | не подлежит сертификации | 2021-12-31 |  |  | 14.4 | 12.0188 | 1457 | 113 | 73 |  | 3245060474829
047485 | Плата перф. Linа25,1200х600мм | Перфорированная монтажная плата Lina 25 - для шкафов Altis высотой 1200 мм и шириной 600 мм | Legrand | Индустриальное оборудование | 770 | Шкафы напольные металлические Altis | PL5 | 1 | ШТ | 22342.08 | Под заказ Т2 | не подлежит сертификации | 2021-12-31 |  |  | 5.3 | 30.525 | 1110 | 550 | 50 |  | 3245060474850
047486 | Плата перф. Lin25,1200х600 | Перфорированная монтажная плата Lina 25 - для шкафов Altis высотой 1200 мм и шириной 800 мм | Legrand | Индустриальное оборудование | 770 | Шкафы напольные металлические Altis | PL5 | 1 | ШТ | 25025.364 | Под заказ Т2 | не подлежит сертификации | 2021-12-31 |  |  | 6.9 | 29.792 | 1120 | 700 | 38 |  | 3245060474867
047487 | Плата перф. Lin25,1400х600мм | Плата перф. Lina 25,1400х600мм | Legrand | Индустриальное оборудование | 770 | Шкафы напольные металлические Altis | PL5 | 1 | ШТ | 31708.704 | Под заказ Т2 | не подлежит сертификации | 2021-12-31 | Будет удален |  | 6.3 | 20.9664 | 1300 | 504 | 32 |  | 3245060474874
047488 | Плата перф. Linа 25,1400х800мм | Плата перф. Linа 25,1400х800мм | Legrand | Индустриальное оборудование | 770 | Шкафы напольные металлические Altis | PL5 | 1 | ШТ | 32791.056 | Под заказ Т2 | не подлежит сертификации | 2021-12-31 | Будет удален |  | 8 | 27.7965 | 1305 | 710 | 30 |  | 3245060474881
047489 | Плата перф. Linа25 800х600мм | Перфорированная монтажная плата Lina 25 - для шкафов Altis шириной 600 мм и высотой 800 мм | Legrand | Индустриальное оборудование | 770 | Шкафы напольные металлические Altis | PL5 | 1 | ШТ | 12376.548 | Под заказ Т2 | не подлежит сертификации | 2021-12-31 |  |  | 3.9 | 11.3208 | 712 | 530 | 30 |  | 3245060474898
047490 | Плата перфор Lina 25 800х800 | Перфорированная монтажная плата Lina 25 - для шкафов Altis шириной 800 мм и высотой 800 мм | Legrand | Индустриальное оборудование | 770 | Шкафы напольные металлические Altis | PL5 | 1 | ШТ | 17626.896 | На складе | не подлежит сертификации | 2021-12-31 |  |  | 5.1 | 14.1148 | 710 | 710 | 28 |  | 3245060474904
047491 | Плата перф. Linа25,800х1000мм | Перфорированная монтажная плата Lina 25 - для шкафов Altis шириной 1000 мм и высотой 800 мм | Legrand | Индустриальное оборудование | 770 | Шкафы напольные металлические Altis | PL5 | 1 | ШТ | 18194.952 | Под заказ Т2 | не подлежит сертификации | 2021-12-31 |  |  | 6 | 22.6135 | 910 | 710 | 35 |  | 3245060474911
047492 | Плата перф. Lin25 800х1200 | Перфорированная монтажная плата Lina 25 - для шкафов Altis шириной 1200 мм и высотой 800 мм | Legrand | Индустриальное оборудование | 770 | Шкафы напольные металлические Altis | PL5 | 1 | ШТ | 20527.368 | Под заказ Т2 | не подлежит сертификации | 2021-12-31 |  |  | 7.2 | 2.4975 | 1110 | 75 | 30 |  | 3245060474928
047493 | Плата перф. Linа25 800х1600мм | Перфорированная монтажная плата Lina 25 - для шкафов Altis шириной 1600 мм и высотой 800 мм | Legrand | Индустриальное оборудование | 770 | Шкафы напольные металлические Altis | PL5 | 1 | ШТ | 36119.46 | Под заказ Т2 | не подлежит сертификации | 2021-12-31 |  |  | 9.4 | 32.0352 | 1504 | 710 | 30 |  | 3245060474935
047494 | Плата перф. Linа25,1000х600мм | Перфорированная монтажная плата Lina 25 - для шкафов Altis шириной 600 мм и высотой 1000 мм | Legrand | Индустриальное оборудование | 770 | Шкафы напольные металлические Altis | PL5 | 1 | ШТ | 12613.716 | Под заказ Т2 | не подлежит сертификации | 2021-12-31 |  |  | 4.583 | 13.8465 | 905 | 510 | 30 |  | 3245060474942
047495 | Пластина перф. Linа25,1000х800мм | Перфорированная монтажная плата Lina 25 - для шкафов Altis шириной 800 мм и высотой 1000 мм | Legrand | Индустриальное оборудование | 770 | Шкафы напольные металлические Altis | PL5 | 1 | ШТ | 20512.224 | Под заказ Т2 | не подлежит сертификации | 2021-12-31 |  |  | 5.8 | 19.383 | 910 | 710 | 30 |  | 3245060474959
047496 | Плата перф. Linа25,1000х1000мм | Перфорированная монтажная плата Lina 25 - для шкафов Altis шириной 1000 мм и высотой 1000 мм | Legrand | Индустриальное оборудование | 770 | Шкафы напольные металлические Altis | PL5 | 1 | ШТ | 22895.304 | Под заказ Т2 | не подлежит сертификации | 2021-12-31 |  |  | 0.7 | 24.9795 | 915 | 910 | 30 |  | 3245060474966
047497 | Плата перф.Linа25,1000X1200мм | Перфорированная монтажная плата Lina 25 - для шкафов Altis шириной 1200 мм и высотой 1000 мм | Legrand | Индустриальное оборудование | 770 | Шкафы напольные металлические Altis | PL5 | 1 | ШТ | 24504.456 | Под заказ Т2 | не подлежит сертификации | 2021-12-31 |  |  | 8.6 | 30.636 | 1110 | 920 | 30 |  | 3245060474973
047498 | Плата част. Linа25,1000х1600мм | Перфорированная монтажная плата Lina 25 - для шкафов Altis шириной 1600 мм и высотой 1000 мм | Legrand | Индустриальное оборудование | 770 | Шкафы напольные металлические Altis | PL5 | 1 | ШТ | 40068.048 | Под заказ Т2 | не подлежит сертификации | 2021-12-31 |  |  | 11.5 | 40.95 | 1500 | 910 | 30 |  | 3245060474980
047505 | Плата монтаж.широк.1600х800мм | Сплошная монтажная плата с расширенной базой - для шкафов Altis шириной 800 мм и высотой 1600 мм | Legrand | Индустриальное оборудование | 770 | Шкафы напольные металлические Altis | PL5 | 1 | ШТ | 11718.636 | Под заказ Т2 | не подлежит сертификации | 2021-12-31 |  |  | 29 | 88.473 | 1532 | 825 | 70 |  | 3245060475055
047506 | Плата монтажная 1600х1000 | Сплошная монтажная плата с расширенной базой - для шкафов Altis шириной 1000 мм и высотой 1600 мм | Legrand | Индустриальное оборудование | 770 | Шкафы напольные металлические Altis | PL5 | 1 | ШТ | 29015.556 | Под заказ Т2 | не подлежит сертификации | 2021-12-31 |  |  | 35.3 | 109.921 | 1532 | 1025 | 70 |  | 3245060475062
047507 | Плата монтаж.широк.1600х1200мм | Сплошная монтажная плата с расширенной базой - для шкафов Altis шириной 1200 мм и высотой 1600 мм | Legrand | Индустриальное оборудование | 770 | Шкафы напольные металлические Altis | PL5 | 1 | ШТ | 11718.636 | Под заказ Т2 | не подлежит сертификации | 2021-12-31 |  |  | 31.4 | 131.369 | 1532 | 1225 | 70 |  | 3245060475079
047508 | Плата монтаж.широк.1800х600мм | Сплошная монтажная плата с расширенной базой - для шкафов Altis шириной 600 мм и высотой 1800 мм | Legrand | Индустриальное оборудование | 770 | Шкафы напольные металлические Altis | PL5 | 1 | ШТ | 14684.82 | Под заказ Т2 | не подлежит сертификации | 2021-12-31 |  |  | 25.4 | 82.002 | 1730 | 632 | 75 |  | 3245060475086
047509 | Плата монтаж.широк.1800х800мм | Сплошная монтажная плата с расширенной базой - для шкафов Altis шириной 800 мм и высотой 1800 мм | Legrand | Индустриальное оборудование | 770 | Шкафы напольные металлические Altis | PL5 | 1 | ШТ | 12216.888 | Под заказ Т2 | не подлежит сертификации | 2021-12-31 |  |  | 34.5 | 100.8717 | 1732 | 832 | 70 |  | 3245060475093
047510 | Плата монтаж.широк.1800х1000мм | Сплошная монтажная плата с расширенной базой - для шкафов Altis шириной 1000 мм и высотой 1800 мм | Legrand | Индустриальное оборудование | 770 | Шкафы напольные металлические Altis | PL5 | 1 | ШТ | 11872.752 | Под заказ Т2 | не подлежит сертификации | 2021-12-31 |  |  | 43.1 | 143.936 | 1730 | 1040 | 80 |  | 3245060475109
047511 | Плата монаж.широк.1800х1200мм | Сплошная монтажная плата с расширенной базой - для шкафов Altis шириной 1200 мм и высотой 1800 мм | Legrand | Индустриальное оборудование | 770 | Шкафы напольные металлические Altis | PL5 | 1 | ШТ | 11872.752 | Под заказ Т2 | не подлежит сертификации | 2021-12-31 |  |  | 45.8 | 85.4717 | 1932 | 632 | 70 |  | 3245060475116
047513 | Плата монтаж.широк.2000х600мм | Сплошная монтажная плата с расширенной базой - для шкафов Altis шириной 600 мм и высотой 2000 мм | Legrand | Индустриальное оборудование | 770 | Шкафы напольные металлические Altis | PL5 | 1 | ШТ | 13911.936 | Под заказ Т2 | не подлежит сертификации | 2021-12-31 |  |  | 28.7 | 85.4717 | 1932 | 632 | 70 |  | 3245060475130
047514 | Плата монтаж.широк.2000х800мм | Сплошная монтажная плата с расширенной базой - для шкафов Altis шириной 800 мм и высотой 2000 мм | Legrand | Индустриальное оборудование | 770 | Шкафы напольные металлические Altis | PL5 | 1 | ШТ | 21640.788 | Под заказ Т2 | не подлежит сертификации | 2021-12-31 |  |  | 38.6 | 121.1794 | 1935 | 835 | 75 |  | 3245060475147
047515 | Плата монтаж.широк.2000х1000мм | Сплошная монтажная плата с расширенной базой - для шкафов Altis шириной 1000 мм и высотой 2000 мм | Legrand | Индустриальное оборудование | 770 | Шкафы напольные металлические Altis | PL5 | 1 | ШТ | 12027.48 | Под заказ Т2 | не подлежит сертификации | 2021-12-31 |  |  | 42 | 139.5677 | 1932 | 1032 | 70 |  | 3245060475154
047516 | Плата широкая 2000х1200мм | Сплошная монтажная плата с расширенной базой - для шкафов Altis шириной 1200 мм и высотой 2000 мм | Legrand | Индустриальное оборудование | 770 | Шкафы напольные металлические Altis | PL5 | 1 | ШТ | 12027.48 | Под заказ Т2 | не подлежит сертификации | 2021-12-31 |  |  | 50.4 | 166.6157 | 1932 | 1232 | 70 |  | 3245060475161
047525 | Плата Lina12,5,1600х800мм | Монтажная плата Lina 12,5 - для шкафов Altis шириной 800 мм и высотой 1600 мм | Legrand | Индустриальное оборудование | 770 | Шкафы напольные металлические Altis | PL5 | 1 | ШТ | 47536.56 | Под заказ Т2 | не подлежит сертификации | 2021-12-31 |  |  | 24.1 | 74.5108 | 1495 | 712 | 70 |  | 3245060475253
047526 | Плата Lina12,5,1600х1000мм | Монтажная плата Lina 12,5 - для шкафов Altis шириной 1000 мм и высотой 1600 мм | Legrand | Индустриальное оборудование | 770 | Шкафы напольные металлические Altis | PL5 | 1 | ШТ | 48651.312 | Под заказ Т2 | не подлежит сертификации | 2021-12-31 |  |  | 30.7 | 29.8298 | 1490 | 910 | 22 |  | 3245060475260
047527 | Плата Lina12,5,1600х1200мм | Монтажная плата Lina 12,5 - для шкафов Altis шириной 1200 мм и высотой 1600 мм | Legrand | Индустриальное оборудование | 770 | Шкафы напольные металлические Altis | PL5 | 1 | ШТ | 70512.66 | Под заказ Т2 | не подлежит сертификации | 2021-12-31 |  |  | 36.7 | 58.5375 | 1500 | 1115 | 35 |  | 3245060475277
047528 | Плата Lina12,5,1800х600мм | Монтажная плата Lina 12,5 - для шкафов Altis шириной 600 мм и высотой 1800 мм | Legrand | Индустриальное оборудование | 770 | Шкафы напольные металлические Altis | PL5 | 1 | ШТ | 46875.396 | Под заказ Т2 | не подлежит сертификации | 2021-12-31 |  |  | 20.6 | 52.221 | 1690 | 515 | 60 |  | 3245060475284
047529 | Плата Lina12,5,1800х800мм | Монтажная плата Lina 12,5 - для шкафов Altis шириной 800 мм и высотой 1800 мм | Legrand | Индустриальное оборудование | 770 | Шкафы напольные металлические Altis | PL5 | 1 | ШТ | 48706.836 | Под заказ Т2 | не подлежит сертификации | 2021-12-31 |  |  | 27.3 | 85.26 | 1680 | 725 | 70 |  | 3245060475291
047530 | Плата Lina12,5 1800х1000мм | Монтажная плата Lina 12,5 - для шкафов Altis шириной 1000 мм и высотой 1800 мм | Legrand | Индустриальное оборудование | 770 | Шкафы напольные металлические Altis | PL5 | 1 | ШТ | 48673.248 | Под заказ Т2 | не подлежит сертификации | 2021-12-31 |  |  | 34.3 | 107.4619 | 1687 | 910 | 70 |  | 3245060475307
047531 | Плата Lina12,5,1800х1200мм | Монтажная плата Lina 12,5 - для шкафов Altis шириной 1200 мм и высотой 1800 мм | Legrand | Индустриальное оборудование | 770 | Шкафы напольные металлические Altis | PL5 | 1 | ШТ | 65162.604 | Под заказ Т2 | не подлежит сертификации | 2021-12-31 |  |  | 41.4 | 44.1784 | 1715 | 1120 | 23 |  | 3245060475314
047532 | Плата Lina12,5 1800х1600мм | Монтажная плата Lina 12,5 - для шкафов Altis шириной 1600 мм и высотой 1800 мм | Legrand | Индустриальное оборудование | 770 | Шкафы напольные металлические Altis | PL5 | 1 | ШТ | 81268.332 | Под заказ Т2 | не подлежит сертификации | 2021-12-31 |  |  | 59.3 | 160.0095 | 1715 | 1555 | 60 |  | 3245060475321
047533 | Плата Lina12,5,2000х600мм | Монтажная плата Lina 12,5 - для шкафов Altis шириной 600 мм и высотой 2000 мм | Legrand | Индустриальное оборудование | 770 | Шкафы напольные металлические Altis | PL5 | 1 | ШТ | 48423.588 | Под заказ Т2 | не подлежит сертификации | 2021-12-31 |  |  | 22.6 | 68.495 | 1900 | 515 | 70 |  | 3245060475338
047534 | Плата Lina12,5 2000х800мм | Монтажная плата Lina 12,5 - для шкафов Altis шириной 800 мм и высотой 2000 мм | Legrand | Индустриальное оборудование | 770 | Шкафы напольные металлические Altis | PL5 | 1 | ШТ | 49229.436 | Под заказ Т2 | не подлежит сертификации | 2021-12-31 |  |  | 30.7 | 88.5349 | 1905 | 715 | 65 |  | 3245060475345
047535 | Плата Lina12,5,2000X1000мм | Монтажная плата Lina 12,5 - для шкафов Altis шириной 1000 мм и высотой 2000 мм | Legrand | Индустриальное оборудование | 770 | Шкафы напольные металлические Altis | PL5 | 1 | ШТ | 49776.996 | Под заказ Т2 | не подлежит сертификации | 2021-12-31 |  |  | 38.3 | 120.393 | 1890 | 910 | 70 |  | 3245060475352
047536 | Плата Lina12,5, 2000х1200мм | Монтажная плата Lina 12,5 - для шкафов Altis шириной 1200 мм и высотой 2000 мм | Legrand | Индустриальное оборудование | 770 | Шкафы напольные металлические Altis | PL5 | 1 | ШТ | 72051.96 | Под заказ Т2 | не подлежит сертификации | 2021-12-31 |  |  | 45.9 | 114.1162 | 1909 | 1107 | 54 |  | 3245060475369
047537 | Плата Lina12,5 2000х1600 | Монтажная плата Lina 12,5 - для шкафов Altis шириной 1600 мм и высотой 2000 мм | Legrand | Индустриальное оборудование | 770 | Шкафы напольные металлические Altis | PL5 | 1 | ШТ | 83985.432 | Под заказ Т2 | не подлежит сертификации | 2021-12-31 |  |  | 66.2 | 162.9251 | 1905 | 1555 | 55 |  | 3245060475376
047545 | Смотровое окно 300х400мм | Окно для дверей - IP 54 - 300x400x55 мм | Legrand | Индустриальное оборудование | 770 | Шкафы напольные металлические Altis | PL5 | 1 | ШТ | 17947.608 | Под заказ Т2 | не подлежит сертификации | 2021-12-31 |  |  | 1.985 | 17.4217 | 445 | 435 | 90 |  | 3245060475451
047546 | Смотровое окно 400х400мм | Окно для дверей - IP 54 - 400x400x55 мм | Legrand | Индустриальное оборудование | 770 | Шкафы напольные металлические Altis | PL5 | 1 | ШТ | 20751.912 | Под заказ Т2 | не подлежит сертификации | 2021-12-31 |  |  | 2.265 | 17.0302 | 435 | 435 | 90 |  | 3245060475468
047547 | Смотровое окно 500х500мм | Окно для дверей - IP 54 - 500x500x55 мм | Legrand | Индустриальное оборудование | 770 | Шкафы напольные металлические Altis | PL5 | 1 | ШТ | 25659.468 | Под заказ Т2 | не подлежит сертификации | 2021-12-31 |  |  | 2.5 | 27.2685 | 735 | 530 | 70 |  | 3245060475475
047548 | Смотровое окно 600х400мм | Окно для дверей - IP 54 - 600x400x55 мм | Legrand | Индустриальное оборудование | 770 | Шкафы напольные металлические Altis | PL5 | 1 | ШТ | 25659.468 | Под заказ Т2 | не подлежит сертификации | 2021-12-31 |  |  | 3 | 30.384 | 640 | 633 | 75 |  | 3245060475482
047549 | Смотровое окно 600х600мм | Окно для дверей - IP 54 - 600x600x55 мм | Legrand | Индустриальное оборудование | 770 | Шкафы напольные металлические Altis | PL5 | 1 | ШТ | 30847.44 | Под заказ Т2 | не подлежит сертификации | 2021-12-31 |  |  | 4.001 | 34.8139 | 645 | 635 | 85 |  | 3245060475499
047550 | Профильн.вертик.стойки 1200мм | Профильная стойка - для шкафов Altis высотой 1200 мм - для рейки Lina 25 | Legrand | Индустриальное оборудование | 770 | Шкафы напольные металлические Altis | PL5 | 1 | ШТ | 5206.188 | Под заказ Т2 | не подлежит сертификации | 2021-12-31 |  |  | 2.9 | 1.6744 | 1180 | 43 | 33 |  | 3245060475505
047551 | Профильн.вертик.стойки 1400мм | Комплект 2 стойки Lina 25 1400 | Legrand | Индустриальное оборудование | 770 | Шкафы напольные металлические Altis | PL5 | 1 | ШТ | 7478.064 | Под заказ Т2 | не подлежит сертификации | 2021-12-31 | Будет удален |  | 3.7 | 1.6445 | 1375 | 46 | 26 |  | 3245060475512
047552 | Профильн.вертик.стойки 1600мм | Профильная стойка - для шкафов Altis высотой 1600 мм - для рейки Lina 25 | Legrand | Индустриальное оборудование | 770 | Шкафы напольные металлические Altis | PL5 | 1 | ШТ | 9104.664 | Под заказ Т2 | не подлежит сертификации | 2021-12-31 |  |  | 3.8 | 1.7719 | 1575 | 45 | 25 |  | 3245060475529
047553 | Профильн.вертик.стойки 1800мм | Профильная стойка - для шкафов Altis высотой 1800 мм - для рейки Lina 25 | Legrand | Индустриальное оборудование | 770 | Шкафы напольные металлические Altis | PL5 | 1 | ШТ | 7201.224 | На складе | не подлежит сертификации | 2021-12-31 |  |  | 4 | 2.1566 | 1775 | 45 | 27 |  | 3245060475536
047554 | Профильн.вертик.стойки 2000мм | Профильная стойка - для шкафов Altis высотой 2000 мм - для рейки Lina 25 | Legrand | Индустриальное оборудование | 770 | Шкафы напольные металлические Altis | PL5 | 1 | ШТ | 7276.704 | На складе | не подлежит сертификации | 2021-12-31 |  |  | 5.1 | 2.293 | 1975 | 43 | 27 |  | 3245060475543
047555 | Профильн.вертик.стойки 2200мм | Комплект 2 стойки Lina 25 2200 | Legrand | Индустриальное оборудование | 770 | Шкафы напольные металлические Altis | PL5 | 1 | ШТ | 9044.376 | Под заказ Т2 | не подлежит сертификации | 2021-12-31 | Будет удален |  | 5.3 | 2.2563 | 2180 | 45 | 23 |  | 3245060475550
047600 | Плата монтаж.сплош.1200х600 | Сплошная монтажная плата - для шкафов Altis шириной 600 мм и высотой 1200 мм | Legrand | Индустриальное оборудование | 770 | Шкафы напольные металлические Altis | PL5 | 1 | ШТ | 13855.188 | Под заказ Т2 | не подлежит сертификации | 2021-12-31 |  |  | 14.9 | 38.304 | 1140 | 560 | 60 |  | 3245060476007
047601 | Плата монтаж.сплош. 1200х800 | Сплошная монтажная плата - для шкафов Altis шириной 800 мм и высотой 1200 мм | Legrand | Индустриальное оборудование | 770 | Шкафы напольные металлические Altis | PL5 | 1 | ШТ | 14725.32 | Под заказ Т2 | не подлежит сертификации | 2021-12-31 |  |  | 19.827 | 46.3068 | 1140 | 677 | 60 |  | 3245060476014
047602 | Плата монтаж.сплош. 1400х600мм | Плата монтаж.сплош. 1400х600мм | Legrand | Индустриальное оборудование | 770 | Шкафы напольные металлические Altis | PL5 | 1 | ШТ | 14818.488 | Под заказ Т2 | не подлежит сертификации | 2021-12-31 | Будет удален |  | 16.9 | 49.4547 | 1328 | 532 | 70 |  | 3245060476021
047603 | Пластина монтаж.сплош.1400х800 | Пластина монтаж.сплош.1400х800мм | Legrand | Индустриальное оборудование | 770 | Шкафы напольные металлические Altis | PL5 | 1 | ШТ | 14818.488 | Под заказ Т2 | не подлежит сертификации | 2021-12-31 | Будет удален |  | 22.5 | 68.0467 | 1328 | 732 | 70 |  | 3245060476038
047604 | Плата монтаж.сплош.1600х600мм | Сплошная монтажная плата - для шкафов Altis шириной 600 мм и высотой 1600 мм | Legrand | Индустриальное оборудование | 770 | Шкафы напольные металлические Altis | PL5 | 1 | ШТ | 14913.444 | Под заказ Т2 | не подлежит сертификации | 2021-12-31 |  |  | 19.9 | 44.7093 | 1528 | 532 | 55 |  | 3245060476045
047605 | Плата монтаж.сплош.1600х800мм | Сплошная монтажная плата - для шкафов Altis шириной 800 мм и высотой 1600 мм | Legrand | Индустриальное оборудование | 770 | Шкафы напольные металлические Altis | PL5 | 1 | ШТ | 21118.968 | Под заказ Т2 | не подлежит сертификации | 2021-12-31 |  |  | 25.5 | 61.5173 | 1528 | 732 | 55 |  | 3245060476052
047606 | Плата монтаж.сплош.1600х1000мм | Сплошная монтажная плата - для шкафов Altis шириной 1000 мм и высотой 1600 мм | Legrand | Индустриальное оборудование | 770 | Шкафы напольные металлические Altis | PL5 | 1 | ШТ | 14913.444 | Под заказ Т2 | не подлежит сертификации | 2021-12-31 |  |  | 30.9 | 78.3253 | 1528 | 932 | 55 |  | 3245060476069
047607 | Плата монтаж.сплош.1600х1200мм | Сплошная монтажная плата - для шкафов Altis шириной 1200 мм и высотой 1600 мм | Legrand | Индустриальное оборудование | 770 | Шкафы напольные металлические Altis | PL5 | 1 | ШТ | 15494.076 | Под заказ Т2 | не подлежит сертификации | 2021-12-31 |  |  | 39.5 | 95.1333 | 1528 | 1132 | 55 |  | 3245060476076
047608 | Плата монтаж.сплош.1800х400 мм | Сплошная монтажная плата - для шкафов Altis шириной 400 мм и высотой 1800 мм | Legrand | Индустриальное оборудование | 770 | Шкафы напольные металлические Altis | PL5 | 1 | ШТ | 15053.34 | Под заказ Т2 | не подлежит сертификации | 2021-12-31 |  |  | 15.3 | 31.5533 | 1728 | 332 | 55 |  | 3245060476083
047609 | Плата монтаж.сплошн.1800х600мм | Сплошная монтажная плата - для шкафов Altis шириной 600 мм и высотой 1800 мм | Legrand | Индустриальное оборудование | 770 | Шкафы напольные металлические Altis | PL5 | 1 | ШТ | 20212.596 | Под заказ Т2 | не подлежит сертификации | 2021-12-31 |  |  | 22 | 50.5613 | 1728 | 532 | 55 |  | 3245060476090
047610 | Плата монтаж.сплош.1800х800мм | Сплошная монтажная плата - для шкафов Altis шириной 800 мм и высотой 1800 мм | Legrand | Индустриальное оборудование | 770 | Шкафы напольные металлические Altis | PL5 | 1 | ШТ | 21710.88 | Под заказ Т2 | не подлежит сертификации | 2021-12-31 |  |  | 29 | 69.5693 | 1728 | 732 | 55 |  | 3245060476106
047611 | Плата монтаж.сплош.1800х1000мм | Сплошная монтажная плата - для шкафов Altis шириной 1000 мм и высотой 1800 мм | Legrand | Индустриальное оборудование | 770 | Шкафы напольные металлические Altis | PL5 | 1 | ШТ | 27266.556 | Под заказ Т2 | не подлежит сертификации | 2021-12-31 |  |  | 37.1 | 88.5773 | 1728 | 932 | 55 |  | 3245060476113
047612 | Плата монтаж.сплош.1800х1200мм | Сплошная монтажная плата - для шкафов Altis шириной 1200 мм и высотой 1800 мм | Legrand | Индустриальное оборудование | 770 | Шкафы напольные металлические Altis | PL5 | 1 | ШТ | 30569.496 | Под заказ Т2 | не подлежит сертификации | 2021-12-31 |  |  | 43.9 | 107.5853 | 1728 | 1132 | 55 |  | 3245060476120
047613 | Плата монтаж.сплош.1800х1600мм | Сплошная монтажная плата - для шкафов Altis шириной 1600 мм и высотой 1800 мм | Legrand | Индустриальное оборудование | 770 | Шкафы напольные металлические Altis | PL5 | 1 | ШТ | 59141.676 | Под заказ Т2 | не подлежит сертификации | 2021-12-31 |  |  | 60.7 | 154.8 | 1720 | 1500 | 60 |  | 3245060476137
047614 | Плата монтаж.сплош.2000х400мм | Сплошная монтажная плата - для шкафов Altis шириной 400 мм и высотой 2000 мм | Legrand | Индустриальное оборудование | 770 | Шкафы напольные металлические Altis | PL5 | 1 | ШТ | 16763.364 | Под заказ Т2 | не подлежит сертификации | 2021-12-31 |  |  | 16.8 | 44.8067 | 1928 | 332 | 70 |  | 3245060476144
047615 | Плата монтаж.сплош.2000х600мм | Сплошная монтажная плата - для шкафов Altis шириной 600 мм и высотой 2000 мм | Legrand | Индустриальное оборудование | 770 | Шкафы напольные металлические Altis | PL5 | 1 | ШТ | 13456.26 | На складе | не подлежит сертификации | 2021-12-31 |  |  | 24.7 | 56.4133 | 1928 | 532 | 55 |  | 3245060476151
047616 | Плата сплошная 2000х800 | Сплошная монтажная плата - для шкафов Altis шириной 800 мм и высотой 2000 мм | Legrand | Индустриальное оборудование | 770 | Шкафы напольные металлические Altis | PL5 | 1 | ШТ | 14324.652 | На складе | не подлежит сертификации | 2021-12-31 |  |  | 33.2 | 77.6213 | 1928 | 732 | 55 |  | 3245060476168
047617 | Плата монтаж.сплош.2000х1000мм | Сплошная монтажная плата - для шкафов Altis шириной 1000 мм и высотой 2000 мм | Legrand | Индустриальное оборудование | 770 | Шкафы напольные металлические Altis | PL5 | 1 | ШТ | 25105.752 | Под заказ Т2 | не подлежит сертификации | 2021-12-31 |  |  | 40.2 | 98.8293 | 1928 | 932 | 55 |  | 3245060476175
047618 | Плата монтаж.сплош.2000х1200мм | Сплошная монтажная плата - для шкафов Altis шириной 1200 мм и высотой 2000 мм | Legrand | Индустриальное оборудование | 770 | Шкафы напольные металлические Altis | PL5 | 1 | ШТ | 28925.664 | Под заказ Т2 | не подлежит сертификации | 2021-12-31 |  |  | 46 | 123.3375 | 1950 | 1150 | 55 |  | 3245060476182
047619 | Плата монтаж.сплош.2000х1600мм | Сплошная монтажная плата - для шкафов Altis шириной 1600 мм и высотой 2000 мм | Legrand | Индустриальное оборудование | 770 | Шкафы напольные металлические Altis | PL5 | 1 | ШТ | 66043.488 | Под заказ Т2 | не подлежит сертификации | 2021-12-31 |  |  | 57.9 | 119.424 | 1920 | 1555 | 40 |  | 3245060476199
047621 | Плата монтаж.сплош. 2200х600мм | Плата монтаж.сплош. 2200х600мм | Legrand | Индустриальное оборудование | 770 | Шкафы напольные металлические Altis | PL5 | 1 | ШТ | 15196.716 | Под заказ Т2 | не подлежит сертификации | 2021-12-31 | Будет удален |  | 28.6 | 82.8996 | 2130 | 556 | 70 |  | 3245060476212
047622 | Плата монтаж.сплош. 2200х800мм | Плата монтаж.сплош. 2200х800мм | Legrand | Индустриальное оборудование | 770 | Шкафы напольные металлические Altis | PL5 | 1 | ШТ | 15196.716 | Под заказ Т2 | не подлежит сертификации | 2021-12-31 | Будет удален |  | 36.9 | 88.5992 | 2145 | 751 | 55 |  | 3245060476229
047624 | Плата монтаж.сплош.2200х1200мм | Плата монтаж.сплош.2200х1200мм | Legrand | Индустриальное оборудование | 770 | Шкафы напольные металлические Altis | PL5 | 1 | ШТ | 15998.724 | Под заказ Т2 | не подлежит сертификации | 2021-12-31 | Будет удален |  | 54.2 | 168.6227 | 2128 | 1132 | 70 |  | 3245060476243
047628 | Концевой контакт | Дверной контакт - для шкафов Altis - 6 A - 250 В - 1 размыкающий контакт + 1 замыкающий | Legrand | Индустриальное оборудование | 770 | Шкафы напольные металлические Altis | PL5 | 1 | ШТ | 5304.3 | На складе | сертифицировано | 2019-08-28 |  |  | 0.203 | 1.1615 | 144 | 109 | 74 |  | 3245060476281
047645 | Карман д/докум. 600/800/1000мм | Металлический карман для документации - для шкафов Altis с дверью шириной 600/800/1000 мм | Legrand | Индустриальное оборудование | 770 | Шкафы напольные металлические Altis | PL5 | 1 | ШТ | 9155.352 | Под заказ Т2 | не подлежит сертификации | 2021-12-31 |  |  | 1.748 | 9.4172 | 465 | 332 | 61 |  | 3245060476458
047646 | Карман д/докум. 600мм | Металлический карман для документации - для шкафов Altis с дверью шириной 600 мм | Legrand | Индустриальное оборудование | 770 | Шкафы напольные металлические Altis | PL5 | 1 | ШТ | 9609.78 | Под заказ Т2 | не подлежит сертификации | 2021-12-31 |  |  | 2.05 | 19.635 | 595 | 330 | 100 |  | 3245060476465
047647 | Карман д/докум. 800мм | Металлический карман для документации - для шкафов Altis с дверью шириной 800 мм | Legrand | Индустриальное оборудование | 770 | Шкафы напольные металлические Altis | PL5 | 1 | ШТ | 11941.44 | На складе | не подлежит сертификации | 2021-12-31 |  |  | 2.75 | 48.093 | 820 | 345 | 170 |  | 3245060476472
047648 | Карман Для Плана 1000мм | Карман для плана 1000мм | Legrand | Индустриальное оборудование | 770 | Шкафы напольные металлические Altis | PL5 | 1 | ШТ | 10446.228 | Под заказ Т2 | информация по запросу | 2013-12-31 |  |  | 5.165 | 36.72 | 900 | 160 | 255 |  | 3245060476489
047649 | Плата промежут.1200мм | Промежуточная плата - для шкафов Altis высотой 1200 мм | Legrand | Индустриальное оборудование | 770 | Шкафы напольные металлические Altis | PL5 | 1 | ШТ | 6757.104 | Под заказ Т2 | не подлежит сертификации | 2021-12-31 |  |  | 3.055 | 9.855 | 1095 | 120 | 75 |  | 3245060476496
047650 | Плата промежут. 1400мм | Плата промежут. 1400мм | Legrand | Индустриальное оборудование | 770 | Шкафы напольные металлические Altis | PL5 | 1 | ШТ | 8300.172 | Под заказ Т2 | не подлежит сертификации | 2021-12-31 | Будет удален |  | 3.9 | 17.19 | 1910 | 120 | 75 |  | 3245060476502
047651 | Плата промежут. 1600мм | Промежуточная плата - для шкафов Altis высотой 1600 мм | Legrand | Индустриальное оборудование | 770 | Шкафы напольные металлические Altis | PL5 | 1 | ШТ | 8376.228 | Под заказ Т2 | не подлежит сертификации | 2021-12-31 |  |  | 4.3 | 17.19 | 1910 | 120 | 75 |  | 3245060476519
047652 | Плата промежут.1800мм | Промежуточная плата - для шкафов Altis высотой 1800 мм | Legrand | Индустриальное оборудование | 770 | Шкафы напольные металлические Altis | PL5 | 1 | ШТ | 7111.548 | Под заказ Т2 | не подлежит сертификации | 2021-12-31 |  |  | 4.8 | 17.19 | 1910 | 120 | 75 |  | 3245060476526
047653 | Плата промеж. 2000 мм | Промежуточная плата - для шкафов Altis высотой 2000 мм | Legrand | Индустриальное оборудование | 770 | Шкафы напольные металлические Altis | PL5 | 1 | ШТ | 8091.288 | Под заказ Т2 | не подлежит сертификации | 2021-12-31 |  |  | 5.3 | 17.19 | 1910 | 120 | 75 |  | 3245060476533
047654 | Плата промежут.2200мм | Плата промежут. 2200мм | Legrand | Индустриальное оборудование | 770 | Шкафы напольные металлические Altis | PL5 | 1 | ШТ | 8630.328 | Под заказ Т2 | не подлежит сертификации | 2021-12-31 | Будет удален |  | 5.57 | 17.19 | 1910 | 120 | 75 |  | 3245060476540
047655 | Фланец цокол. 100мм,100м400мм | Комплект для цоколей - для шкафов Altis шириной 400 мм - высота 100 мм | Legrand | Индустриальное оборудование | 770 | Шкафы напольные металлические Altis | PL5 | 1 | ШТ | 11137.86 | Под заказ Т2 | не подлежит сертификации | 2021-12-31 |  |  | 2.966 | 12.466 | 460 | 271 | 100 |  | 3245060476557
047656 | Фасад цоколя 100мм.100х600мм | Комплект для цоколей - для шкафов Altis шириной 600 мм - высота 100 мм | Legrand | Индустриальное оборудование | 770 | Шкафы напольные металлические Altis | PL5 | 1 | ШТ | 10896.792 | На складе | не подлежит сертификации | 2021-12-31 |  |  | 3.855 | 17.225 | 650 | 265 | 100 |  | 3245060476564
047657 | Фасад цоколя 100мм,100х800мм | Комплект для цоколей - для шкафов Altis шириной 800 мм - высота 100 мм | Legrand | Индустриальное оборудование | 770 | Шкафы напольные металлические Altis | PL5 | 1 | ШТ | 11138.436 | На складе | не подлежит сертификации | 2021-12-31 |  |  | 5.035 | 23.22 | 860 | 270 | 100 |  | 3245060476571
047658 | Фасад цоколя 100мм,100х1000мм | Комплект для цоколей - для шкафов Altis шириной 1000 мм - высота 100 мм | Legrand | Индустриальное оборудование | 770 | Шкафы напольные металлические Altis | PL5 | 1 | ШТ | 12342.684 | На складе | не подлежит сертификации | 2021-12-31 |  |  | 5.995 | 31.0424 | 1053 | 268 | 110 |  | 3245060476588
047659 | Фасад цоколя 100мм,100х1200мм | Комплект для цоколей - для шкафов Altis шириной 1200 мм - высота 100 мм | Legrand | Индустриальное оборудование | 770 | Шкафы напольные металлические Altis | PL5 | 1 | ШТ | 13217.172 | Под заказ Т1 | не подлежит сертификации | 2021-12-31 |  |  | 6.591 | 36.9765 | 1245 | 270 | 110 |  | 3245060476595
047660 | Фасад цоколя 100мм,100х1600мм | Комплект для цоколей - для шкафов Altis шириной 1600 мм - высота 100 мм | Legrand | Индустриальное оборудование | 770 | Шкафы напольные металлические Altis | PL5 | 1 | ШТ | 15156.288 | Под заказ Т2 | не подлежит сертификации | 2021-12-31 |  |  | 7.9 | 44.82 | 1660 | 270 | 100 |  | 3245060476601
047662 | Фланец вентил.100х600мм | Вентиляционная цокольная пластина - для шкафов Altis шириной/глубиной 600 мм - высота 100 мм | Legrand | Индустриальное оборудование | 770 | Шкафы напольные металлические Altis | PL5 | 1 | ШТ | 2427.144 | Под заказ Т2 | не подлежит сертификации | 2020-12-31 | Будет удален |  | 1.063 | 3.8372 | 513 | 136 | 55 |  | 3245060476625
047665 | Фасад цоколя 200мм,400х600мм | Комплект для цоколей - для шкафов Altis шириной 400 мм - высота 200 мм | Legrand | Индустриальное оборудование | 770 | Шкафы напольные металлические Altis | PL5 | 1 | ШТ | 16491.756 | Под заказ Т2 | не подлежит сертификации | 2021-12-31 |  |  | 5.41 | 29.12 | 448 | 260 | 250 |  | 3245060476656
047666 | Фасад цоколя 200Мм,200х600мм | Комплект для цоколей - для шкафов Altis шириной 600 мм - высота 200 мм | Legrand | Индустриальное оборудование | 770 | Шкафы напольные металлические Altis | PL5 | 1 | ШТ | 16331.028 | На складе | не подлежит сертификации | 2021-12-31 |  |  | 7.28 | 31.878 | 630 | 220 | 230 |  | 3245060476663
047667 | Фасад цоколя 200мм,200х800мм | Комплект для цоколей - для шкафов Altis шириной 800 мм - высота 200 мм | Legrand | Индустриальное оборудование | 770 | Шкафы напольные металлические Altis | PL5 | 1 | ШТ | 16474.044 | На складе | не подлежит сертификации | 2021-12-31 |  |  | 8.875 | 46.2891 | 845 | 220 | 249 |  | 3245060476670
047668 | Фасад цоколя 200мм,200х1000мм | Комплект для цоколей - для шкафов Altis шириной 1000 мм - высота 200 мм | Legrand | Индустриальное оборудование | 770 | Шкафы напольные металлические Altis | PL5 | 1 | ШТ | 20582.568 | На складе | не подлежит сертификации | 2021-12-31 |  |  | 10.04 | 56.33 | 1048 | 215 | 250 |  | 3245060476687
047669 | Фасад цоколя 200мм,200х1200мм | Комплект для цоколей - для шкафов Altis шириной 1200 мм - высота 200 мм | Legrand | Индустриальное оборудование | 770 | Шкафы напольные металлические Altis | PL5 | 1 | ШТ | 25322.676 | Под заказ Т2 | не подлежит сертификации | 2021-12-31 |  |  | 12.575 | 63.984 | 1240 | 215 | 240 |  | 3245060476694
047670 | Фасад цоколя 200мм 200х1600мм | Комплект для цоколей - для шкафов Altis шириной 1600 мм - высота 200 мм | Legrand | Индустриальное оборудование | 770 | Шкафы напольные металлические Altis | PL5 | 1 | ШТ | 23436.756 | Под заказ Т2 | не подлежит сертификации | 2021-12-31 |  |  | 14.9 | 89.3893 | 1645 | 220 | 247 |  | 3245060476700
047672 | Фланец щеточн.100мм,100х500мм | Щеточная цокольная пластина - для шкафов Altis шириной/глубиной 500 мм - высота 100 мм | Legrand | Индустриальное оборудование | 770 | Шкафы напольные металлические Altis | PL5 | 1 | ШТ | 5611.872 | Под заказ Т2 | не подлежит сертификации | 2021-12-31 |  |  | 0.741 | 2.7988 | 416 | 116 | 58 |  | 3245060476724
047673 | Фланец щеточн. 100мм 100х600мм | Щеточная цокольная пластина - для шкафов Altis шириной/глубиной 600 мм - высота 100 мм | Legrand | Индустриальное оборудование | 770 | Шкафы напольные металлические Altis | PL5 | 1 | ШТ | 5442.744 | Под заказ Т2 | не подлежит сертификации | 2021-12-31 |  |  | 0.915 | 3.3091 | 514 | 111 | 58 |  | 3245060476731
047674 | Фланец цокол. 100мм,100х800мм | Щеточная цокольная пластина - для шкафов Altis шириной/глубиной 800 мм - высота 100 мм | Legrand | Индустриальное оборудование | 770 | Шкафы напольные металлические Altis | PL5 | 1 | ШТ | 8604.624 | Под заказ Т2 | не подлежит сертификации | 2021-12-31 |  |  | 1.266 | 4.4788 | 715 | 108 | 58 |  | 3245060476748
047675 | Фланец цокол. 100мм,100х300мм | Фланец цоколя 100 мм,100х300 мм | Legrand | Индустриальное оборудование | 770 | Шкафы напольные металлические Altis | PL5 | 1 | ШТ | 3375.252 | Под заказ Т2 | не подлежит сертификации | 2021-12-31 | Будет удален |  | 0.775 | 1.0972 | 211 | 100 | 52 |  | 3245060476755
047676 | Фланец цокол. 100мм,100х400мм | Комплект боковых неперфорированных цокольных пластин - для шкафов Altis глубиной 400 мм - высота 100 мм | Legrand | Индустриальное оборудование | 770 | Шкафы напольные металлические Altis | PL5 | 1 | ШТ | 3384.084 | На складе | не подлежит сертификации | 2021-12-31 |  |  | 1.191 | 2.0724 | 314 | 110 | 60 |  | 3245060476762
047677 | Фланец цоколя 100мм,100х500мм | Комплект боковых неперфорированных цокольных пластин - для шкафов Altis глубиной 500 мм - высота 100 мм | Legrand | Индустриальное оборудование | 770 | Шкафы напольные металлические Altis | PL5 | 1 | ШТ | 3644.436 | Под заказ Т2 | не подлежит сертификации | 2021-12-31 |  |  | 1.608 | 2.6832 | 430 | 120 | 52 |  | 3245060476779
047678 | Фланец цокол.100мм,100х600мм | Комплект боковых неперфорированных цокольных пластин - для шкафов Altis глубиной 600 мм - высота 100 мм | Legrand | Индустриальное оборудование | 770 | Шкафы напольные металлические Altis | PL5 | 1 | ШТ | 3961.56 | На складе | не подлежит сертификации | 2021-12-31 |  |  | 2.032 | 3.2538 | 510 | 110 | 58 |  | 3245060476786
047679 | Фланец цокол.100мм,100Х800мм | Комплект боковых неперфорированных цокольных пластин - для шкафов Altis глубиной 800 мм - высота 100 мм | Legrand | Индустриальное оборудование | 770 | Шкафы напольные металлические Altis | PL5 | 1 | ШТ | 4507.296 | Под заказ Т2 | не подлежит сертификации | 2021-12-31 |  |  | 2.706 | 3.763 | 710 | 100 | 53 |  | 3245060476793
047681 | Комплект внешн.сборки,500кг/м3 | Комплект для внешней стяжки шкафов - для шкафов Altis - нагрузка 500 кг/м³ | Legrand | Индустриальное оборудование | 770 | Шкафы напольные металлические Altis | PL5 | 1 | ШТ | 6679.5 | На складе | не подлежит сертификации | 2021-12-31 |  |  | 1.544 | 7.6612 | 265 | 245 | 118 |  | 3245060476816
047682 | Комп. д/внутр.сборки | Комплект для внутренней стяжки шкафов - для шкафов Altis - нагрузка 500 кг/м³ | Legrand | Индустриальное оборудование | 770 | Шкафы напольные металлические Altis | PL5 | 1 | ШТ | 4293.096 | На складе | не подлежит сертификации | 2021-12-31 |  |  | 1.224 | 6.4719 | 255 | 235 | 108 |  | 3245060476823
047683 | Компл. внутр.сборки 1000 кг/м3 | Комплект для внутренней стяжки шкафов - для шкафов Altis - нагрузка 1000 кг/м³ | Legrand | Индустриальное оборудование | 770 | Шкафы напольные металлические Altis | PL5 | 1 | ШТ | 5014.668 | На складе | не подлежит сертификации | 2021-12-31 |  |  | 1.62 | 6.4719 | 255 | 235 | 108 |  | 3245060476830
047684 | Смотровое окно 700х500 | Смотровое окно 700х500 мм | Legrand | Индустриальное оборудование | 770 | Шкафы напольные металлические Altis | PL5 | 1 | ШТ | 79030.404 | Под заказ Т2 | не подлежит сертификации | 2021-12-31 |  |  | 3.852 | 32.4 | 750 | 540 | 80 |  | 3245060476847
047685 | Фланец цокол. 200мм,200х300мм | Фланец цоколя 200 мм,200х300 мм | Legrand | Индустриальное оборудование | 770 | Шкафы напольные металлические Altis | PL5 | 1 | ШТ | 5543.304 | Под заказ Т2 | не подлежит сертификации | 2021-12-31 | Будет удален |  | 1.549 | 2.6122 | 225 | 215 | 54 |  | 3245060476854
047686 | Фланец цокол.200мм,200х400мм | Фланец цоколя 200 мм,200х400 мм | Legrand | Индустриальное оборудование | 770 | Шкафы напольные металлические Altis | PL5 | 1 | ШТ | 5749.128 | На складе | не подлежит сертификации | 2021-12-31 |  |  | 2.301 | 3.84 | 320 | 200 | 60 |  | 3245060476861
047687 | Фланец цокол. 200мм 200х500мм | Комплект боковых неперфорированных цокольных пластин - для шкафов Altis глубиной 500 мм - высота 200 мм | Legrand | Индустриальное оборудование | 770 | Шкафы напольные металлические Altis | PL5 | 1 | ШТ | 19136.916 | На складе | не подлежит сертификации | 2021-12-31 |  |  | 3.185 | 5.8212 | 420 | 210 | 66 |  | 3245060476878
047688 | Фланец цокол. 200мм 200х600мм | Комплект боковых неперфорированных цокольных пластин - для шкафов Altis глубиной 600 мм - высота 200 мм | Legrand | Индустриальное оборудование | 770 | Шкафы напольные металлические Altis | PL5 | 1 | ШТ | 7196.736 | На складе | не подлежит сертификации | 2021-12-31 |  |  | 4.051 | 5.665 | 515 | 200 | 55 |  | 3245060476885
047689 | Фланец цокол.200мм,200х800мм | Комплект боковых неперфорированных цокольных пластин - для шкафов Altis глубиной 800 мм - высота 200 мм | Legrand | Индустриальное оборудование | 770 | Шкафы напольные металлические Altis | PL5 | 1 | ШТ | 7956.096 | На складе | не подлежит сертификации | 2021-12-31 |  |  | 5.502 | 7.8003 | 725 | 203 | 53 |  | 3245060476892
047691 | Траверс соединительный 400мм | Траверс цоколя - для шкафов Altis шириной/глубиной 400 мм | Legrand | Индустриальное оборудование | 770 | Шкафы напольные металлические Altis | PL5 | 1 | ШТ | 3522.444 | Под заказ Т2 | не подлежит сертификации | 2021-12-31 |  |  | 0.447 | 0.90324 | 386 | 52 | 45 |  | 3245060476915
047692 | Траверс соединительный 500мм | Траверс цоколя - для шкафов Altis шириной/глубиной 500 мм | Legrand | Индустриальное оборудование | 770 | Шкафы напольные металлические Altis | PL5 | 1 | ШТ | 3473.988 | Под заказ Т2 | не подлежит сертификации | 2021-12-31 |  |  | 0.568 | 1.3937 | 489 | 57 | 50 |  | 3245060476922
047693 | Траверс цоколя соединит. 600мм | Траверс цоколя - для шкафов Altis шириной/глубиной 600 мм | Legrand | Индустриальное оборудование | 770 | Шкафы напольные металлические Altis | PL5 | 1 | ШТ | 3736.056 | Под заказ Т2 | не подлежит сертификации | 2021-12-31 |  |  | 0.697 | 1.6142 | 587 | 55 | 50 |  | 3245060476939
047694 | Траверс цоколя соединит. 800мм | Траверс цоколя - для шкафов Altis шириной/глубиной 800 мм | Legrand | Индустриальное оборудование | 770 | Шкафы напольные металлические Altis | PL5 | 1 | ШТ | 4086.456 | Под заказ Т2 | не подлежит сертификации | 2021-12-31 |  |  | 0.952 | 13.5564 | 715 | 395 | 48 |  | 3245060476946
047695 | Траверс цоколя соединит 1000мм | Соединительная пластина - для шкафов Altis - для шкафа глубиной 1000 мм | Legrand | Индустриальное оборудование | 770 | Шкафы напольные металлические Altis | PL5 | 1 | ШТ | 4739.364 | Под заказ Т2 | не подлежит сертификации | 2021-12-31 |  |  | 1.188 | 1.2595 | 984 | 40 | 32 |  | 3245060476953
047696 | Рым-болты М14,1000кг/м3 | Комплект из 4 рым-болтов M14 - для шкафов Altis металлический | Legrand | Индустриальное оборудование | 770 | Шкафы напольные металлические Altis | PL5 | 1 | ШТ | 5498.964 | На складе | не подлежит сертификации | 2021-12-31 |  |  | 0.994 | 1.35 | 180 | 100 | 75 |  | 3245060476960
047698 | Подъемные уголки,1000кг/м3 | Уголок для подъёма - для сборных металлических шкафов Altis | Legrand | Индустриальное оборудование | 770 | Шкафы напольные металлические Altis | PL5 | 1 | ШТ | 6766.164 | Под заказ Т2 | не подлежит сертификации | 2021-12-31 |  |  | 1.76 | 5.2675 | 215 | 175 | 140 |  | 3245060476984
047700 | Ролики с тормозом 4 шт | Комплект из 4 опорных роликов со встроенным тормозным устройством - для шкафов Altis | Legrand | Индустриальное оборудование | 770 | Шкафы напольные металлические Altis | PL5 | 1 | ШТ | 38008.068 | На складе | не подлежит сертификации | 2021-12-31 |  |  | 3.802 | 5.2675 | 215 | 175 | 140 |  | 3245060477004
047702 | Кронштейны настен.монтажа Inox | Комплект из 2 уголков для настенного крепления, из нержавеющей стали | Legrand | Индустриальное оборудование | 770 | Шкафы напольные металлические Altis | PL5 | 1 | ШТ | 10930.2 | Под заказ Т2 | не подлежит сертификации | 2021-12-31 |  |  | 1.008 | 2.649 | 216 | 146 | 84 |  | 3245060477028
047704 | Цоколь сопряжен. 400х200мм | Устройство для бокового ввода - для шкафов Altis глубиной 400 мм - высота 200 мм | Legrand | Индустриальное оборудование | 770 | Шкафы напольные металлические Altis | PL5 | 1 | ШТ | 15799.488 | Под заказ Т2 | не подлежит сертификации | 2021-12-31 |  |  | 6.071 | 28.2623 | 533 | 525 | 101 |  | 3245060477042
047705 | Цоколь сопряжен. 500х200мм | Устройство для бокового ввода - для шкафов Altis глубиной 500 мм - высота 200 мм | Legrand | Индустриальное оборудование | 770 | Шкафы напольные металлические Altis | PL5 | 1 | ШТ | 16003.884 | Под заказ Т2 | не подлежит сертификации | 2021-12-31 |  |  | 7.8 | 100.8 | 630 | 250 | 640 |  | 3245060477059
047706 | Цоколь сопряжен. 600х200мм | Кессон цоколя 600x200 мм | Legrand | Индустриальное оборудование | 770 | Шкафы напольные металлические Altis | PL5 | 1 | ШТ | 19538.904 | Под заказ Т2 | не подлежит сертификации | 2021-12-31 | Будет удален |  | 9.4 | 98.7656 | 625 | 245 | 645 |  | 3245060477066
047707 | Полка 600 мм | Полка - для шкафов Altis с дверью шириной 600 мм - 2 позиции | Legrand | Индустриальное оборудование | 770 | Шкафы напольные металлические Altis | PL5 | 1 | ШТ | 13556.772 | Под заказ Т2 | не подлежит сертификации | 2021-12-31 |  |  | 3.739 | 24.0869 | 703 | 423 | 81 |  | 3245060477073
047708 | Полка 800мм | Полка - для шкафов Altis с дверью шириной 800 мм - 2 позиции | Legrand | Индустриальное оборудование | 770 | Шкафы напольные металлические Altis | PL5 | 1 | ШТ | 18129.228 | Под заказ Т2 | не подлежит сертификации | 2021-12-31 |  |  | 4.826 | 24.0869 | 703 | 423 | 81 |  | 3245060477080
047709 | Полка 1000 мм | Полка - для шкафов Altis с дверью шириной 1000 мм - 2 позиции | Legrand | Индустриальное оборудование | 770 | Шкафы напольные металлические Altis | PL5 | 1 | ШТ | 16369.428 | Под заказ Т2 | не подлежит сертификации | 2021-12-31 |  |  | 6.3 | 54.29 | 890 | 610 | 100 |  | 3245060477097
047711 | Клипса M5 | Клипса M5 | Legrand | Индустриальное оборудование | 770 | Шкафы напольные металлические Altis | PL5 | 50 | ШТ | 42.06 | Под заказ Т2 | не подлежит сертификации | 2019-12-31 | Будет удален |  | 0.249 | 0.57728 | 160 | 88 | 41 |  | 3245060477110
047712 | Клипса M6 | Клипса для самонарезающих винтов M6 - для рам шкафов Altis и перфорированных траверсов | Legrand | Индустриальное оборудование | 770 | Шкафы напольные металлические Altis | PL5 | 50 | ШТ | 57.156 | Под заказ Т2 | не подлежит сертификации | 2019-12-31 |  |  | 0.259 | 0.29988 | 105 | 51 | 56 |  | 3245060477127
047713 | Клипса M8 | Клипса для самонарезающих винтов M8 - для рам шкафов Altis и перфорированных траверсов | Legrand | Индустриальное оборудование | 770 | Шкафы напольные металлические Altis | PL5 | 50 | ШТ | 66.42 | На складе | не подлежит сертификации | 2019-12-31 |  |  | 0.272 | 0.57728 | 160 | 88 | 41 |  | 3245060477134
047715 | Din-рейка на дверь 600мм | DIN-рейка на дверь - для шкафов Altis с дверью шириной 600 мм | Legrand | Индустриальное оборудование | 770 | Шкафы напольные металлические Altis | PL5 | 1 | ШТ | 1007.472 | Под заказ Т2 | не подлежит сертификации | 2021-12-31 |  |  | 0.304 | 0.322 | 460 | 35 | 20 |  | 3245060477158
047716 | Din-рейка на дверь,800мм | DIN-рейка на дверь - для шкафов Altis с дверью шириной 800 мм | Legrand | Индустриальное оборудование | 770 | Шкафы напольные металлические Altis | PL5 | 1 | ШТ | 2000.796 | Под заказ Т2 | не подлежит сертификации | 2021-12-31 |  |  | 0.443 | 0.528 | 660 | 40 | 20 |  | 3245060477165
047717 | Din-рейка на дверь 1000 | DIN-рейка на дверь - для шкафов Altis с дверью шириной 1000 мм | Legrand | Индустриальное оборудование | 770 | Шкафы напольные металлические Altis | PL5 | 1 | ШТ | 2548.332 | Под заказ Т2 | не подлежит сертификации | 2021-12-31 |  |  | 0.577 | 0.684 | 855 | 40 | 20 |  | 3245060477172
047718 | Уголки крепежн.д/рейки н/дверь | Набор из 2 крепежных уголокоы для рейки на дверь - для шкафов Altis | Legrand | Индустриальное оборудование | 770 | Шкафы напольные металлические Altis | PL5 | 10 | ШТ | 741.552 | Под заказ Т2 | не подлежит сертификации | 2021-12-31 |  |  | 0.19 | 0.18928 | 70 | 52 | 52 |  | 3245060477189
047719 | Профиль монтаж.дверной 600мм | Монтажный профиль - для шкафов Altis - длина 600 мм | Legrand | Индустриальное оборудование | 770 | Шкафы напольные металлические Altis | PL5 | 1 | ШТ | 3207.924 | Под заказ Т2 | не подлежит сертификации | 2021-12-31 |  |  | 0.532 | 0.7395 | 493 | 60 | 25 |  | 3245060477196
047720 | Профиль монтаж.дверной 800мм | Монтажный профиль - для шкафов Altis - длина 800 мм | Legrand | Индустриальное оборудование | 770 | Шкафы напольные металлические Altis | PL5 | 1 | ШТ | 4277.196 | Под заказ Т2 | не подлежит сертификации | 2021-12-31 |  |  | 1 | 0.73425 | 890 | 55 | 15 |  | 3245060477202
047721 | Профиль монтаж.дверной 1000мм | Монтажный профиль - для шкафов Altis - длина 1000 мм | Legrand | Индустриальное оборудование | 770 | Шкафы напольные металлические Altis | PL5 | 1 | ШТ | 5346.516 | Под заказ Т2 | не подлежит сертификации | 2021-12-31 |  |  | 0.962 | 0.979 | 890 | 55 | 20 |  | 3245060477219
047722 | Рейка симметр.разр. 2 м, 7,5мм | Нарезаемая рейка с продолговатыми отверстиями глубиной 7,5 мм - длина 2 м | Legrand | Индустриальное оборудование | 770 | Шкафы напольные металлические Altis | PL5 | 10 | ШТ | 720.048 | На складе | не подлежит сертификации | 2021-12-31 |  |  | 6.2 | 4.0662 | 2009 | 44 | 46 |  | 3245060477226
047723 | Рейка симметр.разр. 2м, 15мм | Нарезаемая рейка с продолговатыми отверстиями глубиной 15 мм - длина 2 м | Legrand | Индустриальное оборудование | 770 | Шкафы напольные металлические Altis | PL5 | 10 | ШТ | 1270.68 | На складе | не подлежит сертификации | 2021-12-31 |  |  | 12.1 | 6.8434 | 2011 | 83 | 41 |  | 3245060477233
047724 | Рейка симметр. д/шкафа 400мм | Рейка симметричная Lina 25 для рамы - для шкафов Altis шириной 400 мм | Legrand | Индустриальное оборудование | 770 | Шкафы напольные металлические Altis | PL5 | 5 | ШТ | 473.604 | Под заказ Т2 | не подлежит сертификации | 2021-12-31 |  |  | 1.041 | 1.6601 | 308 | 98 | 55 |  | 3245060477240
047726 | Рейка симметр. д/шкафа 600мм | Рейка симметричная Lina 25 для рамы - для шкафов Altis шириной 600 мм | Legrand | Индустриальное оборудование | 770 | Шкафы напольные металлические Altis | PL5 | 5 | ШТ | 576.696 | На складе | не подлежит сертификации | 2021-12-31 |  |  | 1.685 | 0.9557 | 503 | 50 | 38 |  | 3245060477264
047728 | Рейка симметр. д/шкафа 800мм | Рейка симметричная Lina 25 для рамы - для шкафов Altis шириной 800 мм | Legrand | Индустриальное оборудование | 770 | Шкафы напольные металлические Altis | PL5 | 5 | ШТ | 1027.104 | Под заказ Т2 | не подлежит сертификации | 2021-12-31 |  |  | 2.336 | 1.33 | 700 | 50 | 38 |  | 3245060477288
047730 | Рейка симметр.д/шкафа 1000мм | Рейка симметричная Lina 25 для рамы - для шкафов Altis шириной 1000 мм | Legrand | Индустриальное оборудование | 770 | Шкафы напольные металлические Altis | PL5 | 5 | ШТ | 979.572 | На складе | не подлежит сертификации | 2021-12-31 |  |  | 3.028 | 1.5352 | 902 | 46 | 37 |  | 3245060477301
047732 | Рейка симметр.д/шкафа 1200мм | Рейка симметричная Lina 25 для рамы - для шкафов Altis шириной 1200 мм | Legrand | Индустриальное оборудование | 770 | Шкафы напольные металлические Altis | PL5 | 5 | ШТ | 1113.996 | Под заказ Т2 | не подлежит сертификации | 2021-12-31 |  |  | 3.458 | 1.9764 | 1098 | 36 | 50 |  | 3245060477325
047736 | Рейка симметр.д/шкафа 1600мм | Рейка симметричная Lina 25 для рамы - для шкафов Altis шириной 1600 мм | Legrand | Индустриальное оборудование | 770 | Шкафы напольные металлические Altis | PL5 | 5 | ШТ | 1588.812 | Под заказ Т2 | не подлежит сертификации | 2021-12-31 |  |  | 4.7 | 3.0005 | 1520 | 47 | 42 |  | 3245060477363
048014 | Траверс горизонт. 400мм | Траверс перфорированный горизонтальный - для шкафов Altis шириной/глубиной 400 мм | Legrand | Индустриальное оборудование | 770 | Шкафы напольные металлические Altis | PL5 | 1 | ШТ | 2746.74 | На складе | не подлежит сертификации | 2021-12-31 |  |  | 0.559 | 2.5559 | 380 | 118 | 57 |  | 3245060480141
048015 | Траверс горизонт. 500мм | Траверс перфорированный горизонтальный - для шкафов Altis шириной/глубиной 500 мм | Legrand | Индустриальное оборудование | 770 | Шкафы напольные металлические Altis | PL5 | 1 | ШТ | 3685.32 | Под заказ Т2 | не подлежит сертификации | 2021-12-31 |  |  | 0.706 | 2.7989 | 595 | 84 | 56 |  | 3245060480158
048016 | Траверс горизон.по глуб. 600мм | Траверс перфорированный горизонтальный - для шкафов Altis шириной/глубиной 600 мм | Legrand | Индустриальное оборудование | 770 | Шкафы напольные металлические Altis | PL5 | 1 | ШТ | 3017.556 | Под заказ Т2 | не подлежит сертификации | 2021-12-31 |  |  | 0.96 | 1.3054 | 523 | 52 | 48 |  | 3245060480165
048017 | Траверс горизон. 800мм | Траверс перфорированный горизонтальный - для шкафов Altis шириной/глубиной 800 мм | Legrand | Индустриальное оборудование | 770 | Шкафы напольные металлические Altis | PL5 | 1 | ШТ | 3145.488 | На складе | не подлежит сертификации | 2021-12-31 |  |  | 1.02 | 1.8 | 720 | 50 | 50 |  | 3245060480172
048018 | Траверс горизон 1000мм | Траверс перфорированный горизонтальный - для шкафов Altis шириной/глубиной 1000 мм | Legrand | Индустриальное оборудование | 770 | Шкафы напольные металлические Altis | PL5 | 1 | ШТ | 3753.816 | Под заказ Т2 | не подлежит сертификации | 2021-12-31 |  |  | 1.3 | 2.184 | 910 | 48 | 50 |  | 3245060480189
048020 | Крепление для верт. стоек | Крепление для вертикальных стоек - для шкафов Altis | Legrand | Индустриальное оборудование | 770 | Шкафы напольные металлические Altis | PL5 | 1 | ШТ | 4596.996 | Под заказ Т2 | не подлежит сертификации | 2021-12-31 |  |  | 0.6 | 0.8429 | 147 | 94 | 61 |  | 3245060480202
048021 | Уголки жесткости 2 шт. | Уголок жёсткости - для шкафов Altis | Legrand | Индустриальное оборудование | 770 | Шкафы напольные металлические Altis | PL5 | 1 | ШТ | 2731.656 | Под заказ Т2 | не подлежит сертификации | 2021-12-31 |  |  | 0.241 | 0.53361 | 90 | 77 | 77 |  | 3245060480219
048022 | Салазки | Направляющие - для шкафов Altis | Legrand | Индустриальное оборудование | 770 | Шкафы напольные металлические Altis | PL5 | 1 | ШТ | 2799.996 | Под заказ Т2 | не подлежит сертификации | 2021-12-31 |  |  | 0.563 | 0.6084 | 390 | 52 | 30 |  | 3245060480226
048024 | Траверс универсальный 400мм | Перфорированный траверс многофункциональный - для шкафов Altis шириной/высотой/глубиной 400 мм | Legrand | Индустриальное оборудование | 770 | Шкафы напольные металлические Altis | PL5 | 1 | ШТ | 4006.632 | Под заказ Т2 | не подлежит сертификации | 2021-12-31 |  |  | 0.957 | 2.5559 | 380 | 118 | 57 |  | 3245060480240
048025 | Траверс универсальный 500мм | Перфорированный траверс многофункциональный - для шкафов Altis шириной/высотой/глубиной 500 мм | Legrand | Индустриальное оборудование | 770 | Шкафы напольные металлические Altis | PL5 | 1 | ШТ | 4461.972 | Под заказ Т2 | не подлежит сертификации | 2021-12-31 |  |  | 1.265 | 4.6985 | 565 | 132 | 63 |  | 3245060480257
048026 | Траверс многофунк. 600 мм | Перфорированный траверс многофункциональный - для шкафов Altis шириной/высотой/глубиной 600 мм | Legrand | Индустриальное оборудование | 770 | Шкафы напольные металлические Altis | PL5 | 1 | ШТ | 4680.924 | На складе | не подлежит сертификации | 2021-12-31 |  |  | 1.372 | 2.558 | 523 | 67 | 73 |  | 3245060480264
048027 | Траверс универсальный 800мм | Перфорированный траверс многофункциональный - для шкафов Altis шириной/высотой/глубиной 800 мм | Legrand | Индустриальное оборудование | 770 | Шкафы напольные металлические Altis | PL5 | 1 | ШТ | 5009.424 | На складе | не подлежит сертификации | 2021-12-31 |  |  | 1.864 | 3.942 | 730 | 120 | 45 |  | 3245060480271
048028 | Траверс универсальный 1000мм | Перфорированный траверс многофункциональный - для шкафов Altis шириной/высотой/глубиной 1000 мм | Legrand | Индустриальное оборудование | 770 | Шкафы напольные металлические Altis | PL5 | 1 | ШТ | 5949.18 | Под заказ Т2 | не подлежит сертификации | 2021-12-31 |  |  | 2.385 | 3.864 | 920 | 70 | 60 |  | 3245060480288
048029 | Траверс универсальный 1200мм | Перфорированный траверс многофункциональный - для шкафов Altis шириной/высотой/глубиной 1200 мм | Legrand | Индустриальное оборудование | 770 | Шкафы напольные металлические Altis | PL5 | 1 | ШТ | 5618.376 | Под заказ Т2 | не подлежит сертификации | 2021-12-31 |  |  | 2.8 | 5.5935 | 1130 | 90 | 55 |  | 3245060480295
048030 | Траверс универсальный 1400мм | Траверс универсальный 1400 мм | Legrand | Индустриальное оборудование | 770 | Шкафы напольные металлические Altis | PL5 | 1 | ШТ | 6352.428 | Под заказ Т2 | не подлежит сертификации | 2021-12-31 | Будет удален |  | 3.3 | 7.7517 | 1305 | 90 | 66 |  | 3245060480301
048031 | Траверс универсальный 1600мм | Перфорированный траверс многофункциональный - для шкафов Altis шириной/высотой/глубиной 1600 мм | Legrand | Индустриальное оборудование | 770 | Шкафы напольные металлические Altis | PL5 | 1 | ШТ | 7764.084 | Под заказ Т2 | не подлежит сертификации | 2021-12-31 |  |  | 3.8 | 6.7455 | 1503 | 88 | 51 |  | 3245060480318
048032 | Траверс универсальный 1800мм | Перфорированный траверс многофункциональный - для шкафов Altis шириной/высотой/глубиной 1800 мм | Legrand | Индустриальное оборудование | 770 | Шкафы напольные металлические Altis | PL5 | 1 | ШТ | 7795.068 | Под заказ Т2 | не подлежит сертификации | 2021-12-31 |  |  | 4.4 | 7.656 | 1740 | 88 | 50 |  | 3245060480325
048033 | Траверс универсальный 2000мм | Перфорированный траверс многофункциональный - для шкафов Altis шириной/высотой/глубиной 2000 мм | Legrand | Индустриальное оборудование | 770 | Шкафы напольные металлические Altis | PL5 | 1 | ШТ | 9056.784 | На складе | не подлежит сертификации | 2021-12-31 |  |  | 4.8 | 7.9511 | 1904 | 87 | 48 |  | 3245060480332
048035 | Пергородка разд.1800х400мм | Перегородка разделительная - для шкафов Altis шириной 400 мм и высотой 1800 мм | Legrand | Индустриальное оборудование | 770 | Шкафы напольные металлические Altis | PL5 | 1 | ШТ | 18818.268 | Под заказ Т2 | не подлежит сертификации | 2021-12-31 |  |  | 8 | 40.1587 | 1728 | 332 | 70 |  | 3245060480356
048036 | Пергородка разд.1800х500мм | Перегородка разделительная - для шкафов Altis шириной 500 мм и высотой 1800 мм | Legrand | Индустриальное оборудование | 770 | Шкафы напольные металлические Altis | PL5 | 1 | ШТ | 19946.532 | Под заказ Т2 | не подлежит сертификации | 2021-12-31 |  |  | 10.4 | 52.2547 | 1728 | 432 | 70 |  | 3245060480363
048040 | Пергородка разд.2000х400мм | Перегородка разделительная - для шкафов Altis шириной 400 мм и высотой 2000 мм | Legrand | Индустриальное оборудование | 770 | Шкафы напольные металлические Altis | PL5 | 1 | ШТ | 19561.092 | Под заказ Т2 | не подлежит сертификации | 2021-12-31 |  |  | 8.765 | 44.8067 | 1928 | 332 | 70 |  | 3245060480400
048041 | Пергородка разд 2000х500мм | Перегородка разделительная - для шкафов Altis шириной 500 мм и высотой 2000 мм | Legrand | Индустриальное оборудование | 770 | Шкафы напольные металлические Altis | PL5 | 1 | ШТ | 16709.208 | Под заказ Т2 | не подлежит сертификации | 2021-12-31 |  |  | 11 | 59.9685 | 1928 | 432 | 72 |  | 3245060480417
048042 | Пергородка раздел.2000х600мм | Перегородка разделительная - для шкафов Altis шириной 600 мм и высотой 2000 мм | Legrand | Индустриальное оборудование | 770 | Шкафы напольные металлические Altis | PL5 | 1 | ШТ | 23094 | Под заказ Т2 | не подлежит сертификации | 2021-12-31 |  |  | 13.8 | 56.4133 | 1928 | 532 | 55 |  | 3245060480424
048043 | Пергородка разд.2000Х800мм | Перегородка разделительная - для шкафов Altis шириной 800 мм и высотой 2000 мм | Legrand | Индустриальное оборудование | 770 | Шкафы напольные металлические Altis | PL5 | 1 | ШТ | 17292.732 | Под заказ Т2 | не подлежит сертификации | 2021-12-31 |  |  | 18.1 | 98.7907 | 1928 | 732 | 70 |  | 3245060480431
048140 | Плата перфор Lina 12,5 800х800 | Перфорированная монтажная плата Lina 12.5 малого размера - для шкафов Altis шириной 800 мм и высотой 800 мм | Legrand | Индустриальное оборудование | 770 | Шкафы напольные металлические Altis | PL5 | 1 | ШТ | 22338.756 | Под заказ Т2 | не подлежит сертификации | 2021-12-31 |  |  | 6.9 | 15.123 | 710 | 710 | 30 |  | 3245060481407
048141 | Плата перф Lina12,5 800х1000 | Перфорированная монтажная плата Lina 12.5 малого размера - для шкафов Altis шириной 1000 мм и высотой 800 мм | Legrand | Индустриальное оборудование | 770 | Шкафы напольные металлические Altis | PL5 | 1 | ШТ | 16503.504 | Под заказ Т1 | не подлежит сертификации | 2021-12-31 |  |  | 9 | 19.2465 | 910 | 705 | 30 |  | 3245060481414
048142 | Плата доборн. Lina 12,5 1200мм | Перфорированная монтажная плата Lina 12.5 малого размера - для шкафов Altis шириной 1200 мм и высотой 800 мм | Legrand | Индустриальное оборудование | 770 | Шкафы напольные металлические Altis | PL5 | 1 | ШТ | 17823.768 | Под заказ Т2 | не подлежит сертификации | 2021-12-31 |  |  | 10.8 | 2.0125 | 700 | 115 | 25 |  | 3245060481421
048143 | Плата перф Lina 12,5 1000х800 | Перфорированная монтажная плата Lina 12.5 малого размера - для шкафов Altis шириной 800 мм и высотой 1000 мм | Legrand | Индустриальное оборудование | 770 | Шкафы напольные металлические Altis | PL5 | 1 | ШТ | 25086.852 | На складе | не подлежит сертификации | 2021-12-31 |  |  | 8.6 | 19.383 | 910 | 710 | 30 |  | 3245060481438
048144 | Пластина част. Lina12,5,1000мм | Перфорированная монтажная плата Lina 12.5 малого размера - для шкафов Altis шириной 1000 мм и высотой 1000 мм | Legrand | Индустриальное оборудование | 770 | Шкафы напольные металлические Altis | PL5 | 1 | ШТ | 20867.544 | Под заказ Т2 | не подлежит сертификации | 2021-12-31 |  |  | 11.1 | 25.389 | 930 | 910 | 30 |  | 3245060481445
048145 | Плата част. Lina12,5 1200мм | Перфорированная монтажная плата Lina 12.5 малого размера - для шкафов Altis шириной 1200 мм и высотой 1000 мм | Legrand | Индустриальное оборудование | 770 | Шкафы напольные металлические Altis | PL5 | 1 | ШТ | 22213.836 | Под заказ Т2 | не подлежит сертификации | 2021-12-31 |  |  | 13.5 | 35.5478 | 1110 | 915 | 35 |  | 3245060481452
048150 | Ввод кабеля щеточн.400х400мм | Щеточная пластина для защиты от пыли - IP 43 - для шкафов Altis шириной 400 мм и глубиной от 400 мм | Legrand | Индустриальное оборудование | 770 | Шкафы напольные металлические Altis | PL5 | 1 | ШТ | 6228.492 | Под заказ Т2 | не подлежит сертификации | 2021-12-31 |  |  | 1.083 | 2.0218 | 234 | 192 | 45 |  | 3245060481506
048151 | Ввод кабеля щеточн. 600х300мм | Пласт. Щетина 600х300 мм | Legrand | Индустриальное оборудование | 770 | Шкафы напольные металлические Altis | PL5 | 1 | ШТ | 7638.852 | Под заказ Т2 | не подлежит сертификации | 2021-12-31 | Будет удален |  | 1.409 | 1.694 | 440 | 110 | 35 |  | 3245060481513
048152 | Ввод кабеля щеточн. 600х400мм | Щеточная пластина для защиты от пыли - IP 43 - для шкафов Altis шириной 600 мм и глубиной от 400 мм | Legrand | Индустриальное оборудование | 770 | Шкафы напольные металлические Altis | PL5 | 1 | ШТ | 6251.736 | На складе | не подлежит сертификации | 2021-12-31 |  |  | 1.954 | 2.8829 | 429 | 192 | 35 |  | 3245060481520
048153 | Панель щеточн. 800х300мм | Пласт. Щетина 800x300 мм | Legrand | Индустриальное оборудование | 770 | Шкафы напольные металлические Altis | PL5 | 1 | ШТ | 9885.576 | Под заказ Т2 | не подлежит сертификации | 2021-12-31 | Будет удален |  | 2.106 | 13.056 | 640 | 425 | 48 |  | 3245060481537
048154 | Панель щеточн. 800х400мм | Щеточная пластина для защиты от пыли - IP 43 - для шкафов Altis шириной 800 мм и глубиной от 400 мм | Legrand | Индустриальное оборудование | 770 | Шкафы напольные металлические Altis | PL5 | 1 | ШТ | 9784.728 | На складе | не подлежит сертификации | 2021-12-31 |  |  | 2.814 | 11.5863 | 634 | 425 | 43 |  | 3245060481544
048155 | Панель щеточн. 1000х300мм | Пласт. Щетина 1000x300 мм | Legrand | Индустриальное оборудование | 770 | Шкафы напольные металлические Altis | PL5 | 1 | ШТ | 10891.536 | Под заказ Т2 | не подлежит сертификации | 2021-12-31 | Будет удален |  | 2.741 | 2.4632 | 835 | 118 | 25 |  | 3245060481551
048156 | Ввод кабеля щеточн.1000х400мм | Щеточная пластина для защиты от пыли - IP 43 - для шкафов Altis шириной 1000 мм и глубиной от 400 мм | Legrand | Индустриальное оборудование | 770 | Шкафы напольные металлические Altis | PL5 | 1 | ШТ | 9755.46 | На складе | не подлежит сертификации | 2021-12-31 |  |  | 3.796 | 5.69 | 838 | 194 | 35 |  | 3245060481568
048157 | Заглушка д/шкафа 500,400мм | Разборная пластина - для шкафов Altis шириной 400 мм и глубиной 500 мм | Legrand | Индустриальное оборудование | 770 | Шкафы напольные металлические Altis | PL5 | 1 | ШТ | 2536.272 | Под заказ Т2 | не подлежит сертификации | 2021-12-31 |  |  | 0.393 | 0.88578 | 228 | 111 | 35 |  | 3245060481575
048158 | Заглушка д/шкафа 600,400мм | Разборная пластина - для шкафов Altis шириной 400 мм и глубиной 600 мм | Legrand | Индустриальное оборудование | 770 | Шкафы напольные металлические Altis | PL5 | 1 | ШТ | 2784.24 | Под заказ Т2 | не подлежит сертификации | 2021-12-31 |  |  | 0.73 | 1.7066 | 230 | 212 | 35 |  | 3245060481582
048159 | Заглушка д/шкафа 800,400мм | Разборная пластина - для шкафов Altis шириной 400 мм и глубиной 800 мм | Legrand | Индустриальное оборудование | 770 | Шкафы напольные металлические Altis | PL5 | 1 | ШТ | 4210.308 | Под заказ Т2 | не подлежит сертификации | 2021-12-31 |  |  | 1.41 | 1.9215 | 244 | 225 | 35 |  | 3245060481599
048160 | Ввод кабеля резин. 400х400мм | Пластина с губчатой резиной - IP 43 - для шкафов Altis шириной 400 мм и глубиной от 400 мм | Legrand | Индустриальное оборудование | 770 | Шкафы напольные металлические Altis | PL5 | 1 | ШТ | 5003.256 | Под заказ Т2 | не подлежит сертификации | 2021-12-31 |  |  | 1.179 | 1.38 | 230 | 200 | 30 |  | 3245060481605
048161 | Ввод кабеля резин. 600х300мм | Ввод Каб. Резина 600х300 мм | Legrand | Индустриальное оборудование | 770 | Шкафы напольные металлические Altis | PL5 | 1 | ШТ | 4309.416 | Под заказ Т2 | не подлежит сертификации | 2021-12-31 | Будет удален |  | 1.584 | 2.3307 | 435 | 141 | 38 |  | 3245060481612
048162 | Ввод кабеля резин. 600х400мм | Пластина с губчатой резиной - IP 43 - для шкафов Altis шириной 600 мм и глубиной от 400 мм | Legrand | Индустриальное оборудование | 770 | Шкафы напольные металлические Altis | PL5 | 1 | ШТ | 4784.76 | Под заказ Т2 | не подлежит сертификации | 2021-12-31 |  |  | 2.14 | 3.1298 | 432 | 207 | 35 |  | 3245060481629
048163 | Ввод кабеля резин. 800х300мм | Ввод Каб. Резина 800x300 мм | Legrand | Индустриальное оборудование | 770 | Шкафы напольные металлические Altis | PL5 | 1 | ШТ | 4730.556 | Под заказ Т2 | не подлежит сертификации | 2021-12-31 | Будет удален |  | 2.433 | 3.3095 | 634 | 116 | 45 |  | 3245060481636
048164 | Ввод кабеля резин. 800х400мм | Пластина с губчатой резиной - IP 43 - для шкафов Altis шириной 800 мм и глубиной от 400 мм | Legrand | Индустриальное оборудование | 770 | Шкафы напольные металлические Altis | PL5 | 1 | ШТ | 4688.796 | Под заказ Т2 | не подлежит сертификации | 2021-12-31 |  |  | 3.087 | 1.3356 | 424 | 105 | 30 |  | 3245060481643
048165 | Ввод кабеля резин. 1000х300мм | Ввод Каб. Резина 1000x300 мм | Legrand | Индустриальное оборудование | 770 | Шкафы напольные металлические Altis | PL5 | 1 | ШТ | 4531.032 | Под заказ Т2 | не подлежит сертификации | 2021-12-31 | Будет удален |  | 3.043 | 5.0551 | 826 | 136 | 45 |  | 3245060481650
048166 | Ввод кабеля резин. 1000X400мм | Пластина с губчатой резиной - IP 43 - для шкафов Altis шириной 1000 мм и глубиной от 400 мм | Legrand | Индустриальное оборудование | 770 | Шкафы напольные металлические Altis | PL5 | 1 | ШТ | 6236.544 | Под заказ Т2 | не подлежит сертификации | 2021-12-31 |  |  | 4 | 5.0738 | 825 | 205 | 30 |  | 3245060481667
048167 | Заглушка д/шкафа 500,600мм | Разборная металлическая сплошная пластина для сальников - для шкафов Altis шириной 600 мм и глубиной 500 мм | Legrand | Индустриальное оборудование | 770 | Шкафы напольные металлические Altis | PL5 | 1 | ШТ | 2391.756 | Под заказ Т2 | не подлежит сертификации | 2021-12-31 |  |  | 0.72 | 1.3356 | 424 | 105 | 30 |  | 3245060481674
048168 | Заглушка д/шкафа 600мм | Панель для сальников IP55 600х300мм Altis | Legrand | Индустриальное оборудование | 770 | Шкафы напольные металлические Altis | PL5 | 1 | ШТ | 2641.932 | Под заказ Т2 | не подлежит сертификации | 2021-12-31 |  |  | 1.326 | 2.8959 | 448 | 202 | 32 |  | 3245060481681
048169 | Заглушка д/ввода каб.800/600мм | Разборная металлическая сплошная пластина для сальников - для шкафов Altis шириной 600 мм и глубиной 800 мм | Legrand | Индустриальное оборудование | 770 | Шкафы напольные металлические Altis | PL5 | 1 | ШТ | 3801.42 | Под заказ Т2 | не подлежит сертификации | 2021-12-31 |  |  | 2.605 | 3.5458 | 434 | 215 | 38 |  | 3245060481698
048170 | Панель Сabstop 400х400мм | Пластина Cabstop - IP 55 - для шкафов Altis шириной 400 мм и глубиной от 400 мм | Legrand | Индустриальное оборудование | 770 | Шкафы напольные металлические Altis | PL5 | 1 | ШТ | 8325.852 | Под заказ Т2 | не подлежит сертификации | 2021-12-31 |  |  | 1.239 | 6.9401 | 336 | 255 | 81 |  | 3245060481704
048171 | Панель Сabstop 600х300мм | Пласт. Сabstop 600х300 мм | Legrand | Индустриальное оборудование | 770 | Шкафы напольные металлические Altis | PL5 | 1 | ШТ | 8008.164 | Под заказ Т2 | не подлежит сертификации | 2021-12-31 | Будет удален |  | 1.332 | 5.2275 | 425 | 205 | 60 |  | 3245060481711
048172 | Панель Сabstop 600х400мм | Пластина Cabstop - IP 55 - для шкафов Altis шириной 600 мм и глубиной от 400 мм | Legrand | Индустриальное оборудование | 770 | Шкафы напольные металлические Altis | PL5 | 1 | ШТ | 9035.352 | На складе | не подлежит сертификации | 2021-12-31 |  |  | 2.095 | 9.9585 | 432 | 339 | 68 |  | 3245060481728
048173 | Панель Сabstop 800х300мм | Пласт. Сabstop 800x300 мм | Legrand | Индустриальное оборудование | 770 | Шкафы напольные металлические Altis | PL5 | 1 | ШТ | 12181.2 | Под заказ Т2 | не подлежит сертификации | 2021-12-31 | Будет удален |  | 2.087 | 8.9536 | 627 | 210 | 68 |  | 3245060481735
048174 | Панель Сabstop 800х400мм | Пластина Cabstop - IP 55 - для шкафов Altis шириной 800 мм и глубиной от 400 мм | Legrand | Индустриальное оборудование | 770 | Шкафы напольные металлические Altis | PL5 | 1 | ШТ | 14614.836 | На складе | не подлежит сертификации | 2021-12-31 |  |  | 2.815 | 13.8657 | 629 | 334 | 66 |  | 3245060481742
048175 | Панель Сabstop 1000х300мм | Пласт. Сabstop 1000x300 мм | Legrand | Индустриальное оборудование | 770 | Шкафы напольные металлические Altis | PL5 | 1 | ШТ | 11778.132 | Под заказ Т2 | не подлежит сертификации | 2021-12-31 | Будет удален |  | 2.436 | 12.9021 | 826 | 220 | 71 |  | 3245060481759
048176 | Панель Сabstop 1000х400мм | Пластина Cabstop - IP 55 - для шкафов Altis шириной 1000 мм и глубиной от 400 мм | Legrand | Индустриальное оборудование | 770 | Шкафы напольные металлические Altis | PL5 | 1 | ШТ | 13609.524 | Под заказ Т1 | не подлежит сертификации | 2021-12-31 |  |  | 3.98 | 20.7927 | 828 | 344 | 73 |  | 3245060481766
048177 | Заглушка д/шкафа 500,800мм | Разборная металлическая сплошная пластина для сальников - для шкафов Altis шириной 800 мм и глубиной 500 мм | Legrand | Индустриальное оборудование | 770 | Шкафы напольные металлические Altis | PL5 | 1 | ШТ | 2558.856 | Под заказ Т2 | не подлежит сертификации | 2021-12-31 |  |  | 1.061 | 7.56 | 630 | 400 | 30 |  | 3245060481773
048178 | Панель-заглушка 600,800мм | Заглушка для шкафа 600x800 мм | Legrand | Индустриальное оборудование | 770 | Шкафы напольные металлические Altis | PL5 | 1 | ШТ | 2853.456 | На складе | не подлежит сертификации | 2021-12-31 |  |  | 1.889 | 4.4684 | 629 | 222 | 32 |  | 3245060481780
048179 | Панель-заглушка 800мм | Разборная металлическая сплошная пластина для сальников - для шкафов Altis шириной 800 мм и глубиной 800 мм | Legrand | Индустриальное оборудование | 770 | Шкафы напольные металлические Altis | PL5 | 1 | ШТ | 6230.628 | На складе | не подлежит сертификации | 2021-12-31 |  |  | 3.735 | 6.048 | 630 | 320 | 30 |  | 3245060481797
048180 | Ввод кабеля IP55 400х400мм | Разборная металлическая сплошная пластина для сальников - IP 55 - для шкафов Altis шириной 400 мм и глубиной от 400 мм | Legrand | Индустриальное оборудование | 770 | Шкафы напольные металлические Altis | PL5 | 1 | ШТ | 5445.768 | Под заказ Т2 | не подлежит сертификации | 2021-12-31 |  |  | 1.343 | 1.4642 | 227 | 215 | 30 |  | 3245060481803
048181 | Ввод кабеля IP55 600х400мм | Разборная металлическая сплошная пластина для сальников - IP 55 - для шкафов Altis шириной 600 мм и глубиной от 400 мм | Legrand | Индустриальное оборудование | 770 | Шкафы напольные металлические Altis | PL5 | 1 | ШТ | 4581.984 | На складе | не подлежит сертификации | 2021-12-31 |  |  | 2.407 | 3.6929 | 446 | 207 | 40 |  | 3245060481810
048182 | Ввод кабеля IP55 800х400мм | Разборная металлическая сплошная пластина для сальников - IP 55 - для шкафов Altis шириной 800 мм и глубиной от 400 мм | Legrand | Индустриальное оборудование | 770 | Шкафы напольные металлические Altis | PL5 | 1 | ШТ | 6740.172 | На складе | не подлежит сертификации | 2021-12-31 |  |  | 3.569 | 8.8297 | 626 | 403 | 35 |  | 3245060481827
048183 | Ввод кабеля IP55 1000х400мм | Разборная металлическая сплошная пластина для сальников - IP 55 - для шкафов Altis шириной 1000 мм и глубиной от 400 мм | Legrand | Индустриальное оборудование | 770 | Шкафы напольные металлические Altis | PL5 | 1 | ШТ | 7120.716 | Под заказ Т2 | не подлежит сертификации | 2021-12-31 |  |  | 4.631 | 6.6074 | 828 | 210 | 38 |  | 3245060481834
048187 | Заглуш. д/ввода каб.500,1000мм | Разборная металлическая сплошная пластина для сальников - для шкафов Altis шириной 1000 мм и глубиной 500 мм | Legrand | Индустриальное оборудование | 770 | Шкафы напольные металлические Altis | PL5 | 1 | ШТ | 2729.124 | Под заказ Т2 | не подлежит сертификации | 2021-12-31 |  |  | 1.4 | 2.5523 | 826 | 103 | 30 |  | 3245060481872
048188 | Заглушка д/шкафа1000,600мм | Заглушка для шкафа 1000х600мм | Legrand | Индустриальное оборудование | 770 | Шкафы напольные металлические Altis | PL5 | 1 | ШТ | 2394.78 | Под заказ Т2 | не подлежит сертификации | 2021-12-31 |  |  | 2.476 | 5.9194 | 825 | 205 | 35 |  | 3245060481889
048189 | Заглушка д/шкафа1000,800мм | Разборная металлическая сплошная пластина для сальников - для шкафов Altis шириной 1000 мм и глубиной 800 мм | Legrand | Индустриальное оборудование | 770 | Шкафы напольные металлические Altis | PL5 | 1 | ШТ | 6165.648 | Под заказ Т2 | не подлежит сертификации | 2021-12-31 |  |  | 4.911 | 5.9034 | 831 | 222 | 32 |  | 3245060481896
048203 | Шасси 19'' - для шкафа ALTIS - 35 U | Шарнирная рама 19'' - для шкафов Altis - 35 U - 175 кг | Legrand | Индустриальное оборудование | 770 | Шкафы напольные металлические Altis | PL5 | 1 | ШТ | 78562.488 | Под заказ Т2 | не подлежит сертификации | 2020-12-31 |  |  | 19.4 | 125.8 | 1700 | 740 | 100 |  | 3245060482039
048204 | Шасси 19'' - для шкафа ALTIS - 40 U | Шарнирная рама 19'' - для шкафов Altis - 40 U - 200 кг | Legrand | Индустриальное оборудование | 770 | Шкафы напольные металлические Altis | PL5 | 1 | ШТ | 84242.832 | Под заказ Т2 | не подлежит сертификации | 2020-12-31 |  |  | 21.5 | 140.6 | 1900 | 740 | 100 |  | 3245060482046
048208 | Шасси для шкафа ALTIS - 18 U | Набор из 2 стоек 18 U - устанавливается на многофункциональные траверсы | Legrand | Индустриальное оборудование | 770 | Шкафы напольные металлические Altis | PL5 | 1 | ШТ | 8163.696 | Под заказ Т2 | не подлежит сертификации | 2020-12-31 |  |  | 3.093 | 3.6192 | 960 | 65 | 58 |  | 3245060482084
048220 | Направл. 2 шт. 42U Altis | Комплект из 2 направляющих - 42 U - для шкафов Altis - LCS² | Legrand | Индустриальное оборудование | 770 | Шкафы напольные металлические Altis | PL5 | 1 | ШТ | 23965.152 | На складе | не подлежит сертификации | 2021-12-31 |  |  | 5.002 | 7.8186 | 2012 | 67 | 58 |  | 3245060482206
048231 | Прибор осветительный, 11 Вт | Стандартный осветительный прибор - крепление винтами - IP 20 - IK 06 - без розетки | Legrand | Индустриальное оборудование | 770 | Шкафы напольные металлические Altis | PL5 | 1 | ШТ | 14979.168 | Под заказ Т2 | информация по запросу | 2018-10-23 |  |  | 0.475 | 2.2059 | 387 | 100 | 57 |  | 3245060482312
048233 | Прибор осветит, 11 Вт, розетка | Стандартный осветительный прибор - крепление винтами - IP 20 - IK 06 - с розеткой | Legrand | Индустриальное оборудование | 770 | Шкафы напольные металлические Altis | PL5 | 1 | ШТ | 18704.268 | Под заказ Т2 | информация по запросу | 2018-10-23 |  |  | 0.491 | 2.346 | 391 | 100 | 60 |  | 3245060482336
048234 | Прибор осветит, 11 Вт, магнит | Стандартный осветительный прибор - крепление на магнитах - кабель 3 м - IP 20 - IK 06 | Legrand | Индустриальное оборудование | 770 | Шкафы напольные металлические Altis | PL5 | 1 | ШТ | 20658.78 | На складе | информация по запросу | 2018-10-23 |  |  | 0.68 | 4.4168 | 426 | 128 | 81 |  | 3245060482343
048235 | Прибор осветит, 11 Вт, магнит | Стандартный осветительный прибор - крепление на магнитах - кабель 3 м - IP 20 - IK 06 | Legrand | Индустриальное оборудование | 770 | Шкафы напольные металлические Altis | PL5 | 1 | ШТ | 35306.472 | На складе | информация по запросу | 2018-10-23 |  |  | 0.699 | 3.9375 | 420 | 125 | 75 |  | 3245060482350
048236 | Прибор осветит, 11 Вт, магнит | Компактный осветительный прибор - крепление на раме сборного или моноблочного шкафа - IP 20 - IK 06 - кабель 1,80 м | Legrand | Индустриальное оборудование | 770 | Шкафы напольные металлические Altis | PL5 | 1 | ШТ | 7675.92 | На складе | сертифицировано | 2019-03-24 |  |  | 0.6 | 2.7989 | 595 | 84 | 56 |  | 3245060482367
048237 | Комплект крепления | Крепеж - для осветительных приборов (стандартных и компактных) | Legrand | Индустриальное оборудование | 770 | Шкафы напольные металлические Altis | PL5 | 10 | ШТ | 2978.7 | Под заказ Т2 | не подлежит сертификации | 2021-12-31 |  |  | 2.043 | 6.4606 | 616 | 138 | 76 |  | 3245060482374
048418 | KNX отель-контроллер 8вх/10вых | KNX. Комнатный контроллер 8 входов/10 выходов/DALI. DIN 8 модулей. | Legrand | Автоматизация Legrand | 1400 | Шинные системы управления для гостиниц (LEGRAND) | PL4 | 1 | ШТ | 55989.108 | Под заказ Т1 | сертифицировано | 2019-11-14 |  |  | 0.407 | 1.3154 | 148 | 101 | 88 |  | 3245060484187
048422 | KNX отель-контроллер16вх/16вых | KNX. Комнатный контроллер 16 входов/16 выходов/DALI. DIN 8 модулей. | Legrand | Автоматизация Legrand | 1400 | Шинные системы управления для гостиниц (LEGRAND) | PL4 | 1 | ШТ | 78840.636 | Под заказ Т2 | сертифицировано | 2019-11-14 |  |  | 0.622 | 1.8878 | 228 | 90 | 92
048806 | Датчик ДТ потол. 90м2 | Датчик движения - монтаж на потолке - комплексная технология - площадь обнаружения 90 м² | Legrand | General family | 9903 | Автономные датчики движения и присутствия (LEGRAND) | PL4 | 1 | ШТ | 21346.956 | Под заказ Т1 | сертифицировано | 2019-11-05 |  |  | 0.273 | 1.5625 | 125 | 125 | 100 |  | 3245060488062
048807 | Датчик ПИК потол. 45м2 | Датчик движения - монтаж на потолке - ИК - 360° - площадь обнаружения 45 м² | Legrand | General family | 9903 | Автономные датчики движения и присутствия (LEGRAND) | PL4 | 1 | ШТ | 16998.504 | Под заказ Т2 | сертифицировано | 2019-11-05 |  |  | 0.213 | 1.5625 | 125 | 125 | 100 |  | 3245060488079
048809 | Датчик ДТ потол. 90м2 быс.соед | Система управления освещением. Датчик движения ИК+УЗ потолочный 360гр. 8.5А 250В автоматические клеммы. | Legrand | General family | 9903 | Автономные датчики движения и присутствия (LEGRAND) | PL4 | 1 | ШТ | 23481.144 | Под заказ Т1 | сертифицировано | 2019-11-05 | Будет удален |  | 0.325 | 1.5625 | 125 | 125 | 100 |  | 3245060488093
048817 | Датчик УЗ потолоч. 90м2 | Датчик УЗ Потолочный 90м2 | Legrand | General family | 9903 | Автономные датчики движения и присутствия (LEGRAND) | PL4 | 1 | ШТ | 16486.608 | Под заказ Т2 | сертифицировано | 2019-11-05 |  |  | 0.248 | 1.5625 | 125 | 125 | 100 |  | 3245060488178
048820 | Датчик ПИК BUS потол. 45м2 | Датчик движения - настенный - ИК - 360° - площадь обнаружения 45 м² - внутренний монтаж | Legrand | General family | 330 | Управление освещением - шинные датчики движения и присутствия (LEGRAND) | PL4 | 1 | ШТ | 13458.432 | Под заказ Т2 | не подлежит сертификации | 2019-12-31 |  |  | 0.16 | 0.86936 | 114 | 93 | 82 |  | 3245060488208
048822 | Датчик ДТ BUS потол. 90м2 | Датчик движения - настенный - комплексная технология - 360° - площадь обнаружения 90 м² - внутренний монтаж | Legrand | General family | 330 | Управление освещением - шинные датчики движения и присутствия (LEGRAND) | PL4 | 1 | ШТ | 17159.508 | Под заказ Т2 | не подлежит сертификации | 2019-12-31 |  |  | 0.235 | 1.5625 | 125 | 125 | 100 |  | 3245060488222
048832 | Интерфейс ZIGBEE/SCS | Интерфейс Zigbee/Scs | Legrand | Автоматизация Legrand | 299 | Управление освещением - шинные активаторы, управляющие и системные устройства (LEGRAND) | PL4 | 1 | ШТ | 29431.248 | Под заказ Т2 | не подлежит сертификации | 2019-12-31 | Будет удален |  | 0.098 | 0.58435 | 145 | 65 | 62 |  | 3245060488321
048837 | Повторитель ZIGBEE/SCS | Повторитель Zigbee/Scs | Legrand | Автоматизация Legrand | 299 | Управление освещением - шинные активаторы, управляющие и системные устройства (LEGRAND) | PL4 | 1 | ШТ | 29431.248 | Под заказ Т2 | информация по запросу |  | Будет удален |  | 0.12 | 0.79834 | 144 | 72 | 77 |  | 3245060488376
048841 | Реле 2х16A, потол. монтаж | Комнатный контроллер включения/выключения - монтаж на потолке - 2 выхода - 16 А | Legrand | Автоматизация Legrand | 299 | Управление освещением - шинные активаторы, управляющие и системные устройства (LEGRAND) | PL4 | 1 | ШТ | 23874 | Под заказ Т2 | информация по запросу |  |  |  | 0.357 | 1.835 | 224 | 128 | 64 |  | 3245060488413
048842 | Дим. 0-10В 2х1000ВА, пот. мон. | Комнатный контроллер светорегуляторов - монтаж на потолке - 2 выхода - 0-10 В | Legrand | Автоматизация Legrand | 299 | Управление освещением - шинные активаторы, управляющие и системные устройства (LEGRAND) | PL4 | 1 | ШТ | 28015.416 | Под заказ Т2 | информация по запросу |  |  |  | 0.406 | 1.835 | 224 | 128 | 64 |  | 3245060488420
048843 | Дим. 0-10В 4х1000ВА, пот. мон. | Комнатный контроллер светорегуляторов - монтаж на потолке - 4 выхода - 0-10 В | Legrand | Автоматизация Legrand | 299 | Управление освещением - шинные активаторы, управляющие и системные устройства (LEGRAND) | PL4 | 1 | ШТ | 41414.088 | Под заказ Т2 | информация по запросу |  |  |  | 0.649 | 3.5605 | 289 | 154 | 80 |  | 3245060488437
048844 | Дим. DALI 8х16 ПРА, пот. монт. | Комнатный контроллер светорегуляторов - монтаж на потолке - 8 выходов для балластов DALI | Legrand | Автоматизация Legrand | 299 | Управление освещением - шинные активаторы, управляющие и системные устройства (LEGRAND) | PL4 | 1 | ШТ | 40926.864 | Под заказ Т2 | информация по запросу |  |  |  | 0.597 | 3.5605 | 289 | 154 | 80 |  | 3245060488444
048847 | Реле моторов, 2х16А,пот. монт. | Комнатный контроллер включения/выключения - монтаж на потолке - 2 выхода для управления шторами и рольставнями - 16 А | Legrand | Автоматизация Legrand | 299 | Управление освещением - шинные активаторы, управляющие и системные устройства (LEGRAND) | PL4 | 1 | ШТ | 43850.208 | Под заказ Т2 | информация по запросу |  |  |  | 0.698 | 3.5605 | 289 | 154 | 80 |  | 3245060488475
048850 | Светорегулятор автономный | Силовой блок - монтаж на потолке - 2 выхода - 1х16 А + сухой контакт | Legrand | General family | 9903 | Автономные датчики движения и присутствия (LEGRAND) | PL4 | 1 | ШТ | 39531.408 | Под заказ Т2 | информация по запросу |  |  |  | 0.307 | 1.4183 | 87 | 286 | 57 |  | 3245060488505
048851 | Комн.контроллер дим. 2вых.DALI | Комн.Контроллер Дим. 2вых.Dali | Legrand | General family | 9903 | Автономные датчики движения и присутствия (LEGRAND) | PL4 | 1 | ШТ | 47270.148 | Под заказ Т2 | информация по запросу |  |  |  | 0.317 | 1.4183 | 87 | 286 | 57 |  | 3245060488512
048852 | Комн.контрол. дим. 2вых. 1-10V | Комн.Контроллер Дим. 2вых. 1-10В | Legrand | General family | 9903 | Автономные датчики движения и присутствия (LEGRAND) | PL4 | 1 | ШТ | 39859.452 | Под заказ Т2 | информация по запросу |  |  |  | 0.327 | 1.4183 | 87 | 286 | 57 |  | 3245060488529
048868 | Удвоитель RJ 45 | Удвоитель Rj 45 | Legrand | Автоматизация Legrand | 299 | Управление освещением - шинные активаторы, управляющие и системные устройства (LEGRAND) | PL4 | 10 | ШТ | 1632.204 | Под заказ Т2 | не подлежит сертификации | 2019-12-31 |  |  | 0.138 | 0.53631 | 97 | 97 | 57 |  | 3245060488680
048872 | Адаптер RJ45-SCS | Адаптер RJ 45/BUS - MyHOME - SCS | Legrand | Автоматизация Legrand | 299 | Управление освещением - шинные активаторы, управляющие и системные устройства (LEGRAND) | PL4 | 10 | ШТ | 648.744 | Под заказ Т2 | не подлежит сертификации | 2020-12-31 |  |  | 0.062 | 0.18792 | 58 | 54 | 60 |  | 3245060488727
048873 | SCS/RJ45 гнездовой адаптер | Scs/Rj45 Гнездовой Адаптер | Legrand | Автоматизация Legrand | 299 | Управление освещением - шинные активаторы, управляющие и системные устройства (LEGRAND) | PL4 | 10 | ШТ | 817.536 | Под заказ Т2 | не подлежит сертификации | 2019-12-31 |  |  | 0.119 | 0.36855 | 101 | 89 | 41 |  | 3245060488734
048875 | Коробка накл. д/датчиков движ. | Коробка накладная для датчиков движения | Legrand | General family | 9903 | Автономные датчики движения и присутствия (LEGRAND) | PL4 | 1 | ШТ | 1998.996 | Под заказ Т2 | не подлежит сертификации | 2020-12-31 |  |  | 0.178 | 1.5625 | 125 | 125 | 100 |  | 3245060488758
048877 | KNX Интерфейс радио/KNX | KNX. Интерфейс радио/KNX | Legrand | Автоматизация Legrand | 299 | Управление освещением - шинные активаторы, управляющие и системные устройства (LEGRAND) | PL4 | 1 | ШТ | 45572.532 | Под заказ Т1 | сертифицировано | 2021-12-31 |  |  | 0.253 | 1.386 | 144 | 125 | 77 |  | 3414970544230
048879 | KNX разьем кр-чер. | KNX. Разьем для соединения шинного кабеля. Красно-черный | Legrand | Автоматизация Legrand | 299 | Управление освещением - шинные активаторы, управляющие и системные устройства (LEGRAND) | PL4 | 50 | ШТ | 240.888 | Под заказ Т1 | информация по запросу |  |  |  | 0.085 | 0.15884 | 76 | 55 | 38 |  | 3414970320780
048917 | Lighting management. Датчик PIR 180гр.20м IP42 для настенной установки, с доп.контактом HVAC | Lighting management. Датчик PIR 180гр.20м IP42 для настенной установки, с доп.контактом HVAC | Legrand | General family | 9903 | Автономные датчики движения и присутствия (LEGRAND) | PL4 | 1 | ШТ | 20583.396 | Под заказ Т2 | сертифицировано | 2019-11-05 |  |  | 0.201 | 0.75762 | 145 | 95 | 55
048918 | KNX датчик дв.офис 2техн. | KNX. Датчик присутствия ПИК-УЗ для фальш-потолков 360° 8м IP20 | Legrand | Автоматизация Legrand | 330 | Управление освещением - шинные датчики движения и присутствия (LEGRAND) | PL4 | 1 | ШТ | 35155.956 | Под заказ Т2 | сертифицировано | 2019-11-05 |  |  | 0.18 | 1.5625 | 125 | 125 | 100 |  | 3245060489182
048919 | KNX датчик коридорный | KNX. Датчик движения ПИК для фальш-потолков 360° 2х12м IP20 | Legrand | Автоматизация Legrand | 330 | Управление освещением - шинные датчики движения и присутствия (LEGRAND) | PL4 | 1 | ШТ | 29947.668 | Под заказ Т1 | сертифицировано | 2019-11-05 |  |  | 0.207 | 1.5625 | 125 | 125 | 100 |  | 3245060489199
048920 | KNX датчик присутст. настенный | KNX. Датчик присутствия ПИК-УЗ настенный 180° 8м IP42 | Legrand | Автоматизация Legrand | 330 | Управление освещением - шинные датчики движения и присутствия (LEGRAND) | PL4 | 1 | ШТ | 35155.956 | Под заказ Т1 | сертифицировано | 2019-11-05 |  |  | 0.177 | 0.79307 | 146 | 97 | 56 |  | 3245060489205
048921 | KNX мульти-датчик настенный | KNX Датчик движения ИК настенный/потолочный 270° 20м IP55 | Legrand | Автоматизация Legrand | 330 | Управление освещением - шинные датчики движения и присутствия (LEGRAND) | PL4 | 1 | ШТ | 32551.812 | Под заказ Т1 | сертифицировано | 2019-11-05 |  |  | 0.244 | 1.5625 | 125 | 125 | 100 |  | 3245060489212
048922 | KNX Датчик прис.потолок 360гр | KNX. Датчик присутствия ПИК для фальш-потолков 360° 8м IP20 | Legrand | Автоматизация Legrand | 330 | Управление освещением - шинные датчики движения и присутствия (LEGRAND) | PL4 | 1 | ШТ | 26041.452 | На складе | не подлежит сертификации | 2020-12-31 |  |  | 0.117 | 0.86936 | 114 | 93 | 82 |  | 3245060489229
048932 | Датчик ПИК выс.уст. | Lighting management. Датчик движения ПИК 360° для помещений с высокими потолками (рек.высота установки 10м). | Legrand | General family | 9903 | Автономные датчики движения и присутствия (LEGRAND) | PL4 | 1 | ШТ | 22221.024 | Под заказ Т1 | сертифицировано | 2019-11-05 |  |  | 0.308 | 1.5625 | 125 | 125 | 100 |  | 3245060489328
048933 | Датчик ПИК мультизонный IP55 | Lighting management. Датчик ПИК 270гр. 20м IP55, настенной/потолочной установки | Legrand | General family | 9903 | Автономные датчики движения и присутствия (LEGRAND) | PL4 | 1 | ШТ | 17713.368 | Под заказ Т2 | сертифицировано | 2019-11-05 |  |  | 0.26 | 1.5625 | 125 | 125 | 100 |  | 3245060489335
048944 | Lighting Management. Датчик движения PIR потолочный 360°, блистер | Lighting Management. Датчик движения PIR потолочный 360°, блистер | Legrand | General family | 9903 | Автономные датчики движения и присутствия (LEGRAND) | PL4 | 1 | ШТ | 2323.752 | На складе | сертифицировано | 2020-08-31 |  |  | 0.123 | 1.0925 | 95 | 92 | 125 |  | 3414970630322
048945 | Lighting Management. Датчик движения PIR настенный 140°, блистер | Lighting Management. Датчик движения PIR настенный 140°, блистер | Legrand | General family | 9903 | Автономные датчики движения и присутствия (LEGRAND) | PL4 | 1 | ШТ | 2323.752 | На складе | сертифицировано | 2020-08-31 |  |  | 0.167 | 1.0925 | 95 | 92 | 125 |  | 3414970630346
048946 | Lighting Management. Датчик движения PIR IP55 настенный/потолочный 360°, блистер | Lighting Management. Датчик движения PIR IP55 настенный/потолочный 360°, блистер | Legrand | General family | 9903 | Автономные датчики движения и присутствия (LEGRAND) | PL4 | 1 | ШТ | 3006.804 | На складе | сертифицировано | 2020-08-31 |  |  | 0.179 | 1.0925 | 95 | 92 | 125 |  | 3414970630360
049029 | KNX.Термостат сенсорный бел | KNX. Термостат для управления фан-коилами. Белое стекло. | Legrand | Автоматизация Legrand | 1420 | Термоконтроль и управление энергопотреблением (LEGRAND) | PL4 | 1 | ШТ | 32551.812 | Под заказ Т1 | сертифицировано | 2020-01-31 |  |  | 0.373 | 1.0053 | 112 | 102 | 88 |  | 3414970345356
049030 | KNX.Термостат сенсорный черн | KNX. Термостат для управления фан-коилами. Черное стекло. | Legrand | Автоматизация Legrand | 1420 | Термоконтроль и управление энергопотреблением (LEGRAND) | PL4 | 1 | ШТ | 32551.812 | Под заказ Т1 | сертифицировано | 2020-01-31 |  |  | 0.372 | 1.0053 | 112 | 102 | 88 |  | 3414970345370
049041 | KNX Фанкоил-контроллер 0-10В | KNX. Контроллер управления фанкоилами 0-10В (3 скорости вентилятора, 2 клапана 0-10В) . DIN 4 модуля | Legrand | Автоматизация Legrand | 1420 | Термоконтроль и управление энергопотреблением (LEGRAND) | PL4 | 1 | ШТ | 36458.028 | Под заказ Т1 | сертифицировано | 2019-02-16 |  |  | 0.256 | 0.70114 | 101 | 78 | 89 |  | 3414970795052
049120 | Реле импульсное 1П ск.монт. | Реле Импульсное 1п Ск.Монт. | Legrand | General family | 440 | Механизмы управления освещением | PL9 | 10 | ШТ | 7135.368 | Под заказ Т2 | сертифицировано | 2020-01-27 |  |  | 0.498 | 0.75762 | 145 | 95 | 55 |  | 3245060491208
049121 | Реле импульсн 1П+тайм ск.монт. | Реле Импульсн 1п+Тайм Ск.Монт. | Legrand | General family | 440 | Механизмы управления освещением | PL9 | 1 | ШТ | 7984.824 | Под заказ Т2 | сертифицировано | 2020-01-27 |  |  | 0.0508 | 0.075 |  |  |  |  | 3245060491215
049200 | Конфигуратор 0 10шт | Перемычки-конфигураторы - 0 | Legrand | Автоматизация Legrand | 648 | Прочие комплектующие изделия MYHOME (LEGRAND) | PL3 | 10 | ШТ | 753.42 | Под заказ Т2 | не подлежит сертификации | 2020-12-31 |  |  | 0.122 | 0.55577 | 108 | 62 | 83 | 3501/0 | 3245060492007
049201 | Конфигуратор 1 10шт | Перемычки-конфигураторы - 1 | Legrand | Автоматизация Legrand | 648 | Прочие комплектующие изделия MYHOME (LEGRAND) | PL3 | 10 | ШТ | 732.588 | Под заказ Т2 | не подлежит сертификации | 2020-12-31 |  |  | 0.098 | 0.52487 | 95 | 65 | 85 | 3501/1 | 3245060492014
049202 | Конфигуратор 2 10шт | Перемычки-конфигураторы - 2 | Legrand | Автоматизация Legrand | 648 | Прочие комплектующие изделия MYHOME (LEGRAND) | PL3 | 10 | ШТ | 743.364 | Под заказ Т2 | не подлежит сертификации | 2020-12-31 |  |  | 0.096 | 0.52487 | 95 | 65 | 85 | 3501/2 | 3245060492021
049203 | Конфигуратор 3 10шт | Перемычки-конфигураторы - 3 | Legrand | Автоматизация Legrand | 648 | Прочие комплектующие изделия MYHOME (LEGRAND) | PL3 | 10 | ШТ | 743.364 | Под заказ Т2 | не подлежит сертификации | 2020-12-31 |  |  | 0.097 | 0.52487 | 95 | 65 | 85 | 3501/3 | 3245060492038
049204 | Конфигуратор 4 10шт | Перемычки-конфигураторы - 4 | Legrand | Автоматизация Legrand | 648 | Прочие комплектующие изделия MYHOME (LEGRAND) | PL3 | 10 | ШТ | 743.364 | Под заказ Т2 | не подлежит сертификации | 2020-12-31 |  |  | 0.098 | 0.52487 | 95 | 65 | 85 | 3501/4 | 3245060492045
049205 | Конфигуратор 5 10шт | Перемычки-конфигураторы - 5 | Legrand | Автоматизация Legrand | 648 | Прочие комплектующие изделия MYHOME (LEGRAND) | PL3 | 10 | ШТ | 743.364 | Под заказ Т2 | не подлежит сертификации | 2020-12-31 |  |  | 0.099 | 0.52487 | 95 | 65 | 85 | 3501/5 | 3245060492052
049206 | Конфигуратор 6 10шт | Перемычки-конфигураторы - 6 | Legrand | Автоматизация Legrand | 648 | Прочие комплектующие изделия MYHOME (LEGRAND) | PL3 | 10 | ШТ | 743.364 | Под заказ Т2 | не подлежит сертификации | 2020-12-31 |  |  | 0.227 | 0.52487 | 95 | 65 | 85 | 3501/6 | 3245060492069
049207 | Конфигуратор 7 10шт | Перемычки-конфигураторы - 7 | Legrand | Автоматизация Legrand | 648 | Прочие комплектующие изделия MYHOME (LEGRAND) | PL3 | 10 | ШТ | 746.952 | Под заказ Т2 | не подлежит сертификации | 2020-12-31 |  |  | 0.098 | 0.52487 | 95 | 65 | 85 | 3501/7 | 3245060492076
049208 | Конфигуратор 8 10шт | Перемычки-конфигураторы - 8 | Legrand | Автоматизация Legrand | 648 | Прочие комплектующие изделия MYHOME (LEGRAND) | PL3 | 10 | ШТ | 743.364 | Под заказ Т2 | не подлежит сертификации | 2020-12-31 |  |  | 0.064 | 0.52487 | 95 | 65 | 85 | 3501/8 | 3245060492083
049209 | Конфигуратор 9 10шт | Перемычки-конфигураторы - 9 | Legrand | Автоматизация Legrand | 648 | Прочие комплектующие изделия MYHOME (LEGRAND) | PL3 | 10 | ШТ | 746.952 | Под заказ Т2 | не подлежит сертификации | 2020-12-31 |  |  | 0.098 | 0.52487 | 95 | 65 | 85 | 3501/9 | 3245060492090
049210 | Конфигуратор GEN 10шт | Перемычки-конфигураторы - GEN | Legrand | Автоматизация Legrand | 648 | Прочие комплектующие изделия MYHOME (LEGRAND) | PL3 | 5 | ШТ | 747 | Под заказ Т2 | не подлежит сертификации | 2020-12-31 |  |  | 0.061 | 0.52487 | 95 | 65 | 85 | 3501/GEN | 3245060492106
049211 | Конфигуратор GR 10шт | Перемычки-конфигураторы - GR | Legrand | Автоматизация Legrand | 648 | Прочие комплектующие изделия MYHOME (LEGRAND) | PL3 | 5 | ШТ | 747 | Под заказ Т2 | не подлежит сертификации | 2020-12-31 |  |  | 0.063 | 0.52487 | 95 | 65 | 85 | 3501/GR | 3245060492113
049212 | Конфигуратор АМВ 10шт | Перемычки-конфигураторы - AMB | Legrand | Автоматизация Legrand | 648 | Прочие комплектующие изделия MYHOME (LEGRAND) | PL3 | 5 | ШТ | 747 | Под заказ Т2 | не подлежит сертификации | 2020-12-31 |  |  | 0.059 | 0.52487 | 95 | 65 | 85 | 3501/AMB | 3245060492120
049213 | Конфигуратор AUX 10шт | Перемычки-конфигураторы - AUX | Legrand | Автоматизация Legrand | 648 | Прочие комплектующие изделия MYHOME (LEGRAND) | PL3 | 5 | ШТ | 743.412 | Под заказ Т2 | не подлежит сертификации | 2020-12-31 |  |  | 0.06 | 0.52487 | 95 | 65 | 85 | 3501/AUX | 3245060492137
049214 | Конфигуратор ON 10шт | Перемычки-конфигураторы - ON | Legrand | Автоматизация Legrand | 648 | Прочие комплектующие изделия MYHOME (LEGRAND) | PL3 | 5 | ШТ | 747 | Под заказ Т2 | не подлежит сертификации | 2020-12-31 |  |  | 0.041 | 0.52487 | 95 | 65 | 85 | 3501/ON | 3245060492144
049215 | Конфигуратор OFF 10шт | Перемычки-конфигураторы - OFF | Legrand | Автоматизация Legrand | 648 | Прочие комплектующие изделия MYHOME (LEGRAND) | PL3 | 5 | ШТ | 747 | Под заказ Т2 | не подлежит сертификации | 2020-12-31 |  |  | 0.044 | 0.52487 | 95 | 65 | 85 | 3501/OFF | 3245060492151
049216 | Конфигуратор 0/I 10шт | Перемычки-конфигураторы - O/I | Legrand | Автоматизация Legrand | 648 | Прочие комплектующие изделия MYHOME (LEGRAND) | PL3 | 5 | ШТ | 764.82 | Под заказ Т2 | не подлежит сертификации | 2020-12-31 |  |  | 0.05 | 0.52487 | 95 | 65 | 85 | 3501/OI | 3245060492168
049217 | Конфигуратор PUL 10шт | Перемычки-конфигураторы - PUL | Legrand | Автоматизация Legrand | 648 | Прочие комплектующие изделия MYHOME (LEGRAND) | PL3 | 5 | ШТ | 747 | Под заказ Т2 | не подлежит сертификации | 2020-12-31 |  |  | 0.059 | 0.52487 | 95 | 65 | 85 | 3501/PUL | 3245060492175
049218 | Конфигуратор SLA 10шт | Перемычки-конфигураторы - SLA | Legrand | Автоматизация Legrand | 648 | Прочие комплектующие изделия MYHOME (LEGRAND) | PL3 | 5 | ШТ | 747 | Под заказ Т2 | не подлежит сертификации | 2020-12-31 |  |  | 0.06 | 0.52487 | 95 | 65 | 85 | 3501/SLA | 3245060492182
049219 | Конфигуратор CEN 10шт | Перемычки-конфигураторы - CEN | Legrand | Автоматизация Legrand | 648 | Прочие комплектующие изделия MYHOME (LEGRAND) | PL3 | 5 | ШТ | 747 | Под заказ Т2 | не подлежит сертификации | 2020-12-31 |  |  | 0.044 | 0.52487 | 95 | 65 | 85 | 3501/CEN | 3245060492199
049220 | Конфигуратор UPDown 10шт | Перемычки-конфигураторы - стрелки вверх/вниз | Legrand | Автоматизация Legrand | 648 | Прочие комплектующие изделия MYHOME (LEGRAND) | PL3 | 5 | ШТ | 747 | Под заказ Т2 | не подлежит сертификации | 2020-12-31 |  |  | 0.045 | 0.52487 | 95 | 65 | 85 | 3501/T | 3245060492205
049221 | Конфигуратор UPDown-М 10шт | Перемычки-конфигураторы - стрелки вверх/вниз + M | Legrand | Автоматизация Legrand | 648 | Прочие комплектующие изделия MYHOME (LEGRAND) | PL3 | 5 | ШТ | 747 | Под заказ Т2 | не подлежит сертификации | 2020-12-31 |  |  | 0.042 | 0.52487 | 95 | 65 | 85 | 3501/TM | 3245060492212
049222 | Терминатор SCS | Запасная съёмная клемма BUS - для подключения различных компонентов системы | Legrand | Автоматизация Legrand | 648 | Прочие комплектующие изделия MYHOME (LEGRAND) | PL3 | 10 | ШТ | 313.752 | Под заказ Т2 | не подлежит сертификации | 2020-12-31 |  |  | 0.027 | 0.1053 | 65 | 60 | 27 |  | 3245060492229
049231 | Кабель SCS 100м | SCS-кабель - двужильный - для шины - 100 м | Legrand | Автоматизация Legrand | 682 | Дополнительные инфраструктурные устройства MYHOME (LEGRAND) | PL3 | 1 | ШТ | 9485.4 | Под заказ Т2 | сертифицировано | 2021-06-30 |  |  | 4.031 | 10.933 | 290 | 290 | 130 | L4669 | 3245060492311
049232 | Кабель SCS 500м | SCS-кабель - двужильный - для шины - 500 м | Legrand | Автоматизация Legrand | 682 | Дополнительные инфраструктурные устройства MYHOME (LEGRAND) | PL3 | 1 | ШТ | 48132.9 | На складе | сертифицировано | 2021-06-30 |  |  | 20.1 | 28.577 | 410 | 410 | 170 | L4669/500 | 3245060492328
049234 | Кабель USB для 67510 | Кабель USB - для подключения системы к ПК | Legrand | Автоматизация Legrand | 682 | Дополнительные инфраструктурные устройства MYHOME (LEGRAND) | PL3 | 1 | ШТ | 11653.896 | Под заказ Т2 | сертифицировано | 2019-06-30 |  |  | 0.173 | 1.5008 | 145 | 115 | 90 | 3559 | 3245060492342
049237 | Набор конфигураторов син | Перемычки-конфигураторы - для AUX, GEN, GR, AMB,ON, OFF, O/I, PUL, SLA, CEN, стрелки вверх/вниз, стрелки вверх/вниз+M | Legrand | Автоматизация Legrand | 648 | Прочие комплектующие изделия MYHOME (LEGRAND) | PL3 | 1 | ШТ | 13967.868 | На складе | не подлежит сертификации | 2020-12-31 |  |  | 0.254 | 1.1642 | 189 | 154 | 40 | 3501K/1 | 3245060492373
049244 | My Home Система энергоконтроля. Клема шинная съемная. | MyHOME Система энергоконтроля. Клема шинная съёмная. | Legrand | Автоматизация Legrand | 648 | Прочие комплектующие изделия MYHOME (LEGRAND) | PL3 | 10 | ШТ | 364.164 | На складе | сертифицировано | 2022-10-18
049245 | My Home Система энергоконтроля. Клема шинная съемная 2 полюса. | MyHOME Система энергоконтроля. Клема шинная съёмная 2 полюса. | Legrand | Автоматизация Legrand | 648 | Прочие комплектующие изделия MYHOME (LEGRAND) | PL3 | 10 | ШТ | 364.164 | На складе | сертифицировано | 2022-10-18
049246 | My Home Система энергоконтроля. Клема шинная съемная 3 полюса. | MyHOME Система энергоконтроля. Клема шинная съёмная 3 полюса. | Legrand | Автоматизация Legrand | 648 | Прочие комплектующие изделия MYHOME (LEGRAND) | PL3 | 10 | ШТ | 364.164 | На складе | сертифицировано | 2022-10-18
049249 | Программа MH Visual | Программное обеспечение - MyHOME - SCS | Legrand | Автоматизация Legrand | 647 | Устройства сценарного и централизованного управления MYHOME (LEGRAND) | PL3 | 1 | ШТ | 2652.54 | Под заказ Т2 | информация по запросу | 2021-12-31 |  |  | 0.122 | 1.2006 | 185 | 118 | 55 |  | 3245060492496
049552 | Таймер 24В 50Гц | Счетчик времени наработки - 24 В~ - 50 Гц | Legrand | Индустриальное оборудование | 781 | Счетчики времени наработки | PL5 | 1 | ШТ | 3910.008 | Под заказ Т2 | информация по запросу | 2019-01-31 |  |  | 0.077 | 0.36562 | 75 | 75 | 65 |  | 3245060495527
049553 | Таймер 110/120В 50Гц | Счетчик времени наработки - 110-120 В~ - 50 Гц | Legrand | Индустриальное оборудование | 781 | Счетчики времени наработки | PL5 | 1 | ШТ | 3910.008 | Под заказ Т2 | информация по запросу | 2019-01-31 |  |  | 0.078 | 0.36562 | 75 | 75 | 65 |  | 3245060495534
049554 | Таймер 110/120В 60Гц | Таймер 110/120в 60гц | Legrand | Индустриальное оборудование | 781 | Счетчики времени наработки | PL5 | 1 | ШТ | 3910.008 | Под заказ Т2 | информация по запросу | 2019-01-31 |  |  | 0.079 | 0.36562 | 75 | 75 | 65 |  | 3245060495541
049555 | Таймер 200/240В 50гц | Счетчик времени наработки - 200-240 В~ - 50 Гц | Legrand | Индустриальное оборудование | 781 | Счетчики времени наработки | PL5 | 1 | ШТ | 3801.432 | На складе | информация по запросу | 2019-01-31 |  |  | 0.078 | 0.36562 | 75 | 75 | 65 |  | 3245060495558
049558 | Таймер 48В 50Гц | Счетчик времени наработки - 48 В~ - 50 Гц | Legrand | Индустриальное оборудование | 781 | Счетчики времени наработки | PL5 | 1 | ШТ | 3910.008 | Под заказ Т2 | информация по запросу | 2019-01-31 |  |  | 0.077 | 0.36562 | 75 | 75 | 65 |  | 3245060495589
049559 | Таймер 380В 50Гц | Счетчик времени наработки - 400 В~ - 50 Гц | Legrand | Индустриальное оборудование | 781 | Счетчики времени наработки | PL5 | 1 | ШТ | 3910.008 | На складе | информация по запросу | 2019-01-31 |  |  | 0.079 | 0.36562 | 75 | 75 | 65 |  | 3245060495596
049560 | Таймер 12/36В CONTIN | Счетчик времени наработки - 24-36 В= | Legrand | Индустриальное оборудование | 781 | Счетчики времени наработки | PL5 | 1 | ШТ | 11556.3 | На складе | информация по запросу | 2019-01-31 |  |  | 0.083 | 0.36562 | 75 | 75 | 65 |  | 3245060495602
049680 | Таймер 230В | Цифровые программируемые таймеры - недельный - 230 В~ - 1 выход | Legrand | Power Distribution System | 460 | Таймеры | PL1 | 1 | ШТ | 14467.08 | Под заказ Т2 | сертифицировано | 2023-04-16 |  |  | 0.226 | 0.63744 | 96 | 80 | 83 |  | 3245060496807
049682 | Таймер Цифр. 2 Кан. | Цифровые программируемые таймеры - недельный - 230 В~ - 2 выхода | Legrand | Power Distribution System | 460 | Таймеры | PL1 | 1 | ШТ | 17488.308 | Под заказ Т2 | сертифицировано | 2023-04-16 |  |  | 0.22 | 0.49638 | 95 | 95 | 55 |  | 3245060496821
049754 | Таймер с циферблатом 24 часа | Аналоговые программируемые таймеры - суточный - подключение на винтах | Legrand | Power Distribution System | 460 | Таймеры | PL1 | 1 | ШТ | 19346.1 | На складе | сертифицировано | 2023-04-16 |  |  | 0.217 | 0.5175 | 115 | 75 | 60 |  | 3245060497545
049756 | Таймер с циферблатом 7 дней | Аналоговые программируемые таймеры - недельный - подключение на винтах | Legrand | Power Distribution System | 460 | Таймеры | PL1 | 1 | ШТ | 19691.592 | Под заказ Т2 | сертифицировано | 2023-04-16 |  |  | 0.203 | 0.5175 | 115 | 75 | 60 |  | 3245060497569
049783 | Rex600Таймер пневматич.10A250В | Пневматич.Таймер 10А 250В | Legrand | General family | 440 | Механизмы управления освещением | PL9 | 1 | ШТ | 8726.916 | Под заказ Т2 | сертифицировано | 2023-04-03 |  |  | 0.136 | 0.65072 | 98 | 80 | 83 |  | 3245060497835
049832 | Суппорт таймера | Аксессуары для крепления на двери шкафа - для программируемых таймеров | Legrand | Power Distribution System | 460 | Таймеры | PL1 | 5 | ШТ | 408.984 | Под заказ Т2 | не подлежит сертификации | 2020-12-31 |  |  | 0.057 | 0.70528 | 116 | 76 | 80 |  | 3245060498320
049843 | LuxoRex Таймер | LuxoRex Таймер | Legrand | Power Distribution System | 460 | Таймеры | PL1 | 1 | ШТ | 22279.092 | Под заказ Т2 | сертифицировано | 2023-04-03 |  |  | 0.185 | 1.3172 | 148 | 100 | 89 |  | 3245060498436
050005 | Штекер 2К-3А-ТВТ | Штекер 2к-3а-Твт | Legrand | General family | 980 | Другие типы вилок и розеток | PL9 | 20 | ШТ | 621.876 | Под заказ Т2 | не подлежит сертификации | 2021-12-31 |  |  | 0.191 | 0.53631 | 97 | 97 | 57 |  | 3245060500054
050009 | TV Штепсель 9,5мм | Штекер TV 9,52мм Папа | Legrand | General family | 981 | Дополнительная аппаратура для TV линий | PL3 | 50 | ШТ | 222.336 | Под заказ Т2 | не подлежит сертификации | 2021-12-31 | Будет удален |  | 0.63 | 1.1881 | 193 | 108 | 57 |  | 3245060500092
050010 | TV Розетка коаксиальная9,5мм | Гнездо - ∅ 9,52 мм - для системы TV-соединений | Legrand | General family | 981 | Дополнительная аппаратура для TV линий | PL3 | 50 | ШТ | 242.184 | Под заказ Т2 | не подлежит сертификации | 2021-12-31 |  |  | 0.536 | 1.1881 | 193 | 108 | 57 |  | 3245060500108
050162 | Вилка 2К 6А белая | Вилка 2К - серия Элиум - 6 А - с кольцом - пластик - белый | Legrand | Retail/PRO | 985 | Розетки, вилки, адаптеры DIY | PL9 | 30 | ШТ | 182.136 | На складе | сертифицировано | 2023-04-02 |  |  | 0.489 | 1.7147 | 190 | 95 | 95 |  | 3245060501624
050163 | Вилка 2К 6А черная | Вилка 2К - серия Элиум - 6 А - с кольцом - пластик - чёрный | Legrand | Retail/PRO | 985 | Розетки, вилки, адаптеры DIY | PL9 | 30 | ШТ | 182.136 | На складе | сертифицировано | 2023-04-02 |  |  | 0.486 | 1.7147 | 190 | 95 | 95 |  | 3245060501631
050164 | Вилка 2К 6А бронза | Вилка 2К - серия Элиум - 6 А - с кольцом - пластик - бронзовый | Legrand | Retail/PRO | 985 | Розетки, вилки, адаптеры DIY | PL9 | 30 | ШТ | 189.012 | На складе | сертифицировано | 2023-04-02 |  |  | 0.489 | 1.7147 | 190 | 95 | 95 |  | 3245060501648
050165 | Вилка 2К 6А алюминий | Вилка 2К - серия Элиум - 6 А - с кольцом - пластик - алюминий | Legrand | Retail/PRO | 985 | Розетки, вилки, адаптеры DIY | PL9 | 30 | ШТ | 189.012 | На складе | сертифицировано | 2023-04-02 |  |  | 0.477 | 1.7147 | 190 | 95 | 95 |  | 3245060501655
050166 | Розетка 2К 6А белая | Розетка 2K - серия Элиум - 6 А - с кольцом - пластик - белый | Legrand | Retail/PRO | 985 | Розетки, вилки, адаптеры DIY | PL9 | 15 | ШТ | 229.488 | На складе | сертифицировано | 2023-04-02 |  |  | 0.43 | 1.7147 | 190 | 95 | 95 |  | 3245060501662
050172 | Вилка 2К+З белая | Вилка 2К+3 - серия Элиум - 16 А - с поворотным механизмом - винтовой зажим - белый | Legrand | Retail/PRO | 985 | Розетки, вилки, адаптеры DIY | PL9 | 10 | ШТ | 391.764 | На складе | сертифицировано | 2022-12-19 |  |  | 0.411 | 1.7147 | 190 | 95 | 95 |  | 3245060501723
050173 | Вилка 2К+З черная | Вилка 2К+3 - серия Элиум - 16 А - с поворотным механизмом - винтовой зажим - чёрный | Legrand | Retail/PRO | 985 | Розетки, вилки, адаптеры DIY | PL9 | 10 | ШТ | 391.764 | На складе | сертифицировано | 2022-12-19 |  |  | 0.418 | 1.7147 | 190 | 95 | 95 |  | 3245060501730
050175 | Вилка 2К+З белая | Вилка 2К+3 - серия Элиум - 16 А - с рычагом - пластик - винтовой зажим - винт сбоку - белый | Legrand | Retail/PRO | 985 | Розетки, вилки, адаптеры DIY | PL9 | 5 | ШТ | 536.1 | На складе | сертифицировано | 2022-12-19 |  |  | 0.361 | 1.7147 | 190 | 95 | 95 |  | 3245060501754
050176 | Вилка 2К+З черная | Вилка 2К+3 - серия Элиум - 16 А - с рычагом - пластик - винтовой зажим - винт сбоку - чёрный | Legrand | Retail/PRO | 985 | Розетки, вилки, адаптеры DIY | PL9 | 5 | ШТ | 473.556 | На складе | сертифицировано | 2022-12-19 |  |  | 0.36 | 1.7147 | 190 | 95 | 95 |  | 3245060501761
050181 | Вилка 2К 16А черная | Вилка 2К - серия Элиум - 16 А - резина - прямой ввод - чёрный | Legrand | Retail/PRO | 985 | Розетки, вилки, адаптеры DIY | PL9 | 25 | ШТ | 218.568 | На складе | сертифицировано | 2023-04-02 |  |  | 0.8 | 3.4295 | 190 | 190 | 95 |  | 3245060501815
050183 | Вилка 2К 16А белая | Вилка 2К - серия Элиум - 16 А - ультраплоская - пластик - белый | Legrand | Retail/PRO | 985 | Розетки, вилки, адаптеры DIY | PL9 | 15 | ШТ | 291.42 | На складе | сертифицировано | 2023-04-02 |  |  | 0.385 | 1.7147 | 190 | 95 | 95 |  | 3245060501839
050184 | Вилка 2К 16А черная | Вилка 2К - серия Элиум - 16 А - ультраплоская - пластик - чёрный | Legrand | Retail/PRO | 985 | Розетки, вилки, адаптеры DIY | PL9 | 15 | ШТ | 291.42 | На складе | сертифицировано | 2023-04-02 |  |  | 0.389 | 1.7147 | 190 | 95 | 95 |  | 3245060501846
050187 | Вилка 2К+З белая | Вилка 2К+3 - серия Элиум - 16 А - пластик - прямой ввод - белый | Legrand | Retail/PRO | 985 | Розетки, вилки, адаптеры DIY | PL9 | 25 | ШТ | 273.204 | На складе | сертифицировано | 2023-04-02 |  |  | 0.811 | 3.4295 | 190 | 190 | 95 |  | 3245060501877
050188 | Вилка 2К+З 16А белая | Вилка 2К+3 - серия Элиум - 16 А - пластик - нижний ввод - белый | Legrand | Retail/PRO | 985 | Розетки, вилки, адаптеры DIY | PL9 | 25 | ШТ | 273.204 | На складе | сертифицировано | 2023-04-02 |  |  | 0.8 | 3.4295 | 190 | 190 | 95 |  | 3245060501884
050189 | Розетка 2К+З белая | Розетка 2К+3 - серия Элиум - 16 А - пластик - прямой ввод - белый | Legrand | Retail/PRO | 985 | Розетки, вилки, адаптеры DIY | PL9 | 15 | ШТ | 207.912 | На складе | сертифицировано | 2023-04-02 |  |  | 0.706 | 3.4295 | 190 | 190 | 95 |  | 3245060501891
050190 | Вилка 2К+З белая | Вилка 2К+3 - серия Элиум - 16 А - с кольцом - пластик - винтовой зажим - белый | Legrand | Retail/PRO | 985 | Розетки, вилки, адаптеры DIY | PL9 | 25 | ШТ | 309.636 | На складе | сертифицировано | 2023-04-02 |  |  | 0.9 | 3.4295 | 190 | 190 | 95 |  | 3245060501907
050191 | Розетка 2К+З белая | Розетка 2К+3 - серия Элиум - 16 А - с кольцом - пластик - винтовой зажим - белый | Legrand | Retail/PRO | 985 | Розетки, вилки, адаптеры DIY | PL9 | 10 | ШТ | 473.556 | На складе | сертифицировано | 2023-04-02 |  |  | 0.474 | 1.7147 | 190 | 95 | 95 |  | 3245060501914
050192 | Вилка 2К+З серая | Вилка 2К+3 - серия Элиум - 16 А - пластик - с кольцом - винтовой зажим - серый | Legrand | Retail/PRO | 985 | Розетки, вилки, адаптеры DIY | PL9 | 25 | ШТ | 346.056 | На складе | сертифицировано | 2023-04-02 |  |  | 0.916 | 3.4295 | 190 | 190 | 95 |  | 3245060501921
050193 | Розетка 2К+З серая | Розетка 2К+3 - серия Элиум - 16 А - с кольцом - пластик - винтовой зажим - серый | Legrand | Retail/PRO | 985 | Розетки, вилки, адаптеры DIY | PL9 | 10 | ШТ | 473.556 | Под заказ Т1 | сертифицировано | 2023-04-02 |  |  | 0.48 | 1.7147 | 190 | 95 | 95 |  | 3245060501938
050194 | Вилка 2К+З черная | Вилка 2К+3 - серия Элиум - 16 А - с кольцом - пластик - винтовой зажим - чёрный | Legrand | Retail/PRO | 985 | Розетки, вилки, адаптеры DIY | PL9 | 25 | ШТ | 309.636 | На складе | сертифицировано | 2023-04-02 |  |  | 0.895 | 3.4295 | 190 | 190 | 95 |  | 3245060501945
050195 | Розетка 2К+З черная | Розетка 2К+3 - серия Элиум - 16 А - с кольцом - пластик - винтовой зажим - чёрный | Legrand | Retail/PRO | 985 | Розетки, вилки, адаптеры DIY | PL9 | 10 | ШТ | 473.556 | На складе | сертифицировано | 2023-04-02 |  |  | 0.464 | 1.7147 | 190 | 95 | 95 |  | 3245060501952
050196 | Вилка 2К+З черная | Вилка 2К+3 - серия Элиум - 16 А - резина - винтовой зажим - чёрный | Legrand | Retail/PRO | 985 | Розетки, вилки, адаптеры DIY | PL9 | 10 | ШТ | 473.556 | На складе | сертифицировано | 2023-04-02 |  |  | 0.54 | 3.4295 | 190 | 190 | 95 |  | 3245060501969
050197 | Розетка 2К+З черная | Розетка 2К+3 - серия Элиум - 16 А - резина - винтовой зажим - чёрный | Legrand | Retail/PRO | 985 | Розетки, вилки, адаптеры DIY | PL9 | 10 | ШТ | 473.556 | На складе | сертифицировано | 2023-04-02 |  |  | 0.67 | 3.4295 | 190 | 190 | 95 |  | 3245060501976
050199 | Розетка 2К+З | Розетка 2К+3 - серия Элиум - 16 А - пластик - винт сбоку - белый | Legrand | Retail/PRO | 985 | Розетки, вилки, адаптеры DIY | PL9 | 4 | ШТ | 226.812 | На складе | сертифицировано | 2023-04-02 |  |  | 0.333 | 1.7147 | 190 | 95 | 95 |  | 3245060501990
050299 | Блокиратор роз 2К+З MSC N | Ключ для розетки с блокировкой - Valena In'Matic | Legrand | DLP/Mosaic | 512 | Новый Mosaic электроустановочное оборудование | PL2 | 10 | ШТ | 194.484 | На складе | не подлежит сертификации | 2020-12-31 |  |  | 0.02 | 0.26572 | 70 | 52 | 73 |  | 3245060502997
050382 | адаптер Французский стандарт | Адаптер для путешествий - серия Элиум - с немецкого стандарта на французский стандарт - белый/серый | Legrand | Retail/PRO | 985 | Розетки, вилки, адаптеры DIY | PL9 | 10 | ШТ | 309.636 | На складе | сертифицировано | 2022-02-27 |  |  | 0.551 | 4.5865 | 361 | 105 | 121 |  | 3245060503826
050383 | адаптер Британский стандарт | Адаптер для путешествий - серия Элиум - с британского стандарта на французский/немецкий стандарт - белый/серый | Legrand | Retail/PRO | 985 | Розетки, вилки, адаптеры DIY | PL9 | 10 | ШТ | 341.76 | На складе | сертифицировано | 2022-02-27 |  |  | 0.664 | 6.6395 | 361 | 152 | 121 |  | 3245060503833
050409 | Вилка с выключателем 16A | Вилка С Индикатором 16а | Legrand | General family | 980 | Другие типы вилок и розеток | PL9 | 5 | ШТ | 693.972 | На складе | сертифицировано | 2023-04-02 |  |  | 0.493 | 3.1721 | 321 | 122 | 81 |  | 3245060504090
050462 | Вилка с розеткой 16A | Вилка с выключателем 16A | Legrand | General family | 980 | Другие типы вилок и розеток | PL9 | 5 | ШТ | 533.844 | На складе | сертифицировано | 2022-02-27 |  |  | 0.513 | 3.1721 | 321 | 122 | 81
050511 | Розетка переносная 2x2К+З черн | Многорозеточный блок 2x2К+3 - серия Элиум - с кронштейном для крепления к стене - 16 А - верт. подключение - черный | Legrand | Retail/PRO | 985 | Розетки, вилки, адаптеры DIY | PL9 | 10 | ШТ | 359.112 | Под заказ Т1 | сертифицировано | 2022-02-27 |  |  | 0.968 | 4.5865 | 361 | 105 | 121 |  | 3414970889492
050512 | Розетка переносная 3x2К+З черн | Многорозеточный блок 3x2К+3 - серия Элиум - с кронштейном для крепления к стене - 16 А - гориз. подключение - черный | Legrand | Retail/PRO | 985 | Розетки, вилки, адаптеры DIY | PL9 | 10 | ШТ | 491.76 | Под заказ Т1 | сертифицировано | 2022-02-27 |  |  | 1.276 | 6.6395 | 361 | 152 | 121 |  | 3414970889522
050625 | Блок розет.3х2К+З 16А нем.стд. | Многорозеточный блок - 3x2К+З - 250В | Legrand | Retail/PRO | 1006 | Удлинители многорозеточные NG | PL9 | 5 | ШТ | 3570.744 | Под заказ Т2 | сертифицировано | 2020-04-13 |  |  | 1.545 | 12.8828 | 268 | 253 | 190 |  | 3245060506254
050626 | Блок розет.4х2К+З 16А нем.стд. | Многорозеточный блок - 4x2К+З - 250В | Legrand | Retail/PRO | 1006 | Удлинители многорозеточные NG | PL9 | 5 | ШТ | 4064.088 | Под заказ Т2 | сертифицировано | 2020-04-13 |  |  | 1.759 | 12.8828 | 268 | 253 | 190 |  | 3245060506261
050627 | Блок розет.6х2К+З 16А нем.стд. | Многорозеточный блок - 6x2К+З - 250В | Legrand | Retail/PRO | 1006 | Удлинители многорозеточные NG | PL9 | 5 | ШТ | 5379.648 | Под заказ Т2 | сертифицировано | 2020-04-13 |  |  | 2.363 | 13.6116 | 398 | 300 | 114 |  | 3245060506278
050630 | Блок роз.6х2К+З 16Анем.ст.инд. | Многорозеточный блок - 6x2К+З - 250В - с индикатором и выключателем | Legrand | Retail/PRO | 1006 | Удлинители многорозеточные NG | PL9 | 5 | ШТ | 6225.312 | Под заказ Т2 | сертифицировано | 2020-04-13 |  |  | 2.768 | 26.46 | 420 | 315 | 200 |  | 3245060506308
050650 | Розетка 4X2P белая | Многорозеточный блок 4 x 2К - серия Элиум - немецкий/французский стандарт - 6 А - белый | Legrand | Retail/PRO | 985 | Розетки, вилки, адаптеры DIY | PL9 | 10 | ШТ | 528.204 | На складе | сертифицировано | 2022-02-27 |  |  | 1.19 | 6.6395 | 361 | 152 | 121 |  | 3245060506506
050651 | Розетка 4X2P черная | Многорозеточный блок 4 x 2К - серия Элиум - немецкий/французский стандарт - 6 А - чёрный | Legrand | Retail/PRO | 985 | Розетки, вилки, адаптеры DIY | PL9 | 10 | ШТ | 528.204 | Под заказ Т2 | сертифицировано | 2022-02-27 |  |  | 1.176 | 6.6395 | 361 | 152 | 121 |  | 3245060506513
050655 | Розетка переносная 2x2P+E | Многорозеточный блок 2 x 2К+3 - серия Элиум - с кронштейном для крепления к стене - 16 А - верт. подключение - белый | Legrand | Retail/PRO | 985 | Розетки, вилки, адаптеры DIY | PL9 | 10 | ШТ | 359.124 | На складе | сертифицировано | 2022-02-27 |  |  | 0.99 | 4.5865 | 361 | 105 | 121 |  | 3245060506551
050656 | Розетка переносная 3x2P+E | Многорозеточный блок 3 x 2К+3 - серия Элиум - с кронштейном для крепления к стене - 16 А - гориз. подключение - белый | Legrand | Retail/PRO | 985 | Розетки, вилки, адаптеры DIY | PL9 | 10 | ШТ | 491.772 | На складе | сертифицировано | 2022-02-27 |  |  | 1.268 | 6.6395 | 361 | 152 | 121 |  | 3245060506568
050662 | Розетка 3X2P+T белая | Многорозеточный блок 3 x 2К+3 - серия Элиум - 16 А - горизонтальное подключение - белый | Legrand | Retail/PRO | 985 | Розетки, вилки, адаптеры DIY | PL9 | 10 | ШТ | 619.272 | На складе | сертифицировано | 2022-02-27 |  |  | 1.226 | 6.6395 | 361 | 152 | 121 |  | 3245060506629
050663 | Розетка 3X2P+T прозрачная | Многорозеточный блок 3 x 2К+3 - серия Элиум - 16 А -горизонтальное подключение - прозрачный | Legrand | Retail/PRO | 985 | Розетки, вилки, адаптеры DIY | PL9 | 10 | ШТ | 728.544 | На складе | сертифицировано | 2022-02-27 |  |  | 1.343 | 6.6395 | 361 | 152 | 121 |  | 3245060506636
050664 | Розетка 3X2К+З алюминий | Многорозеточный блок 3x2К+3 - серия Элиум - 16 А - горизонтальное подключение - алюминий | Legrand | Retail/PRO | 985 | Розетки, вилки, адаптеры DIY | PL9 | 60 | ШТ | 774.144 | Под заказ Т1 | сертифицировано | 2022-02-27 |  |  | 8.588 | 46.208 | 380 | 320 | 380 |  | 3414970952264
050665 | Розетка 4X2P+T с кнопкой выталкивания | Многорозеточный блок 2 x 2К+3 - серия Элиум - 16 А - блок из 2 розеток - гориз. подключение - выталкивание вилки - белый | Legrand | Retail/PRO | 985 | Розетки, вилки, адаптеры DIY | PL9 | 5 | ШТ | 1484.592 | На складе | сертифицировано | 2022-02-27 |  |  | 0.927 | 4.3984 | 253 | 183 | 95 |  | 3245060506650
050673 | Ночник LED с сумер.детект 230В | Ночник LED с сумеречным детектором 230В | Legrand | General family | 980 | Другие типы вилок и розеток | PL9 | 1 | ШТ | 809.124 | На складе | сертифицировано | 2021-09-15 |  |  | 0.136 | 0.95 | 125 | 95 | 80 |  | 3245060506735
050676 | Ночник со св.регулятором бел | Ночник со светорегулятором белый | Legrand | General family | 980 | Другие типы вилок и розеток | PL9 | 12 | ШТ | 1339.224 | На складе | информация по запросу | 2019-01-31 |  |  | 0.441 | 3.36 | 200 | 140 | 120 |  | 3414970010629
050677 | Ночник со св.регулятором черн | Ночник со светорегулятором чёрный | Legrand | General family | 980 | Другие типы вилок и розеток | PL9 | 12 | ШТ | 1339.224 | На складе | информация по запросу | 2019-01-31 |  |  | 0.441 | 3.36 | 200 | 140 | 120 |  | 3414970010636
050678 | Авар. сетильник съемн. бел | Аварийный светильник съёмный белый | Legrand | General family | 980 | Другие типы вилок и розеток | PL9 | 12 | ШТ | 1837.452 | На складе | информация по запросу | 2019-01-31 |  |  | 0.338 | 3.3428 | 200 | 137 | 122 |  | 3414970010643
050679 | Авар. сетильник съемн. черн | Аварийный светильник съёмный чёрный | Legrand | General family | 980 | Другие типы вилок и розеток | PL9 | 12 | ШТ | 1837.452 | На складе | информация по запросу | 2019-01-31 |  |  | 0.334 | 3.24 | 200 | 135 | 120 |  | 3414970010650
050680 | USB д/зарядки 1.5А бел | USB для зарядки 1.5А бел. | Legrand | General family | 980 | Другие типы вилок и розеток | PL9 | 12 | ШТ | 1389.108 | На складе | информация по запросу | 2019-01-31 |  |  | 0.471 | 3.36 | 200 | 140 | 120 |  | 3414970010575
050681 | USB д/зарядки 1.5А черн | USB для зарядки 1.5А чёрн. | Legrand | General family | 980 | Другие типы вилок и розеток | PL9 | 12 | ШТ | 1389.108 | На складе | информация по запросу | 2019-01-31 |  |  | 0.32 | 3.36 | 200 | 140 | 120 |  | 3414970010582
050682 | 2хUSB авт.зарядка 12Вт-2.1A | 2хUSB авт.зарядка 12Вт 2.1A | Legrand | General family | 980 | Другие типы вилок и розеток | PL9 | 20 | ШТ | 1144.128 | На складе | информация по запросу | 2019-01-31 |  |  | 0.498 | 3.5178 | 205 | 143 | 120 |  | 3414970010599
050683 | USB-кабель д/зарядки 3 в 1 | USB-кабель для зарядки 3 в 1 | Legrand | General family | 980 | Другие типы вилок и розеток | PL9 | 20 | ШТ | 1082.184 | На складе | не подлежит сертификации | 2020-12-31 |  |  | 0.975 | 7.384 | 260 | 200 | 142 |  | 3414970010605
051106 | Угл.вил.HypraIP67 2К+З 230v16A | Угловая вилка Hypra - IP 66/67-55 - 2К+3 - 16 А - пластик | Legrand | Индустриальное оборудование | 861 | Розетки, вилки, удлинители Hypra | PL5 | 1 | ШТ | 4101.072 | Под заказ Т2 | сертифицировано | 2020-03-19 |  |  | 0.219 | 1.6758 | 180 | 98 | 95 |  | 3245060511067
051110 | Угл.вил.HypraIP67 3К+З 400v16A | Угловая вилка Hypra - IP 66/67-55 - 3К+3 - 16 А - пластик | Legrand | Индустриальное оборудование | 861 | Розетки, вилки, удлинители Hypra | PL5 | 1 | ШТ | 4284.66 | Под заказ Т2 | сертифицировано | 2020-03-19 |  |  | 0.25 | 1.6758 | 180 | 98 | 95 |  | 3245060511104
051111 | Угл.вил.HypraIP67 4К+З 400v16A | Угловая вилка Hypra - IP 66/67-55 - 3К+Н+3 - 16 А - пластик | Legrand | Индустриальное оборудование | 861 | Розетки, вилки, удлинители Hypra | PL5 | 1 | ШТ | 4742.592 | Под заказ Т2 | сертифицировано | 2020-03-19 |  |  | 0.313 | 2.0884 | 170 | 135 | 91 |  | 3245060511111
051126 | Роз.Hypra IP67 2K+З 230v 16A | Встраиваемая розетка Hypra - IP 66/67-55 - 2К+3 - 16 А - пластик | Legrand | Индустриальное оборудование | 861 | Розетки, вилки, удлинители Hypra | PL5 | 5 | ШТ | 2675.592 | Под заказ Т2 | сертифицировано | 2020-03-19 |  |  | 0.754 | 3.3247 | 275 | 130 | 93 |  | 3245060511265
051127 | Роз.Hypra IP67 3K+З 230v 16A | Встраиваемая розетка Hypra - IP 66/67-55 - 3К+3 - 16 А - пластик | Legrand | Индустриальное оборудование | 861 | Розетки, вилки, удлинители Hypra | PL5 | 1 | ШТ | 3664.224 | Под заказ Т2 | сертифицировано | 2020-03-19 |  |  | 0.202 | 0.93104 | 92 | 92 | 110 |  | 3245060511272
051130 | Роз.Hypra IP67 3K+З 400v 16A | Встраиваемая розетка Hypra - IP 66/67-55 - 3К+3 - 16 А - пластик | Legrand | Индустриальное оборудование | 861 | Розетки, вилки, удлинители Hypra | PL5 | 1 | ШТ | 3620.328 | Под заказ Т2 | сертифицировано | 2020-03-19 |  |  | 0.201 | 0.93104 | 92 | 92 | 110 |  | 3245060511302
051131 | Роз.Hypra IP67 4K+З 400v 16A | Встраиваемая розетка Hypra - IP 66/67-55 - 3К+Н+3 - 16 А - пластик | Legrand | Индустриальное оборудование | 861 | Розетки, вилки, удлинители Hypra | PL5 | 1 | ШТ | 4286.28 | Под заказ Т2 | сертифицировано | 2020-03-19 |  |  | 0.239 | 0.93104 | 92 | 92 | 110 |  | 3245060511319
051146 | Роз.мод.HypIP67 2K+З 230v 16A | Встраиваемая розетка Hypra - IP 66/67-55 - 2К+3 - 16 А - пластик | Legrand | Индустриальное оборудование | 861 | Розетки, вилки, удлинители Hypra | PL5 | 1 | ШТ | 2777.1 | Под заказ Т2 | сертифицировано | 2020-03-19 |  |  | 0.168 | 0.93104 | 92 | 92 | 110 |  | 3245060511463
051147 | Роз.мод.HypIP67 3K+З 230v 16A | Встраиваемая розетка Hypra - IP 66/67-55 - 3К+3 - 16 А - пластик | Legrand | Индустриальное оборудование | 861 | Розетки, вилки, удлинители Hypra | PL5 | 1 | ШТ | 3863.16 | Под заказ Т2 | сертифицировано | 2020-03-19 |  |  | 0.199 | 0.93104 | 92 | 92 | 110 |  | 3245060511470
051150 | Роз.мод.HypIP67 3K+З 400v 16A | Встраиваемая розетка Hypra - IP 66/67-55 - 3К+3 - 16 А - пластик | Legrand | Индустриальное оборудование | 861 | Розетки, вилки, удлинители Hypra | PL5 | 1 | ШТ | 3731.304 | Под заказ Т2 | сертифицировано | 2020-03-19 |  |  | 0.199 | 0.93104 | 92 | 92 | 110 |  | 3245060511500
051151 | Роз.мод.HypIP67 4K+З 400v 16A | Встраиваемая розетка Hypra - IP 66/67-55 - 3К+Н+3 - 16 А - пластик | Legrand | Индустриальное оборудование | 861 | Розетки, вилки, удлинители Hypra | PL5 | 1 | ШТ | 3947.124 | Под заказ Т2 | сертифицировано | 2020-03-19 |  |  | 0.232 | 0.93104 | 92 | 92 | 110 |  | 3245060511517
051156 | Вил.Hypra IP67 2K+З 230v 16A | Прямая вилка Hypra - IP 66/67-55 - 2К+3 - 16 А - пластик | Legrand | Индустриальное оборудование | 861 | Розетки, вилки, удлинители Hypra | PL5 | 5 | ШТ | 3663.936 | Под заказ Т2 | сертифицировано | 2020-03-19 |  |  | 0.93 | 3.3708 | 304 | 144 | 77 |  | 3245060511562
051157 | Вил.Hypra IP67 3K+З 230v 16A | Прямая вилка Hypra - IP 66/67-55 - 3К+3 - 16 А - пластик | Legrand | Индустриальное оборудование | 861 | Розетки, вилки, удлинители Hypra | PL5 | 1 | ШТ | 4499.4 | Под заказ Т2 | сертифицировано | 2020-03-19 |  |  | 0.251 | 1.6192 | 184 | 100 | 88 |  | 3245060511579
051160 | Вил.Hypra IP67 3K+З 400v 16A | Прямая вилка Hypra - IP 66/67-55 - 3К+3 - 16 А - пластик | Legrand | Индустриальное оборудование | 861 | Розетки, вилки, удлинители Hypra | PL5 | 5 | ШТ | 4074.816 | Под заказ Т2 | сертифицировано | 2020-03-19 |  |  | 1.111 | 6.1456 | 374 | 158 | 104 |  | 3245060511609
051161 | Вил.Hypra IP67 4K+З 400v 16A | Прямая вилка Hypra - IP 66/67-55 - 3К+Н+3 - 16 А - пластик | Legrand | Индустриальное оборудование | 861 | Розетки, вилки, удлинители Hypra | PL5 | 5 | ШТ | 5578.56 | Под заказ Т2 | сертифицировано | 2020-03-19 |  |  | 1.403 | 6.1456 | 374 | 158 | 104 |  | 3245060511616
051176 | Роз. HypraIP67 2К+З 230v16A | Мобильная розетка Hypra - IP 66/67-55 - 2К+3 - 16 А - пластик | Legrand | Индустриальное оборудование | 861 | Розетки, вилки, удлинители Hypra | PL5 | 1 | ШТ | 3294.276 | Под заказ Т2 | сертифицировано | 2020-03-19 |  |  | 0.231 | 1.0201 | 184 | 72 | 77 |  | 3245060511760
051177 | Вил.моб.HypraIP67 3К+З 230v16A | Мобильная розетка Hypra - IP 66/67-55 - 3К+3 - 16 А - пластик | Legrand | Индустриальное оборудование | 861 | Розетки, вилки, удлинители Hypra | PL5 | 1 | ШТ | 4442.352 | Под заказ Т2 | сертифицировано | 2020-03-19 |  |  | 0.286 | 1.6192 | 184 | 100 | 88 |  | 3245060511777
051180 | Роз.HypraIP67 3К+З 400v16A | Мобильная розетка Hypra - IP 66/67-55 - 3К+3 - 16 А - пластик | Legrand | Индустриальное оборудование | 861 | Розетки, вилки, удлинители Hypra | PL5 | 1 | ШТ | 5089.008 | Под заказ Т2 | сертифицировано | 2020-03-19 |  |  | 0.285 | 1.6192 | 184 | 100 | 88 |  | 3245060511807
051181 | Роз.HypraIP67 4К+З 400v16A | Мобильная розетка Hypra - IP 66/67-55 - 3К+Н+3 - 16 А - пластик | Legrand | Индустриальное оборудование | 861 | Розетки, вилки, удлинители Hypra | PL5 | 1 | ШТ | 5254.428 | Под заказ Т2 | сертифицировано | 2020-03-19 |  |  | 0.34 | 1.6758 | 180 | 98 | 95 |  | 3245060511814
051186 | Вил.Hypra IP67 2K+З 230v 16A | Встраиваемая вилка Hypra - IP 66/67-55 - 2К+3 - 16 А - пластик | Legrand | Индустриальное оборудование | 861 | Розетки, вилки, удлинители Hypra | PL5 | 1 | ШТ | 3283.548 | Под заказ Т2 | сертифицировано | 2020-03-19 |  |  | 0.203 | 1.5625 | 125 | 125 | 100 |  | 3245060511869
051190 | Вил.Hypra IP67 3K+З 400v 16A | Встраиваемая вилка Hypra - IP 66/67-55 - 3К+3 - 16 А - пластик | Legrand | Индустриальное оборудование | 861 | Розетки, вилки, удлинители Hypra | PL5 | 1 | ШТ | 3550.92 | Под заказ Т2 | сертифицировано | 2020-03-19 |  |  | 0.235 | 1.6758 | 180 | 98 | 95 |  | 3245060511906
051191 | Вил.Hypra IP67 3K+H+З 400v 16A | Встраиваемая вилка Hypra - IP 66/67-55 - 3К+Н+3 - 16 А - пластик | Legrand | Индустриальное оборудование | 861 | Розетки, вилки, удлинители Hypra | PL5 | 1 | ШТ | 3946.308 | Под заказ Т2 | сертифицировано | 2020-03-19 |  |  | 0.271 | 1.6758 | 180 | 98 | 95 |  | 3245060511913
051200 | Коннектор | Коннектор | Legrand | General family | 401 | Прочие соединители | PL9 | 10 | ШТ | 450.144 | Под заказ Т2 | информация по запросу |  |  |  | 0.067 | 0.26572 | 70 | 52 | 73 |  | 3245060512002
051500 | П-корд U/UTP 5е PVC 8м сер. | Коммутационный шнур RJ 45/RJ 45 - категория 5е - для распределительных коробок - U/UTP - 8 м - LCS² | Legrand | VDI | 448 | Шнуры медные Legrand | PL8 | 4 | ШТ | 2002.092 | Под заказ Т2 | не подлежит сертификации | 2019-12-31 |  |  | 1.313 | 9.5373 | 305 | 265 | 118 |  | 3245060515003
051501 | П-корд U/UTP 5е PVC 15м сер. | Коммутационный шнур RJ 45/RJ 45 - категория 5е - для распределительных коробок - U/UTP - 15 м - LCS² | Legrand | VDI | 448 | Шнуры медные Legrand | PL8 | 4 | ШТ | 3293.1 | Под заказ Т2 | не подлежит сертификации | 2019-12-31 |  |  | 2.253 | 12.8828 | 268 | 253 | 190 |  | 3245060515010
051502 | П-корд U/UTP 5е PVC 20м сер. | Коммутационный шнур RJ 45/RJ 45 - категория 5е - для распределительных коробок - U/UTP - 20 м - LCS² | Legrand | VDI | 448 | Шнуры медные Legrand | PL8 | 4 | ШТ | 4266 | Под заказ Т2 | не подлежит сертификации | 2019-12-31 |  |  | 3.022 | 12.8828 | 268 | 253 | 190 |  | 3245060515027
051503 | П-корд F/UTP 5е PVC 8м сер. | Коммутационный шнур RJ 45/RJ 45 - категория 5е - для распределительных коробок - F/UTP - 8 м - LCS² | Legrand | VDI | 448 | Шнуры медные Legrand | PL8 | 4 | ШТ | 2264.016 | Под заказ Т2 | не подлежит сертификации | 2019-12-31 |  |  | 1.412 | 9.5373 | 305 | 265 | 118 |  | 3245060515034
051504 | П-корд F/UTP 5е PVC 15м сер. | Коммутационный шнур RJ 45/RJ 45 - категория 5е - для распределительных коробок - F/UTP - 15 м - LCS² | Legrand | VDI | 448 | Шнуры медные Legrand | PL8 | 4 | ШТ | 3835.656 | Под заказ Т2 | не подлежит сертификации | 2019-12-31 |  |  | 2.479 | 12.8828 | 268 | 253 | 190 |  | 3245060515041
051505 | П-корд F/UTP 5е PVC 20м сер. | Коммутационный шнур RJ 45/RJ 45 - категория 5е - для распределительных коробок - F/UTP - 20 м - LCS² | Legrand | VDI | 448 | Шнуры медные Legrand | PL8 | 4 | ШТ | 4920.912 | Под заказ Т2 | не подлежит сертификации | 2019-12-31 |  |  | 3.1 | 12.8828 | 268 | 253 | 190 |  | 3245060515058
051510 | П-корд U/UTP кат.6 PVC 8м син. | Коммутационный шнур RJ 45/RJ 45 - категория 6 - для распределительных коробок - U/UTP - 8 м - LCS² | Legrand | VDI | 448 | Шнуры медные Legrand | PL8 | 4 | ШТ | 4722.648 | Под заказ Т2 | не подлежит сертификации | 2019-12-31 |  |  | 1.413 | 9.5373 | 305 | 265 | 118 |  | 3245060515102
051511 | П-корд U/UTP кат6 PVC 15м син. | Коммутационный шнур RJ 45/RJ 45 - категория 6 - для распределительных коробок - U/UTP - 15 м - LCS² | Legrand | VDI | 448 | Шнуры медные Legrand | PL8 | 4 | ШТ | 6223.008 | Под заказ Т2 | не подлежит сертификации | 2019-12-31 |  |  | 2.515 | 12.8828 | 268 | 253 | 190 |  | 3245060515119
051512 | П-корд U/UTP кат6 PVC 20м син. | Коммутационный шнур RJ 45/RJ 45 - категория 6 - для распределительных коробок - U/UTP - 20 м - LCS² | Legrand | VDI | 448 | Шнуры медные Legrand | PL8 | 4 | ШТ | 7704.912 | Под заказ Т2 | не подлежит сертификации | 2019-12-31 |  |  | 3.248 | 12.8828 | 268 | 253 | 190 |  | 3245060515126
051513 | П-корд F/UTP кат.6 PVC 8м син. | Коммутационный шнур RJ 45/RJ 45 - категория 6 - для распределительных коробок - F/UTP - 8 м - LCS² | Legrand | VDI | 448 | Шнуры медные Legrand | PL8 | 4 | ШТ | 3985.38 | Под заказ Т2 | не подлежит сертификации | 2019-12-31 |  |  | 1.378 | 9.5373 | 305 | 265 | 118 |  | 3245060515133
051514 | П-корд F/UTP кат6 PVC 15м син. | Коммутационный шнур RJ 45/RJ 45 - для распределительных коробок - F/UTP - 15 м - LCS² | Legrand | VDI | 448 | Шнуры медные Legrand | PL8 | 4 | ШТ | 6473.904 | Под заказ Т2 | не подлежит сертификации | 2019-12-31 |  |  | 2.393 | 12.8828 | 268 | 253 | 190 |  | 3245060515140
051515 | П-корд F/UTP кат6 PVC 20м син. | Коммутационный шнур RJ 45/RJ 45 - для распределительных коробок - F/UTP - 20 м - LCS² | Legrand | VDI | 448 | Шнуры медные Legrand | PL8 | 4 | ШТ | 8475.936 | Под заказ Т2 | не подлежит сертификации | 2019-12-31 |  |  | 2.938 | 12.8828 | 268 | 253 | 190 |  | 3245060515157
051523 | Патч-корд кат 6А S/FTP 8м LSZH | Патч-корд Cat. 6А S/FTP 8м LSZH | Legrand | VDI | 448 | Шнуры медные Legrand | PL8 | 1 | ШТ | 10304.796 | Под заказ Т2 | не подлежит сертификации | 2019-12-31 |  |  | 0.308 | 1.4104 | 215 | 205 | 32 |  | 3245060515232
051524 | Патч-корд кат6А S/FTP 15м LSZH | Патч-корд Cat. 6А S/FTP 15м LSZH | Legrand | VDI | 448 | Шнуры медные Legrand | PL8 | 1 | ШТ | 16708.968 | Под заказ Т2 | не подлежит сертификации | 2019-12-31 |  |  | 0.555 | 2.6 | 260 | 250 | 40 |  | 3245060515249
051525 | Патч-корд кат6А S/FTP 20м LSZH | Патч-корд Cat. 6А S/FTP 20м LSZH | Legrand | VDI | 448 | Шнуры медные Legrand | PL8 | 1 | ШТ | 21871.716 | Под заказ Т2 | не подлежит сертификации | 2019-12-31 |  |  | 0.753 | 2.6 | 260 | 250 | 40 |  | 3245060515256
051636 | П-корд U/UTP кат5е PVC 1м сер. | Шнур коммутационный RJ 45 - категория 5е - U/UTP - PVC - неэкранированный - 1 м - серый | Legrand | VDI | 448 | Шнуры медные Legrand | PL8 | 1 | ШТ | 407.52 | На складе | не подлежит сертификации | 2019-12-31 |  |  | 0.05 | 0.39525 | 170 | 155 | 15 |  | 3245060516369
051637 | П-корд U/UTP кат5е PVC 2м сер. | Шнур коммутационный RJ 45 - категория 5е - U/UTP - PVC - неэкранированный - 2 м - серый | Legrand | VDI | 448 | Шнуры медные Legrand | PL8 | 1 | ШТ | 493.08 | На складе | не подлежит сертификации | 2019-12-31 |  |  | 0.086 | 0.43312 | 175 | 165 | 15 |  | 3245060516376
051638 | П-корд U/UTP кат5е PVC 3м сер. | Шнур коммутационный RJ 45 - категория 5е - U/UTP - PVC - неэкранированный - 3 м | Legrand | VDI | 448 | Шнуры медные Legrand | PL8 | 1 | ШТ | 728.688 | На складе | не подлежит сертификации | 2019-12-31 |  |  | 0.112 | 0.735 | 210 | 175 | 20 |  | 3245060516383
051639 | П-корд U/UTP кат5е PVC 5м сер. | Шнур коммутационный RJ 45 - категория 5е - U/UTP - PVC - неэкранированный - 5 м - серый | Legrand | VDI | 448 | Шнуры медные Legrand | PL8 | 1 | ШТ | 910.236 | На складе | не подлежит сертификации | 2019-12-31 |  |  | 0.191 | 0.7128 | 180 | 180 | 22 |  | 3245060516390
051640 | П-корд F/UTP кат5е PVC 1м сер. | Шнур коммутационный RJ 45 - категория 5е - F/UTP - PVC - экранированный - 1 м - серый | Legrand | VDI | 448 | Шнуры медные Legrand | PL8 | 1 | ШТ | 669.804 | На складе | не подлежит сертификации | 2019-12-31 |  |  | 0.055 | 0.1575 | 175 | 150 | 6 |  | 3245060516406
051641 | П-корд F/UTP кат5е PVC 2м сер. | Шнур коммутационный RJ 45 - категория 5е - F/UTP - PVC - экранированный - 2 м - серый | Legrand | VDI | 448 | Шнуры медные Legrand | PL8 | 1 | ШТ | 853.812 | На складе | не подлежит сертификации | 2019-12-31 |  |  | 0.092 | 0.5775 | 175 | 165 | 20 |  | 3245060516413
051642 | П-корд F/UTP кат5е PVC 3м сер. | Шнур коммутационный RJ 45 - категория 5е - F/UTP - PVC - экранированный - 3 м - серый | Legrand | VDI | 448 | Шнуры медные Legrand | PL8 | 1 | ШТ | 938.46 | Под заказ Т1 | не подлежит сертификации | 2019-12-31 |  |  | 0.126 | 0.8075 | 170 | 190 | 25 |  | 3245060516420
051643 | П-корд F/UTP кат5е PVC 5м сер. | Шнур коммутационный RJ 45 - категория 5е - F/UTP - PVC - экранированный - 5 м - серый | Legrand | VDI | 448 | Шнуры медные Legrand | PL8 | 1 | ШТ | 1069.476 | Под заказ Т2 | не подлежит сертификации | 2019-12-31 |  |  | 0.205 | 1.4 | 200 | 200 | 35 |  | 3245060516437
051694 | IN ONEШнур перех.RJ45-RJ11 | Коммутационный шнур RJ 45 - RJ 11 FTP - 2 м | Legrand | VDI | 459 | Шнуры медные мультимедиа (Legrand) | PL3 | 1 | ШТ | 2266.98 | Под заказ Т2 | не подлежит сертификации | 2019-12-31 |  |  | 0.04 | 0.188 |  |  |  |  | 3245060516949
051701 | VDIВилка RJ11 | Вилка RJ 11 - 4 контакта - ширина 9,65 мм | Legrand | VDI | 451 | Прочие комплектующие изделия Legrand | PL8 | 50 | ШТ | 83.448 | На складе | не подлежит сертификации | 2021-12-31 |  |  | 0.053 | 0.53777 | 97 | 72 | 77 |  | 3245060517014
051702 | VDIВилка RJ12 | Вилка RJ 12 - 6 контактов - ширина 9,65 мм | Legrand | VDI | 451 | Прочие комплектующие изделия Legrand | PL8 | 50 | ШТ | 92.184 | На складе | не подлежит сертификации | 2021-12-31 |  |  | 0.055 | 0.53777 | 97 | 72 | 77 |  | 3245060517021
051703 | VDIВилка RJ45 UTP | Вилка RJ 45 кат. 5е - 8 контактов - ширина 11,7 мм | Legrand | VDI | 451 | Прочие комплектующие изделия Legrand | PL8 | 50 | ШТ | 75.468 | На складе | не подлежит сертификации | 2021-12-31 |  |  | 0.091 | 0.53777 | 97 | 72 | 77 |  | 3245060517038
051704 | VDIВилка RJ45 FTP | Вилка RJ 45 кат. 5е - 9 контактов - ширина 11,7 мм | Legrand | VDI | 451 | Прочие комплектующие изделия Legrand | PL8 | 50 | ШТ | 196.104 | На складе | не подлежит сертификации | 2021-12-31 |  |  | 0.134 | 0.53777 | 97 | 72 | 77 |  | 3245060517045
051706 | VDIВилка RJ муфта | Колпачок для вилок RJ 45 - чёрный | Legrand | VDI | 451 | Прочие комплектующие изделия Legrand | PL8 | 50 | ШТ | 206.796 | Под заказ Т2 | не подлежит сертификации | 2021-12-31 |  |  | 0.084 | 0.53107 | 97 | 73 | 75 |  | 3245060517069
051707 | VDIВилка RJ муфта | Колпачок для вилок RJ 45 - белый | Legrand | VDI | 451 | Прочие комплектующие изделия Legrand | PL8 | 50 | ШТ | 206.796 | Под заказ Т2 | не подлежит сертификации | 2021-12-31 |  |  | 0.087 | 0.53777 | 97 | 72 | 77 |  | 3245060517076
051709 | VDIОбж.инст.д/RJ11,RJ12,RJ45 | Инструмент для обжима вилок RJ 45 - для трех типов вилок | Legrand | VDI | 451 | Прочие комплектующие изделия Legrand | PL8 | 1 | ШТ | 35687.376 | Под заказ Т2 | не подлежит сертификации | 2020-12-31 |  |  | 0.558 | 1.4183 | 87 | 286 | 57 |  | 3245060517090
051720 | Патч-корд HDMI | Шнур HDMI - Программа Celiane - для подключения HDMI-розетки к аудио-видеотерминалу - длина 10 м | Legrand | VDI | 491 | Патч-корды аудио-видео Legrand | PL8 | 1 | ШТ | 35440.812 | Под заказ Т2 | не подлежит сертификации | 2019-12-31 |  |  | 0.659 | 2.646 | 210 | 210 | 60 |  | 3245060517205
051722 | Кабель HD15+JACK 3,5 | Шнур HD15 + 3,5 мм - Программа Celiane - длина 2 м | Legrand | VDI | 491 | Патч-корды аудио-видео Legrand | PL8 | 1 | ШТ | 3988.86 | Под заказ Т2 | не подлежит сертификации | 2019-12-31 |  |  | 0.312 | 1.296 | 180 | 180 | 40 |  | 3245060517229
051723 | Шнур HD15 папа-папа 10м | Шнур HD15 папа-папа 10м | Legrand | VDI | 491 | Патч-корды аудио-видео Legrand | PL8 | 1 | ШТ | 6677.832 | Под заказ Т2 | не подлежит сертификации | 2020-12-31 |  |  | 1.028 | 2.66 | 200 | 190 | 70
051724 | Шнур XLR папа-папа 10м | Шнур XLR папа-папа 10м | Legrand | VDI | 491 | Патч-корды аудио-видео Legrand | PL8 | 1 | ШТ | 8275.188 | Под заказ Т1 | не подлежит сертификации | 2020-12-31 |  |  | 0.625 | 1.6703 | 205 | 194 | 42
051727 | Шнур HDMI 5 м | Шнур HDMI 5 м | Legrand | VDI | 491 | Патч-корды аудио-видео Legrand | PL8 | 1 | ШТ | 4683.516 | Под заказ Т2 | не подлежит сертификации | 2020-12-31 |  |  | 0.322 | 1.557 | 173 | 180 | 50
051740 | Комплект 12 заглушек RJ45 бел | Комплект заглушек - 12 штук - белый | Legrand | VDI | 451 | Прочие комплектующие изделия Legrand | PL8 | 10 | ШТ | 1140.804 | Под заказ Т2 | не подлежит сертификации | 2020-12-31 |  |  | 0.259 | 2.6937 | 292 | 123 | 75 |  | 3245060517403
051752 | П-корд SF/UTP кат6 PVC 1м син. | Шнур коммутационный RJ 45 - категория 6 - SF/UTP - PVC - экранированный - 1 м - голубой | Legrand | LCS3 | 448 | Шнуры медные Legrand | PL8 | 5 | ШТ | 1609.86 | Под заказ Т2 | не подлежит сертификации | 2019-12-31 |  |  | 0.058 | 0.453 |  |  |  |  | 3245060517526
051753 | П-корд SF/UTP кат6 PVC 2м син. | Шнур коммутационный RJ 45 - категория 6 - SF/UTP - PVC - экранированный - 2 м - голубой | Legrand | LCS3 | 448 | Шнуры медные Legrand | PL8 | 5 | ШТ | 2388.12 | Под заказ Т2 | не подлежит сертификации | 2019-12-31 |  |  | 0.099 | 0.807 |  |  |  |  | 3245060517533
051754 | П-корд SF/UTP кат6 PVC 3м син. | Шнур коммутационный RJ 45 - категория 6 - SF/UTP - PVC - экранированный - 3 м - голубой | Legrand | LCS3 | 448 | Шнуры медные Legrand | PL8 | 5 | ШТ | 3116.7 | Под заказ Т2 | не подлежит сертификации | 2019-12-31 |  |  | 0.136 | 0.42 |  |  |  |  | 3245060517540
051755 | П-корд SF/UTP кат6 PVC 5м син. | Шнур коммутационный RJ 45 - категория 6 - SF/UTP - PVC - экранированный - 5 м - голубой | Legrand | LCS3 | 448 | Шнуры медные Legrand | PL8 | 5 | ШТ | 3976.536 | Под заказ Т2 | не подлежит сертификации | 2019-12-31 |  |  | 0.219 | 0.672 |  |  |  |  | 3245060517557
051757 | П-корд комб. U/UTP 8м кат.6 | Шнур RJ 45 комбинированный - категория 6 - для распределительных коробок - U/UTP - 8 м - LCS² | Legrand | VDI | 448 | Шнуры медные Legrand | PL8 | 4 | ШТ | 5053.224 | Под заказ Т2 | не подлежит сертификации | 2019-12-31 |  |  | 1.458 | 9.5373 | 305 | 265 | 118 |  | 3245060517571
051758 | П-корд комб. U/UTP 15м кат.6 | Шнур RJ 45 комбинированный - категория 6 - для распределительных коробок - U/UTP - 15 м - LCS² | Legrand | VDI | 448 | Шнуры медные Legrand | PL8 | 4 | ШТ | 7250.604 | Под заказ Т2 | не подлежит сертификации | 2019-12-31 |  |  | 2.611 | 12.8828 | 268 | 253 | 190 |  | 3245060517588
051759 | П-корд комб. U/UTP 20м кат.6 | Шнур RJ 45 комбинированный - категория 6 - для распределительных коробок - U/UTP - 20 м - LCS² | Legrand | VDI | 448 | Шнуры медные Legrand | PL8 | 4 | ШТ | 10042.164 | Под заказ Т2 | не подлежит сертификации | 2019-12-31 |  |  | 3.382 | 12.8828 | 268 | 253 | 190 |  | 3245060517595
051762 | П-корд F/UTP кат.6 PVC 1м син. | Шнур коммутационный RJ 45 - категория 6 - F/UTP - PVC - экранированный - 1 м - голубой | Legrand | LCS3 | 448 | Шнуры медные Legrand | PL8 | 1 | ШТ | 778.788 | На складе | не подлежит сертификации | 2019-12-31 |  |  | 0.05 | 0.39525 | 170 | 155 | 15 |  | 3245060517625
051763 | П-корд F/UTP кат.6 PVC 2м син. | Шнур коммутационный RJ 45 - категория 6 - F/UTP - PVC - экранированный - 2 м - голубой | Legrand | LCS3 | 448 | Шнуры медные Legrand | PL8 | 1 | ШТ | 1098.636 | На складе | не подлежит сертификации | 2019-12-31 |  |  | 0.084 | 0.92625 | 190 | 195 | 25 |  | 3245060517632
051764 | П-корд F/UTP кат.6 PVC 3м син. | Шнур коммутационный RJ 45 - категория 6 - F/UTP - PVC - экранированный - 3 м - голубой | Legrand | LCS3 | 448 | Шнуры медные Legrand | PL8 | 1 | ШТ | 1405.188 | Под заказ Т2 | не подлежит сертификации | 2019-12-31 |  |  | 0.127 | 1.0237 | 195 | 175 | 30 |  | 3245060517649
051765 | П-корд F/UTP кат.6 PVC 5м син. | Шнур коммутационный RJ 45 - категория 6 - F/UTP - PVC - экранированный - 5 м - голубой | Legrand | LCS3 | 448 | Шнуры медные Legrand | PL8 | 1 | ШТ | 2073.396 | Под заказ Т2 | не подлежит сертификации | 2019-12-31 |  |  | 0.202 | 1.0545 | 185 | 190 | 30 |  | 3245060517656
051772 | П-корд U/UTP кат.6 PVC 1м син. | Шнур коммутационный RJ 45 - категория 6 - U/UTP - PVC - неэкранированный - 1 м - голубой | Legrand | LCS3 | 448 | Шнуры медные Legrand | PL8 | 1 | ШТ | 677.532 | На складе | не подлежит сертификации | 2019-12-31 |  |  | 0.054 | 0.3432 | 160 | 165 | 13 |  | 3245060517724
051773 | П-корд U/UTP кат.6 PVC 2м син. | Шнур коммутационный RJ 45 - категория 6 - U/UTP - PVC - неэкранированный - 2 м - голубой | Legrand | LCS3 | 448 | Шнуры медные Legrand | PL8 | 1 | ШТ | 749.94 | На складе | не подлежит сертификации | 2019-12-31 |  |  | 0.089 | 0.8075 | 190 | 170 | 25 |  | 3245060517731
051774 | П-корд U/UTP кат.6 PVC 3м син. | Шнур коммутационный RJ 45 - категория 6 - U/UTP - PVC - неэкранированный - 3 м - голубой | Legrand | LCS3 | 448 | Шнуры медные Legrand | PL8 | 1 | ШТ | 892.704 | На складе | не подлежит сертификации | 2019-12-31 |  |  | 0.131 | 0.629 | 185 | 170 | 20 |  | 3245060517748
051775 | П-корд U/UTP кат.6 PVC 5м син. | Шнур коммутационный RJ 45 - категория 6 - U/UTP - PVC - неэкранированный - 5 м - голубой | Legrand | LCS3 | 448 | Шнуры медные Legrand | PL8 | 1 | ШТ | 1406.016 | На складе | не подлежит сертификации | 2019-12-31 |  |  | 0.202 | 1.4 | 200 | 200 | 35 |  | 3245060517755
051780 | П-корд S/FTP 6а PVC 1м желт. | Шнур коммутационный RJ 45 - категория 6a - S/FTP - PVC -экранированный - 1 м - желтый | Legrand | LCS3 | 448 | Шнуры медные Legrand | PL8 | 5 | ШТ | 1002.012 | Под заказ Т2 | не подлежит сертификации | 2019-12-31 |  |  | 0.056 | 0.541 |  |  |  |  | 3245060517809
051781 | П-корд S/FTP 6а PVC 2м желт. | Шнур коммутационный RJ 45 - категория 6a - S/FTP - PVC -экранированный - 2 м - желтый | Legrand | LCS3 | 448 | Шнуры медные Legrand | PL8 | 5 | ШТ | 1232.424 | Под заказ Т2 | не подлежит сертификации | 2019-12-31 |  |  | 0.096 | 0.892 |  |  |  |  | 3245060517816
051782 | П-корд S/FTP 6а PVC 3м желт. | Шнур коммутационный RJ 45 - категория 6a - S/FTP - PVC - экранированный - 3 м - желтый | Legrand | LCS3 | 448 | Шнуры медные Legrand | PL8 | 5 | ШТ | 1538.964 | Под заказ Т2 | не подлежит сертификации | 2019-12-31 |  |  | 0.14 | 0.427 |  |  |  |  | 3245060517823
051783 | П-корд S/FTP 6а PVC 5м желт. | Шнур коммутационный RJ 45 - категория 6a - S/FTP - PVC - экранированный - 5 м - желтый | Legrand | LCS3 | 448 | Шнуры медные Legrand | PL8 | 5 | ШТ | 1953.288 | Под заказ Т2 | не подлежит сертификации | 2019-12-31 |  |  | 0.211 | 1.165 |  |  |  |  | 3245060517830
051786 | Патч-корд комб. кат6А S/FTP 8м | Патч-корд комб. Cat. 6А S/FTP 8м | Legrand | VDI | 448 | Шнуры медные Legrand | PL8 | 1 | ШТ | 7213.356 | Под заказ Т2 | не подлежит сертификации | 2019-12-31 |  |  | 0.323 | 1.4104 | 215 | 205 | 32 |  | 3245060517861
051787 | Патч-корд комб.кат6А S/FTP 15м | Патч-корд комб.Cat. 6А S/FTP 15м | Legrand | VDI | 448 | Шнуры медные Legrand | PL8 | 1 | ШТ | 12030.456 | Под заказ Т2 | не подлежит сертификации | 2019-12-31 |  |  | 0.6 | 2.6 | 260 | 250 | 40 |  | 3245060517878
051788 | Патч-корд комб.кат6А S/FTP 20м | Патч-корд комб.Cat. 6А S/FTP 20м | Legrand | VDI | 448 | Шнуры медные Legrand | PL8 | 1 | ШТ | 16403.784 | Под заказ Т2 | не подлежит сертификации | 2019-12-31
051790 | П-корд комб. U/UTP 8м кат.5е | Шнур RJ 45 комбинированный - категория 5е - для распределительных коробок - U/UTP - 8 м - LCS² | Legrand | VDI | 448 | Шнуры медные Legrand | PL8 | 4 | ШТ | 2002.092 | Под заказ Т2 | не подлежит сертификации | 2019-12-31 |  |  | 1.357 | 9.5373 | 305 | 265 | 118 |  | 3245060517908
051791 | П-корд комб. U/UTP 15м кат.5е | Шнур RJ 45 комбинированный - категория 5е - для распределительных коробок - U/UTP - 15 м - LCS² | Legrand | VDI | 448 | Шнуры медные Legrand | PL8 | 4 | ШТ | 3293.1 | Под заказ Т2 | не подлежит сертификации | 2019-12-31 |  |  | 2.328 | 12.8828 | 268 | 253 | 190 |  | 3245060517915
051792 | П-корд комб. U/UTP 20м кат.5е | Шнур RJ 45 комбинированный - категория 5е - для распределительных коробок - U/UTP - 20 м - LCS² | Legrand | VDI | 448 | Шнуры медные Legrand | PL8 | 4 | ШТ | 4266 | Под заказ Т2 | не подлежит сертификации | 2019-12-31 |  |  | 3.023 | 12.8828 | 268 | 253 | 190 |  | 3245060517922
051793 | П-корд комб. F/UTP 8м кат.5е | Шнур RJ 45 комбинированный - категория 5е - для распределительных коробок - F/UTP - 8 м - LCS² | Legrand | VDI | 448 | Шнуры медные Legrand | PL8 | 4 | ШТ | 2264.016 | Под заказ Т2 | не подлежит сертификации | 2019-12-31 |  |  | 1.683 | 9.5373 | 305 | 265 | 118 |  | 3245060517939
051794 | П-корд комб. F/UTP 15м кат.5е | Шнур RJ 45 комбинированный - категория 5е - для распределительных коробок - F/UTP - 15 м - LCS² | Legrand | VDI | 448 | Шнуры медные Legrand | PL8 | 4 | ШТ | 3835.656 | Под заказ Т2 | не подлежит сертификации | 2019-12-31 |  |  | 2.961 | 12.8828 | 268 | 253 | 190 |  | 3245060517946
051795 | П-корд комб. F/UTP 20м кат.5е | Шнур RJ 45 комбинированный - категория 5е - для распределительных коробок - F/UTP - 20 м - LCS² | Legrand | VDI | 448 | Шнуры медные Legrand | PL8 | 4 | ШТ | 4920.912 | Под заказ Т2 | не подлежит сертификации | 2019-12-31 |  |  | 3.744 | 18.5468 | 328 | 263 | 215 |  | 3245060517953
051796 | П-корд комб. F/UTP 8м кат.6 | Шнур RJ 45 комбинированный - категория 6 - для распределительных коробок - F/UTP - 8 м - LCS² | Legrand | VDI | 448 | Шнуры медные Legrand | PL8 | 4 | ШТ | 4981.728 | Под заказ Т2 | не подлежит сертификации | 2019-12-31 |  |  | 1.704 | 9.5373 | 305 | 265 | 118 |  | 3245060517960
051797 | П-корд комб. F/UTP 15м кат.6 | Шнур RJ 45 комбинированный - категория 6 - для распределительных коробок - F/UTP - 15 м - LCS² | Legrand | VDI | 448 | Шнуры медные Legrand | PL8 | 4 | ШТ | 7444.98 | Под заказ Т2 | не подлежит сертификации | 2019-12-31 |  |  | 2.922 | 12.8828 | 268 | 253 | 190 |  | 3245060517977
051798 | П-корд комб. F/UTP 20м кат.6 | Шнур RJ 45 комбинированный - категория 6 - для распределительных коробок - F/UTP - 20 м - LCS² | Legrand | VDI | 448 | Шнуры медные Legrand | PL8 | 4 | ШТ | 8475.936 | Под заказ Т2 | не подлежит сертификации | 2019-12-31 |  |  | 3.834 | 18.5468 | 328 | 263 | 215 |  | 3245060517984
051814 | П-корд F/UTPкат5е PVC 0,5м сер | Шнур коммутационный RJ 45 - категория 5е - F/UTP - PVC - экранированный - 0,5 м - серый | Legrand | VDI | 448 | Шнуры медные Legrand | PL8 | 1 | ШТ | 481.368 | На складе | не подлежит сертификации | 2020-12-31 |  |  | 0.034 | 0.7225 | 170 | 170 | 25
051815 | П-корд F/UTPкат6 PVC 0,5м син | Шнур коммутационный RJ 45 - категория 6 - F/UTP - PVC - экранированный - 0,5 м - голубой | Legrand | LCS3 | 448 | Шнуры медные Legrand | PL8 | 1 | ШТ | 1010.952 | Под заказ Т1 | не подлежит сертификации | 2020-12-31
051816 | П-корд S/FTP 6а PVC 0,5м желт. | Шнур коммутационный RJ 45 - категория 6a - S/FTP - PVC - экранированный - 0,5 м - желтый | Legrand | LCS3 | 448 | Шнуры медные Legrand | PL8 | 1 | ШТ | 786.384 | Под заказ Т2 | не подлежит сертификации | 2020-12-31 |  |  | 0.026 | 1.189 | 290 | 205 | 20
051817 | П-корд U/UTPкат5е PVC 0,5м сер | Шнур коммутационный RJ 45 - категория 5е - U/UTP - PVC - неэкранированный - 0,5 м - серый | Legrand | VDI | 448 | Шнуры медные Legrand | PL8 | 1 | ШТ | 250.992 | На складе | не подлежит сертификации | 2020-12-31 |  |  | 0.02 | 1.14 | 285 | 200 | 20
051818 | П-корд U/UTP кат6 PVC 0,5м син | Шнур коммутационный RJ 45 - категория 6 - U/UTP - PVC - неэкранированный - 0,5 м - голубой | Legrand | LCS3 | 448 | Шнуры медные Legrand | PL8 | 1 | ШТ | 439.884 | На складе | не подлежит сертификации | 2020-12-31 |  |  | 0.026 | 0.9 | 225 | 200 | 20
051850 | П-корд F/UTP кат.6 LSZH 1м зел | Шнур коммутационный RJ 45 - категория 6 - F/UTP - LSZH - экранированный - 1 м - зеленый | Legrand | LCS3 | 448 | Шнуры медные Legrand | PL8 | 1 | ШТ | 817.728 | Под заказ Т2 | не подлежит сертификации | 2019-12-31 |  |  | 0.051 | 0.3648 | 190 | 160 | 12 |  | 3245060518509
051851 | П-корд F/UTP кат.6 LSZH 2м зел | Шнур коммутационный RJ 45 - категория 6 - F/UTP - LSZH - экранированный - 2 м - зеленый | Legrand | LCS3 | 448 | Шнуры медные Legrand | PL8 | 1 | ШТ | 1130.952 | Под заказ Т2 | не подлежит сертификации | 2019-12-31 |  |  | 0.088 | 0.9025 | 190 | 190 | 25 |  | 3245060518516
051852 | П-корд F/UTP кат.6 LSZH 3м зел | Шнур коммутационный RJ 45 - категория 6 - F/UTP - LSZH - экранированный - 3 м - зеленый | Legrand | LCS3 | 448 | Шнуры медные Legrand | PL8 | 1 | ШТ | 1475.448 | Под заказ Т2 | не подлежит сертификации | 2019-12-31 |  |  | 0.122 | 1.6635 | 228 | 192 | 38 |  | 3245060518523
051853 | П-корд F/UTP кат.6 LSZH 5м зел | Шнур коммутационный RJ 45 - категория 6 - F/UTP - LSZH - экранированный - 5 м - зеленый | Legrand | LCS3 | 448 | Шнуры медные Legrand | PL8 | 1 | ШТ | 2206.116 | Под заказ Т2 | не подлежит сертификации | 2019-12-31 |  |  | 0.195 | 2.0328 | 231 | 220 | 40 |  | 3245060518530
051854 | П-корд F/UTP кат6 LSZH 1м крас | Шнур коммутационный RJ 45 - категория 6 - F/UTP - LSZH - экранированный - 1 м - красный | Legrand | LCS3 | 448 | Шнуры медные Legrand | PL8 | 1 | ШТ | 817.728 | Под заказ Т2 | не подлежит сертификации | 2019-12-31 |  |  | 0.049 | 0.629 | 185 | 170 | 20 |  | 3245060518547
051855 | П-корд F/UTP кат6 LSZH 2м крас | Шнур коммутационный RJ 45 - категория 6 - F/UTP - LSZH - экранированный - 2 м - красный | Legrand | LCS3 | 448 | Шнуры медные Legrand | PL8 | 1 | ШТ | 1130.952 | Под заказ Т2 | не подлежит сертификации | 2019-12-31 |  |  | 0.086 | 1.0627 | 205 | 192 | 27 |  | 3245060518554
051856 | П-корд F/UTP кат6 LSZH 3м крас | Шнур коммутационный RJ 45 - категория 6 - F/UTP - LSZH - экранированный - 3 м - красный | Legrand | LCS3 | 448 | Шнуры медные Legrand | PL8 | 1 | ШТ | 1475.448 | Под заказ Т2 | не подлежит сертификации | 2019-12-31 |  |  | 0.121 | 1.6635 | 228 | 192 | 38 |  | 3245060518561
051857 | П-корд F/UTP кат6 LSZH 5м крас | Шнур коммутационный RJ 45 - категория 6 - F/UTP - LSZH - экранированный - 5 м - красный | Legrand | LCS3 | 448 | Шнуры медные Legrand | PL8 | 1 | ШТ | 2206.116 | Под заказ Т2 | не подлежит сертификации | 2019-12-31 |  |  | 0.196 | 2.0328 | 231 | 220 | 40 |  | 3245060518578
051858 | П-корд U/UTP кат6 LSZH 1м зел. | Шнур коммутационный RJ 45 - категория 6 - U/UTP - LSZH - неэкранированный - 1 м - зеленый | Legrand | LCS3 | 448 | Шнуры медные Legrand | PL8 | 1 | ШТ | 711.42 | Под заказ Т2 | не подлежит сертификации | 2019-12-31 |  |  | 0.051 | 1.2 | 300 | 200 | 20 |  | 3245060518585
051859 | П-корд U/UTP кат6 LSZH 2м зел. | Шнур коммутационный RJ 45 - категория 6 - U/UTP - LSZH - неэкранированный - 2 м - зеленый | Legrand | LCS3 | 448 | Шнуры медные Legrand | PL8 | 1 | ШТ | 787.44 | Под заказ Т2 | не подлежит сертификации | 2019-12-31 |  |  | 0.091 | 0.9025 | 190 | 190 | 25 |  | 3245060518592
051860 | П-корд U/UTP кат6 LSZH 3м зел. | Шнур коммутационный RJ 45 - категория 6 - U/UTP - LSZH - неэкранированный - 3 м - зеленый | Legrand | LCS3 | 448 | Шнуры медные Legrand | PL8 | 1 | ШТ | 937.344 | Под заказ Т2 | не подлежит сертификации | 2019-12-31 |  |  | 0.124 | 1.2 | 300 | 200 | 20 |  | 3245060518608
051861 | П-корд U/UTP кат6 LSZH 5м зел. | Шнур коммутационный RJ 45 - категория 6 - U/UTP - LSZH - неэкранированный - 5 м - зеленый | Legrand | LCS3 | 448 | Шнуры медные Legrand | PL8 | 1 | ШТ | 1476.324 | Под заказ Т2 | не подлежит сертификации | 2019-12-31 |  |  | 0.196 | 2.0328 | 231 | 220 | 40 |  | 3245060518615
051862 | П-корд U/UTP кат6 LSZH 1м крас | Шнур коммутационный RJ 45 - категория 6 - U/UTP - LSZH - неэкранированный - 1 м - красный | Legrand | LCS3 | 448 | Шнуры медные Legrand | PL8 | 1 | ШТ | 711.42 | На складе | не подлежит сертификации | 2019-12-31 |  |  | 0.052 | 1.2 | 300 | 200 | 20 |  | 3245060518622
051863 | П-корд U/UTP кат6 LSZH 2м крас | Шнур коммутационный RJ 45 - категория 6 - U/UTP - LSZH - неэкранированный - 2 м - красный | Legrand | LCS3 | 448 | Шнуры медные Legrand | PL8 | 1 | ШТ | 787.44 | На складе | не подлежит сертификации | 2019-12-31 |  |  | 0.091 | 0.4335 | 170 | 170 | 15 |  | 3245060518639
051864 | П-корд U/UTP кат6 LSZH 3м крас | Шнур коммутационный RJ 45 - категория 6 - U/UTP - LSZH - неэкранированный - 3 м - красный | Legrand | LCS3 | 448 | Шнуры медные Legrand | PL8 | 1 | ШТ | 937.344 | На складе | не подлежит сертификации | 2019-12-31 |  |  | 0.124 | 0.486 | 180 | 180 | 15 |  | 3245060518646
051865 | П-корд U/UTP кат6 LSZH 5м крас | Шнур коммутационный RJ 45 - категория 6 - U/UTP - LSZH - неэкранированный - 5 м - красный | Legrand | LCS3 | 448 | Шнуры медные Legrand | PL8 | 1 | ШТ | 1476.324 | Под заказ Т2 | не подлежит сертификации | 2019-12-31 |  |  | 0.205 | 2.0328 | 231 | 220 | 40 |  | 3245060518653
051866 | П-корд S/FTP 6а LSZH 1м зелен. | Шнур коммутационный RJ 45 - категория 6a - S/FTP - LSZH - экранированный - 1 м - зеленый | Legrand | LCS3 | 448 | Шнуры медные Legrand | PL8 | 1 | ШТ | 1027.38 | Под заказ Т2 | не подлежит сертификации | 2019-12-31 |  |  | 0.055 | 0.3744 | 195 | 160 | 12 |  | 3245060518660
051867 | П-корд S/FTP 6а LSZH 2м зелен. | Шнур коммутационный RJ 45 - категория 6a - S/FTP - LSZH - экранированный - 2 м - зеленый | Legrand | LCS3 | 448 | Шнуры медные Legrand | PL8 | 1 | ШТ | 1287.396 | Под заказ Т2 | не подлежит сертификации | 2019-12-31 |  |  | 0.092 | 0.6498 | 180 | 190 | 19 |  | 3245060518677
051868 | П-корд S/FTP 6а LSZH 3м зелен. | Шнур коммутационный RJ 45 - категория 6a - S/FTP - LSZH - экранированный - 3 м - зеленый | Legrand | LCS3 | 448 | Шнуры медные Legrand | PL8 | 1 | ШТ | 1539.252 | Под заказ Т2 | не подлежит сертификации | 2019-12-31 |  |  | 0.138 | 1.3475 | 220 | 175 | 35 |  | 3245060518684
051869 | П-корд S/FTP 6а LSZH 5м зелен. | Шнур коммутационный RJ 45 - категория 6a - S/FTP - LSZH - экранированный - 5 м - зеленый | Legrand | LCS3 | 448 | Шнуры медные Legrand | PL8 | 1 | ШТ | 2084.34 | Под заказ Т2 | не подлежит сертификации | 2019-12-31 |  |  | 0.206 | 0.972 | 180 | 180 | 30 |  | 3245060518691
051870 | П-корд S/FTP 6а LSZH 1м красн. | Шнур коммутационный RJ 45 - категория 6a - S/FTP - LSZH -экранированный - 1 м - красный | Legrand | LCS3 | 448 | Шнуры медные Legrand | PL8 | 10 | ШТ | 1002.012 | На складе | не подлежит сертификации | 2019-12-31 |  |  | 0.057 | 0.212 |  |  |  |  | 3245060518707
051871 | П-корд S/FTP 6а LSZH 2м красн. | Шнур коммутационный RJ 45 - категория 6a - S/FTP - LSZH - экранированный - 2 м - красный | Legrand | LCS3 | 448 | Шнуры медные Legrand | PL8 | 1 | ШТ | 1232.424 | Под заказ Т2 | не подлежит сертификации | 2019-12-31 |  |  | 0.092 | 0.459 | 180 | 170 | 15 |  | 3245060518714
051872 | П-корд S/FTP 6а LSZH 3м красн. | Шнур коммутационный RJ 45 - категория 6a - S/FTP - LSZH - экранированный - 3 м - красный | Legrand | LCS3 | 448 | Шнуры медные Legrand | PL8 | 1 | ШТ | 1543.176 | Под заказ Т2 | не подлежит сертификации | 2019-12-31 |  |  | 0.135 | 0.765 | 170 | 180 | 25 |  | 3245060518721
051873 | П-корд S/FTP 6а LSZH 5м красн. | Шнур коммутационный RJ 45 - категория 6a - S/FTP - LSZH - экранированный - 5 м - красный | Legrand | LCS3 | 448 | Шнуры медные Legrand | PL8 | 1 | ШТ | 2422.596 | Под заказ Т2 | не подлежит сертификации | 2019-12-31 |  |  | 0.213 | 9.546 | 200 | 185 | 258 |  | 3245060518738
051874 | П-корд U/UTP 6а LSZH 1м зелен. | Шнур коммутационный RJ 45 - категория 6a - U/UTP - LSZH - неэкранированный - 1 м - зеленый | Legrand | LCS3 | 448 | Шнуры медные Legrand | PL8 | 5 | ШТ | 689.148 | Под заказ Т2 | не подлежит сертификации | 2019-12-31 |  |  | 0.05 | 0.42 |  |  |  |  | 3245060518745
051875 | П-корд U/UTP 6а LSZH 2м зелен. | Шнур коммутационный RJ 45 - категория 6a - U/UTP - LSZH - неэкранированный - 2 м - зеленый | Legrand | LCS3 | 448 | Шнуры медные Legrand | PL8 | 5 | ШТ | 938.592 | Под заказ Т2 | не подлежит сертификации | 2019-12-31 |  |  | 0.089 | 0.662 |  |  |  |  | 3245060518752
051876 | П-корд U/UTP 6а LSZH 3м зелен. | Шнур коммутационный RJ 45 - категория 6a - U/UTP - LSZH - неэкранированный - 3 м - зеленый | Legrand | LCS3 | 448 | Шнуры медные Legrand | PL8 | 5 | ШТ | 1139.412 | Под заказ Т2 | не подлежит сертификации | 2019-12-31 |  |  | 0.126 | 0.662 |  |  |  |  | 3245060518769
051877 | П-корд U/UTP 6а LSZH 5м зелен. | Шнур коммутационный RJ 45 - категория 6a - U/UTP - LSZH - неэкранированный - 5 м - зеленый | Legrand | LCS3 | 448 | Шнуры медные Legrand | PL8 | 5 | ШТ | 1617.168 | Под заказ Т2 | не подлежит сертификации | 2019-12-31 |  |  | 1.154 | 6.5712 | 296 | 200 | 111 |  | 3245060518776
051878 | П-корд U/UTP 6а LSZH 1м красн. | Шнур коммутационный RJ 45 - категория 6a - U/UTP - LSZH - неэкранированный - 1 м - красный | Legrand | LCS3 | 448 | Шнуры медные Legrand | PL8 | 5 | ШТ | 737.772 | Под заказ Т2 | не подлежит сертификации | 2019-12-31 |  |  | 0.05 | 0.356 |  |  |  |  | 3245060518783
051879 | П-корд U/UTP 6а LSZH 2м красн. | Шнур коммутационный RJ 45 - категория 6a - U/UTP - LSZH - неэкранированный - 2 м - красный | Legrand | LCS3 | 448 | Шнуры медные Legrand | PL8 | 5 | ШТ | 919.572 | Под заказ Т2 | не подлежит сертификации | 2019-12-31 |  |  | 0.09 | 0.897 |  |  |  |  | 3245060518790
051880 | П-корд U/UTP 6а LSZH 3м красн. | Шнур коммутационный RJ 45 - категория 6a - U/UTP - LSZH - неэкранированный - 3 м - красный | Legrand | LCS3 | 448 | Шнуры медные Legrand | PL8 | 5 | ШТ | 1141.524 | Под заказ Т2 | не подлежит сертификации | 2019-12-31 |  |  | 0.133 | 0.513 |  |  |  |  | 3245060518806
051881 | П-корд U/UTP 6а LSZH 5м красн. | Шнур коммутационный RJ 45 - категория 6a - U/UTP - LSZH - неэкранированный - 5 м - красный | Legrand | LCS3 | 448 | Шнуры медные Legrand | PL8 | 5 | ШТ | 1752.456 | Под заказ Т2 | не подлежит сертификации | 2019-12-31 |  |  | 1.263 | 7.4995 | 288 | 210 | 124 |  | 3245060518813
051882 | П-корд U/UTP 6а PVC 1м желт. | Шнур коммутационный RJ 45 - категория 6a - U/UTP - PVC - неэкранированный - 1 м - желтый | Legrand | LCS3 | 448 | Шнуры медные Legrand | PL8 | 5 | ШТ | 678.576 | Под заказ Т2 | не подлежит сертификации | 2019-12-31 |  |  | 0.056 | 0.825 |  |  |  | 042703 | 3245060518820
051883 | П-корд U/UTP 6а PVC 2м желт. | Шнур коммутационный RJ 45 - категория 6a - U/UTP - PVC - неэкранированный - 2 м - желтый | Legrand | LCS3 | 448 | Шнуры медные Legrand | PL8 | 5 | ШТ | 896.304 | Под заказ Т2 | не подлежит сертификации | 2019-12-31 |  |  | 0.098 | 1.008 |  |  |  | 042703 | 3245060518837
051884 | П-корд U/UTP 6а PVC 3м желт. | Шнур коммутационный RJ 45 - категория 6a - U/UTP - PVC - неэкранированный - 3 м - желтый | Legrand | LCS3 | 448 | Шнуры медные Legrand | PL8 | 5 | ШТ | 1107.708 | Под заказ Т2 | не подлежит сертификации | 2019-12-31 |  |  | 0.135 | 1.02 |  |  |  | 042703 | 3245060518844
051885 | П-корд U/UTP 6а PVC 5м желт. | Шнур коммутационный RJ 45 - категория 6a - U/UTP - PVC - неэкранированный - 5 м - желтый | Legrand | LCS3 | 448 | Шнуры медные Legrand | PL8 | 5 | ШТ | 1621.392 | Под заказ Т2 | не подлежит сертификации | 2019-12-31 |  |  | 1.188 | 6.5712 | 296 | 200 | 111 | 042703 | 3245060518851
051890 | Набор д/идент. кабеля 200шт | Набор для идентификации кабеля, 200шт. | Legrand | VDI | 451 | Прочие комплектующие изделия Legrand | PL8 | 1 | ШТ | 16696.404 | Под заказ Т1 | не подлежит сертификации | 2020-12-31 |  |  | 0.088 | 0.6768 | 100 | 94 | 72
052002 | HypraР.IP44 2К+З 16А 200/250В | Встраиваемая розетка Hypra Prisinter - IP 44/55 - 2К+З - 16 А - пластик | Legrand | Индустриальное оборудование | 861 | Розетки, вилки, удлинители Hypra | PL5 | 1 | ШТ | 8518.872 | Под заказ Т2 | сертифицировано | 2020-03-19 |  |  | 0.43 | 1.9808 | 123 | 122 | 132 |  | 3245060520021
052003 | Роз.встр.Hyp Pr IP44 3К+З 230v 16А | Встраиваемая розетка Hypra Prisinter - IP 44/55 - 3К+З - 16 А - пластик | Legrand | Индустриальное оборудование | 861 | Розетки, вилки, удлинители Hypra | PL5 | 1 | ШТ | 9849.684 | Под заказ Т2 | сертифицировано | 2020-03-19 |  |  | 0.457 | 1.9808 | 123 | 122 | 132 |  | 3245060520038
052004 | Роз.встр.Hyp Pr IP44 3К+Н+З 230v 16А | Встраиваемая розетка Hypra Prisinter - IP 44/55 - 3К+Н+З - 16 А - пластик | Legrand | Индустриальное оборудование | 861 | Розетки, вилки, удлинители Hypra | PL5 | 1 | ШТ | 11742.744 | Под заказ Т2 | сертифицировано | 2020-03-19 |  |  | 0.535 | 1.9808 | 123 | 122 | 132 |  | 3245060520045
052012 | Роз.встр.Hyp Pr IP44 2К+З 230v 16А | Встраиваемая розетка Hypra Prisinter - IP 44/55 - 2К+З - 16 А - металл | Legrand | Индустриальное оборудование | 861 | Розетки, вилки, удлинители Hypra | PL5 | 1 | ШТ | 17919.12 | Под заказ Т2 | сертифицировано | 2020-03-19 |  |  | 1.209 | 1.9808 | 123 | 122 | 132 |  | 3245060520120
052018 | Роз.встр.Hyp IP44 2К+З 230v 16А | Встраиваемая розетка Hypra - IP 44 - 2К+З - 16 А - пластик | Legrand | Индустриальное оборудование | 861 | Розетки, вилки, удлинители Hypra | PL5 | 5 | ШТ | 1491.636 | Под заказ Т2 | сертифицировано | 2020-03-19 |  |  | 0.657 | 3.7443 | 206 | 142 | 128 |  | 3245060520182
052019 | Роз.встр.Hyp IP44 3К+З 230v 16А | Встраиваемая розетка Hypra - IP 44 - 3К+З - 16 А - пластик | Legrand | Индустриальное оборудование | 861 | Розетки, вилки, удлинители Hypra | PL5 | 1 | ШТ | 1722.528 | Под заказ Т2 | сертифицировано | 2020-03-19 |  |  | 0.171 | 0.93104 | 92 | 92 | 110 |  | 3245060520199
052020 | Роз.встр.Hyp IP44 3К+H+З 230v 16А | Встраиваемая розетка Hypra - IP 44 - 3К+Н+З - 16 А - пластик | Legrand | Индустриальное оборудование | 861 | Розетки, вилки, удлинители Hypra | PL5 | 1 | ШТ | 2289.936 | Под заказ Т2 | сертифицировано | 2020-03-19 |  |  | 0.195 | 0.93104 | 92 | 92 | 110 |  | 3245060520205
052022 | Роз.встр.Hyp IP44 2К+З 230v 16А | Встраиваемая розетка Hypra - IP 44 - 2К+З - 16 А - пластик | Legrand | Индустриальное оборудование | 861 | Розетки, вилки, удлинители Hypra | PL5 | 5 | ШТ | 1663.86 | Под заказ Т2 | сертифицировано | 2020-03-19 |  |  | 0.616 | 3.7443 | 206 | 142 | 128 |  | 3245060520229
052023 | Роз.встр.Hyp IP44 3К+З 230v 16А | Встраиваемая розетка Hypra - IP 44 - 3К+З - 16 А - пластик | Legrand | Индустриальное оборудование | 861 | Розетки, вилки, удлинители Hypra | PL5 | 1 | ШТ | 2060.136 | Под заказ Т2 | сертифицировано | 2020-03-19 |  |  | 0.153 | 0.70114 | 101 | 78 | 89 |  | 3245060520236
052024 | Роз.встр.Hyp IP44 3К+Р+З 230v 16А | Встраиваемая розетка Hypra - IP 44 - 3К+Н+З - 16 А - пластик | Legrand | Индустриальное оборудование | 861 | Розетки, вилки, удлинители Hypra | PL5 | 1 | ШТ | 2555.88 | Под заказ Т2 | сертифицировано | 2020-03-19 |  |  | 0.191 | 0.86936 | 114 | 93 | 82 |  | 3245060520243
052029 | HypraКор.д/роз.2К+З 16Аодинарн | Коробка с одним ответстием под сальник Hypra - IP 44 и IP 66/67-55 - 2К+З - 16 А - пластик | Legrand | Индустриальное оборудование | 861 | Розетки, вилки, удлинители Hypra | PL5 | 5 | ШТ | 1362.06 | Под заказ Т2 | сертифицировано | 2020-03-19 |  |  | 0.706 | 3.3708 | 304 | 144 | 77 |  | 3245060520298
052032 | Роз.встр.Hyp IP44 2К+З 230v 16А | Встраиваемая розетка Hypra - IP 44 - 2К+З - 16 А - металл | Legrand | Индустриальное оборудование | 861 | Розетки, вилки, удлинители Hypra | PL5 | 1 | ШТ | 3929.148 | Под заказ Т2 | сертифицировано | 2020-03-19 |  |  | 0.366 | 0.53777 | 97 | 72 | 77 |  | 3245060520328
052033 | Роз.встр.Hyp IP44 3К+З 230v 16А | Встраиваемая розетка Hypra - IP 44 - 3К+З - 16 А - металл | Legrand | Индустриальное оборудование | 861 | Розетки, вилки, удлинители Hypra | PL5 | 1 | ШТ | 4048.812 | Под заказ Т2 | сертифицировано | 2020-03-19 |  |  | 0.432 | 0.70114 | 101 | 78 | 89 |  | 3245060520335
052034 | Роз.встр.Hyp IP44 3К+H+З 230v 16А | Встраиваемая розетка Hypra - IP 44 - 3К+Н+З - 16 А - металл | Legrand | Индустриальное оборудование | 861 | Розетки, вилки, удлинители Hypra | PL5 | 1 | ШТ | 4418.148 | Под заказ Т2 | сертифицировано | 2020-03-19 |  |  | 0.502 | 0.86936 | 114 | 93 | 82 |  | 3245060520342
052039 | Короб.метал. HYPRA 2К+З 16A | Коробка с одним ответстием под сальник Hypra - IP 44 - 2К+З - 16 А - металл | Legrand | Индустриальное оборудование | 861 | Розетки, вилки, удлинители Hypra | PL5 | 1 | ШТ | 6137.076 | Под заказ Т2 | сертифицировано | 2020-03-19 |  |  | 0.54 | 0.88704 | 160 | 72 | 77 |  | 3245060520397
052042 | Вил.Hypra IP44 2K+З 230v 16A | Прямая вилка Hypra - IP 44 - 2К+З - 16 А - пластик | Legrand | Индустриальное оборудование | 861 | Розетки, вилки, удлинители Hypra | PL5 | 5 | ШТ | 1986.948 | Под заказ Т2 | сертифицировано | 2020-03-19 |  |  | 0.803 | 3.5461 | 279 | 155 | 82 |  | 3245060520427
052043 | Вил.Hypra IP44 3K+З 230v 16A | Прямая вилка Hypra - IP 44 - 3К+З - 16 А - пластик | Legrand | Индустриальное оборудование | 861 | Розетки, вилки, удлинители Hypra | PL5 | 1 | ШТ | 2400.804 | Под заказ Т2 | сертифицировано | 2020-03-19 |  |  | 0.198 | 1.0201 | 184 | 72 | 77 |  | 3245060520434
052044 | Вил.Hypra IP44 3K+Н+З 230v 16A | Прямая вилка Hypra - IP 44 - 3К+Н+З - 16 А - пластик | Legrand | Индустриальное оборудование | 861 | Розетки, вилки, удлинители Hypra | PL5 | 1 | ШТ | 2870.388 | Под заказ Т2 | сертифицировано | 2020-03-19 |  |  | 0.248 | 1.0201 | 184 | 72 | 77 |  | 3245060520441
052049 | HypraКор.д/роз.2К+З 16А | Коробка с одним ответстием под сальник Hypra Prisinter - IP 44/55 - 2К+З/3К+З - 16 А - пластик | Legrand | Индустриальное оборудование | 861 | Розетки, вилки, удлинители Hypra | PL5 | 1 | ШТ | 2320.308 | Под заказ Т2 | сертифицировано | 2020-03-19 |  |  | 0.21 | 1.386 | 144 | 125 | 77 |  | 3245060520496
052052 | Вил.Hypra IP44 2K+З 230v 16A | Прямая вилка Hypra - IP 44 - 2К+З - 16 А - резина | Legrand | Индустриальное оборудование | 861 | Розетки, вилки, удлинители Hypra | PL5 | 5 | ШТ | 3329.22 | Под заказ Т2 | сертифицировано | 2020-03-19 |  |  | 1.035 | 3.5461 | 279 | 155 | 82 |  | 3245060520526
052053 | Вил.Hypra IP44 3K+З 230v 16A | Прямая вилка Hypra - IP 44 - 3К+З - 16 А - резина | Legrand | Индустриальное оборудование | 861 | Розетки, вилки, удлинители Hypra | PL5 | 5 | ШТ | 3524.952 | Под заказ Т2 | сертифицировано | 2020-03-19 |  |  | 1.214 | 3.5461 | 279 | 155 | 82 |  | 3245060520533
052054 | Вил.Hypra IP44 3K+Н+З 230v 16A | Прямая вилка Hypra - IP 44 - 3К+Н+З - 16 А - резина | Legrand | Индустриальное оборудование | 861 | Розетки, вилки, удлинители Hypra | PL5 | 1 | ШТ | 4792.584 | Под заказ Т2 | сертифицировано | 2020-03-19 |  |  | 0.329 | 1.0201 | 184 | 72 | 77 |  | 3245060520540
052059 | Короб.метал.HYP 2К+З 16A 2ввод | Коробка с одним ответстием под сальник Hypra Prisinter - IP 44/55 - 2К+З - 16 А - металл | Legrand | Индустриальное оборудование | 861 | Розетки, вилки, удлинители Hypra | PL5 | 1 | ШТ | 8260.092 | Под заказ Т2 | сертифицировано | 2020-03-19 |  |  | 0.786 | 1.386 | 144 | 125 | 77 |  | 3245060520595
052062 | Угл.вил.HypraIP44 2К+З 230v16A | Угловая вилка Hypra - IP 44 - 2К+З - 16 А - пластик | Legrand | Индустриальное оборудование | 861 | Розетки, вилки, удлинители Hypra | PL5 | 5 | ШТ | 2642.424 | Под заказ Т2 | сертифицировано | 2020-03-19 |  |  | 0.854 | 3.8735 | 305 | 127 | 100 |  | 3245060520625
052063 | Угл.вил.HypraIP44 3К+З 230v16A | Угловая вилка Hypra - IP 44 - 3К+З - 16 А - пластик | Legrand | Индустриальное оборудование | 861 | Розетки, вилки, удлинители Hypra | PL5 | 1 | ШТ | 3079.248 | Под заказ Т2 | сертифицировано | 2020-03-19 |  |  | 0.215 | 1.2441 | 145 | 110 | 78 |  | 3245060520632
052064 | Угл.вил.HypraIP44 3K+Н+З 230v16A | Угловая вилка Hypra - IP 44 - 3К+Н+З - 16 А - пластик | Legrand | Индустриальное оборудование | 861 | Розетки, вилки, удлинители Hypra | PL5 | 1 | ШТ | 3582 | На складе | сертифицировано | 2020-03-19 |  |  | 0.255 | 1.3461 | 179 | 94 | 80 |  | 3245060520649
052069 | Короб.метал.раз. HYP 2К+З 16A | Коробка накладного монтажа Hypra - IP 44 - 2К+З - 16 А - металл | Legrand | Индустриальное оборудование | 861 | Розетки, вилки, удлинители Hypra | PL5 | 1 | ШТ | 4146.12 | Под заказ Т2 | сертифицировано | 2020-03-19 |  |  | 0.373 | 0.88704 | 160 | 72 | 77 |  | 3245060520694
052072 | Угл.вил.HypraIP44 2К+З 230v16A | Угловая вилка Hypra - IP 44 - 2К+З - 16 А - металл | Legrand | Индустриальное оборудование | 861 | Розетки, вилки, удлинители Hypra | PL5 | 1 | ШТ | 5645.628 | Под заказ Т2 | сертифицировано | 2020-03-19 |  |  | 0.44 | 1.2441 | 145 | 110 | 78 |  | 3245060520724
052073 | Вил.встр.Hyp IP44 3К+З 230v 16А | Встраиваемая вилка Hypra - IP 44 - 3К+З - 16 А -пластик | Legrand | Индустриальное оборудование | 861 | Розетки, вилки, удлинители Hypra | PL5 | 1 | ШТ | 2515.5 | Под заказ Т2 | сертифицировано | 2020-03-19 |  |  | 0.233 | 1.6758 | 180 | 98 | 95 |  | 3245060520731
052079 | Короб.пласт.раз. HYP 2К+З 16A | Коробка накладного монтажа Hypra - IP 44 - 2К+З - 16 А - пластик | Legrand | Индустриальное оборудование | 861 | Розетки, вилки, удлинители Hypra | PL5 | 1 | ШТ | 1595.364 | Под заказ Т2 | сертифицировано | 2020-03-19 |  |  | 0.116 | 0.88704 | 160 | 72 | 77 |  | 3245060520793
052082 | Роз.HypraIP44 2К+З 230v16A | Мобильная розетка Hypra - IP 44 - 2К+З - 16 А - пластик | Legrand | Индустриальное оборудование | 861 | Розетки, вилки, удлинители Hypra | PL5 | 5 | ШТ | 2009.748 | Под заказ Т2 | сертифицировано | 2020-03-19 |  |  | 0.947 | 3.5461 | 279 | 155 | 82 |  | 3245060520823
052083 | Роз.HypraIP44 3К+З 230v16A | Мобильная розетка Hypra - IP 44 - 3К+З - 16 А - пластик | Legrand | Индустриальное оборудование | 861 | Розетки, вилки, удлинители Hypra | PL5 | 1 | ШТ | 2412.084 | Под заказ Т2 | сертифицировано | 2020-03-19 |  |  | 0.224 | 1.0201 | 184 | 72 | 77 |  | 3245060520830
052084 | Роз.HypraIP44 3K+Н+З 230v16A | Мобильная розетка Hypra - IP 44 - 3К+Н+З - 16 А - пластик | Legrand | Индустриальное оборудование | 861 | Розетки, вилки, удлинители Hypra | PL5 | 1 | ШТ | 3519.24 | Под заказ Т2 | сертифицировано | 2020-03-19 |  |  | 0.286 | 1.3461 | 179 | 94 | 80 |  | 3245060520847
052089 | Кор.пл.скв.пров. HYP 2К+З 16A | Коробка с несколькими ответстиями под сальник Hypra - IP 44 и IP 66/67-55 - 2К+З - 16 А - пластик | Legrand | Индустриальное оборудование | 861 | Розетки, вилки, удлинители Hypra | PL5 | 1 | ШТ | 4636.608 | Под заказ Т2 | сертифицировано | 2020-03-19 |  |  | 0.393 | 1.6192 | 184 | 100 | 88 |  | 3245060520892
052092 | Роз.HypraIP44 2К+З 230v16A | Мобильная розетка Hypra - IP 44 - 2К+З - 16 А - резина | Legrand | Индустриальное оборудование | 861 | Розетки, вилки, удлинители Hypra | PL5 | 1 | ШТ | 4443 | Под заказ Т2 | сертифицировано | 2020-03-19 |  |  | 0.26 | 0.88704 | 160 | 72 | 77 |  | 3245060520922
052093 | Роз.HypraIP44 3К+З 230v16A | Мобильная розетка Hypra - IP 44 - 3К+З - 16 А - резина | Legrand | Индустриальное оборудование | 861 | Розетки, вилки, удлинители Hypra | PL5 | 1 | ШТ | 4522.908 | Под заказ Т2 | сертифицировано | 2020-03-19 |  |  | 0.294 | 0.88704 | 160 | 72 | 77 |  | 3245060520939
052094 | Роз.HypraIP44 3K+Н+З 230v16A | Мобильная розетка Hypra - IP 44 - 3К+Н+З - 16 А - резина | Legrand | Индустриальное оборудование | 861 | Розетки, вилки, удлинители Hypra | PL5 | 1 | ШТ | 5419.572 | Под заказ Т2 | сертифицировано | 2020-03-19 |  |  | 0.386 | 1.2788 | 179 | 94 | 76 |  | 3245060520946
052105 | Моб.адаптер P17/Mosaic 2 мод. | Мобильный адаптер для механизмов Mosaic 2К+З - P17 Tempra Pro - IP 55 - 16 А, 250 В~ | Legrand | Индустриальное оборудование | 861 | Розетки, вилки, удлинители Hypra | PL5 | 10 | ШТ | 1825.068 | Под заказ Т2 | не подлежит сертификации | 2021-12-31 |  |  | 1.351 | 4.9352 | 306 | 128 | 126 |  | 3245060521059
052118 | Соед.пластина для розеток | Соединительная пластина - для розеток бытового назначения Hypra | Legrand | Индустриальное оборудование | 861 | Розетки, вилки, удлинители Hypra | PL5 | 5 | ШТ | 705.228 | Под заказ Т2 | не подлежит сертификации | 2021-12-31 |  |  | 0.213 | 1.5625 | 125 | 125 | 100 |  | 3245060521189
052124 | Пластина-заглушка | Пластина-заглушка для щитка сборного Hypra | Legrand | Индустриальное оборудование | 861 | Розетки, вилки, удлинители Hypra | PL5 | 5 | ШТ | 659.4 | Под заказ Т2 | не подлежит сертификации | 2021-12-31 |  |  | 0.271 | 1.5625 | 125 | 125 | 100 |  | 3245060521240
052125 | Защит.заглушка 16А/2К+З | Резиновая защитная заглушка - P17 Tempra Pro - для накладных и мобильных вилок 2К+З, 16 A | Legrand | Индустриальное оборудование | 861 | Розетки, вилки, удлинители Hypra | PL5 | 10 | ШТ | 680.088 | На складе | не подлежит сертификации | 2019-12-31 |  |  | 0.317 | 2.3507 | 212 | 144 | 77 |  | 3245060521257
052126 | Защит.заглушка 16А/3К+З | Резиновая защитная заглушка - P17 Tempra Pro - для накладных и мобильных вилок 3К+З, 16 A | Legrand | Индустриальное оборудование | 861 | Розетки, вилки, удлинители Hypra | PL5 | 5 | ШТ | 728.352 | На складе | не подлежит сертификации | 2019-12-31 |  |  | 0.199 | 1.8878 | 228 | 90 | 92 |  | 3245060521264
052127 | Защит.заглушка 16А/3К+Н+З 32А/2К+З или 3К+З | Резиновая защитная заглушка - P17 Tempra Pro - для накладных и мобильных вилок 3К+Н+З, 16 A / 2К+З и 3К+З, 32 A | Legrand | Индустриальное оборудование | 861 | Розетки, вилки, удлинители Hypra | PL5 | 5 | ШТ | 1036.344 | На складе | не подлежит сертификации | 2019-12-31 |  |  | 0.225 | 1.8878 | 228 | 90 | 92 |  | 3245060521271
052142 | Вил.Hypra IP44 2K+З 230v 16A | Прямая вилка Hypra - IP 44 - 2К+З - 16 А - металл | Legrand | Индустриальное оборудование | 861 | Розетки, вилки, удлинители Hypra | PL5 | 1 | ШТ | 6609.804 | Под заказ Т2 | сертифицировано | 2020-03-19 |  |  | 0.398 | 0.88704 | 160 | 72 | 77 |  | 3245060521424
052143 | Вил.Hypra IP44 3K+З 400v 16A | Прямая вилка Hypra - IP 44 - 3К+З - 16 А - металл | Legrand | Индустриальное оборудование | 861 | Розетки, вилки, удлинители Hypra | PL5 | 1 | ШТ | 6698.22 | Под заказ Т2 | сертифицировано | 2020-03-19 |  |  | 0.462 | 0.88704 | 160 | 72 | 77 |  | 3245060521431
052144 | Вил.Hypra IP44 4K+З 400v 16A | Прямая вилка Hypra - IP 44 - 3К+Н+З - 16 А - металл | Legrand | Индустриальное оборудование | 861 | Розетки, вилки, удлинители Hypra | PL5 | 1 | ШТ | 7574.244 | Под заказ Т2 | сертифицировано | 2020-03-19 |  |  | 0.58 | 1.0201 | 184 | 72 | 77 |  | 3245060521448
052152 | Угл.вил.HypraIP44 2К+З 230v16A | Угловая вилка Hypra - IP 44 - 2К+З - 16 А - резина | Legrand | Индустриальное оборудование | 861 | Розетки, вилки, удлинители Hypra | PL5 | 1 | ШТ | 4607.22 | Под заказ Т2 | сертифицировано | 2020-03-19 |  |  | 0.274 | 1.2441 | 145 | 110 | 78 |  | 3245060521523
052153 | Угл.вил.HypraIP44 3К+З 400v16A | Угловая вилка Hypra - IP 44 - 3К+З - 16 А - резина | Legrand | Индустриальное оборудование | 861 | Розетки, вилки, удлинители Hypra | PL5 | 5 | ШТ | 5105.808 | Под заказ Т2 | сертифицировано | 2020-03-19 |  |  | 1.323 | 4.7823 | 235 | 185 | 110 |  | 3245060521530
052154 | Угл.вил.HypraIP44 4К+З 400v16A | Угловая вилка Hypra - IP 44 - 3К+Н+З - 16 А - резина | Legrand | Индустриальное оборудование | 861 | Розетки, вилки, удлинители Hypra | PL5 | 1 | ШТ | 5747.724 | Под заказ Т2 | сертифицировано | 2020-03-19 |  |  | 0.413 | 2.3507 | 212 | 144 | 77 |  | 3245060521547
052162 | Вил.встр.Hyp IP44 2К+З 230v 16А | Встраиваемая вилка Hypra - IP 44 - 2К+З - 16 А - металл | Legrand | Индустриальное оборудование | 861 | Розетки, вилки, удлинители Hypra | PL5 | 1 | ШТ | 5719.884 | Под заказ Т2 | сертифицировано | 2020-03-19 |  |  | 0.492 | 1.5625 | 125 | 125 | 100 |  | 3245060521622
052163 | Вил.встр.Hyp IP44 3К+З 400v 16А | Встраиваемая вилка Hypra - IP 44 - 3К+З - 16 А - металл | Legrand | Индустриальное оборудование | 861 | Розетки, вилки, удлинители Hypra | PL5 | 1 | ШТ | 5934.156 | Под заказ Т2 | сертифицировано | 2020-03-19 |  |  | 0.601 | 1.6758 | 180 | 98 | 95 |  | 3245060521639
052164 | Вил.встр.Hyp IP44 3К+H+З 400v 16А | Встраиваемая вилка Hypra - IP 44 - 3К+Н+З - 16 А - металл | Legrand | Индустриальное оборудование | 861 | Розетки, вилки, удлинители Hypra | PL5 | 1 | ШТ | 6457.38 | Под заказ Т2 | сертифицировано | 2020-03-19 |  |  | 0.644 | 1.6758 | 180 | 98 | 95 |  | 3245060521646
052172 | Вил.встр.Hyp IP44 2К+З 230v 16А | Встраиваемая вилка Hypra - IP 44 - 2К+З - 16 А -пластик | Legrand | Индустриальное оборудование | 861 | Розетки, вилки, удлинители Hypra | PL5 | 1 | ШТ | 2398.452 | Под заказ Т2 | сертифицировано | 2020-03-19 |  |  | 0.176 | 1.5625 | 125 | 125 | 100 |  | 3245060521721
052173 | Вил.встр.Hyp IP44 3К+З 400v 16А | Встраиваемая вилка Hypra - IP 44 - 3К+З - 16 А -пластик | Legrand | Индустриальное оборудование | 861 | Розетки, вилки, удлинители Hypra | PL5 | 1 | ШТ | 2714.088 | Под заказ Т2 | сертифицировано | 2020-03-19 |  |  | 0.234 | 1.6758 | 180 | 98 | 95 |  | 3245060521738
052174 | Вил.встр.Hyp IP44 3К+H+З 400v 16А | Встраиваемая вилка Hypra - IP 44 - 3К+Н+З - 16 А -пластик | Legrand | Индустриальное оборудование | 861 | Розетки, вилки, удлинители Hypra | PL5 | 1 | ШТ | 3145.116 | Под заказ Т2 | сертифицировано | 2020-03-19 |  |  | 0.248 | 1.6758 | 180 | 98 | 95 |  | 3245060521745
052195 | Комплект крепежа | Комплект крепежа - для встраиваемых розеток Hypra | Legrand | Индустриальное оборудование | 861 | Розетки, вилки, удлинители Hypra | PL5 | 5 | ШТ | 1859.592 | Под заказ Т2 | не подлежит сертификации | 2021-12-31 |  |  | 0.083 | 0.53361 | 90 | 77 | 77 |  | 3245060521950
052196 | Доп. контакт HYPRA | Дополнительный контакт Hypra | Legrand | Индустриальное оборудование | 861 | Розетки, вилки, удлинители Hypra | PL5 | 1 | ШТ | 1900.524 | Под заказ Т2 | информация по запросу |  |  |  | 0.031 | 0.53361 | 90 | 77 | 77 |  | 3245060521967
052202 | Роз.встр.Hyp Pr IP44 2К+З 400v 16А | Встраиваемая розетка Hypra Prisinter - IP 44/55 - 2К+З - 16 А - пластик | Legrand | Индустриальное оборудование | 861 | Розетки, вилки, удлинители Hypra | PL5 | 1 | ШТ | 8664.06 | Под заказ Т2 | сертифицировано | 2020-03-19 |  |  | 0.432 | 1.9808 | 123 | 122 | 132 |  | 3245060522025
052203 | Роз.встр.Hyp Pr IP44 3К+З 400v 16А | Встраиваемая розетка Hypra Prisinter - IP 44/55 - 3К+З - 16 А - пластик | Legrand | Индустриальное оборудование | 861 | Розетки, вилки, удлинители Hypra | PL5 | 1 | ШТ | 9868.584 | Под заказ Т2 | сертифицировано | 2020-03-19 |  |  | 0.456 | 1.9808 | 123 | 122 | 132 |  | 3245060522032
052204 | Роз.встр.Hyp Pr IP44 3К+Н+З 400v 16А | Встраиваемая розетка Hypra Prisinter - IP 44/55 - 3К+Н+З - 16 А - пластик | Legrand | Индустриальное оборудование | 861 | Розетки, вилки, удлинители Hypra | PL5 | 1 | ШТ | 11751.468 | Под заказ Т1 | сертифицировано | 2020-03-19 |  |  | 0.533 | 1.9808 | 123 | 122 | 132 |  | 3245060522049
052213 | Роз.встр.Hyp Pr IP44 3К+З 400v 16А | Встраиваемая розетка Hypra Prisinter - IP 44/55 - 3К+З - 16 А - металл | Legrand | Индустриальное оборудование | 861 | Розетки, вилки, удлинители Hypra | PL5 | 1 | ШТ | 19275.48 | Под заказ Т2 | сертифицировано | 2020-03-19 |  |  | 1.197 | 1.9808 | 123 | 122 | 132 |  | 3245060522131
052214 | Роз.встр.Hyp Pr IP44 3К+H+З 400v 16А | Встраиваемая розетка Hypra Prisinter - IP 44/55 - 3К+Н+З - 16 А - металл | Legrand | Индустриальное оборудование | 861 | Розетки, вилки, удлинители Hypra | PL5 | 1 | ШТ | 20233.476 | Под заказ Т2 | сертифицировано | 2020-03-19 |  |  | 1.335 | 1.9808 | 123 | 122 | 132 |  | 3245060522148
052218 | Роз.встр.Hyp IP44 2К+З 400v 16А | Встраиваемая розетка Hypra - IP 44 - 2К+З - 16 А - пластик | Legrand | Индустриальное оборудование | 861 | Розетки, вилки, удлинители Hypra | PL5 | 1 | ШТ | 1672.704 | Под заказ Т2 | сертифицировано | 2020-03-19 |  |  | 0.153 | 0.93104 | 92 | 92 | 110 |  | 3245060522186
052219 | Роз.встр.Hyp IP44 3К+З 400v 16А | Встраиваемая розетка Hypra - IP 44 - 3К+З - 16 А - пластик | Legrand | Индустриальное оборудование | 861 | Розетки, вилки, удлинители Hypra | PL5 | 5 | ШТ | 1560.612 | Под заказ Т2 | сертифицировано | 2020-03-19 |  |  | 0.737 | 3.7443 | 206 | 142 | 128 |  | 3245060522193
052220 | Роз.встр.Hyp IP44 3К+H+З 400v 16А | Встраиваемая розетка Hypra - IP 44 - 3К+Н+З - 16 А - пластик | Legrand | Индустриальное оборудование | 861 | Розетки, вилки, удлинители Hypra | PL5 | 1 | ШТ | 2309.088 | Под заказ Т2 | сертифицировано | 2020-03-19 |  |  | 0.187 | 0.93104 | 92 | 92 | 110 |  | 3245060522209
052222 | Роз.встр.Hyp IP44 2К+З 400v 16А | Встраиваемая розетка Hypra - IP 44 - 2К+З - 16 А - пластик | Legrand | Индустриальное оборудование | 861 | Розетки, вилки, удлинители Hypra | PL5 | 1 | ШТ | 2066.652 | Под заказ Т2 | сертифицировано | 2020-03-19 |  |  | 0.131 | 0.70114 | 101 | 78 | 89 |  | 3245060522223
052223 | Hypra Р.IP44 3К+З 16А 380/415В | Встраиваемая розетка Hypra - IP 44 - 3К+З - 16 А - пластик | Legrand | Индустриальное оборудование | 861 | Розетки, вилки, удлинители Hypra | PL5 | 5 | ШТ | 1812.06 | Под заказ Т2 | сертифицировано | 2020-03-19 |  |  | 0.725 | 3.3247 | 275 | 130 | 93 |  | 3245060522230
052224 | HypraР.IP44 3К+Н+З 16А380/415В | Встраиваемая розетка Hypra - IP 44 - 3К+Н+З - 16 А - пластик | Legrand | Индустриальное оборудование | 861 | Розетки, вилки, удлинители Hypra | PL5 | 5 | ШТ | 2154.924 | Под заказ Т2 | сертифицировано | 2020-03-19 |  |  | 0.892 | 3.3247 | 275 | 130 | 93 |  | 3245060522247
052229 | HypraКор.д/роз.3К+З 16Аодинарн | Коробка с одним ответстием под сальник Hypra - IP 44 и IP 66/67-55 - 3К+З/3К+Н+З - 16 А - пластик | Legrand | Индустриальное оборудование | 861 | Розетки, вилки, удлинители Hypra | PL5 | 5 | ШТ | 1593.42 | Под заказ Т2 | сертифицировано | 2020-03-19 |  |  | 0.977 | 3.8735 | 305 | 127 | 100 |  | 3245060522292
052232 | Роз.встр.Hyp IP44 2К+З 400v 16А | Встраиваемая розетка Hypra - IP 44 - 2К+З - 16 А - металл | Legrand | Индустриальное оборудование | 861 | Розетки, вилки, удлинители Hypra | PL5 | 1 | ШТ | 3922.152 | Под заказ Т2 | сертифицировано | 2020-03-19 |  |  | 0.37 | 0.53777 | 97 | 72 | 77 |  | 3245060522322
052233 | Роз.встр.Hyp IP44 3К+З 400v 16А | Встраиваемая розетка Hypra - IP 44 - 3К+З - 16 А - металл | Legrand | Индустриальное оборудование | 861 | Розетки, вилки, удлинители Hypra | PL5 | 1 | ШТ | 4068.588 | Под заказ Т2 | сертифицировано | 2020-03-19 |  |  | 0.431 | 0.70114 | 101 | 78 | 89 |  | 3245060522339
052234 | HypraР.IP44 16А380/415В 3К+Н+З | Встраиваемая розетка Hypra - IP 44 - 3К+Н+З - 16 А - металл | Legrand | Индустриальное оборудование | 861 | Розетки, вилки, удлинители Hypra | PL5 | 1 | ШТ | 4377.528 | Под заказ Т2 | сертифицировано | 2020-03-19 |  |  | 0.502 | 0.86936 | 114 | 93 | 82 |  | 3245060522346
052239 | Короб.метал.HYPRA 3K+Н+З 16A | Коробка с одним ответстием под сальник Hypra - IP 44 - 3К+З/3К+Н+З - 16 А - металл | Legrand | Индустриальное оборудование | 861 | Розетки, вилки, удлинители Hypra | PL5 | 5 | ШТ | 7535.808 | Под заказ Т2 | сертифицировано | 2020-03-19 |  |  | 3.372 | 3.8735 | 305 | 127 | 100 |  | 3245060522391
052242 | Вил.Hypra IP44 2K+З 400v 16A | Прямая вилка Hypra - IP 44 - 2К+З - 16 А - пластик | Legrand | Индустриальное оборудование | 861 | Розетки, вилки, удлинители Hypra | PL5 | 1 | ШТ | 2165.616 | Под заказ Т2 | сертифицировано | 2020-03-19 |  |  | 0.173 | 1.0201 | 184 | 72 | 77 |  | 3245060522421
052243 | Hypra В.IP44 3К+З 16А 380/415В | Прямая вилка Hypra - IP 44 - 3К+З - 16 А - пластик | Legrand | Индустриальное оборудование | 861 | Розетки, вилки, удлинители Hypra | PL5 | 5 | ШТ | 2207.484 | Под заказ Т2 | сертифицировано | 2020-03-19 |  |  | 0.927 | 3.5461 | 279 | 155 | 82 |  | 3245060522438
052244 | HypraВ.IP44 380/415В16А 3К+Н+З | Прямая вилка Hypra - IP 44 - 3К+Н+З - 16 А - пластик | Legrand | Индустриальное оборудование | 861 | Розетки, вилки, удлинители Hypra | PL5 | 5 | ШТ | 2230.548 | Под заказ Т2 | сертифицировано | 2020-03-19 |  |  | 1.199 | 6.1456 | 374 | 158 | 104 |  | 3245060522445
052249 | Короб.пласт.HYPRA 3K+Н+З 16A | Коробка с одним ответстием под сальник Hypra Prisinter - IP 44/55 - 3К+Н+З - 16 А - пластик | Legrand | Индустриальное оборудование | 861 | Розетки, вилки, удлинители Hypra | PL5 | 1 | ШТ | 2408.292 | Под заказ Т1 | сертифицировано | 2020-03-19 |  |  | 0.225 | 1.386 | 144 | 125 | 77 |  | 3245060522490
052253 | Вил.Hypra IP44 3K+З 400v 16A | Прямая вилка Hypra - IP 44 - 3К+З - 16 А - резина | Legrand | Индустриальное оборудование | 861 | Розетки, вилки, удлинители Hypra | PL5 | 5 | ШТ | 3676.62 | Под заказ Т2 | сертифицировано | 2020-03-19 |  |  | 1.215 | 3.5461 | 279 | 155 | 82 |  | 3245060522537
052254 | Вил.Hypra IP44 4K+З 400v 16A | Прямая вилка Hypra - IP 44 - 3К+Н+З - 16 А - резина | Legrand | Индустриальное оборудование | 861 | Розетки, вилки, удлинители Hypra | PL5 | 5 | ШТ | 4171.512 | Под заказ Т2 | сертифицировано | 2020-03-19 |  |  | 1.524 | 4.7823 | 235 | 185 | 110 |  | 3245060522544
052259 | Короб.метал.HYPRA 3K+Н+З 32A | Коробка с одним ответстием под сальник Hypra Prisinter - IP 44/55 - 3К+З/3К+Н+З - 32 А - металл | Legrand | Индустриальное оборудование | 861 | Розетки, вилки, удлинители Hypra | PL5 | 1 | ШТ | 12365.712 | Под заказ Т2 | сертифицировано | 2020-03-19 |  |  | 1.713 | 2.0061 | 153 | 149 | 88 |  | 3245060522599
052262 | Угл.вил.HypraIP44 2К+З 230v63A | Угловая вилка Hypra - IP 44 - 2К+З - 16 А - пластик | Legrand | Индустриальное оборудование | 861 | Розетки, вилки, удлинители Hypra | PL5 | 1 | ШТ | 2823.372 | Под заказ Т2 | сертифицировано | 2020-03-19 |  |  | 0.19 | 1.0612 | 141 | 106 | 71 |  | 3245060522629
052263 | Угл.вил.HypraIP44 3К+З 230v63A | Угловая вилка Hypra - IP 44 - 3К+З - 16 А - пластик | Legrand | Индустриальное оборудование | 861 | Розетки, вилки, удлинители Hypra | PL5 | 5 | ШТ | 3016.032 | Под заказ Т2 | сертифицировано | 2020-03-19 |  |  | 0.962 | 3.5461 | 279 | 155 | 82 |  | 3245060522636
052264 | Угл.вил.HypraIP44 3K+Н+З 230v63A | Угловая вилка Hypra - IP 44 - 3К+Н+З - 16 А - пластик | Legrand | Индустриальное оборудование | 861 | Розетки, вилки, удлинители Hypra | PL5 | 1 | ШТ | 3596.052 | Под заказ Т2 | сертифицировано | 2020-03-19 |  |  | 0.269 | 1.6758 | 180 | 98 | 95 |  | 3245060522643
052269 | Короб.метал.раз.HYPRA 3К+З 16A | Коробка накладного монтажа Hypra - IP 44 - 3К+З/3К+Н+З - 16 А - металл | Legrand | Индустриальное оборудование | 861 | Розетки, вилки, удлинители Hypra | PL5 | 1 | ШТ | 5303.844 | Под заказ Т2 | сертифицировано | 2020-03-19 |  |  | 0.468 | 1.1116 | 215 | 110 | 47 |  | 3245060522698
052273 | Угл.вил.HypraIP44 3К+З 400v16A | Угловая вилка Hypra - IP 44 - 3К+З - 16 А - металл | Legrand | Индустриальное оборудование | 861 | Розетки, вилки, удлинители Hypra | PL5 | 1 | ШТ | 6037.188 | Под заказ Т2 | сертифицировано | 2020-03-19 |  |  | 0.496 | 1.2441 | 145 | 110 | 78 |  | 3245060522735
052274 | Угл.вил.HypraIP44 4К+З 400v16A | Угловая вилка Hypra - IP 44 - 3К+Н+З - 16 А - металл | Legrand | Индустриальное оборудование | 861 | Розетки, вилки, удлинители Hypra | PL5 | 1 | ШТ | 6850.38 | Под заказ Т2 | сертифицировано | 2020-03-19 |  |  | 0.623 | 1.6758 | 180 | 98 | 95 |  | 3245060522742
052279 | Короб.пласт.раз.HYPRA 3К+З 16A | Коробка накладного монтажа Hypra - IP 44 - 3К+З/3К+Н+З - 16 А - пластик | Legrand | Индустриальное оборудование | 861 | Розетки, вилки, удлинители Hypra | PL5 | 1 | ШТ | 2205.228 | Под заказ Т2 | сертифицировано | 2020-03-19 |  |  | 0.162 | 1.1116 | 215 | 110 | 47 |  | 3245060522797
052282 | Роз.HypraIP44 2К+З 400v16A | Мобильная розетка Hypra - IP 44 - 2К+З - 16 А - пластик | Legrand | Индустриальное оборудование | 861 | Розетки, вилки, удлинители Hypra | PL5 | 1 | ШТ | 2333.988 | Под заказ Т2 | сертифицировано | 2020-03-19 |  |  | 0.204 | 1.0201 | 184 | 72 | 77 |  | 3245060522827
052283 | Роз.HypraIP44 3К+З 400v16A | Мобильная розетка Hypra - IP 44 - 3К+З - 16 А - пластик | Legrand | Индустриальное оборудование | 861 | Розетки, вилки, удлинители Hypra | PL5 | 5 | ШТ | 2201.88 | Под заказ Т2 | сертифицировано | 2020-03-19 |  |  | 1.049 | 3.5461 | 279 | 155 | 82 |  | 3245060522834
052284 | Роз.HypraIP44 3К+З 400v16A | Мобильная розетка Hypra - IP 44 - 3К+Н+З - 16 А - пластик | Legrand | Индустриальное оборудование | 861 | Розетки, вилки, удлинители Hypra | PL5 | 1 | ШТ | 3529.284 | Под заказ Т2 | сертифицировано | 2020-03-19 |  |  | 0.287 | 1.3461 | 179 | 94 | 80 |  | 3245060522841
052289 | Кор.пл.скв.пров.HYP 3K+Н+З 16A | Коробка с несколькими ответстиями под сальник Hypra - IP 44 и IP 66/67-55 - 3К+З/3К+Н+З - 16 А - пластик | Legrand | Индустриальное оборудование | 861 | Розетки, вилки, удлинители Hypra | PL5 | 1 | ШТ | 5085.096 | Под заказ Т2 | сертифицировано | 2020-03-19 |  |  | 0.508 | 3.3247 | 275 | 130 | 93 |  | 3245060522896
052293 | Роз.HypraIP44 3К+З 400v16A | Мобильная розетка Hypra - IP 44 - 3К+З - 16 А - резина | Legrand | Индустриальное оборудование | 861 | Розетки, вилки, удлинители Hypra | PL5 | 5 | ШТ | 4271.88 | Под заказ Т2 | сертифицировано | 2020-03-19 |  |  | 1.401 | 3.5461 | 279 | 155 | 82 |  | 3245060522933
052294 | Роз.HypraIP44 3К+З 400v16A | Мобильная розетка Hypra - IP 44 - 3К+Н+З - 16 А - резина | Legrand | Индустриальное оборудование | 861 | Розетки, вилки, удлинители Hypra | PL5 | 1 | ШТ | 5250.816 | Под заказ Т2 | сертифицировано | 2020-03-19 |  |  | 0.387 | 1.2788 | 179 | 94 | 76 |  | 3245060522940
052419 | HypraКор.д/роз.IP44 2К/3К 32А | Коробка для розетки Hypra IP44 2P/3P | Legrand | Индустриальное оборудование | 861 | Розетки, вилки, удлинители Hypra | PL5 | 5 | ШТ | 1484.532 | Под заказ Т2 | сертифицировано | 2020-03-19 |  |  | 0.694 | 3.3708 | 304 | 144 | 77 |  | 3245060524197
052600 | Комп. роз+вилка,угл,16А 6К+З | Комплект розетка+каб.вилка, угл. подключение, 500В, 16А 6К+З | Legrand | Индустриальное оборудование | 863 | Слаботочные индустриальные разъемы Hypra | PL5 | 1 | ШТ | 6375.792 | Под заказ Т1 | сертифицировано | 2023-02-26 |  | Дата запуска - 22.11.18 | [6 empty] | 3245060526009
052601 | Комп. роз+вилка,угл,16А 10К+З | Комплект розетка+каб.вилка, угл. подключение, 500В, 16А 10К+З | Legrand | Индустриальное оборудование | 863 | Слаботочные индустриальные разъемы Hypra | PL5 | 1 | ШТ | 7500.936 | Под заказ Т1 | сертифицировано | 2023-02-26 |  | Дата запуска - 22.11.18 | [6 empty] | 3245060526016
052602 | Комп. роз+вилка,угл,16А 16К+З | Комплект розетка+каб.вилка, угл. подключение, 500В, 16А 16К+З | Legrand | Индустриальное оборудование | 863 | Слаботочные индустриальные разъемы Hypra | PL5 | 1 | ШТ | 8334.372 | Под заказ Т1 | сертифицировано | 2023-02-26 |  | Дата запуска - 22.11.18 | [6 empty] | 3245060526023
052603 | Комп. роз+вилка,угл,16А 24К+З | Комплект розетка+каб.вилка, угл. подключение, 500В, 16А 24К+З | Legrand | Индустриальное оборудование | 863 | Слаботочные индустриальные разъемы Hypra | PL5 | 1 | ШТ | 11831.016 | Под заказ Т1 | сертифицировано | 2023-02-26 |  | Дата запуска - 22.11.18 | [6 empty] | 3245060526030
052604 | Комп. роз+вилка,угл,16А 32К+З | Комплект розетка+каб.вилка, угл. подключение, 500В, 16А 32К+З | Legrand | Индустриальное оборудование | 863 | Слаботочные индустриальные разъемы Hypra | PL5 | 1 | ШТ | 13968.408 | Под заказ Т1 | сертифицировано | 2023-02-26 |  | Дата запуска - 22.11.18 | [6 empty] | 3245060526047
052605 | Комп. роз+вилка,угл,32А 6К+З | Комплект розетка+каб.вилка, угл. подключение, 400В, 32А 6К+З | Legrand | Индустриальное оборудование | 863 | Слаботочные индустриальные разъемы Hypra | PL5 | 1 | ШТ | 10838.844 | Под заказ Т1 | сертифицировано | 2023-02-26 |  | Дата запуска - 22.11.18 | [6 empty] | 3245060526054
052606 | Комп.накл. 500В, 16А 6К+З | Комплект накл. розетка + вилка, угл. подключение 500В, 16А 6К+З | Legrand | Индустриальное оборудование | 863 | Слаботочные индустриальные разъемы Hypra | PL5 | 1 | ШТ | 9099.888 | Под заказ Т1 | сертифицировано | 2023-02-26 |  | Дата запуска - 22.11.18 | [6 empty] | 3245060526061
052607 | Комп.накл. 500В, 16А 10К+З | Комплект накл. розетка + вилка, угл. подключение 500В, 16А 10К+З | Legrand | Индустриальное оборудование | 863 | Слаботочные индустриальные разъемы Hypra | PL5 | 1 | ШТ | 10705.752 | Под заказ Т1 | сертифицировано | 2023-02-26 |  | Дата запуска - 22.11.18 | [6 empty] | 3245060526078
052608 | Комп.накл. 500В, 16А 16К+З | Комплект накл. розетка + вилка, угл. подключение 500В, 16А 16К+З | Legrand | Индустриальное оборудование | 863 | Слаботочные индустриальные разъемы Hypra | PL5 | 1 | ШТ | 11895.288 | Под заказ Т1 | сертифицировано | 2023-02-26 |  | Дата запуска - 22.11.18 | [6 empty] | 3245060526085
052609 | Комп.накл. 500В, 16А 24К+З | Комплект накл. розетка + вилка, угл. подключение 500В, 16А 24К+З | Legrand | Индустриальное оборудование | 863 | Слаботочные индустриальные разъемы Hypra | PL5 | 1 | ШТ | 11831.016 | Под заказ Т1 | сертифицировано | 2023-02-26 |  | Дата запуска - 22.11.18 | [6 empty] | 3245060526092
052610 | Комп. роз+вилка,прям,16А 6К+З | Комплект розетка+каб.вилка, прям. подключение, 500В, 16А 6К+З | Legrand | Индустриальное оборудование | 863 | Слаботочные индустриальные разъемы Hypra | PL5 | 1 | ШТ | 6375.792 | Под заказ Т1 | сертифицировано | 2023-02-26 |  | Дата запуска - 22.11.18 | [6 empty] | 3245060526108
052611 | Комп. роз+вилка,прям,16А 10К+З | Комплект розетка+каб.вилка, прям. подключение, 500В, 16А 10К+З | Legrand | Индустриальное оборудование | 863 | Слаботочные индустриальные разъемы Hypra | PL5 | 1 | ШТ | 7500.936 | Под заказ Т1 | сертифицировано | 2023-02-26 |  | Дата запуска - 22.11.18 | [6 empty] | 3245060526115
052612 | Комп. роз+вилка,прям,16А 16К+З | Комплект розетка+каб.вилка, прям. подключение, 500В, 16А 16К+З | Legrand | Индустриальное оборудование | 863 | Слаботочные индустриальные разъемы Hypra | PL5 | 1 | ШТ | 8334.372 | Под заказ Т1 | сертифицировано | 2023-02-26 |  | Дата запуска - 22.11.18 | [6 empty] | 3245060526122
052613 | Комп. роз+вилка,прям,16А 24К+З | Комплект розетка+каб.вилка, прям. подключение, 500В, 16А 24К+З | Legrand | Индустриальное оборудование | 863 | Слаботочные индустриальные разъемы Hypra | PL5 | 1 | ШТ | 11831.016 | Под заказ Т1 | сертифицировано | 2023-02-26 |  | Дата запуска - 22.11.18 | [6 empty] | 3245060526139
052614 | Комп. роз+вилка,прям,16А 32К+З | Комплект розетка+каб.вилка, прям. подключение, 500В, 16А 32К+З | Legrand | Индустриальное оборудование | 863 | Слаботочные индустриальные разъемы Hypra | PL5 | 1 | ШТ | 13968.408 | Под заказ Т1 | сертифицировано | 2023-02-26 |  | Дата запуска - 22.11.18 | [6 empty] | 3245060526146
052615 | Комп. роз+вилка,прям,32А 6К+З | Комплект розетка+каб.вилка, прям. подключение, 500В, 32А 6К+З | Legrand | Индустриальное оборудование | 863 | Слаботочные индустриальные разъемы Hypra | PL5 | 1 | ШТ | 10838.844 | Под заказ Т1 | сертифицировано | 2023-02-26 |  | Дата запуска - 22.11.18 | [6 empty] | 3245060526153
052616 | Комп. роз+вилка,пласт,10А 3К+З | Комплект розетка+каб.вилка, пластик, 250В, 10А 3К+З | Legrand | Индустриальное оборудование | 863 | Слаботочные индустриальные разъемы Hypra | PL5 | 10 | ШТ | 5323.716 | Под заказ Т1 | сертифицировано | 2023-02-26 |  | Дата запуска - 22.11.18 | [6 empty] | 3245060526160
052617 | Комп. роз+вилка,пласт,10А 4К+З | Комплект розетка+каб.вилка, пластик, 400В, 10А 4К+З | Legrand | Индустриальное оборудование | 863 | Слаботочные индустриальные разъемы Hypra | PL5 | 10 | ШТ | 6005.28 | Под заказ Т1 | сертифицировано | 2023-02-26 |  | Дата запуска - 22.11.18 | [6 empty] | 3245060526177
052618 | Комп. роз+вилка,пласт,10А 3К+З | Комплект розетка+каб.вилка, пластик, 250В, 10А 3К+З | Legrand | Индустриальное оборудование | 863 | Слаботочные индустриальные разъемы Hypra | PL5 | 10 | ШТ | 5030.376 | Под заказ Т1 | сертифицировано | 2023-02-26 |  | Дата запуска - 22.11.18 | [6 empty] | 3245060526184
052619 | Комп. роз+вилка,пласт,10А 4К+З | Комплект розетка+каб.вилка, пластик, 400В, 10А 4К+З | Legrand | Индустриальное оборудование | 863 | Слаботочные индустриальные разъемы Hypra | PL5 | 10 | ШТ | 5533.416 | Под заказ Т1 | сертифицировано | 2023-02-26 |  | Дата запуска - 22.11.18 | [6 empty] | 3245060526191
052620 | Комп.роз+вилка, пр, 16А 6К+З | Авт.Комплект розетка+каб.вилка, прям. подключение, 500В, 16А 6К+З | Legrand | Индустриальное оборудование | 863 | Слаботочные индустриальные разъемы Hypra | PL5 | 1 | ШТ | 8288.532 | Под заказ Т1 | сертифицировано | 2023-02-26 |  | Дата запуска - 22.11.18 | [6 empty] | 3245060526207
052621 | Комп.роз+вилка, пр, 16А 10К+З | Авт.Комплект розетка+каб.вилка, прям. подключение, 500В, 16А 10К+З | Legrand | Индустриальное оборудование | 863 | Слаботочные индустриальные разъемы Hypra | PL5 | 1 | ШТ | 9751.212 | Под заказ Т1 | сертифицировано | 2023-02-26 |  | Дата запуска - 22.11.18 | [6 empty] | 3245060526214
052622 | Комп.роз+вилка, пр, 16А 16К+З | Авт.Комплект розетка+каб.вилка, прям. подключение, 500В, 16А 16К+З | Legrand | Индустриальное оборудование | 863 | Слаботочные индустриальные разъемы Hypra | PL5 | 1 | ШТ | 10834.68 | Под заказ Т1 | сертифицировано | 2023-02-26 |  | Дата запуска - 22.11.18 | [6 empty] | 3245060526221
052623 | Комп.роз+вилка, пр, 16А 24К+З | Авт.Комплект розетка+каб.вилка, прям. подключение, 500В, 16А 24К+З | Legrand | Индустриальное оборудование | 863 | Слаботочные индустриальные разъемы Hypra | PL5 | 1 | ШТ | 14084.544 | Под заказ Т1 | сертифицировано | 2023-02-26 |  | Дата запуска - 22.11.18 | [6 empty] | 3245060526238
052624 | Комп.роз+вилка, пр, 16А 32К+З | Авт.Комплект розетка+каб.вилка, прям. подключение, 500В, 16А 32К+З | Legrand | Индустриальное оборудование | 863 | Слаботочные индустриальные разъемы Hypra | PL5 | 1 | ШТ | 16762.092 | Под заказ Т1 | сертифицировано | 2023-02-26 |  | Дата запуска - 22.11.18 | [6 empty] | 3245060526245
052626 | Каб.вилка,плас,верт. 10А 3К+З | Каб.вилка, пластик, верт.250В, 10А 3К+З | Legrand | Индустриальное оборудование | 863 | Слаботочные индустриальные разъемы Hypra | PL5 | 10 | ШТ | 3922.392 | Под заказ Т1 | сертифицировано | 2023-02-26 |  | Дата запуска - 22.11.18 | [6 empty] | 3245060526269
052627 | Каб.вилка,плас,верт., 10А 4К+З | Каб.вилка, пластик, верт.400В, 10А 4К+З | Legrand | Индустриальное оборудование | 863 | Слаботочные индустриальные разъемы Hypra | PL5 | 10 | ШТ | 4364.28 | Под заказ Т1 | сертифицировано | 2023-02-26 |  | Дата запуска - 22.11.18 | [6 empty] | 3245060526276
052630 | Каб.вилка, гориз., 32А 6К+З | Каб.вилка, гориз.400В, 32А 6К+З | Legrand | Индустриальное оборудование | 863 | Слаботочные индустриальные разъемы Hypra | PL5 | 2 | ШТ | 2950.08 | Под заказ Т1 | сертифицировано | 2023-02-26 |  | Дата запуска - 22.11.18 | [6 empty] | 3245060526306
052631 | Каб.вилка, гориз., 32А 10К+З | Каб.вилка, гориз.400В, 32А 10К+З | Legrand | Индустриальное оборудование | 863 | Слаботочные индустриальные разъемы Hypra | PL5 | 2 | ШТ | 3470.688 | Под заказ Т1 | сертифицировано | 2023-02-26 |  | Дата запуска - 22.11.18 | [6 empty] | 3245060526313
052632 | Каб.вилка, гориз., 32А 16К+З | Каб.вилка, гориз.400В, 32А 16К+З | Legrand | Индустриальное оборудование | 863 | Слаботочные индустриальные разъемы Hypra | PL5 | 1 | ШТ | 3856.32 | Под заказ Т1 | сертифицировано | 2023-02-26 |  | Дата запуска - 22.11.18 | [6 empty] | 3245060526320
052633 | Каб.вилка, гориз.16А 24К+З | Каб.вилка, гориз.500В, 16А 24К+З | Legrand | Индустриальное оборудование | 863 | Слаботочные индустриальные разъемы Hypra | PL5 | 1 | ШТ | 5111.748 | Под заказ Т1 | сертифицировано | 2023-02-26 |  | Дата запуска - 22.11.18 | [6 empty] | 3245060526337
052634 | Каб.вилка, гориз.16А 32К+З | Каб.вилка, гориз.500В, 16А 32К+З | Legrand | Индустриальное оборудование | 863 | Слаботочные индустриальные разъемы Hypra | PL5 | 1 | ШТ | 7267.848 | Под заказ Т1 | сертифицировано | 2023-02-26 |  | Дата запуска - 22.11.18 | [6 empty] | 3245060526344
052635 | Каб.вилка, гориз., 32А 6К+З | Каб.вилка, гориз.400В, 32А 6К+З | Legrand | Индустриальное оборудование | 863 | Слаботочные индустриальные разъемы Hypra | PL5 | 2 | ШТ | 5015.136 | Под заказ Т1 | сертифицировано | 2023-02-26 |  | Дата запуска - 22.11.18 | [6 empty] | 3245060526351
052636 | Каб.вилка, гориз.16А 48К+З | Каб.вилка, гориз.500В, 16А 48К+З | Legrand | Индустриальное оборудование | 863 | Слаботочные индустриальные разъемы Hypra | PL5 | 1 | ШТ | 11991.936 | Под заказ Т1 | сертифицировано | 2023-02-26 |  | Дата запуска - 22.11.18 | [6 empty] | 3245060526368
052640 | Каб.вилка, плас,верт. 10А 3К+З | Каб.вилка, плас,верт.250В, 10А 3К+З | Legrand | Индустриальное оборудование | 863 | Слаботочные индустриальные разъемы Hypra | PL5 | 10 | ШТ | 2789.616 | Под заказ Т1 | сертифицировано | 2023-02-26 |  | Дата запуска - 22.11.18 | [6 empty] | 3245060526405
052641 | Каб.вилка, плас,верт.,10А 4К+З | Каб.вилка, плас,верт.400В, 10А 4К+З | Legrand | Индустриальное оборудование | 863 | Слаботочные индустриальные разъемы Hypra | PL5 | 10 | ШТ | 3710.592 | Под заказ Т1 | сертифицировано | 2023-02-26 |  | Дата запуска - 22.11.18 | [6 empty] | 3245060526412
052642 | Каб.вилка, верт.400В, 32А 6К+З | Каб.вилка, верт.400В, 32А 6К+З | Legrand | Индустриальное оборудование | 863 | Слаботочные индустриальные разъемы Hypra | PL5 | 2 | ШТ | 3092.016 | Под заказ Т1 | сертифицировано | 2023-02-26 |  | Дата запуска - 22.11.18 | [6 empty] | 3245060526429
052643 | Каб.вилка, верт., 32А 10К+З | Каб.вилка, верт.400В, 32А 10К+З | Legrand | Индустриальное оборудование | 863 | Слаботочные индустриальные разъемы Hypra | PL5 | 2 | ШТ | 3637.668 | Под заказ Т1 | сертифицировано | 2023-02-26 |  | Дата запуска - 22.11.18 | [6 empty] | 3245060526436
052644 | Каб.вилка, верт., 32А 16К+З | Каб.вилка, верт.400В, 32А 16К+З | Legrand | Индустриальное оборудование | 863 | Слаботочные индустриальные разъемы Hypra | PL5 | 1 | ШТ | 4041.852 | Под заказ Т1 | сертифицировано | 2023-02-26 |  | Дата запуска - 22.11.18 | [6 empty] | 3245060526443
052645 | Каб.вилка, верт.16А 24К+З | Каб.вилка, верт.500В, 16А 24К+З | Legrand | Индустриальное оборудование | 863 | Слаботочные индустриальные разъемы Hypra | PL5 | 1 | ШТ | 5677.32 | Под заказ Т1 | сертифицировано | 2023-02-26 |  | Дата запуска - 22.11.18 | [6 empty] | 3245060526450
052646 | Каб.вилка, верт.16А 32К+З | Каб.вилка, верт.500В, 16А 32К+З | Legrand | Индустриальное оборудование | 863 | Слаботочные индустриальные разъемы Hypra | PL5 | 1 | ШТ | 7750.296 | Под заказ Т1 | сертифицировано | 2023-02-26 |  | Дата запуска - 22.11.18 | [6 empty] | 3245060526467
052647 | Каб.вилка, верт.400В, 32А 6К+З | Каб.вилка, верт.400В, 32А 6К+З | Legrand | Индустриальное оборудование | 863 | Слаботочные индустриальные разъемы Hypra | PL5 | 2 | ШТ | 5256.432 | Под заказ Т1 | сертифицировано | 2023-02-26 |  | Дата запуска - 22.11.18 | [6 empty] | 3245060526474
052648 | Каб.вилка, верт.16А 48К+З | Каб.вилка, верт.500В, 16А 48К+З | Legrand | Индустриальное оборудование | 863 | Слаботочные индустриальные разъемы Hypra | PL5 | 1 | ШТ | 12400.464 | Под заказ Т1 | сертифицировано | 2023-02-26 |  | Дата запуска - 22.11.18 | [6 empty] | 3245060526481
052650 | Роз., плас,утопл. 10А 3К+З | Розетка, плас,утопл.250В, 10А 3К+З | Legrand | Индустриальное оборудование | 863 | Слаботочные индустриальные разъемы Hypra | PL5 | 10 | ШТ | 2578.62 | Под заказ Т1 | сертифицировано | 2023-02-26 |  | Дата запуска - 22.11.18 | [6 empty] | 3245060526504
052651 | Роз., плас,утопл., 10А 4К+З | Розетка, плас,утопл.400В, 10А 4К+З | Legrand | Индустриальное оборудование | 863 | Слаботочные индустриальные разъемы Hypra | PL5 | 10 | ШТ | 3914.184 | Под заказ Т1 | сертифицировано | 2023-02-26 |  | Дата запуска - 22.11.18 | [6 empty] | 3245060526511
052652 | Блоч.роз.,встр.400В, 32А 6К+З | Розетка,встр.400В, 32А 6К+З | Legrand | Индустриальное оборудование | 863 | Слаботочные индустриальные разъемы Hypra | PL5 | 2 | ШТ | 3611.856 | Под заказ Т1 | сертифицировано | 2023-02-26 |  | Дата запуска - 22.11.18 | [6 empty] | 3245060526528
052653 | Роз., встр.400В, 32А 10К+З | Розетка, встр.400В, 32А 10К+З | Legrand | Индустриальное оборудование | 863 | Слаботочные индустриальные разъемы Hypra | PL5 | 2 | ШТ | 4249.236 | Под заказ Т1 | сертифицировано | 2023-02-26 |  | Дата запуска - 22.11.18 | [6 empty] | 3245060526535
052654 | Роз., встр.400В, 32А 16К+З | Розетка, встр.400В, 32А 16К+З | Legrand | Индустриальное оборудование | 863 | Слаботочные индустриальные разъемы Hypra | PL5 | 1 | ШТ | 4721.376 | Под заказ Т1 | сертифицировано | 2023-02-26 |  | Дата запуска - 22.11.18 | [6 empty] | 3245060526542
052655 | Роз., встр.16А 24К+З | Розетка, встр.500В, 16А 24К+З | Legrand | Индустриальное оборудование | 863 | Слаботочные индустриальные разъемы Hypra | PL5 | 1 | ШТ | 6422.604 | Под заказ Т1 | сертифицировано | 2023-02-26 |  | Дата запуска - 22.11.18 | [6 empty] | 3245060526559
052656 | Роз., встр.16А 32К+З | Розетка, встр.500В, 16А 32К+З | Legrand | Индустриальное оборудование | 863 | Слаботочные индустриальные разъемы Hypra | PL5 | 1 | ШТ | 7242.276 | Под заказ Т1 | сертифицировано | 2023-02-26 |  | Дата запуска - 22.11.18 | [6 empty] | 3245060526566
052657 | Блоч.роз., встр.400В, 32А 6К+З | Розетка, встр.400В, 32А 6К+З | Legrand | Индустриальное оборудование | 863 | Слаботочные индустриальные разъемы Hypra | PL5 | 2 | ШТ | 6140.148 | Под заказ Т1 | сертифицировано | 2023-02-26 |  | Дата запуска - 22.11.18 | [6 empty] | 3245060526573
052658 | Роз., встр.16А 48К+З | Розетка, встр.500В, 16А 48К+З | Legrand | Индустриальное оборудование | 863 | Слаботочные индустриальные разъемы Hypra | PL5 | 1 | ШТ | 11587.644 | Под заказ Т1 | сертифицировано | 2023-02-26 |  | Дата запуска - 22.11.18 | [6 empty] | 3245060526580
052660 | Блоч.роз., выст.400В, 16А 6К+З | Розетка, выст.400В, 16А 6К+З | Legrand | Индустриальное оборудование | 863 | Слаботочные индустриальные разъемы Hypra | PL5 | 2 | ШТ | 3462.384 | Под заказ Т1 | сертифицировано | 2023-02-26 |  | Дата запуска - 22.11.18 | [6 empty] | 3245060526603
052661 | Роз., выст.400В, 16А 10К+З | Розетка, выст.400В, 16А 10К+З | Legrand | Индустриальное оборудование | 863 | Слаботочные индустриальные разъемы Hypra | PL5 | 2 | ШТ | 5045.976 | Под заказ Т1 | сертифицировано | 2023-02-26 |  | Дата запуска - 22.11.18 | [6 empty] | 3245060526610
052662 | Роз., выст.400В, 32А 16К+З | Розетка, выст.400В, 32А 16К+З | Legrand | Индустриальное оборудование | 863 | Слаботочные индустриальные разъемы Hypra | PL5 | 1 | ШТ | 5606.64 | Под заказ Т1 | сертифицировано | 2023-02-26 |  | Дата запуска - 22.11.18 | [6 empty] | 3245060526627
052663 | Роз., выст.16А 24К+З | Розетка, выст.500В, 16А 24К+З | Legrand | Индустриальное оборудование | 863 | Слаботочные индустриальные разъемы Hypra | PL5 | 1 | ШТ | 7064.856 | Под заказ Т1 | сертифицировано | 2023-02-26 |  | Дата запуска - 22.11.18 | [6 empty] | 3245060526634
052665 | Роз., выст.16А 48К+З | Розетка, выст.500В, 16А 48К+З | Legrand | Индустриальное оборудование | 863 | Слаботочные индустриальные разъемы Hypra | PL5 | 1 | ШТ | 20857.764 | Под заказ Т1 | сертифицировано | 2023-02-26 |  | Дата запуска - 22.11.18 | [6 empty] | 3245060526658
052670 | Защитная крышка, , 32А 6К+З | Защитная крышка, 400В, 32А 6К+З | Legrand | Индустриальное оборудование | 863 | Слаботочные индустриальные разъемы Hypra | PL5 | 5 | ШТ | 874.14 | Под заказ Т1 | Информация по запросу |  |  | Дата запуска - 22.11.18 | [6 empty] | 3245060526702
052671 | Защитная крышка, , 32А 10К+З | Защитная крышка, 400В, 32А 10К+З | Legrand | Индустриальное оборудование | 863 | Слаботочные индустриальные разъемы Hypra | PL5 | 5 | ШТ | 980.544 | Под заказ Т1 | Информация по запросу |  |  | Дата запуска - 22.11.18 | [6 empty] | 3245060526719
052673 | Защитная крышка, 16А 24К+З | Защитная крышка, 500В, 16А 24К+З | Legrand | Индустриальное оборудование | 863 | Слаботочные индустриальные разъемы Hypra | PL5 | 5 | ШТ | 1183.62 | Под заказ Т1 | Информация по запросу |  |  | Дата запуска - 22.11.18 | [6 empty] | 3245060526733
052674 | Защитная крышка, 16А 32К+З | Защитная крышка, 500В, 16А 32К+З | Legrand | Индустриальное оборудование | 863 | Слаботочные индустриальные разъемы Hypra | PL5 | 2 | ШТ | 5103.12 | Под заказ Т1 | Информация по запросу |  |  | Дата запуска - 22.11.18 | [6 empty] | 3245060526740
052676 | Защитная крышка, , 32А 16К+З | Защитная крышка, 400В, 32А 16К+З | Legrand | Индустриальное оборудование | 863 | Слаботочные индустриальные разъемы Hypra | PL5 | 5 | ШТ | 1075.86 | Под заказ Т1 | Информация по запросу |  |  | Дата запуска - 22.11.18 | [6 empty] | 3245060526764
052702 | Hypra Р.IP44 2К+З 32А 200/250В | Встраиваемая розетка Hypra Prisinter - IP 44/55 - 2К+З - 32 А - пластик | Legrand | Индустриальное оборудование | 861 | Розетки, вилки, удлинители Hypra | PL5 | 1 | ШТ | 9648.54 | Под заказ Т2 | сертифицировано | 2020-03-19 |  |  | 0.642 | 3.7443 | 206 | 142 | 128 |  | 3245060527020
052703 | Роз.встр.Hyp Pr IP44 3К+З 230v 32А | Встраиваемая розетка Hypra Prisinter - IP 44/55 - 3К+З - 32 А - пластик | Legrand | Индустриальное оборудование | 861 | Розетки, вилки, удлинители Hypra | PL5 | 1 | ШТ | 11235.84 | Под заказ Т2 | сертифицировано | 2020-03-19 |  |  | 0.674 | 3.7443 | 206 | 142 | 128 |  | 3245060527037
052705 | Вил.моб.Hyp IP44 2К+З 230v32A | Мобильная розетка Hypra - IP 44/55 - 2К+З - 32 А - пластик/резина | Legrand | Индустриальное оборудование | 861 | Розетки, вилки, удлинители Hypra | PL5 | 1 | ШТ | 21160.848 | Под заказ Т2 | сертифицировано | 2020-03-19 |  |  | 1.9 | 11.6624 | 296 | 200 | 197 |  | 3245060527051
052713 | Роз.встр.Hyp Pr IP44 3К+З 230v 32А | Встраиваемая розетка Hypra Prisinter - IP 44/55 - 3К+З - 32 А - металл | Legrand | Индустриальное оборудование | 861 | Розетки, вилки, удлинители Hypra | PL5 | 1 | ШТ | 20928.624 | Под заказ Т2 | сертифицировано | 2020-03-19 |  |  | 1.816 | 3.7443 | 206 | 142 | 128 |  | 3245060527136
052718 | Роз.встр.Hyp IP44 2К+З 230v 32А | Встраиваемая розетка Hypra - IP 44 - 2К+З - 32 А - пластик | Legrand | Индустриальное оборудование | 861 | Розетки, вилки, удлинители Hypra | PL5 | 1 | ШТ | 2556.912 | Под заказ Т2 | сертифицировано | 2020-03-19 |  |  | 0.227 | 1.0053 | 112 | 102 | 88 |  | 3245060527181
052719 | Роз.встр.Hyp IP44 3К+З 230v 32А | Встраиваемая розетка Hypra - IP 44 - 3К+З - 32 А - пластик | Legrand | Индустриальное оборудование | 861 | Розетки, вилки, удлинители Hypra | PL5 | 1 | ШТ | 2460.324 | Под заказ Т2 | сертифицировано | 2020-03-19 |  |  | 0.228 | 1.0053 | 112 | 102 | 88 |  | 3245060527198
052720 | Роз.встр.Hyp IP44 3К+H+З 230v 32А | Встраиваемая розетка Hypra - IP 44 - 3К+Н+З - 32 А - пластик | Legrand | Индустриальное оборудование | 861 | Розетки, вилки, удлинители Hypra | PL5 | 1 | ШТ | 2805.36 | Под заказ Т2 | сертифицировано | 2020-03-19 |  |  | 0.262 | 1.0053 | 112 | 102 | 88 |  | 3245060527204
052732 | Роз.встр.Hyp IP44 2К+З 230v 32А | Встраиваемая розетка Hypra - IP 44 - 2К+З - 32 А - металл | Legrand | Индустриальное оборудование | 861 | Розетки, вилки, удлинители Hypra | PL5 | 1 | ШТ | 5252.148 | Под заказ Т2 | сертифицировано | 2020-03-19 |  |  | 0.625 | 0.93104 | 92 | 92 | 110 |  | 3245060527327
052733 | Роз.встр.Hyp IP44 3К+З 230v 32А | Встраиваемая розетка Hypra - IP 44 - 3К+З - 32 А - металл | Legrand | Индустриальное оборудование | 861 | Розетки, вилки, удлинители Hypra | PL5 | 1 | ШТ | 5295.96 | Под заказ Т2 | сертифицировано | 2020-03-19 |  |  | 0.621 | 0.93104 | 92 | 92 | 110 |  | 3245060527334
052742 | Вил.Hypra IP44 2K+З 230v 32A | Прямая вилка Hypra - IP 44 - 2К+З - 32 А - пластик | Legrand | Индустриальное оборудование | 861 | Розетки, вилки, удлинители Hypra | PL5 | 1 | ШТ | 3070.536 | Под заказ Т2 | сертифицировано | 2020-03-19 |  |  | 0.265 | 1.0201 | 184 | 72 | 77 |  | 3245060527426
052743 | Вил.Hypra IP44 3K+З 230v 32A | Прямая вилка Hypra - IP 44 - 3К+З - 32 А - пластик | Legrand | Индустриальное оборудование | 861 | Розетки, вилки, удлинители Hypra | PL5 | 1 | ШТ | 3151.116 | Под заказ Т2 | сертифицировано | 2020-03-19 |  |  | 0.287 | 1.0201 | 184 | 72 | 77 |  | 3245060527433
052744 | Вил.Hypra IP44 3K+Н+З 230v 32A | Прямая вилка Hypra - IP 44 - 3К+Н+З - 32 А - пластик | Legrand | Индустриальное оборудование | 861 | Розетки, вилки, удлинители Hypra | PL5 | 1 | ШТ | 3409.272 | Под заказ Т2 | сертифицировано | 2020-03-19 |  |  | 0.337 | 1.0201 | 184 | 72 | 77 |  | 3245060527440
052752 | Вил.Hypra IP44 2K+З 230v 32A | Прямая вилка Hypra - IP 44 - 2К+З - 32 А - резина | Legrand | Индустриальное оборудование | 861 | Розетки, вилки, удлинители Hypra | PL5 | 1 | ШТ | 4496.76 | Под заказ Т2 | сертифицировано | 2020-03-19 |  |  | 0.347 | 1.0201 | 184 | 72 | 77 |  | 3245060527525
052753 | Вил.Hypra IP44 3K+З 230v 32A | Прямая вилка Hypra - IP 44 - 3К+З - 32 А - резина | Legrand | Индустриальное оборудование | 861 | Розетки, вилки, удлинители Hypra | PL5 | 1 | ШТ | 4624.512 | Под заказ Т2 | сертифицировано | 2020-03-19 |  |  | 0.365 | 1.0201 | 184 | 72 | 77 |  | 3245060527532
052754 | Вил.Hypra IP44 3K+Н+З 230v 32A | Прямая вилка Hypra - IP 44 - 3К+Н+З - 32 А - резина | Legrand | Индустриальное оборудование | 861 | Розетки, вилки, удлинители Hypra | PL5 | 1 | ШТ | 5460.96 | Под заказ Т2 | сертифицировано | 2020-03-19 |  |  | 0.471 | 1.6758 | 180 | 98 | 95 |  | 3245060527549
052762 | Угл.вил.HypraIP44 2К+З 230v32A | Угловая вилка Hypra - IP 44 - 2К+З - 32 А - пластик | Legrand | Индустриальное оборудование | 861 | Розетки, вилки, удлинители Hypra | PL5 | 1 | ШТ | 3618.924 | Под заказ Т2 | сертифицировано | 2020-03-19 |  |  | 0.297 | 2.3507 | 212 | 144 | 77 |  | 3245060527624
052763 | Угл.вил.HypraIP44 3К+З 230v32A | Угловая вилка Hypra - IP 44 - 3К+З - 32 А - пластик | Legrand | Индустриальное оборудование | 861 | Розетки, вилки, удлинители Hypra | PL5 | 1 | ШТ | 3686.328 | Под заказ Т2 | сертифицировано | 2020-03-19 |  |  | 0.331 | 2.3507 | 212 | 144 | 77 |  | 3245060527631
052772 | Угл.вил.HypraIP44 2К+З 230v32A | Угловая вилка Hypra - IP 44 - 2К+З - 32 А - металл | Legrand | Индустриальное оборудование | 861 | Розетки, вилки, удлинители Hypra | PL5 | 1 | ШТ | 7451.256 | Под заказ Т2 | сертифицировано | 2020-03-19 |  |  | 0.695 | 2.3507 | 212 | 144 | 77 |  | 3245060527723
052782 | Роз.HypraIP44 2К+З 230v32A | Мобильная розетка Hypra - IP 44 - 2К+З - 32 А - пластик | Legrand | Индустриальное оборудование | 861 | Розетки, вилки, удлинители Hypra | PL5 | 1 | ШТ | 3268.056 | Под заказ Т2 | сертифицировано | 2020-03-19 |  |  | 0.33 | 1.6758 | 180 | 98 | 95 |  | 3245060527822
052783 | Роз.HypraIP44 3К+З 230v32A | Мобильная розетка Hypra - IP 44 - 3К+З - 32 А - пластик | Legrand | Индустриальное оборудование | 861 | Розетки, вилки, удлинители Hypra | PL5 | 1 | ШТ | 3245.844 | Под заказ Т2 | сертифицировано | 2020-03-19 |  |  | 0.336 | 1.6758 | 180 | 98 | 95 |  | 3245060527839
052784 | Роз.HypraIP44 3K+Н+З 230v32A | Мобильная розетка Hypra - IP 44 - 3К+Н+З - 32 А - пластик | Legrand | Индустриальное оборудование | 861 | Розетки, вилки, удлинители Hypra | PL5 | 1 | ШТ | 3612.684 | Под заказ Т2 | сертифицировано | 2020-03-19 |  |  | 0.378 | 1.6192 | 184 | 100 | 88 |  | 3245060527846
052792 | Роз.HypraIP44 2К+З 230v32A | Мобильная розетка Hypra - IP 44 - 2К+З - 32 А - резина | Legrand | Индустриальное оборудование | 861 | Розетки, вилки, удлинители Hypra | PL5 | 1 | ШТ | 5285.808 | Под заказ Т2 | сертифицировано | 2020-03-19 |  |  | 0.43 | 1.6758 | 180 | 98 | 95 |  | 3245060527921
052793 | Роз.HypraIP44 3К+З 230v32A | Мобильная розетка Hypra - IP 44 - 3К+З - 32 А - резина | Legrand | Индустриальное оборудование | 861 | Розетки, вилки, удлинители Hypra | PL5 | 1 | ШТ | 5528.376 | Под заказ Т2 | сертифицировано | 2020-03-19 |  |  | 0.478 | 1.6758 | 180 | 98 | 95 |  | 3245060527938
052794 | Роз.HypraIP44 3K+Н+З 230v32A | Мобильная розетка Hypra - IP 44 - 3К+Н+З - 32 А - резина | Legrand | Индустриальное оборудование | 861 | Розетки, вилки, удлинители Hypra | PL5 | 1 | ШТ | 6301.848 | Под заказ Т2 | сертифицировано | 2020-03-19 |  |  | 0.496 | 1.6192 | 184 | 100 | 88 |  | 3245060527945
052799 | Защит.заглушка 32А/3К+Н+З | Резиновая защитная заглушка - P17 Tempra Pro - для накладных и мобильных вилок 3К+Н+З, 32 A | Legrand | Индустриальное оборудование | 861 | Розетки, вилки, удлинители Hypra | PL5 | 5 | ШТ | 1041.552 | Под заказ Т2 | не подлежит сертификации | 2019-12-31
052843 | Вил.моб.HypraIP44 3К+З 400v16A | Прямая вилка Hypra - IP 44 - 3К+З - 32 А - металл | Legrand | Индустриальное оборудование | 861 | Розетки, вилки, удлинители Hypra | PL5 | 1 | ШТ | 7479 | Под заказ Т2 | сертифицировано | 2020-03-19 |  |  | 0.681 | 1.0201 | 184 | 72 | 77 |  | 3245060528430
052844 | Вил.Hypra IP44 4K+З 400v 32A | Прямая вилка Hypra - IP 44 - 3К+Н+З - 32 А - металл | Legrand | Индустриальное оборудование | 861 | Розетки, вилки, удлинители Hypra | PL5 | 1 | ШТ | 8437.02 | Под заказ Т2 | сертифицировано | 2020-03-19 |  |  | 0.774 | 1.2788 | 179 | 94 | 76 |  | 3245060528447
052853 | Угл.вил.HypraIP44 3К+З 400v32A | Угловая вилка Hypra - IP 44 - 3К+З - 32 А - резина | Legrand | Индустриальное оборудование | 861 | Розетки, вилки, удлинители Hypra | PL5 | 1 | ШТ | 6399.312 | Под заказ Т2 | сертифицировано | 2020-03-19 |  |  | 0.408 | 1.2788 | 179 | 94 | 76 |  | 3245060528539
052854 | Угл.вил.HypraIP44 4К+З 400v32A | Угловая вилка Hypra - IP 44 - 3К+Н+З - 32 А - резина | Legrand | Индустриальное оборудование | 861 | Розетки, вилки, удлинители Hypra | PL5 | 1 | ШТ | 6367.476 | Под заказ Т2 | сертифицировано | 2020-03-19 |  |  | 0.475 | 2.3629 | 174 | 140 | 97 |  | 3245060528546
052862 | Вил.встр.Hyp IP44 2К+З 230v 32А | Встраиваемая вилка Hypra - IP 44 - 2К+З - 32 А - металл | Legrand | Индустриальное оборудование | 861 | Розетки, вилки, удлинители Hypra | PL5 | 1 | ШТ | 7326.78 | Под заказ Т2 | сертифицировано | 2020-03-19 |  |  | 0.944 | 2.6676 | 190 | 120 | 117 |  | 3245060528621
052863 | Вил.встр.Hyp IP44 3К+З 400v 32А | Встраиваемая вилка Hypra - IP 44 - 3К+З - 32 А - металл | Legrand | Индустриальное оборудование | 861 | Розетки, вилки, удлинители Hypra | PL5 | 1 | ШТ | 7265.328 | Под заказ Т2 | сертифицировано | 2020-03-19 |  |  | 0.964 | 2.6676 | 190 | 120 | 117 |  | 3245060528638
052864 | Вил.встр.Hyp IP44 3К+H+З 400v 32А | Встраиваемая вилка Hypra - IP 44 - 3К+Н+З - 32 А - металл | Legrand | Индустриальное оборудование | 861 | Розетки, вилки, удлинители Hypra | PL5 | 1 | ШТ | 7710.456 | Под заказ Т2 | сертифицировано | 2020-03-19 |  |  | 1.098 | 2.6676 | 190 | 120 | 117 |  | 3245060528645
052872 | Вил.встр.Hyp IP44 2К+З 230v 32А | Встраиваемая вилка Hypra - IP 44 - 2К+З - 32 А -пластик | Legrand | Индустриальное оборудование | 861 | Розетки, вилки, удлинители Hypra | PL5 | 1 | ШТ | 3582.9 | Под заказ Т2 | сертифицировано | 2020-03-19 |  |  | 0.338 | 2.6676 | 190 | 120 | 117 |  | 3245060528720
052873 | Вил.встр.Hyp IP44 3К+З 400v 32А | Встраиваемая вилка Hypra - IP 44 - 3К+З - 32 А -пластик | Legrand | Индустриальное оборудование | 861 | Розетки, вилки, удлинители Hypra | PL5 | 1 | ШТ | 3664.128 | Под заказ Т2 | сертифицировано | 2020-03-19 |  |  | 0.354 | 2.6676 | 190 | 120 | 117 |  | 3245060528737
052874 | Вил.встр.Hyp IP44 3К+H+З 400v 32А | Встраиваемая вилка Hypra - IP 44 - 3К+Н+З - 32 А -пластик | Legrand | Индустриальное оборудование | 861 | Розетки, вилки, удлинители Hypra | PL5 | 1 | ШТ | 4237.26 | Под заказ Т2 | сертифицировано | 2020-03-19 |  |  | 0.389 | 2.6676 | 190 | 120 | 117 |  | 3245060528744
052903 | Роз.встр.Hyp Pr IP44 3К+З 400v 32А | Встраиваемая розетка Hypra Prisinter - IP 44/55 - 3К+З - 32 А - пластик | Legrand | Индустриальное оборудование | 861 | Розетки, вилки, удлинители Hypra | PL5 | 1 | ШТ | 11266.308 | Под заказ Т2 | сертифицировано | 2020-03-19 |  |  | 0.677 | 3.7443 | 206 | 142 | 128 |  | 3245060529031
052904 | Hypra Роз.IP44 3К+Н+З 380/415В | Встраиваемая розетка Hypra Prisinter - IP 44/55 - 3К+Н+З - 32 А - пластик | Legrand | Индустриальное оборудование | 861 | Розетки, вилки, удлинители Hypra | PL5 | 1 | ШТ | 12740.388 | Под заказ Т2 | сертифицировано | 2020-03-19 |  |  | 0.725 | 3.7443 | 206 | 142 | 128 |  | 3245060529048
052906 | Вил.моб.Hyp IP44 3К+З 400v32A | Мобильная розетка Hypra - IP 44/55 - 3К+З - 32 А - пластик/резина | Legrand | Индустриальное оборудование | 861 | Розетки, вилки, удлинители Hypra | PL5 | 1 | ШТ | 22520.208 | Под заказ Т2 | сертифицировано | 2020-03-19 |  |  | 1.9 | 11.6624 | 296 | 200 | 197 |  | 3245060529062
052907 | Вил.моб.Hyp IP44 3К+Н+З 400v32A | Мобильная розетка Hypra - IP 44/55 - 3К+Н+З - 32 А - пластик/резина | Legrand | Индустриальное оборудование | 861 | Розетки, вилки, удлинители Hypra | PL5 | 1 | ШТ | 24244.5 | Под заказ Т2 | сертифицировано | 2020-03-19 |  |  | 2.065 | 11.6624 | 296 | 200 | 197 |  | 3245060529079
052913 | Роз.встр.Hyp Pr IP44 3К+З 400v 32А | Встраиваемая розетка Hypra Prisinter - IP 44/55 - 3К+З - 32 А - металл | Legrand | Индустриальное оборудование | 861 | Розетки, вилки, удлинители Hypra | PL5 | 1 | ШТ | 21061.932 | Под заказ Т2 | сертифицировано | 2020-03-19 |  |  | 1.806 | 3.7443 | 206 | 142 | 128 |  | 3245060529130
052914 | Роз.встр.Hyp Pr IP44 3К+H+З 400v 32А | Встраиваемая розетка Hypra Prisinter - IP 44/55 - 3К+Н+З - 32 А - металл | Legrand | Индустриальное оборудование | 861 | Розетки, вилки, удлинители Hypra | PL5 | 1 | ШТ | 23067.492 | Под заказ Т2 | сертифицировано | 2020-03-19 |  |  | 1.861 | 3.7443 | 206 | 142 | 128 |  | 3245060529147
052918 | Роз.встр.Hyp IP44 2К+З 400v 32А | Встраиваемая розетка Hypra - IP 44 - 2К+З - 32 А - пластик | Legrand | Индустриальное оборудование | 861 | Розетки, вилки, удлинители Hypra | PL5 | 1 | ШТ | 2577.048 | Под заказ Т2 | сертифицировано | 2020-03-19 |  |  | 0.242 | 1.0053 | 112 | 102 | 88 |  | 3245060529185
052919 | Роз.встр.Hyp IP44 3К+З 400v 32А | Встраиваемая розетка Hypra - IP 44 - 3К+З - 32 А - пластик | Legrand | Индустриальное оборудование | 861 | Розетки, вилки, удлинители Hypra | PL5 | 1 | ШТ | 2483.604 | Под заказ Т2 | сертифицировано | 2020-03-19 |  |  | 0.231 | 0.93104 | 92 | 92 | 110 |  | 3245060529192
052920 | Роз.встр.Hyp IP44 3К+H+З 400v 32А | Встраиваемая розетка Hypra - IP 44 - 3К+Н+З - 32 А - пластик | Legrand | Индустриальное оборудование | 861 | Розетки, вилки, удлинители Hypra | PL5 | 1 | ШТ | 2606.172 | Под заказ Т2 | сертифицировано | 2020-03-19 |  |  | 0.261 | 0.93104 | 92 | 92 | 110 |  | 3245060529208
052926 | Роз.мод.HypIP67 3K+З 440v 32A | Встраиваемая розетка Hypra - IP 66/67-55 - 3К+3 - 440 В - 32 А - пластик | Legrand | Индустриальное оборудование | 861 | Розетки, вилки, удлинители Hypra | PL5 | 1 | ШТ | 5102.4 | Под заказ Т2 | сертифицировано | 2020-03-19 |  |  | 0.345 | 1.5625 | 125 | 125 | 100 |  | 3245060529260
052933 | Роз.встр.Hyp IP44 3К+З 400v 32А | Встраиваемая розетка Hypra - IP 44 - 3К+З - 32 А - металл | Legrand | Индустриальное оборудование | 861 | Розетки, вилки, удлинители Hypra | PL5 | 1 | ШТ | 5180.556 | Под заказ Т2 | сертифицировано | 2020-03-19 |  |  | 0.628 | 0.93104 | 92 | 92 | 110 |  | 3245060529338
052934 | Роз.встр.Hyp IP44 3К+H+З 400v 32А | Встраиваемая розетка Hypra - IP 44 - 3К+Н+З - 32 А - металл | Legrand | Индустриальное оборудование | 861 | Розетки, вилки, удлинители Hypra | PL5 | 1 | ШТ | 5196.012 | Под заказ Т2 | сертифицировано | 2020-03-19 |  |  | 0.695 | 1.0053 | 112 | 102 | 88 |  | 3245060529345
052936 | Вил.Hypra IP67 3K+З 440v 32A | Встраиваемая вилка Hypra - IP 66/67-55 - 3К+3 - 440 В - 32 А - пластик | Legrand | Индустриальное оборудование | 861 | Розетки, вилки, удлинители Hypra | PL5 | 1 | ШТ | 4081.488 | Под заказ Т2 | сертифицировано | 2020-03-19 |  |  | 0.362 | 2.6676 | 190 | 120 | 117 |  | 3245060529369
052939 | Короб.метал. HYPRA 2К+3 32A | Коробка с одним ответстием под сальник Hypra - IP 44 - 2К+З/3К+З/3К+Н+З - 32 А - металл | Legrand | Индустриальное оборудование | 861 | Розетки, вилки, удлинители Hypra | PL5 | 1 | ШТ | 8665.596 | Под заказ Т2 | сертифицировано | 2020-03-19 |  |  | 1.273 | 2.3629 | 174 | 140 | 97 |  | 3245060529390
052940 | Короб.пласт. HYPRA 2К+3 32A | Коробка с одним ответстием под сальник Hypra - IP 44 и IP 66/67-55 - 2К+З/3К+З/3К+Н+З - 32 А - пластик | Legrand | Индустриальное оборудование | 861 | Розетки, вилки, удлинители Hypra | PL5 | 1 | ШТ | 3422.628 | Под заказ Т2 | сертифицировано | 2020-03-19 |  |  | 0.421 | 2.3629 | 174 | 140 | 97 |  | 3245060529406
052942 | Вил.Hypra IP44 2K+З 400v 32A | Прямая вилка Hypra - IP 44 - 2К+З - 32 А - пластик | Legrand | Индустриальное оборудование | 861 | Розетки, вилки, удлинители Hypra | PL5 | 1 | ШТ | 3120.036 | Под заказ Т2 | сертифицировано | 2020-03-19 |  |  | 0.265 | 1.0201 | 184 | 72 | 77 |  | 3245060529420
052943 | Вил.Hypra IP44 3K+З 400v 32A | Прямая вилка Hypra - IP 44 - 3К+З - 32 А - пластик | Legrand | Индустриальное оборудование | 861 | Розетки, вилки, удлинители Hypra | PL5 | 5 | ШТ | 3040.548 | Под заказ Т2 | сертифицировано | 2020-03-19 |  |  | 1.383 | 5.1439 | 215 | 145 | 165 |  | 3245060529437
052944 | Hypra Вил.IP44 3К+Н+З 380/415В | Прямая вилка Hypra - IP 44 - 3К+Н+З - 32 А - пластик | Legrand | Индустриальное оборудование | 861 | Розетки, вилки, удлинители Hypra | PL5 | 5 | ШТ | 3228.228 | Под заказ Т2 | сертифицировано | 2020-03-19 |  |  | 1.62 | 6.1115 | 378 | 172 | 94 |  | 3245060529444
052946 | Вил.Hypra IP67 3K+З 440v 32A | Прямая вилка Hypra - IP 66/67-55 - 3К+3 - 440 В - 32 А - пластик | Legrand | Индустриальное оборудование | 861 | Розетки, вилки, удлинители Hypra | PL5 | 1 | ШТ | 5948.004 | Под заказ Т2 | сертифицировано | 2020-03-19 |  |  | 0.346 | 1.6758 | 180 | 98 | 95 |  | 3245060529468
052949 | Hypra Кор.д/роз.IP44 2К+З 32А | Коробка с одним ответстием под сальник Hypra Prisinter - IP 44/55 - 2К+З/3К+З/3К+Н+З - 32 А - пластик | Legrand | Индустриальное оборудование | 861 | Розетки, вилки, удлинители Hypra | PL5 | 1 | ШТ | 2901.084 | Под заказ Т2 | сертифицировано | 2020-03-19 |  |  | 0.364 | 2.0061 | 153 | 149 | 88 |  | 3245060529499
052952 | Вил.Hypra IP44 2K+З 400v 32A | Прямая вилка Hypra - IP 44 - 2К+З - 32 А - резина | Legrand | Индустриальное оборудование | 861 | Розетки, вилки, удлинители Hypra | PL5 | 1 | ШТ | 4684.74 | Под заказ Т2 | сертифицировано | 2020-03-19 | Будет удален |  | 0.338 | 1.0201 | 184 | 72 | 77 |  | 3245060529529
052953 | Вил.Hypra IP44 3K+З 400v 32A | Прямая вилка Hypra - IP 44 - 3К+З - 32 А - резина | Legrand | Индустриальное оборудование | 861 | Розетки, вилки, удлинители Hypra | PL5 | 5 | ШТ | 4678.2 | Под заказ Т2 | сертифицировано | 2020-03-19 |  |  | 1.807 | 0.1007 | 50 | 38 | 53 |  | 3245060529536
052954 | Вил.Hypra IP44 4K+З 400v 32A | Прямая вилка Hypra - IP 44 - 3К+Н+З - 32 А - резина | Legrand | Индустриальное оборудование | 861 | Розетки, вилки, удлинители Hypra | PL5 | 1 | ШТ | 5311.956 | Под заказ Т2 | сертифицировано | 2020-03-19 |  |  | 0.435 | 1.6758 | 180 | 98 | 95 |  | 3245060529543
052959 | Короб.метал. HYPRA 3K+Н+З 32A | Коробка с одним ответстием под сальник Hypra Prisinter - IP 44/55 - 3К+Н+З - 16 А - металл | Legrand | Индустриальное оборудование | 861 | Розетки, вилки, удлинители Hypra | PL5 | 1 | ШТ | 8768.844 | Под заказ Т2 | сертифицировано | 2020-03-19 |  |  | 0.866 | 1.386 | 144 | 125 | 77 |  | 3245060529598
052963 | Hypra В.IP44 3К+З 32А 380/415В | Угловая вилка Hypra - IP 44 - 3К+З - 32 А - пластик | Legrand | Индустриальное оборудование | 861 | Розетки, вилки, удлинители Hypra | PL5 | 1 | ШТ | 3507.168 | Под заказ Т2 | сертифицировано | 2020-03-19 |  |  | 0.321 | 1.6758 | 180 | 98 | 95 |  | 3245060529635
052964 | HypraВ.IP44 3К+Н+З 32А380/415В | Угловая вилка Hypra - IP 44 - 3К+Н+З - 32 А - пластик | Legrand | Индустриальное оборудование | 861 | Розетки, вилки, удлинители Hypra | PL5 | 1 | ШТ | 4171.656 | Под заказ Т2 | сертифицировано | 2020-03-19 |  |  | 0.36 | 1.5452 | 177 | 97 | 90 |  | 3245060529642
052969 | Короб.метал.раз.HYPRA 2К+З 32A | Коробка накладного монтажа Hypra - IP 44 - 2К+З/3К+З/3К+Н+З - 32 А - металл | Legrand | Индустриальное оборудование | 861 | Розетки, вилки, удлинители Hypra | PL5 | 1 | ШТ | 5972.292 | Под заказ Т2 | сертифицировано | 2020-03-19 |  |  | 0.875 | 1.5372 | 183 | 120 | 70 |  | 3245060529697
052973 | Угл.вил.HypraIP44 3К+З 400v32A | Угловая вилка Hypra - IP 44 - 3К+З - 32 А - металл | Legrand | Индустриальное оборудование | 861 | Розетки, вилки, удлинители Hypra | PL5 | 1 | ШТ | 7250.028 | Под заказ Т2 | сертифицировано | 2020-03-19 |  |  | 0.728 | 2.3507 | 212 | 144 | 77 |  | 3245060529734
052974 | Угл.вил.HypraIP44 4К+З 400v32A | Угловая вилка Hypra - IP 44 - 3К+Н+З - 32 А - металл | Legrand | Индустриальное оборудование | 861 | Розетки, вилки, удлинители Hypra | PL5 | 1 | ШТ | 8267.76 | Под заказ Т2 | сертифицировано | 2020-03-19 |  |  | 0.827 | 2.3629 | 174 | 140 | 97 |  | 3245060529741
052979 | Короб.плас.раз.HYPRA 2К+З 32A | Коробка накладного монтажа Hypra - IP 44 - 2К+З/3К+З/3К+Н+З - 32 А - пластик | Legrand | Индустриальное оборудование | 861 | Розетки, вилки, удлинители Hypra | PL5 | 1 | ШТ | 3714.624 | Под заказ Т2 | сертифицировано | 2020-03-19 |  |  | 0.32 | 1.5372 | 183 | 120 | 70 |  | 3245060529796
052982 | Роз.HypraIP44 2К+З 400v32A | Мобильная розетка Hypra - IP 44 - 2К+З - 32 А - пластик | Legrand | Индустриальное оборудование | 861 | Розетки, вилки, удлинители Hypra | PL5 | 1 | ШТ | 3160.908 | Под заказ Т2 | сертифицировано | 2020-03-19 |  |  | 0.331 | 1.6758 | 180 | 98 | 95 |  | 3245060529826
052983 | Роз.HypraIP44 3К+З 400v32A | Мобильная розетка Hypra - IP 44 - 3К+З - 32 А - пластик | Legrand | Индустриальное оборудование | 861 | Розетки, вилки, удлинители Hypra | PL5 | 1 | ШТ | 3185.796 | Под заказ Т2 | сертифицировано | 2020-03-19 |  |  | 0.334 | 1.6758 | 180 | 98 | 95 |  | 3245060529833
052984 | Роз.HypraIP44 4К+З 400v32A | Мобильная розетка Hypra - IP 44 - 3К+Н+З - 32 А - пластик | Legrand | Индустриальное оборудование | 861 | Розетки, вилки, удлинители Hypra | PL5 | 1 | ШТ | 3511.368 | Под заказ Т2 | сертифицировано | 2020-03-19 |  |  | 0.38 | 1.6192 | 184 | 100 | 88 |  | 3245060529840
052986 | Роз.HypraIP67 3К+З 440v32A | Мобильная розетка Hypra - IP 66/67-55 - 3К+3 - 440 В - 32 А - пластик | Legrand | Индустриальное оборудование | 861 | Розетки, вилки, удлинители Hypra | PL5 | 1 | ШТ | 5679.852 | Под заказ Т2 | сертифицировано | 2020-03-19 |  |  | 0.455 | 2.6676 | 190 | 120 | 117 |  | 3245060529864
052990 | Кор.пл.скв.пров.HYP 3K+З 32A | Коробка с несколькими ответстиями под сальник Hypra - IP 44 и IP 66/67-55 - 2К+З/3К+З/3К+Н+З - 32 А - пластик | Legrand | Индустриальное оборудование | 861 | Розетки, вилки, удлинители Hypra | PL5 | 1 | ШТ | 6955.704 | Под заказ Т2 | сертифицировано | 2020-03-19 |  |  | 0.89 | 6.5723 | 345 | 150 | 127 |  | 3245060529901
052992 | Роз.HypraIP44 2К+З 400v32A | Мобильная розетка Hypra - IP 44 - 2К+З - 32 А - резина | Legrand | Индустриальное оборудование | 861 | Розетки, вилки, удлинители Hypra | PL5 | 1 | ШТ | 5539.704 | Под заказ Т2 | сертифицировано | 2020-03-19 | Будет удален |  | 0.425 | 1.6758 | 180 | 98 | 95 |  | 3245060529925
052993 | Роз.HypraIP44 3К+З 400v32A | Мобильная розетка Hypra - IP 44 - 3К+З - 32 А - резина | Legrand | Индустриальное оборудование | 861 | Розетки, вилки, удлинители Hypra | PL5 | 5 | ШТ | 5085.636 | Под заказ Т2 | сертифицировано | 2020-03-19 |  |  | 2.097 | 10.0485 | 385 | 145 | 180 |  | 3245060529932
052994 | Роз.HypraIP44 4К+З 400v32A | Мобильная розетка Hypra - IP 44 - 3К+Н+З - 32 А - резина | Legrand | Индустриальное оборудование | 861 | Розетки, вилки, удлинители Hypra | PL5 | 1 | ШТ | 6012.78 | Под заказ Т2 | сертифицировано | 2020-03-19 |  |  | 0.495 | 1.6192 | 184 | 100 | 88 |  | 3245060529949
053006 | Угл.вил.HypraIP67 2К+З 230v32A | Угловая вилка Hypra - IP 66/67-55 - 2К+3 - 32 А - пластик | Legrand | Индустриальное оборудование | 861 | Розетки, вилки, удлинители Hypra | PL5 | 1 | ШТ | 5007.18 | Под заказ Т2 | сертифицировано | 2020-03-19 |  |  | 0.356 | 3.7443 | 206 | 142 | 128 |  | 3245060530068
053010 | Угл.вил.HypraIP67 3К+З 230v32A | Угловая вилка Hypra - IP 66/67-55 - 3К+3 - 32 А - пластик | Legrand | Индустриальное оборудование | 861 | Розетки, вилки, удлинители Hypra | PL5 | 1 | ШТ | 4918.608 | Под заказ Т2 | сертифицировано | 2020-03-19 |  |  | 0.372 | 1.835 | 224 | 128 | 64 |  | 3245060530105
053011 | Угл.вил.HypraIP67 4К+З 230v32A | Угловая вилка Hypra - IP 66/67-55 - 3К+Н+3 - 32 А - пластик | Legrand | Индустриальное оборудование | 861 | Розетки, вилки, удлинители Hypra | PL5 | 1 | ШТ | 5401.356 | Под заказ Т2 | сертифицировано | 2020-03-19 |  |  | 0.419 | 3.7443 | 206 | 142 | 128 |  | 3245060530112
053046 | Роз.мод.HypIP67 2K+З 230v 32A | Встраиваемая розетка Hypra - IP 66/67-55 - 2К+3 - 32 А - пластик | Legrand | Индустриальное оборудование | 861 | Розетки, вилки, удлинители Hypra | PL5 | 1 | ШТ | 4870.02 | Под заказ Т2 | сертифицировано | 2020-03-19 |  |  | 0.303 | 1.5625 | 125 | 125 | 100 |  | 3245060530464
053050 | Роз.мод.HypIP67 3K+З 400v 32A | Встраиваемая розетка Hypra - IP 66/67-55 - 3К+3 - 32 А - пластик | Legrand | Индустриальное оборудование | 861 | Розетки, вилки, удлинители Hypra | PL5 | 1 | ШТ | 4682.016 | Под заказ Т2 | сертифицировано | 2020-03-19 |  |  | 0.301 | 1.5625 | 125 | 125 | 100 |  | 3245060530501
053051 | Роз.мод.HypIP67 4K+З 400v 32A | Встраиваемая розетка Hypra - IP 66/67-55 - 3К+Н+3 - 32 А - пластик | Legrand | Индустриальное оборудование | 861 | Розетки, вилки, удлинители Hypra | PL5 | 1 | ШТ | 5787.948 | Под заказ Т2 | сертифицировано | 2020-03-19 |  |  | 0.338 | 1.5625 | 125 | 125 | 100 |  | 3245060530518
053056 | Вил.HypraIP67 2К+З 230v32A | Прямая вилка Hypra - IP 66/67-55 - 2К+3 - 32 А - пластик | Legrand | Индустриальное оборудование | 861 | Розетки, вилки, удлинители Hypra | PL5 | 1 | ШТ | 5102.976 | Под заказ Т2 | сертифицировано | 2020-03-19 |  |  | 0.328 | 1.6758 | 180 | 98 | 95 |  | 3245060530563
053060 | Вил.HypraIP67 3К+З 400v32A | Прямая вилка Hypra - IP 66/67-55 - 3К+3 - 32 А - пластик | Legrand | Индустриальное оборудование | 861 | Розетки, вилки, удлинители Hypra | PL5 | 1 | ШТ | 5081.34 | Под заказ Т2 | сертифицировано | 2020-03-19 |  |  | 0.346 | 1.6758 | 180 | 98 | 95 |  | 3245060530600
053061 | Вил.HypraIP67 4К+З 400v32A | Прямая вилка Hypra - IP 66/67-55 - 3К+Н+3 - 32 А - пластик | Legrand | Индустриальное оборудование | 861 | Розетки, вилки, удлинители Hypra | PL5 | 1 | ШТ | 5494.716 | Под заказ Т2 | сертифицировано | 2020-03-19 |  |  | 0.407 | 2.6676 | 190 | 120 | 117 |  | 3245060530617
053076 | Роз.HypraIP67 2К+З 230v32A | Мобильная розетка Hypra - IP 66/67-55 - 2К+3 - 32 А - пластик | Legrand | Индустриальное оборудование | 861 | Розетки, вилки, удлинители Hypra | PL5 | 1 | ШТ | 5574.456 | Под заказ Т2 | сертифицировано | 2020-03-19 |  |  | 0.411 | 2.6676 | 190 | 120 | 117 |  | 3245060530761
053080 | Роз.HypraIP67 3К+З 400v32A | Мобильная розетка Hypra - IP 66/67-55 - 3К+3 - 32 А - пластик | Legrand | Индустриальное оборудование | 861 | Розетки, вилки, удлинители Hypra | PL5 | 1 | ШТ | 5345.16 | Под заказ Т2 | сертифицировано | 2020-03-19 |  |  | 0.417 | 2.6676 | 190 | 120 | 117 |  | 3245060530808
053081 | Роз.HypraIP67 4К+З 400v32A | Мобильная розетка Hypra - IP 66/67-55 - 3К+Н+3 - 32 А - пластик | Legrand | Индустриальное оборудование | 861 | Розетки, вилки, удлинители Hypra | PL5 | 1 | ШТ | 5522.688 | Под заказ Т2 | сертифицировано | 2020-03-19 |  |  | 0.458 | 2.6676 | 190 | 120 | 117 |  | 3245060530815
053086 | Роз.Hypra IP67 2K+З 230v 32A | Розетка Hypra IP67 2k+З 230В 32А | Legrand | Индустриальное оборудование | 861 | Розетки, вилки, удлинители Hypra | PL5 | 1 | ШТ | 4572.948 | Под заказ Т2 | сертифицировано | 2020-03-19 |  |  | 0.337 | 2.6676 | 190 | 120 | 117 |  | 3245060530860
053090 | Роз.Hypra IP67 3K+З 400v 32A | Встраиваемая вилка Hypra - IP 66/67-55 - 3К+3 - 32 А - пластик | Legrand | Индустриальное оборудование | 861 | Розетки, вилки, удлинители Hypra | PL5 | 1 | ШТ | 4383.972 | Под заказ Т2 | сертифицировано | 2020-03-19 |  |  | 0.357 | 2.6676 | 190 | 120 | 117 |  | 3245060530907
053091 | Роз.Hypra IP67 4K+З 400v 32A | Встраиваемая вилка Hypra - IP 66/67-55 - 3К+Н+3 - 32 А - пластик | Legrand | Индустриальное оборудование | 861 | Розетки, вилки, удлинители Hypra | PL5 | 1 | ШТ | 4692.336 | Под заказ Т2 | сертифицировано | 2020-03-19 |  |  | 0.4 | 2.6676 | 190 | 120 | 117 |  | 3245060530914
053101 | Комп. роз+вилка, угл,16А 10К+З | Комплект розетка+каб.вилка, угл. подключение, 500В, 16А 10К+З | Legrand | Индустриальное оборудование | 863 | Слаботочные индустриальные разъемы Hypra | PL5 | 1 | ШТ | 9376.164 | Под заказ Т1 | сертифицировано | 2023-02-26 |  | Дата запуска - 22.11.18 | [6 empty] | 3245060531010
053102 | Комп.роз+вилка, угл, 16А 16К+З | Комплект розетка+каб.вилка, угл. подключение,500В, 16А 16К+З | Legrand | Индустриальное оборудование | 863 | Слаботочные индустриальные разъемы Hypra | PL5 | 1 | ШТ | 10417.956 | Под заказ Т1 | сертифицировано | 2023-02-26 |  | Дата запуска - 22.11.18 | [6 empty] | 3245060531027
053103 | Комп.роз+вилка, угл, 16А 24К+З | Комплект розетка+каб.вилка, угл. подключение, 500В, 16А 24К+З | Legrand | Индустриальное оборудование | 863 | Слаботочные индустриальные разъемы Hypra | PL5 | 1 | ШТ | 14788.776 | Под заказ Т1 | сертифицировано | 2023-02-26 |  | Дата запуска - 22.11.18 | [6 empty] | 3245060531034
053106 | Роз.,пласт,утопл. 10А 3К+З | Розетка,пласт,утопл.250В, 10А 3К+З | Legrand | Индустриальное оборудование | 863 | Слаботочные индустриальные разъемы Hypra | PL5 | 10 | ШТ | 3287.088 | Под заказ Т1 | сертифицировано | 2023-02-26 |  | Дата запуска - 22.11.18 | [6 empty] | 3245060531065
053107 | Роз., пласт, утопл., 10А 4К+З | Розетка, пласт, утопл.400В, 10А 4К+З | Legrand | Индустриальное оборудование | 863 | Слаботочные индустриальные разъемы Hypra | PL5 | 10 | ШТ | 4828.716 | Под заказ Т1 | сертифицировано | 2023-02-26 |  | Дата запуска - 22.11.18 | [6 empty] | 3245060531072
053108 | Роз., мет, утопл. 10А 3К+З | Розетка, мет, утопл.250В, 10А 3К+З | Legrand | Индустриальное оборудование | 863 | Слаботочные индустриальные разъемы Hypra | PL5 | 10 | ШТ | 3484.74 | Под заказ Т1 | сертифицировано | 2023-02-26 |  | Дата запуска - 22.11.18 | [6 empty] | 3245060531089
053109 | Роз., мет, утопл., 10А 4К+З | Розетка, мет, утопл.400В, 10А 4К+З | Legrand | Индустриальное оборудование | 863 | Слаботочные индустриальные разъемы Hypra | PL5 | 10 | ШТ | 4962.444 | Под заказ Т1 | сертифицировано | 2023-02-26 |  | Дата запуска - 22.11.18 | [6 empty] | 3245060531096
053110 | Каб.вилка, пласт.гор. 10А 3К+З | Каб.вилка, пласт.гор.250В, 10А 3К+З | Legrand | Индустриальное оборудование | 863 | Слаботочные индустриальные разъемы Hypra | PL5 | 10 | ШТ | 2742.228 | Под заказ Т1 | сертифицировано | 2023-02-26 |  | Дата запуска - 22.11.18 | [6 empty] | 3245060531102
053111 | Каб.вилка, пласт,гор, 10А 4К+З | Каб.вилка, пласт.гор.400В, 10А 4К+З | Legrand | Индустриальное оборудование | 863 | Слаботочные индустриальные разъемы Hypra | PL5 | 10 | ШТ | 3783.06 | Под заказ Т1 | сертифицировано | 2023-02-26 |  | Дата запуска - 22.11.18 | [6 empty] | 3245060531119
053112 | Каб.вилка, мет.гор. 10А 3К+З | Каб.вилка, мет.гор.250В, 10А 3К+З | Legrand | Индустриальное оборудование | 863 | Слаботочные индустриальные разъемы Hypra | PL5 | 10 | ШТ | 4090.668 | Под заказ Т1 | сертифицировано | 2023-02-26 |  | Дата запуска - 22.11.18 | [6 empty] | 3245060531126
053113 | Каб.вилка, мет.гор., 10А 4К+З | Каб.вилка, мет.гор.400В, 10А 4К+З | Legrand | Индустриальное оборудование | 863 | Слаботочные индустриальные разъемы Hypra | PL5 | 10 | ШТ | 5522.844 | Под заказ Т1 | сертифицировано | 2023-02-26 |  | Дата запуска - 22.11.18 | [6 empty] | 3245060531133
053116 | Комп.роз+вилка, мет, 10А 3К+З | Комплект розетка+каб.вилка, мет, 250В, 10А 3К+З | Legrand | Индустриальное оборудование | 863 | Слаботочные индустриальные разъемы Hypra | PL5 | 8 | ШТ | 7033.332 | Под заказ Т1 | сертифицировано | 2023-02-26 |  | Дата запуска - 22.11.18 | [6 empty] | 3245060531164
053117 | Комп.роз+вилка, мет,10А 4К+З | Комплект розетка+каб.вилка, мет, 400В, 10А 4К+З | Legrand | Индустриальное оборудование | 863 | Слаботочные индустриальные разъемы Hypra | PL5 | 8 | ШТ | 7616.7 | Под заказ Т1 | сертифицировано | 2023-02-26 |  | Дата запуска - 22.11.18 | [6 empty] | 3245060531171
053118 | Комп.роз+вилка, мет, 10А 3К+З | Комплект розетка+каб.вилка, мет, 250В, 10А 3К+З | Legrand | Индустриальное оборудование | 863 | Слаботочные индустриальные разъемы Hypra | PL5 | 8 | ШТ | 5981.568 | Под заказ Т1 | сертифицировано | 2023-02-26 |  | Дата запуска - 22.11.18 | [6 empty] | 3245060531188
053119 | Комп.роз+вилка, мет,10А 4К+З | Комплект розетка+каб.вилка, мет, 400В, 10А 4К+З | Legrand | Индустриальное оборудование | 863 | Слаботочные индустриальные разъемы Hypra | PL5 | 8 | ШТ | 6480.06 | Под заказ Т1 | сертифицировано | 2023-02-26 |  | Дата запуска - 22.11.18 | [6 empty] | 3245060531195
053120 | Комп.роз+вил,плас,гор,10А 3К+З | Комплект розетка+каб.вилка, пласт,гор, 250В, 10А 3К+З | Legrand | Индустриальное оборудование | 863 | Слаботочные индустриальные разъемы Hypra | PL5 | 8 | ШТ | 5625.972 | Под заказ Т1 | сертифицировано | 2023-02-26 |  | Дата запуска - 22.11.18 | [6 empty] | 3245060531201
053121 | Комп.роз+вил,плас,гор,10А 4К+З | Комплект розетка+каб.вилка, пласт,гор, 400В, 10А 4К+З | Legrand | Индустриальное оборудование | 863 | Слаботочные индустриальные разъемы Hypra | PL5 | 8 | ШТ | 6361.488 | Под заказ Т1 | сертифицировано | 2023-02-26 |  | Дата запуска - 22.11.18 | [6 empty] | 3245060531218
053122 | Комп.роз+вил, мет,гор,10А 3К+З | Комплект розетка+каб.вилка, мет,гор, 250В, 10А 3К+З | Legrand | Индустриальное оборудование | 863 | Слаботочные индустриальные разъемы Hypra | PL5 | 8 | ШТ | 6439.188 | Под заказ Т1 | сертифицировано | 2023-02-26 |  | Дата запуска - 22.11.18 | [6 empty] | 3245060531225
053123 | Комп.роз+вил, мет,гор,10А 4К+З | Комплект розетка+каб.вилка, мет,гор, 400В, 10А 4К+З | Legrand | Индустриальное оборудование | 863 | Слаботочные индустриальные разъемы Hypra | PL5 | 8 | ШТ | 7115.352 | Под заказ Т1 | сертифицировано | 2023-02-26 |  | Дата запуска - 22.11.18 | [6 empty] | 3245060531232
053126 | Каб.вилка,мет,верт. 10А 3К+З | Каб.вилка,мет,верт.250В, 10А 3К+З | Legrand | Индустриальное оборудование | 863 | Слаботочные индустриальные разъемы Hypra | PL5 | 10 | ШТ | 5109.852 | Под заказ Т1 | сертифицировано | 2023-02-26 |  | Дата запуска - 22.11.18 | [6 empty] | 3245060531263
053127 | Каб.вилка,мет,верт., 10А 4К+З | Каб.вилка,мет,верт.400В, 10А 4К+З | Legrand | Индустриальное оборудование | 863 | Слаботочные индустриальные разъемы Hypra | PL5 | 10 | ШТ | 5697.156 | Под заказ Т1 | сертифицировано | 2023-02-26 |  | Дата запуска - 22.11.18 | [6 empty] | 3245060531270
053131 | Угловая розетка,16А 10К+З | Розетка угл. подключение,500В, 16А 10К+З | Legrand | Индустриальное оборудование | 863 | Слаботочные индустриальные разъемы Hypra | PL5 | 2 | ШТ | 4740.024 | Под заказ Т1 | сертифицировано | 2023-02-26 |  | Дата запуска - 22.11.18 | [6 empty] | 3245060531317
053132 | Угловая розетка,16А 16К+З | Розетка угл. подключение,500В, 16А 16К+З | Legrand | Индустриальное оборудование | 863 | Слаботочные индустриальные разъемы Hypra | PL5 | 1 | ШТ | 5266.692 | Под заказ Т1 | сертифицировано | 2023-02-26 |  | Дата запуска - 22.11.18 | [6 empty] | 3245060531324
053133 | Угловая розетка,16А 24К+З | Розетка угл. подключение,500В, 16А 24К+З | Legrand | Индустриальное оборудование | 863 | Слаботочные индустриальные разъемы Hypra | PL5 | 1 | ШТ | 8064.348 | Под заказ Т1 | сертифицировано | 2023-02-26 |  | Дата запуска - 22.11.18 | [6 empty] | 3245060531331
053140 | Каб.вилка, мет,верт. 10А 3К+З | Каб.вилка, мет,верт.250В, 10А 3К+З | Legrand | Индустриальное оборудование | 863 | Слаботочные индустриальные разъемы Hypra | PL5 | 10 | ШТ | 3428.232 | Под заказ Т1 | сертифицировано | 2023-02-26 |  | Дата запуска - 22.11.18 | [6 empty] | 3245060531409
053141 | Каб.вилка, мет, верт, 10А 4К+З | Каб.вилка, мет,верт.400В, 10А 4К+З | Legrand | Индустриальное оборудование | 863 | Слаботочные индустриальные разъемы Hypra | PL5 | 10 | ШТ | 4668.6 | Под заказ Т1 | сертифицировано | 2023-02-26 |  | Дата запуска - 22.11.18 | [6 empty] | 3245060531416
053143 | Накл.роз.с блок.,16А 10К+З | Накл.роз.с блок.,500В, 16А 10К+З | Legrand | Индустриальное оборудование | 863 | Слаботочные индустриальные разъемы Hypra | PL5 | 2 | ШТ | 6044.364 | Под заказ Т1 | сертифицировано | 2023-02-26 |  | Дата запуска - 22.11.18 | [6 empty] | 3245060531430
053144 | Накл.роз.с блок.,16А 16К+З | Накл.роз.с блок.,500В, 16А 16К+З | Legrand | Индустриальное оборудование | 863 | Слаботочные индустриальные разъемы Hypra | PL5 | 1 | ШТ | 7186.728 | Под заказ Т1 | сертифицировано | 2023-02-26 |  | Дата запуска - 22.11.18 | [6 empty] | 3245060531447
053145 | Накл.роз.с блок.,16А 24К+З | Накл.роз.с блок.,500В, 16А 24К+З | Legrand | Индустриальное оборудование | 863 | Слаботочные индустриальные разъемы Hypra | PL5 | 1 | ШТ | 7876.764 | Под заказ Т1 | сертифицировано | 2023-02-26 |  | Дата запуска - 22.11.18 | [6 empty] | 3245060531454
053150 | Роз., мет,утопл. 10А 3К+З | Блоч.роз., мет,утопл.250В, 10А 3К+З | Legrand | Индустриальное оборудование | 863 | Слаботочные индустриальные разъемы Hypra | PL5 | 10 | ШТ | 2822.196 | Под заказ Т1 | сертифицировано | 2023-02-26 |  | Дата запуска - 22.11.18 | [6 empty] | 3245060531508
053151 | Роз., мет,утопл.400В, 10А 4К+З | Блоч.роз., мет,утопл.400В, 10А 4К+З | Legrand | Индустриальное оборудование | 863 | Слаботочные индустриальные разъемы Hypra | PL5 | 10 | ШТ | 4228.848 | Под заказ Т1 | сертифицировано | 2023-02-26 |  | Дата запуска - 22.11.18 | [6 empty] | 3245060531515
053153 | Коробка встр.монт.,16А 10К+З | Коробка встр.монт.,500В, 16А 10К+З | Legrand | Индустриальное оборудование | 863 | Слаботочные индустриальные разъемы Hypra | PL5 | 2 | ШТ | 5311.548 | Под заказ Т1 | сертифицировано | 2023-02-26 |  | Дата запуска - 22.11.18 | [6 empty] | 3245060531539
053154 | Коробка встр.монт.,16А 16К+З | Коробка встр.монт.,500В, 16А 16К+З | Legrand | Индустриальное оборудование | 863 | Слаботочные индустриальные разъемы Hypra | PL5 | 1 | ШТ | 5901.72 | Под заказ Т1 | сертифицировано | 2023-02-26 |  | Дата запуска - 22.11.18 | [6 empty] | 3245060531546
053155 | Коробка встр.монт.,16А 24К+З | Коробка встр.монт.,500В, 16А 24К+З | Legrand | Индустриальное оборудование | 863 | Слаботочные индустриальные разъемы Hypra | PL5 | 1 | ШТ | 8028.252 | Под заказ Т1 | сертифицировано | 2023-02-26 |  | Дата запуска - 22.11.18 | [6 empty] | 3245060531553
053158 | Коробка встр.монт.,16А 48К+З | Коробка встр.монт.,500В, 16А 48К+З | Legrand | Индустриальное оборудование | 863 | Слаботочные индустриальные разъемы Hypra | PL5 | 1 | ШТ | 13246.608 | Под заказ Т1 | сертифицировано | 2023-02-26 |  | Дата запуска - 22.11.18 | [6 empty] | 3245060531584
053161 | Коробка накл.монт.,16А 10К+З | Коробка накл.монт.,500В, 16А 10К+З | Legrand | Индустриальное оборудование | 863 | Слаботочные индустриальные разъемы Hypra | PL5 | 2 | ШТ | 5311.548 | Под заказ Т1 | сертифицировано | 2023-02-26 |  | Дата запуска - 22.11.18 | [6 empty] | 3245060531614
053162 | Коробка накл.монт.,16А 16К+З | Коробка накл.монт.,500В, 16А 16К+З | Legrand | Индустриальное оборудование | 863 | Слаботочные индустриальные разъемы Hypra | PL5 | 1 | ШТ | 5901.72 | Под заказ Т1 | сертифицировано | 2023-02-26 |  | Дата запуска - 22.11.18 | [6 empty] | 3245060531621
053163 | Коробка накл.монт.,16А 24К+З | Коробка накл.монт.,500В, 16А 24К+З | Legrand | Индустриальное оборудование | 863 | Слаботочные индустриальные разъемы Hypra | PL5 | 1 | ШТ | 8831.076 | Под заказ Т1 | сертифицировано | 2023-02-26 |  | Дата запуска - 22.11.18 | [6 empty] | 3245060531638
053165 | Коробка накл.монт.,16А 48К+З | Коробка накл.монт.,500В, 16А 48К+З | Legrand | Индустриальное оборудование | 863 | Слаботочные индустриальные разъемы Hypra | PL5 | 1 | ШТ | 18507.336 | Под заказ Т1 | сертифицировано | 2023-02-26 |  | Дата запуска - 22.11.18 | [6 empty] | 3245060531652
053171 | Роз,2каб,встр.400В, 32А 10К+З | Блоч.роз., 2каб,встр.400В, 32А 10К+З | Legrand | Индустриальное оборудование | 863 | Слаботочные индустриальные разъемы Hypra | PL5 | 2 | ШТ | 5842.704 | Под заказ Т1 | сертифицировано | 2023-02-26 |  | Дата запуска - 22.11.18 | [6 empty] | 3245060531713
053172 | Роз,2каб,встр.400В, 32А 16К+З | Блоч.роз., 2каб,встр.400В, 32А 16К+З | Legrand | Индустриальное оборудование | 863 | Слаботочные индустриальные разъемы Hypra | PL5 | 1 | ШТ | 6491.892 | Под заказ Т1 | сертифицировано | 2023-02-26 |  | Дата запуска - 22.11.18 | [6 empty] | 3245060531720
053173 | Роз., 2каб,встр.16А 24К+З | Блоч.роз., 2каб,встр.500В, 16А 24К+З | Legrand | Индустриальное оборудование | 863 | Слаботочные индустриальные разъемы Hypra | PL5 | 1 | ШТ | 7758.204 | Под заказ Т1 | сертифицировано | 2023-02-26 |  | Дата запуска - 22.11.18 | [6 empty] | 3245060531737
053300 | Вилка защитная RJ45 IP55 | Корпус для защиты вилки - для интерфейса RJ 45 - IP 66/67 | Legrand | Индустриальное оборудование | 863 | Слаботочные индустриальные разъемы Hypra | PL5 | 3 | ШТ | 3510.768 | Под заказ Т2 | не подлежит сертификации | 2021-12-31 |  |  | 0.122 | 0.86936 | 114 | 93 | 82 |  | 3245060533007
053301 | Розетка RJ45 IP55 | Корпус для защиты розетки - для интерфейса RJ 45 - IP 66/67 | Legrand | Индустриальное оборудование | 863 | Слаботочные индустриальные разъемы Hypra | PL5 | 3 | ШТ | 3594.348 | Под заказ Т2 | не подлежит сертификации | 2021-12-31 |  |  | 0.112 | 0.86936 | 114 | 93 | 82 |  | 3245060533014
053302 | Набор роз-ка+вилкаRJ45 IP66/67 | Набор для защиты интерфейса RJ 45 - корпус розетки + вилка - IP 66/67 | Legrand | Индустриальное оборудование | 863 | Слаботочные индустриальные разъемы Hypra | PL5 | 3 | ШТ | 6837.624 | Под заказ Т2 | не подлежит сертификации | 2021-12-31 |  |  | 0.198 | 0.86936 | 114 | 93 | 82 |  | 3245060533021
053303 | Защитная крышка для реф.53301 | Защитная крышка для корпуса Кат. № 0 533 01- для интерфейса RJ 45 - IP 66/67 | Legrand | Индустриальное оборудование | 863 | Слаботочные индустриальные разъемы Hypra | PL5 | 3 | ШТ | 1956 | Под заказ Т2 | не подлежит сертификации | 2021-12-31 |  |  | 0.038 | 0.93104 | 92 | 92 | 110 |  | 3245060533038
053560 | Блок роз.встраив.неук.8мод бел | Блок розеток неукомплектованный встраиваемый 8 модулей белый | Legrand | DLP/Mosaic | 595 | Розеточные блоки встраиваемые | PL7 | 20 | ШТ | 7855.668 | Под заказ Т1 | не подлежит сертификации | 2021-12-31 |  |  | 7.185 | 34.2 | 400 | 300 | 285 |  | 3414970308634
053561 | Блок роз.встраив.неук.8мод алю | Блок розеток неукомплектованный встраиваемый 8 модулей алюминий | Legrand | DLP/Mosaic | 595 | Розеточные блоки встраиваемые | PL7 | 20 | ШТ | 8391.912 | Под заказ Т1 | не подлежит сертификации | 2021-12-31 |  |  | 7.033 | 34.2 | 400 | 300 | 285 |  | 3414970308658
053562 | Блок роз.встраив.неук.8мод чер | Блок розеток неукомплектованный встраиваемый 8 модулей черный | Legrand | DLP/Mosaic | 595 | Розеточные блоки встраиваемые | PL7 | 20 | ШТ | 7855.668 | Под заказ Т1 | не подлежит сертификации | 2021-12-31 |  |  | 7.19 | 34.2 | 400 | 300 | 285 |  | 3414970308672
053563 | Блок роз.встраив.неук.12 м бел | Блок розеток неукомплектованный встраиваемый 12 модулей белый | Legrand | DLP/Mosaic | 595 | Розеточные блоки встраиваемые | PL7 | 10 | ШТ | 8748.3 | Под заказ Т1 | не подлежит сертификации | 2021-12-31 |  |  | 4.718 | 26.46 | 420 | 315 | 200 |  | 3414970308696
053564 | Блок роз.встраив.неук.12 м алю | Блок розеток неукомплектованный встраиваемый 12 модулей алюминий | Legrand | DLP/Mosaic | 595 | Розеточные блоки встраиваемые | PL7 | 10 | ШТ | 9105.216 | Под заказ Т1 | не подлежит сертификации | 2021-12-31 |  |  | 4.581 | 26.46 | 420 | 315 | 200 |  | 3414970308719
053565 | Блок роз.встраив.неук.12 м чер | Блок розеток неукомплектованный встраиваемый 12 модулей черный | Legrand | DLP/Mosaic | 595 | Розеточные блоки встраиваемые | PL7 | 10 | ШТ | 8748.3 | Под заказ Т1 | не подлежит сертификации | 2021-12-31 |  |  | 4.691 | 26.46 | 420 | 315 | 200 |  | 3414970308733
053597 | Кабельный органайзер | Гибкий органайзер - для настольных неукомплектованных блоков - 2 отсека - 770 мм | Legrand | DLP/Mosaic | 592 | Розеточные блоки настольные | PL7 | 1 | ШТ | 11184.06 | Под заказ Т2 | не подлежит сертификации | 2021-12-31 |  |  | 0.87 | 6.004 | 395 | 160 | 95 |  | 3245060535971
053598 | Гибкий каб. органайзер 0,75м | Органайзер каб. гибкий 0.75м | Legrand | DLP/Mosaic | 592 | Розеточные блоки настольные | PL7 | 1 | ШТ | 11741.976 | Под заказ Т1 | не подлежит сертификации | 2021-12-31 |  |  | 0.59 | 4.1182 | 388 | 174 | 61 |  | 3245060535988
053601 | Роз.встр.Hyp Pr IP44 2К+З 230v 63А | Встраиваемая розетка Hypra Prisinter - IP 44/55 - 2К+З - 63 А - пластик | Legrand | Индустриальное оборудование | 861 | Розетки, вилки, удлинители Hypra | PL5 | 1 | ШТ | 16051.824 | Под заказ Т2 | сертифицировано | 2020-03-19 |  |  | 1.012 | 7.6771 | 198 | 191 | 203 |  | 3245060536015
053602 | Роз.встр.Hyp Pr IP44 3К+З 230v 63А | Встраиваемая розетка Hypra Prisinter - IP 44/55 - 3К+З - 63 А - пластик | Legrand | Индустриальное оборудование | 861 | Розетки, вилки, удлинители Hypra | PL5 | 1 | ШТ | 19186.524 | Под заказ Т2 | сертифицировано | 2020-03-19 |  |  | 1.072 | 7.6771 | 198 | 191 | 203 |  | 3245060536022
053603 | Роз.встр.Hyp Pr IP44 3К+З 400v 63А | Встраиваемая розетка Hypra Prisinter - IP 44/55 - 3К+З - 63 А - пластик | Legrand | Индустриальное оборудование | 861 | Розетки, вилки, удлинители Hypra | PL5 | 1 | ШТ | 17945.652 | Под заказ Т2 | сертифицировано | 2020-03-19 |  |  | 1.063 | 7.6771 | 198 | 191 | 203 |  | 3245060536039
053604 | Роз.встр.Hyp Pr IP44 3К+Н+З 400v 63А | Встраиваемая розетка Hypra Prisinter - IP 44/55 - 3К+Н+З - 63 А - пластик | Legrand | Индустриальное оборудование | 861 | Розетки, вилки, удлинители Hypra | PL5 | 1 | ШТ | 20421.876 | Под заказ Т2 | сертифицировано | 2020-03-19 |  |  | 1.127 | 7.6771 | 198 | 191 | 203 |  | 3245060536046
053605 | Вил.моб.Hyp IP44 2К+З 230v63A | Мобильная розетка Hypra - IP 44/55 - 2К+З - 63 А - пластик/резина | Legrand | Индустриальное оборудование | 861 | Розетки, вилки, удлинители Hypra | PL5 | 1 | ШТ | 26212.008 | Под заказ Т2 | сертифицировано | 2020-03-19 |  |  | 2.393 | 11.6624 | 296 | 200 | 197 |  | 3245060536053
053606 | Вил.моб.Hyp IP44 3К+З 230v63A | Мобильная розетка Hypra - IP 44/55 - 3К+З - 63 А - пластик/резина | Legrand | Индустриальное оборудование | 861 | Розетки, вилки, удлинители Hypra | PL5 | 1 | ШТ | 28978.272 | Под заказ Т2 | сертифицировано | 2020-03-19 |  |  | 2.519 | 11.6624 | 296 | 200 | 197 |  | 3245060536060
053622 | Роз.встр.Hyp IP44 2К+З 230v 63А | Встраиваемая розетка Hypra - IP 44 - 2К+З - 63 А - пластик | Legrand | Индустриальное оборудование | 861 | Розетки, вилки, удлинители Hypra | PL5 | 1 | ШТ | 4878.192 | Под заказ Т2 | сертифицировано | 2020-03-19 |  |  | 0.634 | 2.6676 | 190 | 120 | 117 |  | 3245060536220
053623 | Роз.встр.Hyp IP44 3К+З 230v 63А | Встраиваемая розетка Hypra - IP 44 - 3К+З - 63 А - пластик | Legrand | Индустриальное оборудование | 861 | Розетки, вилки, удлинители Hypra | PL5 | 1 | ШТ | 5226.588 | Под заказ Т2 | сертифицировано | 2020-03-19 |  |  | 0.73 | 2.6676 | 190 | 120 | 117 |  | 3245060536237
053642 | Вил.Hypra IP44 2K+З 230v 63A | Прямая вилка Hypra - IP 44 - 2К+З - 63 А - пластик | Legrand | Индустриальное оборудование | 861 | Розетки, вилки, удлинители Hypra | PL5 | 1 | ШТ | 7123.716 | Под заказ Т2 | сертифицировано | 2020-03-19 |  |  | 0.828 | 4.9352 | 306 | 128 | 126 |  | 3245060536428
053643 | Вил.Hypra IP44 3K+З 230v 63A | Прямая вилка Hypra - IP 44 - 3К+З - 63 А - пластик | Legrand | Индустриальное оборудование | 861 | Розетки, вилки, удлинители Hypra | PL5 | 1 | ШТ | 7325.052 | Под заказ Т2 | сертифицировано | 2020-03-19 |  |  | 0.905 | 4.9352 | 306 | 128 | 126 |  | 3245060536435
053652 | Вил.Hypra IP44 2K+З 230v 63A | Прямая вилка Hypra - IP 44 - 2К+З - 63 А - резина | Legrand | Индустриальное оборудование | 861 | Розетки, вилки, удлинители Hypra | PL5 | 1 | ШТ | 9309.996 | Под заказ Т2 | сертифицировано | 2020-03-19 |  |  | 1.066 | 4.9352 | 306 | 128 | 126 |  | 3245060536527
053672 | Угл.вил.HypraIP44 2К+З 230v63A | Угловая вилка Hypra - IP 44 - 2К+З - 63 А - металл | Legrand | Индустриальное оборудование | 861 | Розетки, вилки, удлинители Hypra | PL5 | 1 | ШТ | 15317.712 | Под заказ Т2 | сертифицировано | 2020-03-19 |  |  | 1.878 | 9.3536 | 296 | 200 | 158 |  | 3245060536725
053682 | Роз.HypraIP44 2К+З 230v63A | Мобильная розетка Hypra - IP 44 - 2К+З - 63 А - пластик | Legrand | Индустриальное оборудование | 861 | Розетки, вилки, удлинители Hypra | PL5 | 1 | ШТ | 7362.864 | Под заказ Т2 | сертифицировано | 2020-03-19 |  |  | 0.834 | 4.9352 | 306 | 128 | 126 |  | 3245060536824
053683 | Роз.HypraIP44 3К+З 230v63A | Мобильная розетка Hypra - IP 44 - 3К+З - 63 А - пластик | Legrand | Индустриальное оборудование | 861 | Розетки, вилки, удлинители Hypra | PL5 | 1 | ШТ | 7687.632 | Под заказ Т2 | сертифицировано | 2020-03-19 |  |  | 1.032 | 4.9352 | 306 | 128 | 126 |  | 3245060536831
053692 | Роз.HypraIP44 2K+З 230v63A | Мобильная розетка Hypra - IP 44 - 2К+З - 63 А - резина | Legrand | Индустриальное оборудование | 861 | Розетки, вилки, удлинители Hypra | PL5 | 1 | ШТ | 11426.028 | Под заказ Т2 | сертифицировано | 2020-03-19 |  |  | 1.27 | 4.9352 | 306 | 128 | 126 |  | 3245060536923
053703 | Короб.пласт.HYPRA 2К+З 63A | Коробка с несколькими ответстиями под сальник Hypra Prisinter - IP 44/55 - 2К+З/3К+З/3К+Н+З - 63 А - пластик | Legrand | Индустриальное оборудование | 861 | Розетки, вилки, удлинители Hypra | PL5 | 1 | ШТ | 18949.44 | Под заказ Т2 | сертифицировано | 2020-03-19 |  |  | 2.316 | 14.5017 | 355 | 215 | 190 |  | 3245060537036
053706 | Вил.моб.Hyp IP44 3К+З 400v63A | Мобильная розетка Hypra - IP 44/55 - 3К+З - 63 А - пластик/резина | Legrand | Индустриальное оборудование | 861 | Розетки, вилки, удлинители Hypra | PL5 | 1 | ШТ | 28769.952 | Под заказ Т2 | сертифицировано | 2020-03-19 |  |  | 2.442 | 11.6624 | 296 | 200 | 197 |  | 3245060537067
053707 | Вил.моб.Hyp IP44 3К+Н+З 400v63A | Мобильная розетка Hypra - IP 44/55 - 3К+Н+З - 63 А - пластик/резина | Legrand | Индустриальное оборудование | 861 | Розетки, вилки, удлинители Hypra | PL5 | 1 | ШТ | 30577.044 | Под заказ Т2 | сертифицировано | 2020-03-19 |  |  | 2.542 | 11.6624 | 296 | 200 | 197 |  | 3245060537074
053722 | Роз.в корп.Hyp IP44 2К+З 230v 63А | Накладная розетка Hypra в готовом корпусе с одним отверстием под сальник - IP 44 - 2К+З - 63 А - пластик | Legrand | Индустриальное оборудование | 861 | Розетки, вилки, удлинители Hypra | PL5 | 1 | ШТ | 14690.34 | Под заказ Т2 | сертифицировано | 2020-03-19 |  |  | 1.825 | 9.3536 | 296 | 200 | 158 |  | 3245060537227
053723 | Роз.в корп.Hyp IP44 3К+З 400v 63А | Накладная розетка Hypra в готовом корпусе с одним отверстием под сальник - IP 44 - 3К+З - 63 А - пластик | Legrand | Индустриальное оборудование | 861 | Розетки, вилки, удлинители Hypra | PL5 | 1 | ШТ | 14918.808 | Под заказ Т2 | сертифицировано | 2020-03-19 |  |  | 1.88 | 9.3536 | 296 | 200 | 158 |  | 3245060537234
053724 | Роз.в корп.Hyp IP44 3К+H+З 400v 63А | Накладная розетка Hypra в готовом корпусе с одним отверстием под сальник - IP 44 - 3К+Н+З - 63 А - пластик | Legrand | Индустриальное оборудование | 861 | Розетки, вилки, удлинители Hypra | PL5 | 1 | ШТ | 15734.448 | Под заказ Т2 | сертифицировано | 2020-03-19 |  |  | 1.965 | 9.3536 | 296 | 200 | 158 |  | 3245060537241
053733 | Роз.в корп.Hyp IP44 3К+З 400v 63А | Накладная розетка Hypra в готовом корпусе с одним отверстием под сальник - IP 44 - 3К+З - 63 А - металл | Legrand | Индустриальное оборудование | 861 | Розетки, вилки, удлинители Hypra | PL5 | 1 | ШТ | 36051.768 | Под заказ Т2 | сертифицировано | 2020-03-19 |  |  | 4.42 | 9.3536 | 296 | 200 | 158 |  | 3245060537333
053734 | Роз.в корп.Hyp IP44 3К+H+З 400v 63А | Накладная розетка Hypra в готовом корпусе с одним отверстием под сальник - IP 44 - 3К+Н+З - 63 А - металл | Legrand | Индустриальное оборудование | 861 | Розетки, вилки, удлинители Hypra | PL5 | 1 | ШТ | 36828.756 | Под заказ Т2 | сертифицировано | 2020-03-19 |  |  | 4.54 | 9.3536 | 296 | 200 | 158 |  | 3245060537340
053749 | Короб.плас.HYPRA 3К+З 63A | Коробка с одним ответстием под сальник Hypra Prisinter - IP 44/55 - 2К+З/3К+З/3К+Н+З - 63 А - пластик | Legrand | Индустриальное оборудование | 861 | Розетки, вилки, удлинители Hypra | PL5 | 1 | ШТ | 2200.452 | Под заказ Т2 | сертифицировано | 2020-03-19 |  |  | 0.505 | 4.86 | 200 | 180 | 135 |  | 3245060537494
053772 | Вил.встр.Hyp IP44 2К+З 230v 63А | Встраиваемая вилка Hypra - IP 44 - 2К+З - 63 А -пластик | Legrand | Индустриальное оборудование | 861 | Розетки, вилки, удлинители Hypra | PL5 | 1 | ШТ | 6450.012 | Под заказ Т2 | сертифицировано | 2020-03-19 |  |  | 0.663 | 5.1439 | 215 | 145 | 165 |  | 3245060537722
053773 | Вил.встр.Hyp IP44 3К+З 400v 63А | Встраиваемая вилка Hypra - IP 44 - 3К+З - 63 А -пластик | Legrand | Индустриальное оборудование | 861 | Розетки, вилки, удлинители Hypra | PL5 | 1 | ШТ | 6544.236 | Под заказ Т2 | сертифицировано | 2020-03-19 |  |  | 0.746 | 5.1439 | 215 | 145 | 165 |  | 3245060537739
053774 | Вил.встр.Hyp IP44 3К+H+З 400v 63А | Встраиваемая вилка Hypra - IP 44 - 3К+Н+З - 63 А -пластик | Legrand | Индустриальное оборудование | 861 | Розетки, вилки, удлинители Hypra | PL5 | 1 | ШТ | 7066.476 | Под заказ Т2 | сертифицировано | 2020-03-19 |  |  | 0.732 | 5.1439 | 215 | 145 | 165 |  | 3245060537746
053800 | Роз.встр.Hyp Pr IP44 3К+З 400v 63А | Встраиваемая розетка Hypra Prisinter - IP 44/55 - 3К+З - 63 А - металл | Legrand | Индустриальное оборудование | 861 | Розетки, вилки, удлинители Hypra | PL5 | 1 | ШТ | 27450.912 | Под заказ Т2 | сертифицировано | 2020-03-19 |  |  | 2.781 | 7.6771 | 198 | 191 | 203 |  | 3245060538002
053801 | Роз.встр.Hyp Pr IP44 3К+Н+З 400v 63А | Встраиваемая розетка Hypra Prisinter - IP 44/55 - 3К+Н+З - 63 А - металл | Legrand | Индустриальное оборудование | 861 | Розетки, вилки, удлинители Hypra | PL5 | 1 | ШТ | 29430.408 | Под заказ Т2 | сертифицировано | 2020-03-19 |  |  | 2.826 | 7.6771 | 198 | 191 | 203 |  | 3245060538019
053809 | Короб.метал.HYPRA 3К+З 63A | Коробка с одним ответстием под сальник Hypra Prisinter - IP 44/55 - 2К+З/3К+З/3К+Н+З - 63 А - металл | Legrand | Индустриальное оборудование | 861 | Розетки, вилки, удлинители Hypra | PL5 | 1 | ШТ | 11109.732 | Под заказ Т2 | сертифицировано | 2020-03-19 |  |  | 2 | 4.86 | 200 | 180 | 135 |  | 3245060538095
053812 | Роз.встр.Hyp Pr IP44 2К+З 230v 63А | Встраиваемая розетка Hypra Prisinter - IP 44/55 - 2К+З - 63 А - металл | Legrand | Индустриальное оборудование | 861 | Розетки, вилки, удлинители Hypra | PL5 | 1 | ШТ | 25060.656 | Под заказ Т2 | сертифицировано | 2020-03-19 |  |  | 2.716 | 5.4094 | 185 | 170 | 172 |  | 3245060538125
053823 | HypraР.IP44 3К+З 63А 380/415В | Встраиваемая розетка Hypra - IP 44 - 3К+З - 63 А - пластик | Legrand | Индустриальное оборудование | 861 | Розетки, вилки, удлинители Hypra | PL5 | 1 | ШТ | 4948.776 | Под заказ Т2 | сертифицировано | 2020-03-19 |  |  | 0.636 | 2.6676 | 190 | 120 | 117 |  | 3245060538231
053824 | Роз.встр.Hyp IP44 3К+H+З 400v 63А | Встраиваемая розетка Hypra - IP 44 - 3К+Н+З - 63 А - пластик | Legrand | Индустриальное оборудование | 861 | Розетки, вилки, удлинители Hypra | PL5 | 1 | ШТ | 5425.116 | Под заказ Т2 | сертифицировано | 2020-03-19 |  |  | 0.803 | 2.6676 | 190 | 120 | 117 |  | 3245060538248
053833 | Роз.встр.Hyp IP44 3К+З 400v 63А | Встраиваемая розетка Hypra - IP 44 - 3К+З - 63 А - металл | Legrand | Индустриальное оборудование | 861 | Розетки, вилки, удлинители Hypra | PL5 | 1 | ШТ | 10573.176 | Под заказ Т2 | сертифицировано | 2020-03-19 |  |  | 1.382 | 2.6676 | 190 | 120 | 117 |  | 3245060538330
053834 | Роз.встр.Hyp IP44 3К+H+З 400v 63А | Встраиваемая розетка Hypra - IP 44 - 3К+Н+З - 63 А - металл | Legrand | Индустриальное оборудование | 861 | Розетки, вилки, удлинители Hypra | PL5 | 1 | ШТ | 11371.212 | Под заказ Т2 | сертифицировано | 2020-03-19 |  |  | 1.469 | 2.6676 | 190 | 120 | 117 |  | 3245060538347
053843 | HypraВ.IP44 3К+З 63А 380/415В | Прямая вилка Hypra - IP 44 - 3К+З - 63 А - пластик | Legrand | Индустриальное оборудование | 861 | Розетки, вилки, удлинители Hypra | PL5 | 1 | ШТ | 7427.892 | Под заказ Т2 | сертифицировано | 2020-03-19 |  |  | 0.905 | 4.9352 | 306 | 128 | 126 |  | 3245060538439
053844 | Вил.HypIP44 3K+Н+З 400v63A | Прямая вилка Hypra - IP 44 - 3К+Н+З - 63 А - пластик | Legrand | Индустриальное оборудование | 861 | Розетки, вилки, удлинители Hypra | PL5 | 1 | ШТ | 7867.488 | Под заказ Т2 | сертифицировано | 2020-03-19 |  |  | 0.883 | 4.9352 | 306 | 128 | 126 |  | 3245060538446
053853 | Вил.Hypra IP44 3K+З 400v 63A | Прямая вилка Hypra - IP 44 - 3К+З - 63 А - резина | Legrand | Индустриальное оборудование | 861 | Розетки, вилки, удлинители Hypra | PL5 | 1 | ШТ | 10239.324 | Под заказ Т2 | сертифицировано | 2020-03-19 |  |  | 1.005 | 4.9352 | 306 | 128 | 126 |  | 3245060538538
053854 | Вил.Hypra IP44 3K+Н+З 400v63A | Прямая вилка Hypra - IP 44 - 3К+Н+З - 63 А - резина | Legrand | Индустриальное оборудование | 861 | Розетки, вилки, удлинители Hypra | PL5 | 1 | ШТ | 10708.86 | Под заказ Т2 | сертифицировано | 2020-03-19 |  |  | 1.091 | 4.9352 | 306 | 128 | 126 |  | 3245060538545
053863 | Угл.вил.HypraIP44 3К+З 400v63A | Угловая вилка Hypra - IP 44 - 3К+З - 63 А - резина | Legrand | Индустриальное оборудование | 861 | Розетки, вилки, удлинители Hypra | PL5 | 1 | ШТ | 9945.984 | Под заказ Т2 | сертифицировано | 2020-03-19 |  |  | 1.266 | 9.3536 | 296 | 200 | 158 |  | 3245060538637
053864 | Угл.вилHyp IP44 3K+Н+З 400v63A | Угловая вилка Hypra - IP 44 - 3К+Н+З - 63 А - резина | Legrand | Индустриальное оборудование | 861 | Розетки, вилки, удлинители Hypra | PL5 | 1 | ШТ | 10426.152 | Под заказ Т2 | сертифицировано | 2020-03-19 |  |  | 1.3 | 9.3536 | 296 | 200 | 158 |  | 3245060538644
053873 | Угл.вил.HypraIP44 3К+З 400v63A | Угловая вилка Hypra - IP 44 - 3К+З - 63 А - металл | Legrand | Индустриальное оборудование | 861 | Розетки, вилки, удлинители Hypra | PL5 | 1 | ШТ | 16336.5 | Под заказ Т2 | сертифицировано | 2020-03-19 |  |  | 1.964 | 9.3536 | 296 | 200 | 158 |  | 3245060538736
053874 | Угл.вилHyp IP44 3K+Н+З 400v63A | Угловая вилка Hypra - IP 44 - 3К+Н+З - 63 А - металл | Legrand | Индустриальное оборудование | 861 | Розетки, вилки, удлинители Hypra | PL5 | 1 | ШТ | 16613.052 | Под заказ Т2 | сертифицировано | 2020-03-19 |  |  | 2.2 | 9.3536 | 296 | 200 | 158 |  | 3245060538743
053879 | Короб.пл.пов.HYPRA 3K+Н+З 63A | Коробка накладного монтажа Hypra - IP 44 - 2К+З/3К+З/3К+Н+З - 63 А - пластик | Legrand | Индустриальное оборудование | 861 | Розетки, вилки, удлинители Hypra | PL5 | 1 | ШТ | 8451.54 | Под заказ Т2 | сертифицировано | 2020-03-19 |  |  | 1.014 | 6.5723 | 345 | 150 | 127 |  | 3245060538798
053883 | Роз.HypraIP44 3К+З 400v63A | Мобильная розетка Hypra - IP 44 - 3К+З - 63 А - пластик | Legrand | Индустриальное оборудование | 861 | Розетки, вилки, удлинители Hypra | PL5 | 1 | ШТ | 7410.84 | Под заказ Т2 | сертифицировано | 2020-03-19 |  |  | 0.934 | 4.9352 | 306 | 128 | 126 |  | 3245060538835
053884 | Роз.HypIP44 3K+Н+З 400v63A | Мобильная розетка Hypra - IP 44 - 3К+Н+З - 63 А - пластик | Legrand | Индустриальное оборудование | 861 | Розетки, вилки, удлинители Hypra | PL5 | 1 | ШТ | 7864.092 | Под заказ Т2 | сертифицировано | 2020-03-19 |  |  | 0.99 | 4.9352 | 306 | 128 | 126 |  | 3245060538842
053889 | Кор.пл.скв.пров.HYPRA 3К+З 63A | Коробка с несколькими ответстиями под сальник Hypra - IP 44 и IP 66/67-55 - 2К+З/3К+З/3К+Н+З - 63 А - пластик | Legrand | Индустриальное оборудование | 861 | Розетки, вилки, удлинители Hypra | PL5 | 1 | ШТ | 15125.688 | Под заказ Т2 | сертифицировано | 2020-03-19 |  |  | 2.015 | 14.5017 | 355 | 215 | 190 |  | 3245060538897
053893 | Роз.HypraIP44 3К+З 400v63A | Мобильная розетка Hypra - IP 44 - 3К+З - 63 А - резина | Legrand | Индустриальное оборудование | 861 | Розетки, вилки, удлинители Hypra | PL5 | 1 | ШТ | 12357.504 | Под заказ Т2 | сертифицировано | 2020-03-19 |  |  | 1.301 | 4.9352 | 306 | 128 | 126 |  | 3245060538934
053894 | Роз.HypIP44 3K+Н+З 400v63A | Мобильная розетка Hypra - IP 44 - 3К+Н+З - 63 А - резина | Legrand | Индустриальное оборудование | 861 | Розетки, вилки, удлинители Hypra | PL5 | 1 | ШТ | 12341.292 | Под заказ Т2 | сертифицировано | 2020-03-19 |  |  | 1.434 | 4.9352 | 306 | 128 | 126 |  | 3245060538941
053903 | Роз.встр.Hyp IP44 2К+З 250v 16А | Встраиваемая розетка Hypra - IP 44 - 2К+З - бытовая - 250 В - 16 А - пластик | Legrand | Индустриальное оборудование | 861 | Розетки, вилки, удлинители Hypra | PL5 | 10 | ШТ | 1882.272 | Под заказ Т2 | сертифицировано | 2022-04-16 |  |  | 0.793 | 3.8735 | 305 | 127 | 100 |  | 3245060539030
053910 | Короб.пласт. HYPRA 2К+З 16A | Коробка с одним ответстием под сальник Hypra - IP 44 и IP 66/67-55 - 2К+З - для бытовых розеток - 250 В - 16 А - пластик | Legrand | Индустриальное оборудование | 861 | Розетки, вилки, удлинители Hypra | PL5 | 5 | ШТ | 793.404 | Под заказ Т2 | не подлежит сертификации | 2021-12-31 |  |  | 0.45 | 2.0061 | 153 | 149 | 88 |  | 3245060539108
053911 | Роз.Hypra IP67 2K+З 250v 16A | Встраиваемая розетка Hypra - IP 66/67-55 - 2К+3 - 250 В - бытовое назначение - 125 А - пластик | Legrand | Индустриальное оборудование | 861 | Розетки, вилки, удлинители Hypra | PL5 | 5 | ШТ | 1842.048 | Под заказ Т2 | сертифицировано | 2022-04-16 |  |  | 0.6 | 2.9483 | 181 | 179 | 91 |  | 3245060539115
053932 | Вил. HypraIP67 2К+З 250v16A | Прямая вилка Hypra - IP 66/67-55 - 2К+3 - 250 В - бытовое назначение - 16 А - пластик | Legrand | Индустриальное оборудование | 861 | Розетки, вилки, удлинители Hypra | PL5 | 5 | ШТ | 1982.748 | Под заказ Т2 | сертифицировано | 2022-04-16 |  |  | 0.686 | 3.3708 | 304 | 144 | 77 |  | 3245060539320
053933 | Угл.вил. HypraIP67 2К+З 250v16A | Угловая вилка Hypra - IP 66/67-55 - 2К+3 - 250 В - бытовое назначение - 16 А - пластик | Legrand | Индустриальное оборудование | 861 | Розетки, вилки, удлинители Hypra | PL5 | 5 | ШТ | 2543.448 | Под заказ Т2 | сертифицировано | 2022-04-16 |  |  | 0.722 | 3.7443 | 206 | 142 | 128 |  | 3245060539337
053937 | Роз. HypraIP67 2К+З 250v16A | Мобильная розетка Hypra - IP 66/67-55 - 2К+3 - 250 В - бытовое назначение - 16 А - пластик | Legrand | Индустриальное оборудование | 861 | Розетки, вилки, удлинители Hypra | PL5 | 5 | ШТ | 2794.056 | Под заказ Т2 | сертифицировано | 2022-04-16 |  |  | 0.923 | 4.9352 | 306 | 128 | 126 |  | 3245060539375
053938 | Роз.HypraIP44 2К+З 250v16A | Мобильная розетка Hypra - IP 44 - 2К+З - бытовое назначение - 250 В - 16 А - пластик | Legrand | Индустриальное оборудование | 861 | Розетки, вилки, удлинители Hypra | PL5 | 5 | ШТ | 1801.884 | Под заказ Т2 | сертифицировано | 2022-04-16 |  |  | 0.768 | 4.9352 | 306 | 128 | 126 |  | 3245060539382
053948 | Адаптер Plexo P17/Mosaic 2мод. | Адаптер Plexo для встраиваемого монтажа - P17 Tempra Pro - IP 55 - для розеток 16 А | Legrand | Индустриальное оборудование | 854 | Промышленные разъемы P17 TEMPRA PRO | PL5 | 8 | ШТ | 811.656 | На складе | не подлежит сертификации | 2021-12-31 |  |  | 0.683 | 3.675 | 210 | 140 | 125 |  | 3245060539481
053949 | Адап. Hypra IP55 | Адаптер Hypra - для механизмов Mosaic - IP55 - 2 модуля | Legrand | Индустриальное оборудование | 861 | Розетки, вилки, удлинители Hypra | PL5 | 5 | ШТ | 1778.856 | Под заказ Т2 | не подлежит сертификации | 2021-12-31 |  |  | 0.515 | 3.3247 | 275 | 130 | 93 |  | 3245060539498
054000 | Кор. под заливку 3мод. | Монтажная коробка для выдвижного розеточного блока - 3 модуля - металл | Legrand | DLP/Mosaic | 316 | Выдвижные розеточные блоки | PL7 | 1 | шт | 639.768 | На складе | не подлежит сертификации | 2020-12-31 |  |  | 0.308 | 0.65776 | 103 | 103 | 62 |  | 3245060540005
054001 | Кор. под заливку 4мод. | Монтажная коробка для выдвижного розеточного блока - 4 модуля - металл | Legrand | DLP/Mosaic | 316 | Выдвижные розеточные блоки | PL7 | 1 | шт | 799.704 | На складе | не подлежит сертификации | 2020-12-31 |  |  | 0.354 | 0.765 | 125 | 102 | 60 |  | 3245060540012
054002 | Кор. под заливку 6 (2х3) мод. | Монтажная коробка для выдвижного розеточного блока - 6 модулей - металл | Legrand | DLP/Mosaic | 316 | Выдвижные розеточные блоки | PL7 | 1 | шт | 1599.42 | На складе | не подлежит сертификации | 2020-12-31 |  |  | 0.598 | 1.3163 | 213 | 103 | 60 |  | 3245060540029
054003 | Кор. под заливку 8 (2х4) мод. | Монтажная коробка для выдвижного розеточного блока - 8 модулей - металл | Legrand | DLP/Mosaic | 316 | Выдвижные розеточные блоки | PL7 | 1 | шт | 1999.272 | На складе | не подлежит сертификации | 2020-12-31 |  |  | 0.702 | 1.579 | 258 | 102 | 60 |  | 3245060540036
054005 | Уст. набор выдвиж. блока 3мод | Установочный набор для выдвижного розеточного блока - 3 модуля | Legrand | DLP/Mosaic | 316 | Выдвижные розеточные блоки | PL7 | 1 | шт | 1202.472 | На складе | не подлежит сертификации | 2020-12-31 |  |  | 0.205 | 1.3517 | 149 | 126 | 72 |  | 3245060540050
054006 | Уст. набор выдвиж. блока 4мод | Установочный набор для выдвижного розеточного блока - 4 модуля | Legrand | DLP/Mosaic | 316 | Выдвижные розеточные блоки | PL7 | 1 | шт | 1349.628 | На складе | не подлежит сертификации | 2020-12-31 |  |  | 0.207 | 1.3517 | 149 | 126 | 72 |  | 3245060540067
054007 | Уст. набор выд.блока 6(2х3)мод | Установочный набор для выдвижного розеточного блока - 6 модулей | Legrand | DLP/Mosaic | 316 | Выдвижные розеточные блоки | PL7 | 1 | шт | 1924.092 | На складе | не подлежит сертификации | 2020-12-31 |  |  | 0.252 | 1.3517 | 149 | 126 | 72 |  | 3245060540074
054008 | Уст. набор выд.блока 8(2х4)мод | Установочный набор для выдвижного розеточного блока - 8 модулей | Legrand | DLP/Mosaic | 316 | Выдвижные розеточные блоки | PL7 | 1 | шт | 2218.392 | На складе | не подлежит сертификации | 2020-12-31 |  |  | 0.264 | 1.3517 | 149 | 126 | 72 |  | 3245060540081
054010 | Выдв. блок 3мод. алюминий | Выдвижной розеточный блок - неукомплектованный - IP 40 - 3 модуля - алюминий | Legrand | DLP/Mosaic | 316 | Выдвижные розеточные блоки | PL7 | 1 | шт | 7851.696 | На складе | не подлежит сертификации | 2020-12-31 |  |  | 0.428 | 1.3517 | 149 | 126 | 72 |  | 3245060540104
054011 | Выдв. блок 4мод. алюминий | Выдвижной розеточный блок - неукомплектованный - IP 40 - 4 модуля - алюминий | Legrand | DLP/Mosaic | 316 | Выдвижные розеточные блоки | PL7 | 1 | шт | 9264.996 | На складе | не подлежит сертификации | 2020-12-31 |  |  | 0.45 | 1.3517 | 149 | 126 | 72 |  | 3245060540111
054012 | Выдв. блок 6(2х3)мод. алюминий | Выдвижной розеточный блок - неукомплектованный - IP 40 - 6 модулей - алюминий | Legrand | DLP/Mosaic | 316 | Выдвижные розеточные блоки | PL7 | 1 | шт | 16095.972 | На складе | не подлежит сертификации | 2020-12-31 |  |  | 0.797 | 2.5492 | 281 | 126 | 72 |  | 3245060540128
054013 | Выдв. блок 8(2х4)мод. алюминий | Выдвижной розеточный блок - неукомплектованный - IP 40 - 8 модулей - алюминий | Legrand | DLP/Mosaic | 316 | Выдвижные розеточные блоки | PL7 | 1 | шт | 18993.252 | На складе | не подлежит сертификации | 2020-12-31 |  |  | 0.873 | 2.5492 | 281 | 126 | 72 |  | 3245060540135
054015 | Выдв. блок 3мод. латунь | Выдвижной розеточный блок - неукомплектованный - IP 40 - 3 модуля - латунь | Legrand | DLP/Mosaic | 316 | Выдвижные розеточные блоки | PL7 | 1 | шт | 10992.372 | На складе | не подлежит сертификации | 2020-12-31 |  |  | 0.653 | 1.3517 | 149 | 126 | 72 |  | 3245060540159
054016 | Выдв. блок 4мод. латунь | Выдвижной розеточный блок - неукомплектованный - IP 40 - 4 модуля - латунь | Legrand | DLP/Mosaic | 316 | Выдвижные розеточные блоки | PL7 | 1 | шт | 12971.004 | На складе | не подлежит сертификации | 2020-12-31 |  |  | 0.741 | 1.3517 | 149 | 126 | 72 |  | 3245060540166
054017 | Выдв. блок 6(2х3)мод. латунь | Выдвижной розеточный блок - неукомплектованный - IP 40 - 6 модулей - латунь | Legrand | DLP/Mosaic | 316 | Выдвижные розеточные блоки | PL7 | 1 | шт | 22534.368 | На складе | не подлежит сертификации | 2020-12-31 |  |  | 1.261 | 2.5492 | 281 | 126 | 72 |  | 3245060540173
054018 | Выдв. блок 8(2х4)мод. латунь | Выдвижной розеточный блок - неукомплектованный - IP 40 - 8 модулей - латунь | Legrand | DLP/Mosaic | 316 | Выдвижные розеточные блоки | PL7 | 1 | шт | 26590.56 | На складе | не подлежит сертификации | 2020-12-31 |  |  | 1.419 | 2.5492 | 281 | 126 | 72 |  | 3245060540180
054020 | Выдв. блок 3мод. нерж. сталь | Выдвижной розеточный блок - неукомплектованный - IP 40 - 3 модуля - нержавеющая сталь | Legrand | DLP/Mosaic | 316 | Выдвижные розеточные блоки | PL7 | 1 | шт | 10599.792 | На складе | не подлежит сертификации | 2020-12-31 |  |  | 0.585 | 1.3517 | 149 | 126 | 72 |  | 3245060540203
054021 | Выдв. блок 4мод. нерж. сталь | Выдвижной розеточный блок - неукомплектованный - IP 40 - 4 модуля - нержавеющая сталь | Legrand | DLP/Mosaic | 316 | Выдвижные розеточные блоки | PL7 | 1 | шт | 12507.756 | На складе | не подлежит сертификации | 2020-12-31 |  |  | 0.641 | 1.3517 | 149 | 126 | 72 |  | 3245060540210
054022 | Выдв.блок 6(2х3)мод. нер.сталь | Выдвижной розеточный блок - неукомплектованный - IP 40 - 6 модулей - нержавеющая сталь | Legrand | DLP/Mosaic | 316 | Выдвижные розеточные блоки | PL7 | 1 | шт | 21729.564 | На складе | не подлежит сертификации | 2020-12-31 |  |  | 1.108 | 2.5492 | 281 | 126 | 72 |  | 3245060540227
054023 | Выдв.блок 8(2х4)мод. нер.сталь | Выдвижной розеточный блок - неукомплектованный - IP 40 - 8 модулей - нержавеющая сталь | Legrand | DLP/Mosaic | 316 | Выдвижные розеточные блоки | PL7 | 1 | шт | 25640.892 | На складе | не подлежит сертификации | 2020-12-31 |  |  | 1.266 | 2.5492 | 281 | 126 | 72 |  | 3245060540234
054026 | Выдв. блок 4мод. черный | Выдвижной розеточный блок - неукомплектованный - IP 40 - 4 модуля - чёрный | Legrand | DLP/Mosaic | 316 | Выдвижные розеточные блоки | PL7 | 1 | шт | 11306.448 | На складе | не подлежит сертификации | 2020-12-31 | Будет удален |  | 0.47 | 1.3517 | 149 | 126 | 72 |  | 3245060540265
054028 | Выдв. блок 8(2х4)мод. черный | Выдвижной розеточный блок - неукомплектованный - IP 40 - 8 модулей - чёрный | Legrand | DLP/Mosaic | 316 | Выдвижные розеточные блоки | PL7 | 1 | шт | 23178.204 | На складе | не подлежит сертификации | 2020-12-31 | Будет удален |  | 0.881 | 2.5492 | 281 | 126 | 72 |  | 3245060540289
054031 | Выдв. блок 4мод. белый | Выдвижной розеточный блок - неукомплектованный - IP 40 - 4 модуля - белый | Legrand | DLP/Mosaic | 316 | Выдвижные розеточные блоки | PL7 | 1 | шт | 11306.448 | На складе | не подлежит сертификации | 2020-12-31 | Будет удален |  | 0.46 | 1.3517 | 149 | 126 | 72 |  | 3245060540319
054033 | Выдв. блок 8(2х4)мод. белый | Выдвижной розеточный блок - неукомплектованный - IP 40 - 8 модулей - белый | Legrand | DLP/Mosaic | 316 | Выдвижные розеточные блоки | PL7 | 1 | шт | 23178.204 | На складе | не подлежит сертификации | 2020-12-31 | Будет удален |  | 0.888 | 2.5492 | 281 | 126 | 72 |  | 3245060540333
054034 | Выдв.роз.бл.с выт.каб.RJ45 UTP | Выдвижной розеточный блок с вытяжным кабелем RJ 45 категории 6 UTP 1 модуль | Legrand | DLP/Mosaic | 317 | Настольные органайзеры | PL7 | 1 | ШТ | 4645.524 | Под заказ Т1 | не подлежит сертификации | 2020-12-31 | [8 empty] | 3414970339249
054036 | Выдв.роз.бл.с выт.каб.USB/micr | Выдвижной розеточный блок с вытяжным кабелем USB/micro-USB 1 модуль | Legrand | DLP/Mosaic | 317 | Настольные органайзеры | PL7 | 1 | ШТ | 4645.524 | Под заказ Т1 | не подлежит сертификации | 2020-12-31 | [8 empty] | 3414970339287
054060 | Рамка для настол.орг.бел. | Рамка Для Настол.Орг.Бел. | Legrand | DLP/Mosaic | 317 | Настольные органайзеры | PL7 | 10 | ШТ | 566.868 | Под заказ Т2 | не подлежит сертификации | 2020-12-31 |  |  | 0.144 | 1.7705 | 152 | 112 | 104 |  | 3245060540609
054061 | Рамка для настол.орг.6А бел. | Рамка Для Настол.Орг.6а Бел. | Legrand | DLP/Mosaic | 317 | Настольные органайзеры | PL7 | 10 | ШТ | 736.932 | Под заказ Т2 | не подлежит сертификации | 2020-12-31 |  |  | 0.141 | 1.7705 | 152 | 112 | 104 |  | 3245060540616
054062 | Рамка для настол.орг.чёр. | Рамка Для Настол.Орг.Чёр. | Legrand | DLP/Mosaic | 317 | Настольные органайзеры | PL7 | 10 | ШТ | 850.308 | Под заказ Т2 | не подлежит сертификации | 2020-12-31 |  |  | 0.145 | 1.7705 | 152 | 112 | 104 |  | 3245060540623
054063 | Рамка для настол.орг.сталь | Рамка Для Настол.Орг.Сталь | Legrand | DLP/Mosaic | 317 | Настольные органайзеры | PL7 | 10 | ШТ | 2281.668 | Под заказ Т2 | не подлежит сертификации | 2020-12-31 |  |  | 0.17 | 1.7705 | 152 | 112 | 104 |  | 3245060540630
054065 | Блок с втяг.шнуром RJ45 6FTP | Блок С Втяг.Шнуром Rj45 6ftp | Legrand | DLP/Mosaic | 317 | Настольные органайзеры | PL7 | 1 | ШТ | 4739.052 | Под заказ Т2 | не подлежит сертификации | 2020-12-31 |  |  | 0.209 | 0.66125 | 123 | 96 | 56 |  | 3245060540654
054066 | Блок с втяг.шнуром RJ45 6UTP | Блок С Втяг.Шнуром Rj45 6utp | Legrand | DLP/Mosaic | 317 | Настольные органайзеры | PL7 | 1 | ШТ | 4645.524 | Под заказ Т2 | не подлежит сертификации | 2020-12-31 |  |  | 0.201 | 0.66125 | 123 | 96 | 56 |  | 3245060540661
054067 | Блок с втяг.шнуром USB | Блок С Втяг.Шнуром Usb | Legrand | DLP/Mosaic | 317 | Настольные органайзеры | PL7 | 1 | ШТ | 4645.524 | Под заказ Т2 | не подлежит сертификации | 2020-12-31 |  |  | 0.201 | 0.66125 | 123 | 96 | 56 |  | 3245060540678
054070 | Настол.орг.для 2К+З бел. | Настол.Орг.Для 2к+З Бел. | Legrand | DLP/Mosaic | 317 | Настольные органайзеры | PL7 | 1 | ШТ | 2154.12 | Под заказ Т2 | не подлежит сертификации | 2020-12-31 |  |  | 0.156 | 1.7705 | 152 | 112 | 104 |  | 3245060540708
054071 | Настол.орг.для 2К+З чёр. | Настол.Орг.Для 2к+З Чёр. | Legrand | DLP/Mosaic | 317 | Настольные органайзеры | PL7 | 1 | ШТ | 2291.58 | Под заказ Т2 | не подлежит сертификации | 2020-12-31 |  |  | 0.155 | 1.7705 | 152 | 112 | 104 |  | 3245060540715
054072 | Настол.орг.для 2К+З USB бел. | Настол.Орг.Для 2к+З Usb Бел. | Legrand | DLP/Mosaic | 317 | Настольные органайзеры | PL7 | 1 | ШТ | 5793.444 | Под заказ Т2 | сертифицировано | 2023-01-09 |  |  | 0.204 | 1.7705 | 152 | 112 | 104 |  | 3245060540722
054073 | Настол.орг.для 2К+З USB чёр. | Настол.Орг.Для 2к+З Usb Чёр. | Legrand | DLP/Mosaic | 317 | Настольные органайзеры | PL7 | 1 | ШТ | 6164.748 | Под заказ Т2 | сертифицировано | 2023-01-09 |  |  | 0.205 | 1.7705 | 152 | 112 | 104 |  | 3245060540739
054080 | Настол.орг.2К+З бел. | Настол.Орг.2к+З Бел. | Legrand | DLP/Mosaic | 317 | Настольные органайзеры | PL7 | 1 | ШТ | 3826.392 | На складе | сертифицировано | 2022-11-22 |  |  | 0.49 | 2.8188 | 242 | 112 | 104 |  | 3245060540807
054081 | Настол.орг.2К+З чёр. | Настол.Орг.2к+З Чёр. | Legrand | DLP/Mosaic | 317 | Настольные органайзеры | PL7 | 1 | ШТ | 4209.036 | На складе | сертифицировано | 2022-11-22 |  |  | 0.487 | 2.8188 | 242 | 112 | 104 |  | 3245060540814
054082 | Настол.орг.2К+З сталь | Настол.Орг.2к+З Сталь | Legrand | DLP/Mosaic | 317 | Настольные органайзеры | PL7 | 1 | ШТ | 5739.588 | Под заказ Т2 | сертифицировано | 2022-11-22 |  |  | 0.492 | 2.8188 | 242 | 112 | 104 |  | 3245060540821
054085 | Наст.орг.2К+З+USBcharg. бел. | Наст.Орг. 2к+З+USB зар.устр. бел. | Legrand | DLP/Mosaic | 317 | Настольные органайзеры | PL7 | 1 | ШТ | 7270.14 | Под заказ Т2 | сертифицировано | 2023-01-09 |  |  | 0.535 | 2.8188 | 242 | 112 | 104 |  | 3245060540852
054086 | Наст.орг.2К+З+USBcharg. чёр. | Наст.Орг. 2к+З+USB зар.устр. чёр. | Legrand | DLP/Mosaic | 317 | Настольные органайзеры | PL7 | 1 | ШТ | 7997.16 | Под заказ Т2 | сертифицировано | 2023-01-09 |  |  | 0.537 | 2.8188 | 242 | 112 | 104 |  | 3245060540869
054087 | Наст.орг.2К+З+USBcharg.сталь | Наст.Орг. 2к+З+USB зар.устр. сталь | Legrand | DLP/Mosaic | 317 | Настольные органайзеры | PL7 | 1 | ШТ | 10905.216 | Под заказ Т2 | сертифицировано | 2023-01-09 |  |  | 0.537 | 2.8188 | 242 | 112 | 104 |  | 3245060540876
054088 | Наст.орг.2К+З+USB+RJ45 бел. | Наст.Орг.2к+З+Usb+Rj45 Бел. | Legrand | DLP/Mosaic | 317 | Настольные органайзеры | PL7 | 1 | ШТ | 12994.716 | Под заказ Т2 | сертифицировано | 2023-01-09 |  |  | 0.854 | 6.5011 | 311 | 201 | 104 |  | 3245060540883
054690 | Блок розеток компл. 8 модулей | Настольный блок - 8 модулей | Legrand | DLP/Mosaic | 592 | Розеточные блоки настольные | PL7 | 1 | ШТ | 4759.152 | На складе | не подлежит сертификации | 2021-12-31 |  |  | 0.351 | 2.4823 | 328 | 88 | 86 |  | 3414970716088
054691 | Блок розеток компл. 12 модулей | Настольный блок - 12 модулей | Legrand | DLP/Mosaic | 592 | Розеточные блоки настольные | PL7 | 1 | ШТ | 5361.828 | На складе | не подлежит сертификации | 2021-12-31 |  |  | 0.453 | 2.4823 | 328 | 88 | 86 |  | 3414970716095
054692 | Блок розеток компл. 16 модулей | Настольный блок - 16 модулей | Legrand | DLP/Mosaic | 592 | Розеточные блоки настольные | PL7 | 1 | ШТ | 6074.976 | На складе | не подлежит сертификации | 2021-12-31 |  |  | 0.572 | 3.531 | 478 | 89 | 83 |  | 3414970716101
054699 | Крепежный аксессуар | Крепежный аксессуар - для фиксации блока на рабочем столе | Legrand | DLP/Mosaic | 592 | Розеточные блоки настольные | PL7 | 1 | ШТ | 2152.692 | На складе | не подлежит сертификации | 2020-12-31 |  |  | 7.082 | 14.742 | 390 | 315 | 120 |  | 3414970716118
055002 | Вилка силовая 2К+З 20А бок.вых | Вилка пластиковая 2К+З с кольцом - 20 А - выход кабеля сбоку | Legrand | Retail/PRO | 480 | Вилки, розетки 20/32A | PL9 | 10 | ШТ | 1051.068 | Под заказ Т2 | сертифицировано | 2023-10-18 |  |  | 0.704 | 3.8735 | 305 | 127 | 100 |  | 3245060550028
055003 | Мобильная розетка 2К+З 20А | Розетка пластиковая 2К+З с кольцом - 20 А - выход кабеля сбоку | Legrand | Retail/PRO | 480 | Вилки, розетки 20/32A | PL9 | 10 | ШТ | 1702.872 | Под заказ Т2 | сертифицировано | 2023-10-18 |  |  | 0.79 | 3.8735 | 305 | 127 | 100 |  | 3245060550035
055012 | Вилка силовая 3К+З 20А | Вилка пластиковая 3К+З с кольцом - 20 А - выход кабеля сбоку | Legrand | Retail/PRO | 480 | Вилки, розетки 20/32A | PL9 | 10 | ШТ | 1166.064 | Под заказ Т2 | сертифицировано | 2023-10-18 |  |  | 0.798 | 3.8735 | 305 | 127 | 100 |  | 3245060550127
055013 | Мобильная розетка 3К+З 20А | Розетка пластиковая 3К+З с кольцом - 20 А - выход кабеля сбоку | Legrand | Retail/PRO | 480 | Вилки, розетки 20/32A | PL9 | 10 | ШТ | 1864.032 | Под заказ Т2 | сертифицировано | 2023-10-18 |  |  | 0.863 | 3.8735 | 305 | 127 | 100 |  | 3245060550134
055070 | Вилка силовая 3К+З 20А пр.вых | Вилка резиновая 3К+З - 20 А - выход кабеля прямой | Legrand | Retail/PRO | 480 | Вилки, розетки 20/32A | PL9 | 5 | ШТ | 3087.804 | Под заказ Т2 | сертифицировано | 2023-10-18 |  |  | 0.55 | 2.3629 | 174 | 140 | 97 |  | 3245060550707
055071 | Розетка сил. 3К+З 20А пр.вых. | Розетка резиновая 3К+З - 20 А - выход кабеля прямой | Legrand | Retail/PRO | 480 | Вилки, розетки 20/32A | PL9 | 5 | ШТ | 4302.564 | Под заказ Т2 | сертифицировано | 2023-10-18 |  |  | 0.618 | 2.6937 | 292 | 123 | 75 |  | 3245060550714
055152 | Вилка сил. 2К+З 20А бок.в.сл.к | Вилка пластиковая 2К+З - 20 А - выход кабеля сбоку - слоновая кость | Legrand | Retail/PRO | 480 | Вилки, розетки 20/32A | PL9 | 20 | ШТ | 1330.632 | На складе | сертифицировано | 2023-10-18 |  |  | 1.749 | 6.5723 | 345 | 150 | 127 |  | 3245060551520
055155 | Вилка сил. 3К+З 20А бок.в.сл.к | Вилка пластиковая 3К+З - 20 А - выход кабеля сбоку - слоновая кость | Legrand | Retail/PRO | 480 | Вилки, розетки 20/32A | PL9 | 10 | ШТ | 1498.344 | На складе | сертифицировано | 2023-10-18 |  |  | 0.997 | 3.3708 | 304 | 144 | 77 |  | 3245060551551
055157 | Вилка сил.3К+Н+З 20Aбок.в.сл.к | Вилка пластиковая 2К+Н+З - 20 А - выход кабеля сбоку - слоновая кость | Legrand | Retail/PRO | 480 | Вилки, розетки 20/32A | PL9 | 10 | ШТ | 1585.86 | На складе | сертифицировано | 2023-10-18 |  |  | 1.066 | 3.3708 | 304 | 144 | 77 |  | 3245060551575
055206 | Розетка наклад. 16А 2К 24В IP44 | Накладная розетка - P17 Tempra Pro - IP 44 - 20/25 В~ - 16 A - 2K | Legrand | Индустриальное оборудование | 854 | Промышленные разъемы P17 TEMPRA PRO | PL5 | 5 | ШТ | 3379.104 | На складе | не подлежит сертификации | 2019-12-31 |  |  | 1.057 | 4.7823 | 235 | 185 | 110 |  | 3245060552060
055221 | Вилка моб. 16А 2К 24В IP44 | Прямая вилка - P17 Tempra Pro - IP 44 - 20/25 В~ - 16 A - 2K | Legrand | Индустриальное оборудование | 854 | Промышленные разъемы P17 TEMPRA PRO | PL5 | 5 | ШТ | 2472.756 | На складе | не подлежит сертификации | 2019-12-31 |  |  | 0.752 | 2.772 | 250 | 144 | 77 |  | 3245060552213
055231 | Розетка моб. 16А 2К 24В IP44 | Мобильная розетка - P17 Tempra Pro - IP 44 - 20/25 В~ - 16 A - 2K | Legrand | Индустриальное оборудование | 854 | Промышленные разъемы P17 TEMPRA PRO | PL5 | 5 | ШТ | 2705.652 | На складе | не подлежит сертификации | 2019-12-31 |  |  | 0.915 | 3.6037 | 288 | 129 | 97 |  | 3245060552312
055241 | Вилка наклад. 16А 2К 24В IP44 | Накладная вилка - P17 Tempra Pro - IP 44 - 20/25 В~ - 16 A - 2K | Legrand | Индустриальное оборудование | 854 | Промышленные разъемы P17 TEMPRA PRO | PL5 | 5 | ШТ | 3208.74 | Под заказ Т2 | не подлежит сертификации | 2019-12-31 |  |  | 0.713 | 3.6037 | 288 | 129 | 97 |  | 3245060552411
055245 | Розетка встр. 16А 2К 24В IP44 | Встраиваемая розетка - P17 Tempra Pro - IP 44 - 20/25 В~ - 16 A - 2K | Legrand | Индустриальное оборудование | 854 | Промышленные разъемы P17 TEMPRA PRO | PL5 | 5 | ШТ | 2670.576 | На складе | не подлежит сертификации | 2019-12-31 |  |  | 0.658 | 3.6037 | 288 | 129 | 97 |  | 3245060552459
055256 | Розетка наклад. 32А 2К 24В IP44 | Накладная розетка - P17 Tempra Pro - IP 44 - 20/25 В~ - 32 A - 2K | Legrand | Индустриальное оборудование | 854 | Промышленные разъемы P17 TEMPRA PRO | PL5 | 5 | ШТ | 3459.84 | Под заказ Т2 | не подлежит сертификации | 2019-12-31 |  |  | 1.068 | 4.7823 | 235 | 185 | 110 |  | 3245060552565
055271 | Вилка моб. 32А 2К 24В IP44 | Прямая вилка - P17 Tempra Pro - IP 44 - 20/25 В~ - 16 A - 2K | Legrand | Индустриальное оборудование | 854 | Промышленные разъемы P17 TEMPRA PRO | PL5 | 5 | ШТ | 2947.176 | Под заказ Т2 | не подлежит сертификации | 2019-12-31 |  |  | 0.741 | 2.772 | 250 | 144 | 77 |  | 3245060552718
055281 | Розетка моб. 32А 2К 24В IP44 | Мобильная розетка - P17 Tempra Pro - IP 44 - 20/25 В~ - 16 A - 2K | Legrand | Индустриальное оборудование | 854 | Промышленные разъемы P17 TEMPRA PRO | PL5 | 5 | ШТ | 2908.632 | Под заказ Т2 | не подлежит сертификации | 2019-12-31 |  |  | 0.911 | 3.6037 | 288 | 129 | 97 |  | 3245060552817
055291 | Вилка наклад. 32А 2К 24В IP44 | Накладная вилка - P17 Tempra Pro - IP 44 - 20/25 В~ - 32 A - 2K | Legrand | Индустриальное оборудование | 854 | Промышленные разъемы P17 TEMPRA PRO | PL5 | 5 | ШТ | 5090.34 | Под заказ Т2 | не подлежит сертификации | 2019-12-31 |  |  | 0.71 | 3.6037 | 288 | 129 | 97 |  | 3245060552916
055295 | Розетка встр. 32А 2К 24В IP44 | Встраиваемая розетка - P17 Tempra Pro - IP 44 - 20/25 В~ - 16 A - 2K | Legrand | Индустриальное оборудование | 854 | Промышленные разъемы P17 TEMPRA PRO | PL5 | 5 | ШТ | 2692.26 | Под заказ Т2 | не подлежит сертификации | 2019-12-31 |  |  | 0.664 | 3.6037 | 288 | 129 | 97 |  | 3245060552954
055422 | Роз. сил.2К+З 20А на винтах | Розетка встраиваемая 2К+З - 20 А - с защитными шторками - 80x80 мм - на винтах - слоновая кость | Legrand | Retail/PRO | 480 | Вилки, розетки 20/32A | PL9 | 10 | ШТ | 1714.74 | На складе | сертифицировано | 2023-10-18 |  |  | 1.215 | 2.9483 | 181 | 179 | 91 |  | 3245060554224
055425 | Роз. сил. 3К+З 20А на винтах | Розетка встраиваемая 3К+З - 20 А - 80x80 мм - на винтах - слоновая кость | Legrand | Retail/PRO | 480 | Вилки, розетки 20/32A | PL9 | 10 | ШТ | 2037.408 | На складе | сертифицировано | 2023-10-18 |  |  | 1.219 | 2.9483 | 181 | 179 | 91 |  | 3245060554255
055427 | Розетка сил.3К+Н+З 20А на винт | Розетка встраиваемая 2К+Н+З - 20 А - 80x80 мм - на винтах - слоновая кость | Legrand | Retail/PRO | 480 | Вилки, розетки 20/32A | PL9 | 10 | ШТ | 2311.896 | На складе | сертифицировано | 2023-10-18 |  |  | 1.275 | 2.9483 | 181 | 179 | 91 |  | 3245060554279
055432 | Розетка силовая 2К+З 20А | Розетка встраиваемая 2К+З - 20 А - 80x80 мм - на захватах - слоновая кость | Legrand | Retail/PRO | 480 | Вилки, розетки 20/32A | PL9 | 10 | ШТ | 2211.996 | Под заказ Т2 | сертифицировано | 2023-10-18 |  |  | 1.278 | 2.9483 | 181 | 179 | 91 |  | 3245060554323
055439 | Коробка наклад. 82х82 40мм | Коробка накладная - 1 пост - для встраиваемых розеток 20 А и 32 А - 82x82 мм - глубина 40 мм | Legrand | Retail/PRO | 480 | Вилки, розетки 20/32A | PL9 | 5 | ШТ | 427.704 | На складе | не подлежит сертификации | 2020-12-31 |  |  | 0.207 | 1.4676 | 208 | 84 | 84 |  | 3245060554392
055452 | Розетка сил. 2К+З 20А встр. | Розетка встраиваемая 2К+З - 20 А - с защитными шторками - 95x95 мм - на винтах - слоновая кость | Legrand | Retail/PRO | 480 | Вилки, розетки 20/32A | PL9 | 10 | ШТ | 2238.6 | Под заказ Т2 | сертифицировано | 2023-10-18 |  |  | 1.443 | 4.7823 | 235 | 185 | 110 |  | 3245060554521
055455 | Розетка силовая 3К+З 20А | Розетка встраиваемая 3К+З - 20 А - с защитными шторками - 95x95 мм - на винтах - слоновая кость | Legrand | Retail/PRO | 480 | Вилки, розетки 20/32A | PL9 | 10 | ШТ | 2505.996 | Под заказ Т2 | сертифицировано | 2023-10-18 |  |  | 1.476 | 4.7823 | 235 | 185 | 110 |  | 3245060554552
055457 | Розетка сил. 3К+Н+З 20А встр. | Розетка встраиваемая 2К+Н+З - 20 А - с защитными шторками - 95x95 мм - на винтах - слоновая кость | Legrand | Retail/PRO | 480 | Вилки, розетки 20/32A | PL9 | 10 | ШТ | 2826.096 | Под заказ Т2 | сертифицировано | 2023-10-18 |  |  | 1.523 | 4.7823 | 235 | 185 | 110 |  | 3245060554576
055703 | Plexo Розетка IP44 2К+З 20А | Розетка 20 A - Программа Plexo - 2К+3 - 230 В - IP44-IK08 - для встроенного монтажа -серый | Legrand | Retail/PRO | 480 | Вилки, розетки 20/32A | PL9 | 10 | ШТ | 2517.552 | Под заказ Т1 | сертифицировано | 2023-10-18 |  |  | 1.268 | 3.3247 | 275 | 130 | 93 |  | 3245060557034
055706 | Plexo Роз. IP44 3K+З 400В | Розетка 20 A - Программа Plexo - 3К+3 - 400 В - IP 44-IK 08 - для встроенного монтажа - серый | Legrand | Retail/PRO | 480 | Вилки, розетки 20/32A | PL9 | 10 | ШТ | 2707.344 | Под заказ Т2 | сертифицировано | 2023-10-18 |  |  | 1.306 | 3.3247 | 275 | 130 | 93 |  | 3245060557065
055708 | PlexoРозетка IP44 3К+Н+З 20А | Розетка 20 A - Программа Plexo - 3К+Н+3 - 400 В - IP 44-IK 08 - для встроенного монтажа - серый | Legrand | Retail/PRO | 480 | Вилки, розетки 20/32A | PL9 | 10 | ШТ | 2998.428 | Под заказ Т1 | сертифицировано | 2023-10-18 |  |  | 1.374 | 3.3247 | 275 | 130 | 93 |  | 3245060557089
055802 | Вилка силовая 2К+З 32А бок.вых | Вилка пластиковая 2К+З - 32 А - выход кабеля сбоку - слоновая кость | Legrand | Retail/PRO | 480 | Вилки, розетки 20/32A | PL9 | 10 | ШТ | 2178.036 | На складе | сертифицировано | 2023-10-18 |  |  | 1.444 | 6.5723 | 345 | 150 | 127 |  | 3245060558024
055805 | Вилка силовая 3К+З 32А бок.вых | Вилка пластиковая 3К+З - 32 А - выход кабеля сбоку - слоновая кость | Legrand | Retail/PRO | 480 | Вилки, розетки 20/32A | PL9 | 10 | ШТ | 2477.796 | На складе | сертифицировано | 2023-10-18 |  |  | 1.658 | 6.5723 | 345 | 150 | 127 |  | 3245060558055
055807 | Вилка силовая 3К+Н+З 32A бок в | Вилка пластиковая 3К+Н+З - 32 А - выход кабеля сбоку - слоновая кость | Legrand | Retail/PRO | 480 | Вилки, розетки 20/32A | PL9 | 10 | ШТ | 2632.2 | На складе | сертифицировано | 2023-10-18 |  |  | 1.775 | 6.5723 | 345 | 150 | 127 |  | 3245060558079
055812 | Розетка силовая 2К+З 32А бок в | Розетка пластиковая 2К+З - 32 А - с защитными шторками - 100x100 мм - на винтах - слоновая кость | Legrand | Retail/PRO | 480 | Вилки, розетки 20/32A | PL9 | 10 | ШТ | 3394.704 | На складе | сертифицировано | 2023-10-18 |  |  | 2.224 | 6.1456 | 374 | 158 | 104 |  | 3245060558123
055815 | Розетка силовая 3К+З 32А бок в | Розетка пластиковая 3К+З - 32 А - с защитными шторками - 100x100 мм - на винтах - слоновая кость | Legrand | Retail/PRO | 480 | Вилки, розетки 20/32A | PL9 | 10 | ШТ | 4125.456 | На складе | сертифицировано | 2023-10-18 |  |  | 2.445 | 6.1456 | 374 | 158 | 104 |  | 3245060558154
055817 | Розетка сил. 3К+Н+З 32А бок в | Розетка пластиковая 3К+Н+З - 32 А - с защитными шторками - 100x100 мм - на винтах - слоновая кость | Legrand | Retail/PRO | 480 | Вилки, розетки 20/32A | PL9 | 10 | ШТ | 4559.28 | На складе | сертифицировано | 2023-10-18 |  |  | 2.606 | 6.1456 | 374 | 158 | 104 |  | 3245060558178
055849 | Коробка наклад.100х100 36мм | Коробка накладного монтажа - 1 пост - для встраиваемых розеток 20 А и 32 А - 100x100x36 мм | Legrand | Retail/PRO | 480 | Вилки, розетки 20/32A | PL9 | 5 | ШТ | 683.352 | На складе | не подлежит сертификации | 2020-12-31 |  |  | 0.343 | 1.9247 | 185 | 102 | 102 |  | 3245060558499
055872 | Plexo Розетка IP44 2К+З 32А | Розетка 32 A - Программа Plexo - 2К+3 - 230 В - IP 44-IK 08 - для накладного монтажа - серый | Legrand | Retail/PRO | 480 | Вилки, розетки 20/32A | PL9 | 5 | ШТ | 6537.252 | Под заказ Т1 | сертифицировано | 2023-10-18 |  |  | 1.748 | 6.1456 | 374 | 158 | 104 |  | 3245060558727
055875 | Plexo Роз. IP44 3K+З 400В | Розетка 32 A - Программа Plexo - 3К+3 - 400 В - IP 44-IK 08 - для накладного монтажа - серый | Legrand | Retail/PRO | 480 | Вилки, розетки 20/32A | PL9 | 5 | ШТ | 6914.58 | Под заказ Т2 | сертифицировано | 2023-10-18 |  |  | 1.845 | 6.1456 | 374 | 158 | 104 |  | 3245060558758
055877 | Plexo Роз. IP44 3К+Н+З 400В | Розетка 32 A - Программа Plexo - 3К+Н+3 - 400 В - IP 44-IK 08 - для накладного монтажа - серый | Legrand | Retail/PRO | 480 | Вилки, розетки 20/32A | PL9 | 5 | ШТ | 7615.332 | Под заказ Т1 | сертифицировано | 2023-10-18 |  |  | 1.87 | 6.1456 | 374 | 158 | 104 |  | 3245060558772
056453 | Вилка моб.угл. 16А 2К+З 230В IP44 | Вилка моб.угл. 16А 2К+З 230В IP44 | Legrand | Индустриальное оборудование | 854 | Промышленные разъемы P17 TEMPRA PRO | PL5 | 5 | ШТ | 1411.668 | На складе | сертифицировано | 2020-02-08 |  |  | 0.654 | 3.3247 | 275 | 130 | 93 |  | 3245060564537
056457 | Вилка моб.угл. 16А 3К+З 380В IP44 | Вилка моб.угл. 16А 3К+З 380В IP44 | Legrand | Индустриальное оборудование | 854 | Промышленные разъемы P17 TEMPRA PRO | PL5 | 5 | ШТ | 1453.356 | На складе | сертифицировано | 2020-02-08 |  |  | 0.786 | 3.3708 | 304 | 144 | 77 |  | 3245060564575
056458 | Вилка моб.угл. 16А 3К+Н+З 380В IP44 | Вилка моб.угл. 16А 3К+Н+З 380В IP44 | Legrand | Индустриальное оборудование | 854 | Промышленные разъемы P17 TEMPRA PRO | PL5 | 5 | ШТ | 1618.44 | На складе | сертифицировано | 2020-02-08 |  |  | 0.989 | 4.7823 | 235 | 185 | 110 |  | 3245060564582
056473 | Вилка моб.угл. 32А 2К+З 230В IP44 | Вил.P17 Ip44 2p+E 230v 32а | Legrand | Индустриальное оборудование | 854 | Промышленные разъемы P17 TEMPRA PRO | PL5 | 5 | ШТ | 1735.116 | На складе | сертифицировано | 2020-02-08 |  |  | 1.132 | 6.1456 | 374 | 158 | 104 |  | 3245060564735
056477 | Вилка моб.угл. 32А 3К+З 380В IP44 | Вилка моб.угл. 32А 3К+З 380В IP44 | Legrand | Индустриальное оборудование | 854 | Промышленные разъемы P17 TEMPRA PRO | PL5 | 5 | ШТ | 1847.94 | На складе | сертифицировано | 2020-02-08 |  |  | 1.231 | 6.1456 | 374 | 158 | 104 |  | 3245060564773
056478 | Вилка моб.угл. 32А 3К+Н+З 380В IP44 | Вилка моб.угл. 32А 3К+Н+З 380В IP44 | Legrand | Индустриальное оборудование | 854 | Промышленные разъемы P17 TEMPRA PRO | PL5 | 5 | ШТ | 2133.576 | На складе | сертифицировано | 2020-02-08 |  |  | 1.433 | 6.1456 | 374 | 158 | 104 |  | 3245060564780
056503 | Вилка моб.угл. 16А 2К+З 230В IP67 | Вилка моб.угл. 16А 2К+З 230В IP67 | Legrand | Индустриальное оборудование | 854 | Промышленные разъемы P17 TEMPRA PRO | PL5 | 5 | ШТ | 1834.284 | На складе | сертифицировано | 2020-02-08 |  |  | 0.81 | 4.9352 | 306 | 128 | 126 |  | 3245060565039
056523 | Вилка моб.угл. 32А 2К+З 230В IP67 | Вилка Р17 2К+З 32А 230В IP67 | Legrand | Индустриальное оборудование | 854 | Промышленные разъемы P17 TEMPRA PRO | PL5 | 5 | ШТ | 2309.016 | На складе | сертифицировано | 2020-02-08 |  |  | 1.353 | 10.0485 | 385 | 145 | 180 |  | 3245060565237
056528 | Вилка моб.угл. 32А 3К+Н+З 380В IP67 | Вилка моб.угл. 32А 3К+Н+З 380В IP67 | Legrand | Индустриальное оборудование | 854 | Промышленные разъемы P17 TEMPRA PRO | PL5 | 5 | ШТ | 2702.904 | На складе | сертифицировано | 2020-02-08 |  |  | 1.71 | 10.0485 | 385 | 145 | 180 |  | 3245060565282
056601 | P17Щит с блок. 16А 2К+З 230В IP44 | Комбинированный щиток - P17 Tempra Pro - IP 44 - 16 A - 200/250 В~ - 50/60 Гц - 2К+З | Legrand | Индустриальное оборудование | 852 | Коробки и боксы для промышленных разъёмов P17 | PL5 | 1 | ШТ | 10585.5 | На складе | сертифицировано | 2021-01-31 |  |  | 0.946 | 4.6284 | 240 | 133 | 145 |  | 3245060566012
056605 | P17Щит с блок. 16А 3К+З 380В IP44 | Комбинированный щиток - P17 Tempra Pro - IP 44 - 16 A - 380/415 В~ - 50/60 Гц - 3К+З | Legrand | Индустриальное оборудование | 852 | Коробки и боксы для промышленных разъёмов P17 | PL5 | 1 | ШТ | 12441.564 | Под заказ Т2 | сертифицировано | 2021-01-31 |  |  | 1.046 | 4.6284 | 240 | 133 | 145 |  | 3245060566050
056606 | P17Щит с блок. 16А 3К+H+З 380В IP44 | Комбинированный щиток - P17 Tempra Pro - IP 44 - 16 A - 380/415 В~ - 50/60 Гц - 3К+Н+З | Legrand | Индустриальное оборудование | 852 | Коробки и боксы для промышленных разъёмов P17 | PL5 | 1 | ШТ | 13301.568 | Под заказ Т2 | сертифицировано | 2021-01-31 |  |  | 1.095 | 4.6284 | 240 | 133 | 145 |  | 3245060566067
056609 | P17Щит с блок. 32А 2К+З 230В IP44 | Комбинированный щиток - P17 Tempra Pro - IP 44 - 32 A - 200/250 В~ - 50/60 Гц - 2К+З | Legrand | Индустриальное оборудование | 852 | Коробки и боксы для промышленных разъёмов P17 | PL5 | 1 | ШТ | 12071.832 | Под заказ Т2 | сертифицировано | 2021-01-31 |  |  | 1.062 | 4.6284 | 240 | 133 | 145 |  | 3245060566098
056613 | P17Щит с блок. 32А 3К+З 380В IP44 | Комбинированный щиток - P17 Tempra Pro - IP 44 - 32 A - 380/415 В~ - 50/60 Гц - 3К+З | Legrand | Индустриальное оборудование | 852 | Коробки и боксы для промышленных разъёмов P17 | PL5 | 1 | ШТ | 14280.6 | Под заказ Т2 | сертифицировано | 2021-01-31 |  |  | 1.118 | 4.6284 | 240 | 133 | 145 |  | 3245060566135
056614 | P17Щит с блок. 32А 3К+H+З 380В IP44 | Комбинированный щиток - P17 Tempra Pro - IP 44 - 32 A - 380/415 В~ - 50/60 Гц - 3К+Н+З | Legrand | Индустриальное оборудование | 852 | Коробки и боксы для промышленных разъёмов P17 | PL5 | 1 | ШТ | 15194.004 | Под заказ Т2 | сертифицировано | 2021-01-31 |  |  | 1.159 | 4.6284 | 240 | 133 | 145 |  | 3245060566142
056621 | P17Щит с блок. 16А 2К+З 230В IP66 | Комбинированный щиток - P17 Tempra Pro - IP 55 - 16 A - 200/250 В~ - 50/60 Гц - 2К+З | Legrand | Индустриальное оборудование | 852 | Коробки и боксы для промышленных разъёмов P17 | PL5 | 1 | ШТ | 11631.564 | На складе | сертифицировано | 2021-01-31 |  |  | 0.975 | 4.6284 | 240 | 133 | 145 |  | 3245060566210
056625 | P17Щит с блок. 16А 3К+З 380В IP66 | Комбинированный щиток - P17 Tempra Pro - IP 55 - 16 A - 380/415 В~ - 50/60 Гц - 3К+З | Legrand | Индустриальное оборудование | 852 | Коробки и боксы для промышленных разъёмов P17 | PL5 | 1 | ШТ | 13648.824 | Под заказ Т1 | сертифицировано | 2021-01-31 | Будет удален |  | 1.049 | 4.6284 | 240 | 133 | 145 |  | 3245060566258
056626 | P17Щит с блок. 16А 3К+H+З 380В IP66 | Комбинированный щиток - P17 Tempra Pro - IP 55 - 16 A - 380/415 В~ - 50/60 Гц - 3К+Н+З | Legrand | Индустриальное оборудование | 852 | Коробки и боксы для промышленных разъёмов P17 | PL5 | 1 | ШТ | 15271.212 | Под заказ Т2 | сертифицировано | 2021-01-31 |  |  | 1.115 | 4.6284 | 240 | 133 | 145 |  | 3245060566265
056629 | P17Щит с блок. 32А 2К+З 230В IP66 | Комбинированный щиток - P17 Tempra Pro - IP 55 - 32 A - 200/250 В~ - 50/60 Гц - 2К+З | Legrand | Индустриальное оборудование | 852 | Коробки и боксы для промышленных разъёмов P17 | PL5 | 1 | ШТ | 13241.088 | На складе | сертифицировано | 2021-01-31 |  |  | 1.089 | 4.6284 | 240 | 133 | 145 |  | 3245060566296
056633 | P17Щит с блок. 32А 3К+З 380В IP66 | Комбинированный щиток - P17 Tempra Pro - IP 55 - 32 A - 380/415 В~ - 50/60 Гц - 3К+З | Legrand | Индустриальное оборудование | 852 | Коробки и боксы для промышленных разъёмов P17 | PL5 | 1 | ШТ | 15408.636 | Под заказ Т2 | сертифицировано | 2021-01-31 |  |  | 0.875 | 4.6284 | 240 | 133 | 145 |  | 3245060566333
056634 | P17Щит с блок. 32А 3К+H+З 380В IP66 | Комбинированный щиток - P17 Tempra Pro - IP 55 - 32 A - 380/415 В~ - 50/60 Гц - 3К+Н+З | Legrand | Индустриальное оборудование | 852 | Коробки и боксы для промышленных разъёмов P17 | PL5 | 1 | ШТ | 16910.808 | Под заказ Т2 | сертифицировано | 2021-01-31 |  |  | 1.252 | 4.6284 | 240 | 133 | 145 |  | 3245060566340
056641 | P17Щит.5мод. с блок. 16А 2К+З 230В IP44 | Комбинированный щиток - P17 Tempra Pro - с рейкой DIN - IP 44 - 200/250 В~ - 16 A - 2К+З | Legrand | Индустриальное оборудование | 852 | Коробки и боксы для промышленных разъёмов P17 | PL5 | 1 | ШТ | 15265.524 | Под заказ Т2 | сертифицировано | 2021-01-31 |  |  | 1.285 | 7.7962 | 330 | 135 | 175 |  | 3245060566418
056645 | P17Щит.5мод. с блок. 16А 3К+З 380В IP44 | Комбинированный щиток - P17 Tempra Pro - с рейкой DIN - IP 44 - 380/415 В~ - 16 A - 3К+З | Legrand | Индустриальное оборудование | 852 | Коробки и боксы для промышленных разъёмов P17 | PL5 | 1 | ШТ | 17895.984 | Под заказ Т2 | сертифицировано | 2021-01-31 |  |  | 1.365 | 7.7962 | 330 | 135 | 175 |  | 3245060566456
056646 | P17Щит.5мод. с блок. 16А 3К+H+З 380В IP44 | Комбинированный щиток - P17 Tempra Pro - с рейкой DIN - IP 44 - 380/415 В~ - 16 A - 3К+Н+З | Legrand | Индустриальное оборудование | 852 | Коробки и боксы для промышленных разъёмов P17 | PL5 | 1 | ШТ | 19244.928 | Под заказ Т2 | сертифицировано | 2021-01-31 |  |  | 1.411 | 7.7962 | 330 | 135 | 175 |  | 3245060566463
056649 | P17Щит.5мод. с блок. 32А 2К+З 230В IP44 | Комбинированный щиток - P17 Tempra Pro - с рейкой DIN - IP 44 - 200/250 В~ - 32 A - 2К+З | Legrand | Индустриальное оборудование | 852 | Коробки и боксы для промышленных разъёмов P17 | PL5 | 1 | ШТ | 16704.432 | Под заказ Т2 | сертифицировано | 2021-01-31 |  |  | 1.358 | 7.7962 | 330 | 135 | 175 |  | 3245060566494
056653 | P17Щит.5мод. с блок. 32А 3К+З 380В IP44 | Комбинированный щиток - P17 Tempra Pro - с рейкой DIN - IP 44 - 380/415 В~ - 32 A - 3К+З | Legrand | Индустриальное оборудование | 852 | Коробки и боксы для промышленных разъёмов P17 | PL5 | 1 | ШТ | 19468.248 | Под заказ Т2 | сертифицировано | 2021-01-31 |  |  | 1.442 | 7.7962 | 330 | 135 | 175 |  | 3245060566531
056654 | P17Щит.5мод. с блок. 32А 3К+H+З 380В IP44 | Комбинированный щиток - P17 Tempra Pro - с рейкой DIN - IP 44 - 380/415 В~ - 32 A - 3К+Н+З | Legrand | Индустриальное оборудование | 852 | Коробки и боксы для промышленных разъёмов P17 | PL5 | 1 | ШТ | 20211.696 | На складе | сертифицировано | 2021-01-31 |  |  | 1.494 | 7.7962 | 330 | 135 | 175 |  | 3245060566548
056661 | P17Щит.5мод. с блок. 16А 2К+З 230В IP66 | Комбинированный щиток - P17 Tempra Pro - с рейкой DIN - IP 66 - 200/250 В~ - 16 A - 2К+З | Legrand | Индустриальное оборудование | 852 | Коробки и боксы для промышленных разъёмов P17 | PL5 | 1 | ШТ | 16095.324 | Под заказ Т2 | сертифицировано | 2021-01-31 |  |  | 1.315 | 7.7962 | 330 | 135 | 175 |  | 3245060566616
056665 | P17Щит.5мод. с блок. 16А 3К+З 380В IP66 | Комбинированный щиток - P17 Tempra Pro - с рейкой DIN - IP 66 - 380/415 В~ - 16 A - 3К+З | Legrand | Индустриальное оборудование | 852 | Коробки и боксы для промышленных разъёмов P17 | PL5 | 1 | ШТ | 18627.672 | Под заказ Т2 | сертифицировано | 2021-01-31 |  |  | 1.422 | 7.7962 | 330 | 135 | 175 |  | 3245060566654
056666 | P17Щит.5мод. с блок. 16А 3К+H+З 380В IP66 | Комбинированный щиток - P17 Tempra Pro - с рейкой DIN - IP 66 - 380/415 В~ - 16 A - 3К+Н+З | Legrand | Индустриальное оборудование | 852 | Коробки и боксы для промышленных разъёмов P17 | PL5 | 1 | ШТ | 19850.94 | Под заказ Т2 | сертифицировано | 2021-01-31 |  |  | 1.478 | 7.7962 | 330 | 135 | 175 |  | 3245060566661
056669 | P17Щит.5мод. с блок. 32А 2К+З 230В IP66 | Комбинированный щиток - P17 Tempra Pro - с рейкой DIN - IP 66 - 200/250 В~ - 32 A - 2К+З | Legrand | Индустриальное оборудование | 852 | Коробки и боксы для промышленных разъёмов P17 | PL5 | 1 | ШТ | 17790.732 | Под заказ Т2 | сертифицировано | 2021-01-31 |  |  | 1.42 | 7.7962 | 330 | 135 | 175 |  | 3245060566692
056673 | P17Щит.5мод. с блок. 32А 3К+З 380В IP66 | Комбинированный щиток - P17 Tempra Pro - с рейкой DIN - IP 66 - 380/415 В~ - 32 A - 3К+З | Legrand | Индустриальное оборудование | 852 | Коробки и боксы для промышленных разъёмов P17 | PL5 | 1 | ШТ | 20485.224 | Под заказ Т2 | сертифицировано | 2021-01-31 |  |  | 1.51 | 7.7962 | 330 | 135 | 175 |  | 3245060566739
056674 | P17Щит.5мод. с блок. 32А 3К+H+З 380В IP66 | Комбинированный щиток - P17 Tempra Pro - с рейкой DIN - IP 66 - 380/415 В~ - 32 A - 3К+Н+З | Legrand | Индустриальное оборудование | 852 | Коробки и боксы для промышленных разъёмов P17 | PL5 | 1 | ШТ | 20682.156 | Под заказ Т2 | сертифицировано | 2021-01-31 |  |  | 1.608 | 7.7962 | 330 | 135 | 175 |  | 3245060566746
056803 | Вилка наклад. 16А 2К+З 230В IP67 | Накладная вилка - P17 Tempra Pro - IP 66/67 - 200/250 В~ - 16 A - 2К+З | Legrand | Индустриальное оборудование | 854 | Промышленные разъемы P17 TEMPRA PRO | PL5 | 5 | ШТ | 1765.764 | На складе | сертифицировано | 2020-02-08 |  |  | 0.903 | 6.1456 | 374 | 158 | 104 |  | 3245060568030
056807 | Вилка наклад. 16А 3К+З 380В IP67 | Накладная вилка - P17 Tempra Pro - IP 66/67 - 380/415 В~ - 16 A - 3К+З | Legrand | Индустриальное оборудование | 854 | Промышленные разъемы P17 TEMPRA PRO | PL5 | 5 | ШТ | 1960.56 | На складе | сертифицировано | 2020-02-08 |  |  | 1.157 | 6.1456 | 374 | 158 | 104 |  | 3245060568078
056808 | Вилка наклад. 16А 3К+H+З 380В IP67 | Накладная вилка - P17 Tempra Pro - IP 66/67 - 380/415 В~ - 16 A - 3К+Н+З | Legrand | Индустриальное оборудование | 854 | Промышленные разъемы P17 TEMPRA PRO | PL5 | 5 | ШТ | 2196.852 | На складе | сертифицировано | 2020-02-08 |  |  | 1.225 | 6.1456 | 374 | 158 | 104 |  | 3245060568085
056823 | Вилка наклад. 32А 2К+З 230В IP67 | Накладная вилка - P17 Tempra Pro - IP 66/67 - 200/250 В~ - 32 A - 2К+З | Legrand | Индустриальное оборудование | 854 | Промышленные разъемы P17 TEMPRA PRO | PL5 | 5 | ШТ | 2688.972 | На складе | сертифицировано | 2020-02-08 |  |  | 1.528 | 10.0485 | 385 | 145 | 180 |  | 3245060568238
056827 | Вилка наклад. 32А 3К+З 380В IP67 | Накладная вилка - P17 Tempra Pro - IP 66/67 - 380/415 В~ - 32 A - 3К+З | Legrand | Индустриальное оборудование | 854 | Промышленные разъемы P17 TEMPRA PRO | PL5 | 5 | ШТ | 2488.188 | На складе | сертифицировано | 2020-02-08 |  |  | 1.648 | 10.0485 | 385 | 145 | 180 |  | 3245060568276
056828 | Вилка наклад. 32А 3К+H+З 380В IP67 | Накладная вилка - P17 Tempra Pro - IP 66/67 - 380/415 В~ - 32 A - 3К+Н+З | Legrand | Индустриальное оборудование | 854 | Промышленные разъемы P17 TEMPRA PRO | PL5 | 5 | ШТ | 2857.836 | На складе | сертифицировано | 2020-02-08 |  |  | 1.975 | 12.8828 | 268 | 253 | 190 |  | 3245060568283
057221 | P17Щит с блок. IP66 16A230В 2К+З | P17 Щит с блок. IP66 16A 230В 2К+З | Legrand | Индустриальное оборудование | 852 | Коробки и боксы для промышленных разъёмов P17 | PL5 | 1 | ШТ | 7277.88 | Под заказ Т2 | сертифицировано | 2021-01-31 |  |  | 0.742 | 4.6284 | 240 | 133 | 145 |  | 3245060572211
057229 | P17Щит с блок. IP66 32A230В 2К+З | P17 Щит с блок. IP66 32A 230В 2К+З | Legrand | Индустриальное оборудование | 852 | Коробки и боксы для промышленных разъёмов P17 | PL5 | 1 | ШТ | 8413.884 | Под заказ Т2 | сертифицировано | 2021-01-31 |  |  | 0.845 | 4.6284 | 240 | 133 | 145 |  | 3245060572297
057233 | P17Щит с блок. IP66 32A380В 3К+З | P17 Щит с блок. IP66 32A 380В 3К+З | Legrand | Индустриальное оборудование | 852 | Коробки и боксы для промышленных разъёмов P17 | PL5 | 1 | ШТ | 9404.28 | Под заказ Т2 | сертифицировано | 2021-01-31 |  |  | 0.865 | 4.6284 | 240 | 133 | 145 |  | 3245060572334
057234 | P17Щит с блок. IP66 32A380В 3К+Н+З | P17 Щит с блок. IP66 32A 380В 3К+Н+З | Legrand | Индустриальное оборудование | 852 | Коробки и боксы для промышленных разъёмов P17 | PL5 | 1 | ШТ | 10381.836 | Под заказ Т2 | сертифицировано | 2021-01-31 |  |  | 0.984 | 4.6284 | 240 | 133 | 145 |  | 3245060572341
057261 | P17Щит.5мод.с блок. IP66 16А230B 2К+З | P17 Щит. 5 мод.с блок. IP66 16А 230B 2К+З | Legrand | Индустриальное оборудование | 852 | Коробки и боксы для промышленных разъёмов P17 | PL5 | 1 | ШТ | 8164.956 | Под заказ Т2 | сертифицировано | 2021-01-31 |  |  | 1.07 | 7.7962 | 330 | 135 | 175 |  | 3245060572617
057266 | P17Щит.5мод.с блок. IP66 16А380B 3К+Н+З | P17 Щит. 5 мод.с блок. IP66 16А 380B 3К+Н+З | Legrand | Индустриальное оборудование | 852 | Коробки и боксы для промышленных разъёмов P17 | PL5 | 1 | ШТ | 11056.332 | Под заказ Т2 | сертифицировано | 2021-01-31 |  |  | 1.24 | 7.7962 | 330 | 135 | 175 |  | 3245060572662
057294 | P17Пан.комб. с блок.в щит. 63А 3К+З 380В IP67 | Безопасная розетка со щитком - P17 Tempra Pro - IP66 - 63 A - 380/415 В~ - 3К+З - 125x280 | Legrand | Индустриальное оборудование | 852 | Коробки и боксы для промышленных разъёмов P17 | PL5 | 1 | ШТ | 27176.532 | Под заказ Т2 | сертифицировано | 2021-01-31 |  |  | 1.856 | 7.7962 | 330 | 135 | 175 |  | 3245060572945
057295 | P17Пан.комб. с блок.в щит. 63А 3К+H+З 380В IP67 | Безопасная розетка со щитком - P17 Tempra Pro - IP66 - 63 A - 380/415 В~ - 3К+Н+З - 125x280 | Legrand | Индустриальное оборудование | 852 | Коробки и боксы для промышленных разъёмов P17 | PL5 | 1 | ШТ | 31443.192 | Под заказ Т2 | сертифицировано | 2021-01-31 |  |  | 2.027 | 7.7962 | 330 | 135 | 175 |  | 3245060572952
057298 | P17Щит с блок. 63А 3К+З 380В IP66 | Комбинированный щиток - P17 Tempra Pro - без рейки DIN - IP 66 - 380/415 В~ - 63 A - 3К+З | Legrand | Индустриальное оборудование | 852 | Коробки и боксы для промышленных разъёмов P17 | PL5 | 1 | ШТ | 31837.512 | Под заказ Т2 | сертифицировано | 2021-01-31 | Будет удален |  | 2.184 | 11.2995 | 465 | 135 | 180 |  | 3245060572983
057299 | P17Щит.5мод. с блок. 63А 3К+H+З 380В IP66 | Комбинированный щиток - P17 Tempra Pro - с рейкой DIN - IP 66 - 380/415 В~ - 63 A - 3К+Н+З | Legrand | Индустриальное оборудование | 852 | Коробки и боксы для промышленных разъёмов P17 | PL5 | 1 | ШТ | 46701.06 | Под заказ Т2 | сертифицировано | 2021-01-31 |  |  | 2.987 | 13.2435 | 545 | 135 | 180 |  | 3245060572990
057300 | Розетка встр.с блок. 16А 2К+З 230В IP44 | Встраиваемая розетка с блокировкой-выключателем и уменьшенным фланцем - P17 Tempra Pro - IP 44 - 200/250 В~ - 16 A - 2К+З | Legrand | Индустриальное оборудование | 852 | Коробки и боксы для промышленных разъёмов P17 | PL5 | 1 | ШТ | 4772.244 | Под заказ Т2 | сертифицировано | 2019-07-21 |  |  | 0.412 | 2.418 | 155 | 120 | 130 |  | 3245060573003
057301 | Розетка встр.с блок. 16А 3К+З 380В IP44 | Встраиваемая розетка с блокировкой-выключателем и уменьшенным фланцем - P17 Tempra Pro - IP 44 - 380/415 В~ - 16 A - 3К+З | Legrand | Индустриальное оборудование | 852 | Коробки и боксы для промышленных разъёмов P17 | PL5 | 1 | ШТ | 5251.86 | Под заказ Т1 | сертифицировано | 2019-07-21 | Будет удален |  | 0.461 | 2.418 | 155 | 120 | 130 |  | 3245060573010
057302 | Розетка встр.с блок. 16А 3К+Н+З 380В IP44 | Встраиваемая розетка с блокировкой-выключателем и уменьшенным фланцем - P17 Tempra Pro - IP 44 - 380/415 В~ - 16 A - 3К+Н+З | Legrand | Индустриальное оборудование | 852 | Коробки и боксы для промышленных разъёмов P17 | PL5 | 1 | ШТ | 5873.76 | На складе | сертифицировано | 2019-07-21 |  |  | 0.482 | 2.418 | 155 | 120 | 130 |  | 3245060573027
057320 | Розетка встр.с блок. 16А 2К+З 230В IP67 | Встраиваемая розетка с блокировкой-выключателем и уменьшенным фланцем - P17 Tempra Pro - IP 55 - 200/250 В~ - 16 A - 2К+З | Legrand | Индустриальное оборудование | 852 | Коробки и боксы для промышленных разъёмов P17 | PL5 | 1 | ШТ | 5209.452 | На складе | сертифицировано | 2019-07-21 |  |  | 0.45 | 2.418 | 155 | 120 | 130 |  | 3245060573201
057321 | Розетка встр.с блок. 16А 3К+З 380В IP67 | Встраиваемая розетка с блокировкой-выключателем и уменьшенным фланцем - P17 Tempra Pro - IP 55 - 380/415 В~ - 16 A - 3К+З | Legrand | Индустриальное оборудование | 852 | Коробки и боксы для промышленных разъёмов P17 | PL5 | 1 | ШТ | 5911.332 | Под заказ Т1 | сертифицировано | 2019-07-21 | Будет удален |  | 0.493 | 2.418 | 155 | 120 | 130 |  | 3245060573218
057322 | Розетка встр.с блок. 16А 3К+Н+З 380В IP67 | Встраиваемая розетка с блокировкой-выключателем и уменьшенным фланцем - P17 Tempra Pro - IP 55 - 380/415 В~ - 16 A - 3К+Н+З | Legrand | Индустриальное оборудование | 852 | Коробки и боксы для промышленных разъёмов P17 | PL5 | 1 | ШТ | 6479.292 | На складе | сертифицировано | 2019-07-21 |  |  | 0.502 | 2.418 | 155 | 120 | 130 |  | 3245060573225
057354 | Розетка встр.пр. 16А 2К+З 230В IP44 | Встраиваемая прямая розетка с уменьшенным фланцем - P17 Tempra Pro - IP 44 - 200/250 В~ - 16 A - 2К+З | Legrand | Индустриальное оборудование | 854 | Промышленные разъемы P17 TEMPRA PRO | PL5 | 5 | ШТ | 1219.632 | Под заказ Т2 | сертифицировано | 2020-02-08 |  |  | 0.58 | 2.0884 | 170 | 135 | 91 |  | 3245060573546
057358 | Розетка встр.пр. 16А 3К+З 380В IP44 | Встраиваемая прямая розетка с уменьшенным фланцем - P17 Tempra Pro - IP 44 - 380/415 В~ - 16 A - 3К+З | Legrand | Индустриальное оборудование | 854 | Промышленные разъемы P17 TEMPRA PRO | PL5 | 5 | ШТ | 1429.104 | Под заказ Т2 | сертифицировано | 2020-02-08 |  |  | 0.698 | 2.3507 | 212 | 144 | 77 |  | 3245060573584
057359 | Розетка встр.пр. 16А 3К+Н+З 380В IP44 | Встраиваемая прямая розетка с уменьшенным фланцем - P17 Tempra Pro - IP 44 - 380/415 В~ - 16 A - 3К+Н+З | Legrand | Индустриальное оборудование | 854 | Промышленные разъемы P17 TEMPRA PRO | PL5 | 5 | ШТ | 1803.18 | Под заказ Т2 | сертифицировано | 2020-02-08 |  |  | 0.839 | 3.3247 | 275 | 130 | 93 |  | 3245060573591
057440 | Вилка с пер.фаз 16А 3К+З 380В IP44 | Вилка с переключателем фаз - P17 Tempra Pro - IP 44 - 380/415 В~ - 16 A - 3К+З | Legrand | Индустриальное оборудование | 854 | Промышленные разъемы P17 TEMPRA PRO | PL5 | 5 | ШТ | 2297.712 | Под заказ Т2 | сертифицировано | 2022-05-09 |  |  | 0.732 | 3.8735 | 305 | 127 | 100 |  | 3245060574406
057441 | Вилка с пер.фаз 16А 3К+Н+З 380В IP44 | Вилка с переключателем фаз - P17 Tempra Pro - IP 44 - 380/415 В~ - 16 A - 3К+Н+З | Legrand | Индустриальное оборудование | 854 | Промышленные разъемы P17 TEMPRA PRO | PL5 | 5 | ШТ | 2412.6 | Под заказ Т2 | сертифицировано | 2022-05-09 |  |  | 0.847 | 3.8735 | 305 | 127 | 100 |  | 3245060574413
057581 | Вилка наклад. 16А 2К+З 130В IP44 | Накладная вилка - P17 Tempra Pro - IP 44 - 100/130 В~ - 16 A - 2К+З | Legrand | Индустриальное оборудование | 850 | Розетки,вилки, удлинители P17 | PL5 | 5 | ШТ | 1569.996 | Под заказ Т2 | сертифицировано | 2020-02-08
057584 | Вилка наклад. 16А 2К+З 230В IP44 | Накладная вилка - P17 Tempra Pro - IP 44 - 200/250 В~ - 16 A - 2К+З | Legrand | Индустриальное оборудование | 854 | Промышленные разъемы P17 TEMPRA PRO | PL5 | 5 | ШТ | 1571.424 | На складе | сертифицировано | 2020-02-08 |  |  | 0.737 | 3.8735 | 305 | 127 | 100 |  | 3245060575847
057585 | Вилка наклад. 16А 3К+З 230В IP44 | Накладная вилка - P17 Tempra Pro - IP 44 - 200/250 В~ - 16 A - 3К+З | Legrand | Индустриальное оборудование | 854 | Промышленные разъемы P17 TEMPRA PRO | PL5 | 5 | ШТ | 1617.876 | На складе | сертифицировано | 2020-02-08 |  |  | 0.877 | 6.1456 | 374 | 158 | 104 |  | 3245060575854
057586 | Вилка наклад. 16А 3К+H+З 230В IP44 | Накладная вилка - P17 Tempra Pro - IP 44 - 200/250 В~ - 16 A - 3К+Н+З | Legrand | Индустриальное оборудование | 854 | Промышленные разъемы P17 TEMPRA PRO | PL5 | 5 | ШТ | 1734.948 | На складе | сертифицировано | 2020-02-08 |  |  | 1.039 | 6.1456 | 374 | 158 | 104 |  | 3245060575861
057588 | Вилка наклад. 16А 3К+З 380В IP44 | Накладная вилка - P17 Tempra Pro - IP 44 - 380/415 В~ - 16 A - 3К+З | Legrand | Индустриальное оборудование | 854 | Промышленные разъемы P17 TEMPRA PRO | PL5 | 5 | ШТ | 1747.296 | На складе | сертифицировано | 2020-02-08 |  |  | 0.876 | 6.1456 | 374 | 158 | 104 |  | 3245060575885
057589 | Вилка наклад. 16А 3К+H+З 380В IP44 | Накладная вилка - P17 Tempra Pro - IP 44 - 380/415 В~ - 16 A - 3К+Н+З | Legrand | Индустриальное оборудование | 854 | Промышленные разъемы P17 TEMPRA PRO | PL5 | 5 | ШТ | 1886.856 | На складе | сертифицировано | 2020-02-08 |  |  | 1.028 | 6.1456 | 374 | 158 | 104 |  | 3245060575892
057667 | Розетка фр.ст. 16А 2К+З 230В IP44 син.50х50 со шторк. | Встраиваемая розетка бытового назначения с уменьшенным фланцем - P17 Tempra Pro - французский стандарт - со шторками - синий | Legrand | Индустриальное оборудование | 854 | Промышленные разъемы P17 TEMPRA PRO | PL5 | 20 | ШТ | 651.48 | Под заказ Т2 | сертифицировано | 2022-04-27 |  |  | 0.979 | 3.3247 | 275 | 130 | 93 |  | 3245060576677
057669 | Розетка нем.ст. 16А 2К+З 230В IP44 бел.50х50 без шторок | Встраиваемая розетка бытового назначения с уменьшенным фланцем - P17 Tempra Pro - немецкий стандарт - без шторок - белый | Legrand | Индустриальное оборудование | 854 | Промышленные разъемы P17 TEMPRA PRO | PL5 | 20 | ШТ | 471.132 | Под заказ Т2 | сертифицировано | 2022-04-27 |  |  | 0.988 | 3.3247 | 275 | 130 | 93 |  | 3245060576691
057670 | Розетка нем.ст. 16А 2К+З 230В IP44 син.50х50 без шторок | Встраиваемая розетка бытового назначения с уменьшенным фланцем - P17 Tempra Pro - немецкий стандарт - без шторок - синий | Legrand | Индустриальное оборудование | 854 | Промышленные разъемы P17 TEMPRA PRO | PL5 | 20 | ШТ | 376.86 | На складе | сертифицировано | 2022-04-27 |  |  | 0.97 | 3.3247 | 275 | 130 | 93 |  | 3245060576707
057671 | Розетка фр.ст. 16А 2К+З 230В IP44 син.75х75 со шторк. | Встраиваемая розетка бытового назначения - P17 Tempra Pro - французский стандарт - со шторками - синий | Legrand | Индустриальное оборудование | 854 | Промышленные разъемы P17 TEMPRA PRO | PL5 | 20 | ШТ | 1184.208 | Под заказ Т2 | сертифицировано | 2022-04-27 |  |  | 1.78 | 9.3536 | 296 | 200 | 158 |  | 3245060576714
057672 | Розетка нем.ст. 16А 2К+З 230В IP44 син.75х75 без шторок | Встраиваемая розетка бытового назначения - P17 Tempra Pro - немецкий стандарт - без шторок - синий | Legrand | Индустриальное оборудование | 854 | Промышленные разъемы P17 TEMPRA PRO | PL5 | 20 | ШТ | 685.2 | На складе | сертифицировано | 2022-04-27 |  |  | 1.71 | 9.3536 | 296 | 200 | 158 |  | 3245060576721
057675 | Розетка нем.ст. 16А 2К+З 230В IP44 син.50х50 со шторк. | Встраиваемая розетка бытового назначения с уменьшенным фланцем - P17 Tempra Pro - немецкий стандарт - со шторками - синий | Legrand | Индустриальное оборудование | 854 | Промышленные разъемы P17 TEMPRA PRO | PL5 | 20 | ШТ | 550.368 | На складе | сертифицировано | 2022-04-27 |  |  | 0.891 | 3.3247 | 275 | 130 | 93 |  | 3245060576752
057676 | Розетка нем.ст. 16А 2К+З 230В IP44 син.75х75 со шторк. | Встраиваемая розетка бытового назначения - P17 Tempra Pro - немецкий стандарт - со шторками - синий | Legrand | Индустриальное оборудование | 854 | Промышленные разъемы P17 TEMPRA PRO | PL5 | 20 | ШТ | 841.728 | На складе | сертифицировано | 2022-04-27 |  |  | 1.755 | 9.3536 | 296 | 200 | 158 |  | 3245060576769
057703 | P17Осн.щит.12мод. для 2 лиц.пан. 280х125 IP66 | Основание - P17 Tempra Pro - для лицевых панелей 280x125 - рейка 12 модулей (6 розеток 16 A) | Legrand | Индустриальное оборудование | 852 | Коробки и боксы для промышленных разъёмов P17 | PL5 | 1 | ШТ | 8194.32 | На складе | не подлежит сертификации | 2020-12-31 |  |  | 1.926 | 20.748 | 520 | 285 | 140 |  | 3245060577032
057704 | P17Осн.щит.18мод. для 3 лиц.пан. 280х125 IP66 | Основание - P17 Tempra Pro - для лицевых панелей 280x125 - рейка 18 модулей (9 розеток 16 A) | Legrand | Индустриальное оборудование | 852 | Коробки и боксы для промышленных разъёмов P17 | PL5 | 1 | ШТ | 9870.624 | На складе | не подлежит сертификации | 2020-12-31 |  |  | 2.68 | 31.304 | 520 | 430 | 140 |  | 3245060577049
057705 | P17Осн.щит.12мод. для 2 лиц.пан. 220х125 IP66 | Основание - P17 Tempra Pro - для лицевых панелей 220x125 - рейка 12 модулей (4 розетки 16 A) | Legrand | Индустриальное оборудование | 852 | Коробки и боксы для промышленных разъёмов P17 | PL5 | 1 | ШТ | 7564.32 | На складе | не подлежит сертификации | 2020-12-31 |  |  | 1.97 | 19.4227 | 480 | 281 | 144 |  | 3245060577056
057706 | P17Осн.щит.18мод. для 3 лиц.пан. 220х125 IP66 | Основание - P17 Tempra Pro - для лицевых панелей 220x125 - рейка 18 модулей (6 розеток 16 A) | Legrand | Индустриальное оборудование | 852 | Коробки и боксы для промышленных разъёмов P17 | PL5 | 1 | ШТ | 10080.276 | На складе | не подлежит сертификации | 2020-12-31 |  |  | 2.864 | 27.09 | 450 | 430 | 140 |  | 3245060577063
057707 | P17Осн.щит.5мод. для 1 лиц.пан. 280х125 IP66 | P17 Осн.щит.5мод. для 1 лиц.пан. 280х125 IP66 | Legrand | Индустриальное оборудование | 852 | Коробки и боксы для промышленных разъёмов P17 | PL5 | 1 | ШТ | 5302.236 | Под заказ Т2 | не подлежит сертификации | 2020-12-31 |  |  | 1.008 | 11.115 | 450 | 190 | 130 |  | 3245060577070
057708 | P17Осн.щит.12мод.+2лиц.пан.4роз.16А 220х125 IP66 | P17 Осн.щит.12мод.+2лиц.пан.4роз.16А 220х125 IP66 | Legrand | Индустриальное оборудование | 852 | Коробки и боксы для промышленных разъёмов P17 | PL5 | 1 | ШТ | 13134.132 | Под заказ Т2 | не подлежит сертификации | 2020-12-31 |  |  | 2.27 | 19.4227 | 480 | 281 | 144 |  | 3245060577087
057709 | P17Осн.щит.18мод.+3лиц.пан.6роз.16А 220х125 IP66 | P17 Осн.щит.18мод.+3лиц.пан.6роз.16А 220х125 IP66 | Legrand | Индустриальное оборудование | 852 | Коробки и боксы для промышленных разъёмов P17 | PL5 | 1 | ШТ | 18850.248 | Под заказ Т2 | не подлежит сертификации | 2020-12-31 |  |  | 3.327 | 27.09 | 450 | 430 | 140 |  | 3245060577094
057710 | P17Осн.щит. для 1 лиц.пан 220х125 IP66 | Основание - P17 Tempra Pro - для лицевых панелей 220x125 - накладной щит | Legrand | Индустриальное оборудование | 852 | Коробки и боксы для промышленных разъёмов P17 | PL5 | 2 | ШТ | 1126.98 | На складе | не подлежит сертификации | 2020-12-31 |  |  | 0.671 | 4.6284 | 240 | 133 | 145 |  | 3245060577100
057711 | P17Осн.щит. для 1 лиц.пан 280х125 IP66 | Основание - P17 Tempra Pro - для лицевых панелей 280x125 - накладной щит | Legrand | Индустриальное оборудование | 852 | Коробки и боксы для промышленных разъёмов P17 | PL5 | 3 | ШТ | 1139.016 | На складе | не подлежит сертификации | 2020-12-31 |  |  | 1 | 7.7962 | 330 | 135 | 175 |  | 3245060577117
057712 | P17 лиц.пан. 1роз.16/32А | Лицевая панель - P17 Tempra Pro - 220x125 - 1 розетка 16/32 A | Legrand | Индустриальное оборудование | 852 | Коробки и боксы для промышленных разъёмов P17 | PL5 | 5 | ШТ | 1186.392 | На складе | не подлежит сертификации | 2020-12-31 |  |  | 0.839 | 4.6284 | 240 | 133 | 145 |  | 3245060577124
057713 | P17 лиц.пан. с 1 загл. 2роз.16А | Лицевая панель - P17 Tempra Pro - 220x125 - 2 розетки 16 A | Legrand | Индустриальное оборудование | 852 | Коробки и боксы для промышленных разъёмов P17 | PL5 | 5 | ШТ | 1221.168 | На складе | не подлежит сертификации | 2020-12-31 |  |  | 0.917 | 4.6284 | 240 | 133 | 145 |  | 3245060577131
057714 | P17 лиц.пан. с 2 загл. 3роз.16А | Лицевая панель - P17 Tempra Pro - 280x125 - 3 розетки 16 A | Legrand | Индустриальное оборудование | 852 | Коробки и боксы для промышленных разъёмов P17 | PL5 | 4 | ШТ | 1863.48 | На складе | не подлежит сертификации | 2020-12-31 |  |  | 1.205 | 7.7962 | 330 | 135 | 175 |  | 3245060577148
057715 | P17 глух.лиц.пан.220х125 | Лицевая панель - P17 Tempra Pro - 220x125 - заглушка | Legrand | Индустриальное оборудование | 852 | Коробки и боксы для промышленных разъёмов P17 | PL5 | 5 | ШТ | 1050.024 | На складе | не подлежит сертификации | 2020-12-31 |  |  | 0.84 | 4.6284 | 240 | 133 | 145 |  | 3245060577155
057716 | P17 глух.лиц.пан.280х125 | Лицевая панель - P17 Tempra Pro - 280x125 - заглушка | Legrand | Индустриальное оборудование | 852 | Коробки и боксы для промышленных разъёмов P17 | PL5 | 4 | ШТ | 1058.592 | На складе | не подлежит сертификации | 2020-12-31 |  |  | 1.076 | 7.7962 | 330 | 135 | 175 |  | 3245060577162
057717 | P17 лиц.пан. 1роз.63А | Лицевая панель - P17 Tempra Pro - 220x125 - 1 розетка 63 A | Legrand | Индустриальное оборудование | 852 | Коробки и боксы для промышленных разъёмов P17 | PL5 | 2 | ШТ | 1356.348 | На складе | не подлежит сертификации | 2020-12-31 |  |  | 0.273 | 4.6284 | 240 | 133 | 145 |  | 3245060577179
057718 | P17 лиц.пан. с 1 загл. 2роз.16/32А | Лицевая панель - P17 Tempra Pro - 280x125 - 2 розетки 16/32 A | Legrand | Индустриальное оборудование | 852 | Коробки и боксы для промышленных разъёмов P17 | PL5 | 4 | ШТ | 1558.092 | На складе | не подлежит сертификации | 2020-12-31 |  |  | 1.14 | 7.7962 | 330 | 135 | 175 |  | 3245060577186
057719 | P17 лиц.пан. с 1 загл. 1роз.16/32А+1роз.63А | Лицевая панель - P17 Tempra Pro - 280x125 - 1 розетка 16 или 32 А и 1 розетка 63 A | Legrand | Индустриальное оборудование | 852 | Коробки и боксы для промышленных разъёмов P17 | PL5 | 2 | ШТ | 1960.152 | На складе | не подлежит сертификации | 2020-12-31 |  |  | 0.824 | 7.7962 | 330 | 135 | 175 |  | 3245060577193
057720 | P17Осн.щит.5мод. для 1 лиц.пан. 280х125 IP66 | Основание - P17 Tempra Pro - для лицевых панелей 280x125 - рейка 5 модулей (3 розетоки 16 A) | Legrand | Индустриальное оборудование | 852 | Коробки и боксы для промышленных разъёмов P17 | PL5 | 1 | ШТ | 3817.344 | На складе | не подлежит сертификации | 2020-12-31 |  |  | 0.778 | 11.115 | 450 | 190 | 130 |  | 3245060577209
057721 | Р17Кор.д/скр.монт. 2роз.16А | Коробка для скрытого монтажа - P17 Tempra Pro - IP 55 - для 2 встраиваемых розеток 16 А | Legrand | Индустриальное оборудование | 852 | Коробки и боксы для промышленных разъёмов P17 | PL5 | 3 | ШТ | 2917.212 | Под заказ Т2 | не подлежит сертификации | 2020-12-31 |  |  | 1.656 | 20.8743 | 398 | 298 | 176 |  | 3245060577216
057722 | Р17Кор.д/скр.монт. 1роз.16А/32А | Коробка для скрытого монтажа - P17 Tempra Pro - IP 55 - для 1 встраиваемой розетки 16 или 32 А | Legrand | Индустриальное оборудование | 852 | Коробки и боксы для промышленных разъёмов P17 | PL5 | 1 | ШТ | 2371.632 | На складе | не подлежит сертификации | 2021-12-31 |  |  | 0.255 | 2.24 | 160 | 140 | 100 |  | 3245060577223
057723 | P17 лиц.пан. с 1 загл. 2роз.16А с блок. | Лицевая панель - P17 Tempra Pro - 280x125 - 2 розетки 16 А c блокировкой-выключателем | Legrand | Индустриальное оборудование | 852 | Коробки и боксы для промышленных разъёмов P17 | PL5 | 1 | ШТ | 2473.32 | На складе | не подлежит сертификации | 2020-12-31 |  |  | 0.48 | 3.6908 | 289 | 129 | 99 |  | 3245060577230
057730 | P17Осн.щит.5мод. для 1 лиц.пан. 220х125 IP66 | P17 Осн.щит.5мод. для 1 лиц.пан. 220х125 IP66 | Legrand | Индустриальное оборудование | 852 | Коробки и боксы для промышленных разъёмов P17 | PL5 | 1 | ШТ | 4945.392 | Под заказ Т2 | не подлежит сертификации | 2020-12-31 |  |  | 1.049 | 8.8628 | 505 | 135 | 130 |  | 3245060577308
057735 | Замок | Замок | Legrand | Индустриальное оборудование | 852 | Коробки и боксы для промышленных разъёмов P17 | PL5 | 1 | ШТ | 1203.636 | Под заказ Т1 | не подлежит сертификации | 2021-12-31 | [8 empty] | 3245060577353
057737 | Для щитка на 5 модулей | Для щитка на 5 модулей | Legrand | Индустриальное оборудование | 852 | Коробки и боксы для промышленных разъёмов P17 | PL5 | 1 | ШТ | 3131.928 | Под заказ Т1 | не подлежит сертификации | 2021-12-31 | [8 empty] | 3245060577377
057738 | Для щитка на 12 модулей | Для щитка на 12 модулей | Legrand | Индустриальное оборудование | 852 | Коробки и боксы для промышленных разъёмов P17 | PL5 | 1 | ШТ | 4686.384 | Под заказ Т1 | не подлежит сертификации | 2021-12-31 | [8 empty] | 3245060577384
057739 | Для щитка на 18 модулей | Для щитка на 18 модулей | Legrand | Индустриальное оборудование | 852 | Коробки и боксы для промышленных разъёмов P17 | PL5 | 1 | ШТ | 5515.44 | Под заказ Т1 | не подлежит сертификации | 2021-12-31 | [8 empty] | 3245060577391
057740 | Кнопка авар.ост.тяни-толк.+2НЗ конт.бл. для P17 | Заглушка с кнопкой Osmoz - P17 Tempra Pro - грибовидная кнопка ''тяни-толкай'' - 2 Н.З. контакта | Legrand | Индустриальное оборудование | 852 | Коробки и боксы для промышленных разъёмов P17 | PL5 | 1 | ШТ | 4241.232 | Под заказ Т2 | сертифицировано | 2020-03-18 |  |  | 0.115 | 0.86936 | 114 | 93 | 82 |  | 3245060577407
057743 | Скл.рама для нап.уст.щитка | Складная рама для напольной установки щитка - P17 Tempra Pro | Legrand | Индустриальное оборудование | 853 | Распределительные щитки P17 | PL5 | 1 | ШТ | 18200.28 | На складе | не подлежит сертификации | 2020-12-31 |  |  | 4.292 | 72.3346 | 761 | 534 | 178 |  | 3245060577438
057745 | Кнопка авар.откл.пит.тяни-толк.+1НO конт.бл. для P17 | Заглушка с кнопкой Osmoz - P17 Tempra Pro - грибовидная кнопка ''тяни-толкай'' - 1 Н.З. Контакт | Legrand | Индустриальное оборудование | 852 | Коробки и боксы для промышленных разъёмов P17 | PL5 | 1 | ШТ | 3194.904 | Под заказ Т2 | сертифицировано | 2020-03-18 |  |  | 0.097 | 0.86936 | 114 | 93 | 82 |  | 3245060577452
058054 | Розетка встр.пр. 32А 2К+З 230В IP44 | Встраиваемая прямая розетка с уменьшенным фланцем - P17 Tempra Pro - IP 44 - 200/250 В~ - 32 A - 2К+З | Legrand | Индустриальное оборудование | 854 | Промышленные разъемы P17 TEMPRA PRO | PL5 | 5 | ШТ | 1863.54 | На складе | сертифицировано | 2020-02-08 |  |  | 1.183 | 7.4995 | 288 | 210 | 124 |  | 3245060580544
058058 | Розетка встр.пр. 32А 3К+З 380В IP44 | Встраиваемая прямая розетка с уменьшенным фланцем - P17 Tempra Pro - IP 44 - 380/415 В~ - 32 A - 3К+З | Legrand | Индустриальное оборудование | 854 | Промышленные разъемы P17 TEMPRA PRO | PL5 | 5 | ШТ | 1768.308 | На складе | сертифицировано | 2020-02-08 |  |  | 1.188 | 7.4995 | 288 | 210 | 124 |  | 3245060580582
058059 | Розетка встр.пр. 32А 3К+H+З 380В IP44 | Встраиваемая прямая розетка с уменьшенным фланцем - P17 Tempra Pro - IP 44 - 380/415 В~ - 32 A - 3К+Н+З | Legrand | Индустриальное оборудование | 854 | Промышленные разъемы P17 TEMPRA PRO | PL5 | 5 | ШТ | 2121.468 | На складе | сертифицировано | 2020-02-08 |  |  | 1.346 | 7.4995 | 288 | 210 | 124 |  | 3245060580599
058140 | Вилка с пер.фаз 32А 3К+З 380В IP44 | Вилка с переключателем фаз - P17 Tempra Pro - IP 44 - 380/415 В~ - 32 A - 3К+З | Legrand | Индустриальное оборудование | 854 | Промышленные разъемы P17 TEMPRA PRO | PL5 | 5 | ШТ | 2953.032 | Под заказ Т2 | сертифицировано | 2022-05-09 |  |  | 1.105 | 6.1456 | 374 | 158 | 104 |  | 3245060581404
058141 | Вилка с пер.фаз 32А 3К+Н+З 380В IP44 | Вилка с переключателем фаз - P17 Tempra Pro - IP 44 - 380/415 В~ - 32 A - 3К+Н+З | Legrand | Индустриальное оборудование | 854 | Промышленные разъемы P17 TEMPRA PRO | PL5 | 5 | ШТ | 3100.68 | Под заказ Т1 | сертифицировано | 2022-05-09 |  |  | 1.262 | 6.1456 | 374 | 158 | 104 |  | 3245060581411
058284 | Вилка наклад. 32А 2К+З 230В IP44 | Накладная вилка - P17 Tempra Pro - IP 44 - 200/250 В~ - 32 A - 2К+З | Legrand | Индустриальное оборудование | 854 | Промышленные разъемы P17 TEMPRA PRO | PL5 | 5 | ШТ | 1970.556 | На складе | сертифицировано | 2020-02-08 |  |  | 1.305 | 10.0485 | 385 | 145 | 180 |  | 3245060582845
058286 | Вилка наклад. 32А 2К+H+З 230В IP44 | Накладная вилка - P17 Tempra Pro - IP 44 - 200/250 В~ - 32 A - 3К+Н+З | Legrand | Индустриальное оборудование | 854 | Промышленные разъемы P17 TEMPRA PRO | PL5 | 5 | ШТ | 2073.084 | Под заказ Т2 | сертифицировано | 2020-02-08 |  |  | 1.628 | 10.0485 | 385 | 145 | 180 |  | 3245060582869
058288 | Вилка наклад. 32А 3К+З 380В IP44 | Накладная вилка - P17 Tempra Pro - IP 44 - 380/415 В~ - 32 A - 3К+З | Legrand | Индустриальное оборудование | 854 | Промышленные разъемы P17 TEMPRA PRO | PL5 | 5 | ШТ | 2106.264 | На складе | сертифицировано | 2020-02-08 |  |  | 1.348 | 10.0485 | 385 | 145 | 180 |  | 3245060582883
058289 | Вилка наклад. 32А 2К+H+З 380В IP44 | Накладная вилка - P17 Tempra Pro - IP 44 - 380/415 В~ - 32 A - 3К+Н+З | Legrand | Индустриальное оборудование | 854 | Промышленные разъемы P17 TEMPRA PRO | PL5 | 5 | ШТ | 2278.812 | На складе | сертифицировано | 2020-02-08 |  |  | 1.587 | 10.0485 | 385 | 145 | 180 |  | 3245060582890
058910 | P17Щит с блок. 63А 3К+H+З 380В IP66 | Комбинированный щиток - P17 Tempra Pro - без рейки DIN - IP 66 - 380/415 В~ - 63 A - 3К+Н+З | Legrand | Индустриальное оборудование | 852 | Коробки и боксы для промышленных разъёмов P17 | PL5 | 1 | ШТ | 24557.724 | На складе | сертифицировано | 2021-01-31 | Будет удален |  | 2.3 | 11.2995 | 465 | 135 | 180 |  | 3245060589103
058918 | P17Щит.5мод. с блок. 63А 3К+З 380В IP66 | Комбинированный щиток - P17 Tempra Pro - с рейкой DIN - IP 66 - 380/415 В~ - 63 A - 3К+З | Legrand | Индустриальное оборудование | 852 | Коробки и боксы для промышленных разъёмов P17 | PL5 | 1 | ШТ | 29366.58 | Под заказ Т2 | сертифицировано | 2021-01-31 |  |  | 2.82 | 13.2435 | 545 | 135 | 180 |  | 3245060589189
058925 | P17Пан.с трансф.220/24В 160ВА авт.выкл. в щит. роз.16А 2К 24В IP44 280х125 | P17 Пан.с трансф. 220/24В 160ВА авт.выкл. в щит. роз.16А 2К 24В IP44 280х125 | Legrand | Индустриальное оборудование | 852 | Коробки и боксы для промышленных разъёмов P17 | PL5 | 1 | ШТ | 29218.2 | Под заказ Т2 | сертифицировано | 2021-01-31 |  |  | 3.777 | 7.7962 | 330 | 135 | 175 |  | 3245060589257
058926 | P17Пан.с трансф.220/24В 150ВА в щит. роз.16А 2К 24В IP44 220х125 | P17 Пан.с трансф. 220/24В 150ВА в щит. роз.16А 2К 24В IP44 220х125 | Legrand | Индустриальное оборудование | 852 | Коробки и боксы для промышленных разъёмов P17 | PL5 | 1 | ШТ | 27531.168 | Под заказ Т2 | сертифицировано | 2021-01-31 |  |  | 3.092 | 4.6284 | 240 | 133 | 145 |  | 3245060589264
058938 | P17Осн.щит.5мод. для 1 лиц.пан. 220х125 IP66 | Основание - P17 Tempra Pro - для лицевых панелей 220x125 - рейка 5 модулей (2 розетки 16 A) | Legrand | Индустриальное оборудование | 852 | Коробки и боксы для промышленных разъёмов P17 | PL5 | 1 | ШТ | 3560.424 | На складе | не подлежит сертификации | 2020-12-31 |  |  | 0.84 | 11.115 | 450 | 190 | 130 |  | 3245060589387
058943 | P17Пер.щит.6 мод. пустой IP44 | Переносной щиток для комплектации - P17 Tempra Pro - IP 44 - до 3 розеток - 16 А | Legrand | Индустриальное оборудование | 853 | Распределительные щитки P17 | PL5 | 1 | ШТ | 13532.736 | На складе | не подлежит сертификации | 2021-12-31 |  |  | 1.445 | 15.3 | 510 | 200 | 150 |  | 3245060589431
058944 | P17Пер.щит.6 роз.16А 2К+3 нем.ст.230В IP54 АВДТ 2P 30мА | Переносной щиток - P17 Tempra Pro - IP 54 - 6 розеток 2К+З - 16 А | Legrand | Индустриальное оборудование | 853 | Распределительные щитки P17 | PL5 | 1 | ШТ | 24017.676 | Под заказ Т2 | сертифицировано | 2022-07-09 |  |  | 3.137 | 15.3 | 510 | 200 | 150 |  | 3245060589448
058945 | P17Пер.щит.2 роз.16А 2К+3 нем.ст.230В 1роз.16А 3K+3 380В IP66 АВДТ 4P 30мА | Переносной щиток - P17 Tempra Pro - IP 55 - 3 розетки 2К+З - 16 А | Legrand | Индустриальное оборудование | 853 | Распределительные щитки P17 | PL5 | 1 | ШТ | 88388.016 | Под заказ Т2 | сертифицировано | 2022-07-09 | Будет удален |  | 2.446 | 15.3 | 510 | 200 | 150
058957 | P17Пер.щит.18 мод. пустой IP44 | Напольный переносной щиток - P17 Tempra Pro - IP 44 - до 3 розеток - 16 А | Legrand | Индустриальное оборудование | 853 | Распределительные щитки P17 | PL5 | 1 | ШТ | 25712.208 | На складе | не подлежит сертификации | 2021-12-31 |  |  | 3.325 | 37.8158 | 490 | 441 | 175 |  | 3245060589578
059114 | Роз.раз. HypraIP67 3К+З 400v125A | Комбинированный щиток с разъединителем Hypra - IP 66/67-55 - 3К+З - 125 А - пластик | Legrand | Индустриальное оборудование | 862 | Коробки и боксы промышленных разъёмов Hypra | PL5 | 1 | ШТ | 81156.072 | Под заказ Т2 | сертифицировано | 2022-05-23 |  |  | 5.522 | 32.4 | 400 | 300 | 270 |  | 3245060591144
059115 | Роз.раз. HypraIP67 3К+H+З 400v125A | Комбинированный щиток с разъединителем Hypra - IP 66/67-55 - 3К+Н+З - 125 А - пластик | Legrand | Индустриальное оборудование | 862 | Коробки и боксы промышленных разъёмов Hypra | PL5 | 1 | ШТ | 120953.028 | Под заказ Т2 | сертифицировано | 2022-05-23 |  |  | 6.037 | 32.4 | 400 | 300 | 270 |  | 3245060591151
059203 | Роз.пер. HypraIP44 2К+З 230v16A | Комбинированный щиток с переключателем Hypra - IP 44 - 2К+З - 16 А - пластик | Legrand | Индустриальное оборудование | 862 | Коробки и боксы промышленных разъёмов Hypra | PL5 | 1 | ШТ | 21040.8 | Под заказ Т2 | сертифицировано | 2022-05-23 |  |  | 1.14 | 11.6624 | 296 | 200 | 197 |  | 3245060592035
059209 | Роз.пер. HypraIP44 3К+З 400v16A | Комбинированный щиток с переключателем Hypra - IP 44 - 3К+З - 16 А - пластик | Legrand | Индустриальное оборудование | 862 | Коробки и боксы промышленных разъёмов Hypra | PL5 | 1 | ШТ | 23837.076 | Под заказ Т2 | сертифицировано | 2022-05-23 |  |  | 1.193 | 11.6624 | 296 | 200 | 197 |  | 3245060592097
059216 | Роз.пер. HypraIP44 3К+H+З 400v16A | Комбинированный щиток с переключателем Hypra - IP 44 - 3К+Н+З - 16 А - пластик | Legrand | Индустриальное оборудование | 862 | Коробки и боксы промышленных разъёмов Hypra | PL5 | 1 | ШТ | 23863.356 | Под заказ Т2 | сертифицировано | 2022-05-23 |  |  | 1.186 | 11.6624 | 296 | 200 | 197 |  | 3245060592165
059234 | Роз.пер. HypraIP44 3К+З 400v63A | Комбинированный щиток с переключателем Hypra - IP 44 - 3К+З - 63 А - пластик | Legrand | Индустриальное оборудование | 862 | Коробки и боксы промышленных разъёмов Hypra | PL5 | 1 | ШТ | 33153.804 | Под заказ Т2 | сертифицировано | 2022-05-23 |  |  | 3.114 | 32.4 | 400 | 300 | 270 |  | 3245060592349
059235 | Роз.пер. HypraIP44 3К+H+З 400v63A | Комбинированный щиток с переключателем Hypra - IP 44 - 3К+Н+З - 63 А - пластик | Legrand | Индустриальное оборудование | 862 | Коробки и боксы промышленных разъёмов Hypra | PL5 | 1 | ШТ | 39618.6 | Под заказ Т2 | сертифицировано | 2022-05-23 |  |  | 3.275 | 32.4 | 400 | 300 | 270 |  | 3245060592356
059243 | Роз.пер. HypraIP44 2К+З 230v32A | Комбинированный щиток с переключателем Hypra - IP 44 - 2К+З - 32 А - пластик | Legrand | Индустриальное оборудование | 862 | Коробки и боксы промышленных разъёмов Hypra | PL5 | 1 | ШТ | 25065.72 | Под заказ Т2 | сертифицировано | 2022-05-23 |  |  | 1.282 | 11.6624 | 296 | 200 | 197 |  | 3245060592431
059249 | Роз.пер. HypraIP44 3К+З 400v32A | Комбинированный щиток с переключателем Hypra - IP 44 - 3К+З - 32 А - пластик | Legrand | Индустриальное оборудование | 862 | Коробки и боксы промышленных разъёмов Hypra | PL5 | 1 | ШТ | 25651.92 | Под заказ Т2 | сертифицировано | 2022-05-23 |  |  | 1.344 | 11.6624 | 296 | 200 | 197 |  | 3245060592493
059256 | Роз.пер. HypraIP44 3К+H+З 400v32A | Комбинированный щиток с переключателем Hypra - IP 44 - 3К+Н+З - 32 А - пластик | Legrand | Индустриальное оборудование | 862 | Коробки и боксы промышленных разъёмов Hypra | PL5 | 1 | ШТ | 27068.664 | Под заказ Т2 | сертифицировано | 2022-05-23 |  |  | 1.416 | 11.6624 | 296 | 200 | 197 |  | 3245060592561
059260 | Роз.пер. HypraIP67 2К+З 230v16A | Комбинированный щиток с переключателем Hypra - IP 66/67-55 - 2К+З - 16 А - пластик | Legrand | Индустриальное оборудование | 862 | Коробки и боксы промышленных разъёмов Hypra | PL5 | 1 | ШТ | 27065.628 | Под заказ Т2 | сертифицировано | 2022-05-23 |  |  | 1.177 | 11.6624 | 296 | 200 | 197 |  | 3245060592608
059261 | Роз.пер. HypraIP67 3К+З 400v16A | Комбинированный щиток с переключателем Hypra - IP 66/67-55 - 3К+З - 16 А - пластик | Legrand | Индустриальное оборудование | 862 | Коробки и боксы промышленных разъёмов Hypra | PL5 | 1 | ШТ | 31800.348 | Под заказ Т2 | сертифицировано | 2022-05-23 |  |  | 1.216 | 11.6624 | 296 | 200 | 197 |  | 3245060592615
059262 | Роз.пер. HypraIP67 3К+H+З 400v16A | Комбинированный щиток с переключателем Hypra - IP 66/67-55 - 3К+Н+З - 16 А - пластик | Legrand | Индустриальное оборудование | 862 | Коробки и боксы промышленных разъёмов Hypra | PL5 | 1 | ШТ | 30591.168 | Под заказ Т2 | сертифицировано | 2022-05-23 |  |  | 1.279 | 11.6624 | 296 | 200 | 197 |  | 3245060592622
059263 | Роз.пер. HypraIP67 2К+З 230v32A | Комбинированный щиток с переключателем Hypra - IP 66/67-55 - 2К+З - 32 А - пластик | Legrand | Индустриальное оборудование | 862 | Коробки и боксы промышленных разъёмов Hypra | PL5 | 1 | ШТ | 28330.572 | Под заказ Т2 | сертифицировано | 2022-05-23 |  |  | 1.307 | 11.6624 | 296 | 200 | 197 |  | 3245060592639
059264 | Роз.пер. HypraIP67 3К+З 400v32A | Комбинированный щиток с переключателем Hypra - IP 66/67-55 - 3К+З - 32 А - пластик | Legrand | Индустриальное оборудование | 862 | Коробки и боксы промышленных разъёмов Hypra | PL5 | 1 | ШТ | 33317.448 | Под заказ Т2 | сертифицировано | 2022-05-23 |  |  | 1.369 | 11.6624 | 296 | 200 | 197 |  | 3245060592646
059265 | Роз.пер. HypraIP67 3К+H+З 400v32A | Комбинированный щиток с переключателем Hypra - IP 66/67-55 - 3К+Н+З - 32 А - пластик | Legrand | Индустриальное оборудование | 862 | Коробки и боксы промышленных разъёмов Hypra | PL5 | 1 | ШТ | 35139.288 | Под заказ Т2 | сертифицировано | 2022-05-23 |  |  | 1.432 | 11.6624 | 296 | 200 | 197 |  | 3245060592653
059266 | Роз.пер. HypraIP67 3К+З 400v63A | Комбинированный щиток с переключателем Hypra - IP 66/67-55 - 3К+З - 63 А - пластик | Legrand | Индустриальное оборудование | 862 | Коробки и боксы промышленных разъёмов Hypra | PL5 | 1 | ШТ | 41702.892 | Под заказ Т2 | сертифицировано | 2022-05-23 |  |  | 3.091 | 32.4 | 400 | 300 | 270 |  | 3245060592660
059267 | Роз.пер. HypraIP67 3К+H+З 400v63A | Комбинированный щиток с переключателем Hypra - IP 66/67-55 - 3К+Н+З - 63 А - пластик | Legrand | Индустриальное оборудование | 862 | Коробки и боксы промышленных разъёмов Hypra | PL5 | 1 | ШТ | 49516.392 | Под заказ Т2 | сертифицировано | 2022-05-23 |  |  | 3.238 | 32.4 | 400 | 300 | 270 |  | 3245060592677
059326 | Роз.Hypra IP67 2K+З 230v 63A | Встраиваемая розетка Hypra - IP 66/67-55 - 2К+3 - 63 А - пластик | Legrand | Индустриальное оборудование | 861 | Розетки, вилки, удлинители Hypra | PL5 | 1 | ШТ | 7094.22 | Под заказ Т2 | сертифицировано | 2020-03-19 |  |  | 0.64 | 2.6676 | 190 | 120 | 117 |  | 3245060593261
059336 | Роз.пов.HypIP67 2K+З 230v 63A | Розетка накладного монтажа в готовом корпусе Hypra - IP 66/67-55 - 2К+3 - 63 А - пластик | Legrand | Индустриальное оборудование | 861 | Розетки, вилки, удлинители Hypra | PL5 | 1 | ШТ | 18762.168 | Под заказ Т2 | сертифицировано | 2020-03-19 |  |  | 1.768 | 9.3536 | 296 | 200 | 158 |  | 3245060593360
059337 | Роз.пов.HypIP67 3K+З 230v 63A | Розетка накладного монтажа в готовом корпусе Hypra - IP 66/67-55 - 3К+3 - 63 А - пластик | Legrand | Индустриальное оборудование | 861 | Розетки, вилки, удлинители Hypra | PL5 | 1 | ШТ | 19419.72 | Под заказ Т2 | сертифицировано | 2020-03-19 |  |  | 1.82 | 9.3536 | 296 | 200 | 158 |  | 3245060593377
059346 | Вил.HypraIP67 2К+З 230v63A | Прямая вилка Hypra - IP 66/67-55 - 2К+3 - 63 А - пластик | Legrand | Индустриальное оборудование | 861 | Розетки, вилки, удлинители Hypra | PL5 | 1 | ШТ | 8156.22 | Под заказ Т2 | сертифицировано | 2020-03-19 |  |  | 0.83 | 4.9352 | 306 | 128 | 126 |  | 3245060593469
059347 | Вил.HypraIP67 3К+З 230v63A | Прямая вилка Hypra - IP 66/67-55 - 3К+3 - 63 А - пластик | Legrand | Индустриальное оборудование | 861 | Розетки, вилки, удлинители Hypra | PL5 | 1 | ШТ | 8379.18 | Под заказ Т2 | сертифицировано | 2020-03-19 |  |  | 0.888 | 4.9352 | 306 | 128 | 126 |  | 3245060593476
059376 | Вил.пр.Hyp IP67 2K+З 230v 63A | Встраиваемая вилка Hypra - IP 66/67-55 - 2К+3 - 63 А - пластик | Legrand | Индустриальное оборудование | 861 | Розетки, вилки, удлинители Hypra | PL5 | 1 | ШТ | 8969.208 | Под заказ Т2 | сертифицировано | 2020-03-19 |  |  | 0.54 | 2.6676 | 190 | 120 | 117 |  | 3245060593766
059386 | Роз.HypraIP67 2К+З 200v63A | Мобильная розетка Hypra - IP 66/67-55 - 2К+3 - 63 А - пластик | Legrand | Индустриальное оборудование | 861 | Розетки, вилки, удлинители Hypra | PL5 | 1 | ШТ | 10037.556 | Под заказ Т2 | сертифицировано | 2020-03-19 |  |  | 0.956 | 4.9352 | 306 | 128 | 126 |  | 3245060593865
059427 | Роз.Hypra IP67 3K+З 400v 63A | Встраиваемая розетка Hypra - IP 66/67-55 - 3К+3 - 63 А - пластик | Legrand | Индустриальное оборудование | 861 | Розетки, вилки, удлинители Hypra | PL5 | 1 | ШТ | 8770.776 | Под заказ Т2 | сертифицировано | 2020-03-19 |  |  | 0.692 | 2.6676 | 190 | 120 | 117 |  | 3245060594275
059428 | Роз.Hypra IP67 4K+З 400v 63A | Встраиваемая розетка Hypra - IP 66/67-55 - 3К+Н+3 - 63 А - пластик | Legrand | Индустриальное оборудование | 861 | Розетки, вилки, удлинители Hypra | PL5 | 1 | ШТ | 9365.208 | Под заказ Т2 | сертифицировано | 2020-03-19 |  |  | 0.745 | 2.6676 | 190 | 120 | 117 |  | 3245060594282
059437 | Роз.пов.HypIP67 3K+З 400v 63A | Розетка накладного монтажа в готовом корпусе Hypra - IP 66/67-55 - 3К+Н+3 - 63 А - пластик | Legrand | Индустриальное оборудование | 861 | Розетки, вилки, удлинители Hypra | PL5 | 1 | ШТ | 19613.292 | Под заказ Т2 | сертифицировано | 2020-03-19 |  |  | 1.815 | 9.3536 | 296 | 200 | 158 |  | 3245060594374
059438 | Роз.пов.HypIP67 4K+З 400v 63A | Розетка накладного монтажа в готовом корпусе Hypra - IP 66/67-55 - 3К+3 - 63 А - пластик | Legrand | Индустриальное оборудование | 861 | Розетки, вилки, удлинители Hypra | PL5 | 1 | ШТ | 20566.584 | Под заказ Т2 | сертифицировано | 2020-03-19 |  |  | 1.871 | 9.3536 | 296 | 200 | 158 |  | 3245060594381
059447 | Вил.HypraIP67 3К+З 400v63A | Прямая вилка Hypra - IP 66/67-55 - 3К+3 - 63 А - пластик | Legrand | Индустриальное оборудование | 861 | Розетки, вилки, удлинители Hypra | PL5 | 1 | ШТ | 7653.06 | Под заказ Т2 | сертифицировано | 2020-03-19 |  |  | 0.885 | 4.9352 | 306 | 128 | 126 |  | 3245060594473
059448 | Вил.HypraIP67 3К+H+З 400v63A | Прямая вилка Hypra - IP 66/67-55 - 3К+Н+3 - 63 А - пластик | Legrand | Индустриальное оборудование | 861 | Розетки, вилки, удлинители Hypra | PL5 | 1 | ШТ | 8350.416 | Под заказ Т2 | сертифицировано | 2020-03-19 |  |  | 0.953 | 4.9352 | 306 | 128 | 126 |  | 3245060594480
059477 | Вил.пр.Hyp IP67 3K+З 400v 63A | Встраиваемая вилка Hypra - IP 66/67-55 - 3К+3 - 63 А - пластик | Legrand | Индустриальное оборудование | 861 | Розетки, вилки, удлинители Hypra | PL5 | 1 | ШТ | 9368.412 | Под заказ Т2 | сертифицировано | 2020-03-19 |  |  | 0.604 | 2.6676 | 190 | 120 | 117 |  | 3245060594770
059478 | Вил.пр.Hyp IP67 4K+З 400v 63A | Встраиваемая вилка Hypra - IP 66/67-55 - 3К+Н+3 - 63 А - пластик | Legrand | Индустриальное оборудование | 861 | Розетки, вилки, удлинители Hypra | PL5 | 1 | ШТ | 11220.12 | Под заказ Т2 | сертифицировано | 2020-03-19 |  |  | 0.667 | 2.6676 | 190 | 120 | 117 |  | 3245060594787
059487 | Роз.моб.HypraIP67 3К+З 400v63A | Мобильная розетка Hypra - IP 66/67-55 - 3К+3 - 63 А - пластик | Legrand | Индустриальное оборудование | 861 | Розетки, вилки, удлинители Hypra | PL5 | 1 | ШТ | 8974.548 | Под заказ Т2 | сертифицировано | 2020-03-19 |  |  | 1.015 | 4.9352 | 306 | 128 | 126 |  | 3245060594879
059488 | Роз.моб.HypraIP67 4К+З 400v63A | Мобильная розетка Hypra - IP 66/67-55 - 3К+Н+3 - 63 А - пластик | Legrand | Индустриальное оборудование | 861 | Розетки, вилки, удлинители Hypra | PL5 | 1 | ШТ | 9422.1 | Под заказ Т2 | сертифицировано | 2020-03-19 |  |  | 1.07 | 4.9352 | 306 | 128 | 126 |  | 3245060594886
059502 | Роз.пов.HypIP67 3K+З 400v125A | Розетка накладного монтажа в готовом корпусе Hypra - IP 66/67-55 - 3К+Н+3 - 125 А - пластик | Legrand | Индустриальное оборудование | 861 | Розетки, вилки, удлинители Hypra | PL5 | 1 | ШТ | 36060.492 | Под заказ Т2 | сертифицировано | 2020-03-19 |  |  | 3.377 | 17.6979 | 346 | 275 | 186 |  | 3245060595029
059503 | Розетка накладного монтажа в готовом корпусе Hypra - IP 66/67-55 - 3К+3 - 125 А - пластик | Розетка накладного монтажа в готовом корпусе Hypra - IP 66/67-55 - 3К+3 - 125 А - пластик | Legrand | Индустриальное оборудование | 861 | Розетки, вилки, удлинители Hypra | PL5 | 1 | ШТ | 37636.26 | Под заказ Т2 | сертифицировано | 2020-03-19 |  |  | 3.474 | 17.6979 | 346 | 275 | 186 |  | 3245060595036
059512 | Роз.Hypra IP67 3K+З 400v 125A | Встраиваемая розетка Hypra - IP 66/67-55 - 3К+3 - 125 А - пластик | Legrand | Индустриальное оборудование | 861 | Розетки, вилки, удлинители Hypra | PL5 | 1 | ШТ | 18499.44 | Под заказ Т2 | сертифицировано | 2020-03-19 |  |  | 1.326 | 7.6771 | 198 | 191 | 203 |  | 3245060595128
059513 | Встраиваемая розетка Hypra - IP 66/67-55 - 3К+Н+3 - 125 А - пластик | Встраиваемая розетка Hypra - IP 66/67-55 - 3К+Н+3 - 125 А - пластик | Legrand | Индустриальное оборудование | 861 | Розетки, вилки, удлинители Hypra | PL5 | 1 | ШТ | 19040.58 | Под заказ Т2 | сертифицировано | 2020-03-19 |  |  | 1.437 | 7.6771 | 198 | 191 | 203 |  | 3245060595135
059522 | Вил.HypIP67 3К+З 400v125A | Прямая вилка Hypra - IP 66/67-55 - 3К+3 - 125 А - пластик | Legrand | Индустриальное оборудование | 861 | Розетки, вилки, удлинители Hypra | PL5 | 1 | ШТ | 21808.404 | Под заказ Т2 | сертифицировано | 2020-03-19 |  |  | 1.694 | 10.0485 | 385 | 145 | 180 |  | 3245060595227
059523 | Вил.HypIP67 3К+З 400v125A | Прямая вилка Hypra - IP 66/67-55 - 3К+Н+3 - 125 А - пластик | Legrand | Индустриальное оборудование | 861 | Розетки, вилки, удлинители Hypra | PL5 | 1 | ШТ | 19072.896 | Под заказ Т2 | сертифицировано | 2020-03-19 |  |  | 1.739 | 10.0485 | 385 | 145 | 180 |  | 3245060595234
059532 | Роз.HypraIP67 3К+З 400v125A | Мобильная розетка Hypra - IP 66/67-55 - 3К+3 - 125 А - пластик | Legrand | Индустриальное оборудование | 861 | Розетки, вилки, удлинители Hypra | PL5 | 1 | ШТ | 21620.604 | Под заказ Т2 | сертифицировано | 2020-03-19 |  |  | 1.92 | 10.0485 | 385 | 145 | 180 |  | 3245060595326
059533 | Роз.HypraIP67 4К+З 400v125A | Мобильная розетка Hypra - IP 66/67-55 - 3К+Н+3 - 125 А - пластик | Legrand | Индустриальное оборудование | 861 | Розетки, вилки, удлинители Hypra | PL5 | 1 | ШТ | 26490.66 | Под заказ Т2 | сертифицировано | 2020-03-19 |  |  | 2.112 | 10.0485 | 385 | 145 | 180 |  | 3245060595333
059542 | Вил.пр.Hyp IP67 3K+З 400v125A | Встраиваемая вилка Hypra - IP 66/67-55 - 3К+3 - 125 А - пластик | Legrand | Индустриальное оборудование | 861 | Розетки, вилки, удлинители Hypra | PL5 | 1 | ШТ | 17678.784 | Под заказ Т2 | сертифицировано | 2020-03-19 |  |  | 1.126 | 7.6771 | 198 | 191 | 203 |  | 3245060595425
059543 | Вил.пр.Hyp IP67 4K+З 400v125A | Встраиваемая вилка Hypra - IP 66/67-55 - 3К+Н+3 - 125 А - пластик | Legrand | Индустриальное оборудование | 861 | Розетки, вилки, удлинители Hypra | PL5 | 1 | ШТ | 17375.628 | Под заказ Т2 | сертифицировано | 2020-03-19 |  |  | 1.232 | 7.6771 | 198 | 191 | 203 |  | 3245060595432
059544 | Вил.Hypra IP67 3K+З 400v 125A | Накладная наклонная вилка в коробке Hypra - IP 66/67-55 - 3К+3 - 125 А - пластик | Legrand | Индустриальное оборудование | 861 | Розетки, вилки, удлинители Hypra | PL5 | 1 | ШТ | 42281.664 | Под заказ Т2 | сертифицировано | 2020-03-19 |  |  | 3.199 | 32.4 | 400 | 300 | 270 |  | 3245060595449
059545 | Вил.Hypra IP67 3K+H+З 400v 125A | Накладная наклонная вилка в коробке Hypra - IP 66/67-55 - 3К+Н+3 - 125 А - пластик | Legrand | Индустриальное оборудование | 861 | Розетки, вилки, удлинители Hypra | PL5 | 1 | ШТ | 43864.944 | Под заказ Т2 | сертифицировано | 2020-03-19 |  |  | 3.299 | 32.4 | 400 | 300 | 270 |  | 3245060595456
059695 | Роз.пер. HypraIP67 3К+З 440v32A | Комбинированный щиток с переключателем Hypra - IP 66/67-55 - 3К+З - 440 В - 32 А - пластик | Legrand | Индустриальное оборудование | 862 | Коробки и боксы промышленных разъёмов Hypra | PL5 | 1 | ШТ | 32630.4 | Под заказ Т2 | сертифицировано | 2022-05-23 |  |  | 1.388 | 11.6624 | 296 | 200 | 197 |  | 3245060596958
059841 | Щиток без отв. 230х120х120 | Сборный щиток Hypra - без отверстий для 2 разъёмов 16-32 А - без рейки DIN - 230x120x120 мм | Legrand | Индустриальное оборудование | 862 | Коробки и боксы промышленных разъёмов Hypra | PL5 | 1 | ШТ | 5567.904 | Под заказ Т2 | не подлежит сертификации | 2021-12-31 |  |  | 0.768 | 11.6624 | 296 | 200 | 197 |  | 3245060598419
059842 | Щиток без отв. 370х230х181 | Сборный щиток Hypra - без отверстий для 6 разъёмов 16-32 А или 1 разъёма 63 А - без рейки DIN - 230x120x120 мм | Legrand | Индустриальное оборудование | 862 | Коробки и боксы промышленных разъёмов Hypra | PL5 | 1 | ШТ | 9860.376 | Под заказ Т2 | не подлежит сертификации | 2021-12-31 |  |  | 2.27 | 23.1278 | 398 | 298 | 195 |  | 3245060598426
059843 | Щиток без отв. 370х140х120 на 6 мод, DIN | Сборный щиток Hypra - без отверстий для 2 разъёмов 16-32 А - с рейкой DIN - 370x140x120 мм | Legrand | Индустриальное оборудование | 862 | Коробки и боксы промышленных разъёмов Hypra | PL5 | 1 | ШТ | 8790.432 | Под заказ Т2 | не подлежит сертификации | 2021-12-31 |  |  | 1.455 | 23.1278 | 398 | 298 | 195 |  | 3245060598433
059844 | Щиток без отв. 370х230х181 на 9 мод, DIN | Сборный щиток Hypra - без отверстий для 4 разъёмов 16-32 А или 1 разъёма 63 А - с рейкой DIN - 370x230x181 мм | Legrand | Индустриальное оборудование | 862 | Коробки и боксы промышленных разъёмов Hypra | PL5 | 1 | ШТ | 13467.288 | Под заказ Т2 | не подлежит сертификации | 2021-12-31 |  |  | 2.44 | 23.1278 | 398 | 298 | 195 |  | 3245060598440
059845 | Щиток без отв. 740х230х181 на 2x9 мод, DIN | Сборный щиток Hypra - без отверстий для 6 разъёмов 16-32 А или 1 разъёма 63 А - с рейкой DIN - 740x230x181 мм | Legrand | Индустриальное оборудование | 862 | Коробки и боксы промышленных разъёмов Hypra | PL5 | 1 | ШТ | 32503.548 | Под заказ Т2 | не подлежит сертификации | 2021-12-31 |  |  | 6.255 | 76.56 | 800 | 330 | 290 |  | 3245060598457
059846 | Щиток с DIN-рейкой на 6 модулей | Сборный щиток Hypra - с отверстиями для 2 разъёмов 16-32 А - с рейкой DIN - 470x160x173 мм | Legrand | Индустриальное оборудование | 862 | Коробки и боксы промышленных разъёмов Hypra | PL5 | 1 | ШТ | 13214.904 | Под заказ Т2 | не подлежит сертификации | 2021-12-31 |  |  | 2.365 | 42.6731 | 493 | 383 | 226 |  | 3245060598464
059847 | Щиток с DIN-рейкой на 9 модулей | Сборный щиток Hypra - с отверстиями для 4 разъёмов 16-32 А - с рейкой DIN - 370x230x181 мм | Legrand | Индустриальное оборудование | 862 | Коробки и боксы промышленных разъёмов Hypra | PL5 | 1 | ШТ | 17026.704 | Под заказ Т2 | не подлежит сертификации | 2021-12-31 |  |  | 2.439 | 23.1278 | 398 | 298 | 195 |  | 3245060598471
059848 | Щиток с 2 DIN-рейкой на 9 модулей | Сборный щиток Hypra - с отверстиями для 6 разъёмов 16-32 А - с рейкой DIN - 740x230x181 мм | Legrand | Индустриальное оборудование | 862 | Коробки и боксы промышленных разъёмов Hypra | PL5 | 1 | ШТ | 37212.324 | Под заказ Т2 | не подлежит сертификации | 2021-12-31 |  |  | 6.385 | 76.56 | 800 | 330 | 290 |  | 3245060598488
059849 | Щиток без отв. 370х230х181 на 9 мод, 2DIN | Сборный щиток Hypra - с 2 окошками - с рейкой DIN - 370x230x181 мм | Legrand | Индустриальное оборудование | 862 | Коробки и боксы промышленных разъёмов Hypra | PL5 | 1 | ШТ | 19082.772 | Под заказ Т2 | не подлежит сертификации | 2021-12-31 |  |  | 2.83 | 32.4 | 400 | 300 | 270 |  | 3245060598495
059850 | Щиток на 6 модулей | Сборный щиток Hypra - с отверстиями для 6 разъёмов 16-32 А - с рейкой DIN - 370x230x181 мм | Legrand | Индустриальное оборудование | 862 | Коробки и боксы промышленных разъёмов Hypra | PL5 | 1 | ШТ | 13217.232 | Под заказ Т2 | не подлежит сертификации | 2021-12-31 |  |  | 2.324 | 23.1278 | 398 | 298 | 195 |  | 3245060598501
060405 | Светильник IP44-3 60Вт/E27сер. | Светильник IP44-3 60Вт/E27 сер. | Legrand | General family | 360 | Светильники | PL4 | 12 | ШТ | 1100.52 | На складе | сертифицировано | 2020-06-10 |  |  | 6.309 | 26.565 | 600 | 385 | 115 |  | 3245060604059
060415 | Светильник IP44-3 60Вт/E27 | Светильник овал. серая поверх. IP44 E27 | Legrand | General family | 360 | Светильники | PL4 | 12 | ШТ | 1852.62 | На складе | сертифицировано | 2020-06-10 |  |  | 7.716 | 26.565 | 600 | 385 | 115 |  | 3245060604158
060450 | Светильник B 22 IP44 100Вт | Светильник Е27 Ip44 100вт | Legrand | General family | 360 | Светильники | PL4 | 200 | ШТ | 2664.132 | Под заказ Т2 | информация по запросу |  |  |  | 237.2 | 1488 | 1200 | 1000 | 1240 |  | 3245060604509
060451 | Светильник E27 IP44 100Вт | Светильник E27 IP44 100Вт | Legrand | General family | 360 | Светильники | PL4 | 5 | ШТ | 2126.796 | На складе | сертифицировано | 2020-06-10 |  |  | 5.53 | 28.8421 | 234 | 233 | 529 |  | 3245060604516
060458 | Светильник 100Вт бесцв. | Светильник 100вт Бесцв. | Legrand | General family | 360 | Светильники | PL4 | 10 | ШТ | 4526.568 | Под заказ Т2 | информация по запросу |  |  |  | 5.638 | 66.1853 | 603 | 448 | 245 |  | 3245060604585
060459 | Светильник 100Вт бесцв. | Светильник круг. бесцв. поверх. IP44 E27 | Legrand | General family | 360 | Светильники | PL4 | 10 | ШТ | 4657.008 | Под заказ Т2 | сертифицировано | 2020-06-10 |  |  | 5.345 | 66.1853 | 603 | 448 | 245 |  | 3245060604592
060476 | Светильник овальный В22 75Вт | Светильник Овальный В22 75вт | Legrand | General family | 360 | Светильники | PL4 | 1 | ШТ | 12144.096 | Под заказ Т2 | информация по запросу |  | Будет удален |  | 1.259 | 2.6676 | 190 | 120 | 117 |  | 3245060604769
060483 | Светильник овальный Е27 100Вт | Светильник овальный Е27 100Вт | Legrand | General family | 360 | Светильники | PL4 | 1 | ШТ | 13836.336 | Под заказ Т2 | информация по запросу |  |  |  | 1.945 | 4.488 | 220 | 204 | 100 |  | 3245060604837
060492 | Светильник IP44-3 60Вт/E27слон | Светильник IP44-3 60Вт/E27 слон.кость | Legrand | General family | 360 | Светильники | PL4 | 12 | ШТ | 1214.748 | Под заказ Т2 | сертифицировано | 2020-06-10 |  |  | 6.283 | 26.565 | 600 | 385 | 115 |  | 3245060604929
060508 | Решетка металлич.д/60476/77 | Решётка Металлич.Для Кат. № 0 604 76/77 | Legrand | General family | 360 | Светильники | PL4 | 1 | ШТ | 2475.384 | Под заказ Т2 | не подлежит сертификации | 2021-12-31 |  |  | 0.165 | 2.3507 | 212 | 144 | 77 |  | 3245060605087
060915 | Пикт. 230х45 "ВЫХОД" | Информационная табличка - для автономных эвакуационных светильников - ВЫХОД - 230х45 мм | Legrand | General family | 880 | Аварийные светильники France | PL4 | 5 | ШТ | 648.852 | На складе | не подлежит сертификации | 2021-12-31 |  |  | 0.018 | 0.0736 | 230 | 80 | 4 |  | 3245060609153
060928 | Лампа E10 12В 0.25A 3Вт | Лампа E10 12В 0.25A 3Вт | Legrand | General family | 880 | Аварийные светильники France | PL4 | 25 | ШТ | 283.776 | Под заказ Т2 | информация по запросу | 2016-12-31 |  |  | 0.062 | 0.53631 | 97 | 97 | 57 |  | 3245060609283
060931 | Лампа E10 3,6В 1A 3,6Вт | Лампа E10 3,6В 1A 3,6Вт | Legrand | General family | 880 | Аварийные светильники France | PL4 | 25 | ШТ | 687.144 | Под заказ Т2 | информация по запросу | 2013-12-31 |  |  | 0.079 | 0.53631 | 97 | 97 | 57 |  | 3245060609313
060940 | Лампа люминесц.6Вт | Лампа люминесцентная 6Вт | Legrand | General family | 880 | Аварийные светильники France | PL4 | 5 | ШТ | 1908.78 | Под заказ Т2 | информация по запросу |  |  |  | 0.241 | 2.5559 | 380 | 118 | 57 |  | 3245060609405
060945 | Пикт. 230х90 "ЗАПАСНЫЙ ВЫХОД" | Информационная табличка - для автономных эвакуационных светильников - ЗАПАСНЫЙ ВЫХОД - 230х90 мм | Legrand | General family | 880 | Аварийные светильники France | PL4 | 5 | ШТ | 769.488 | На складе | не подлежит сертификации | 2021-12-31 |  |  | 0.034 | 0.0312 | 260 | 60 | 2 |  | 3245060609450
060950 | Пикт. 227х26 "стрелка" | Информационная табличка - для автономных эвакуационных светильников - выход направо - 227х26 мм | Legrand | General family | 880 | Аварийные светильники France | PL4 | 10 | ШТ | 264.792 | На складе | не подлежит сертификации | 2021-12-31 |  |  | 0.021 | 0.0624 | 260 | 60 | 4 |  | 3245060609504
060956 | Пикт. 230х45 "EXIT" | Информационная табличка - для автономных эвакуационных светильников - EXIT - 230х45 мм | Legrand | General family | 880 | Аварийные светильники France | PL4 | 5 | ШТ | 1067.028 | Под заказ Т2 | не подлежит сертификации | 2021-12-31 |  |  | 0.019 | 0.0312 | 260 | 60 | 2 |  | 3245060609566
060958 | Пикт. 230х45 "EXIT" стрелка | Информационная табличка - для автономных эвакуационных светильников - EXIT и стрелка направо - 230х45 мм | Legrand | General family | 880 | Аварийные светильники France | PL4 | 5 | ШТ | 1209.264 | Под заказ Т2 | не подлежит сертификации | 2021-12-31 |  |  | 0.02 | 0.0312 | 260 | 60 | 2 |  | 3245060609580
060964 | Пикт. 230х90 выход вниз | Информационная табличка - для автономных эвакуационных светильников - человек бегущий вниз - 227х90 мм | Legrand | General family | 880 | Аварийные светильники France | PL4 | 5 | ШТ | 589.788 | На складе | не подлежит сертификации | 2021-12-31 |  |  | 0.029 | 0.0624 | 260 | 60 | 4 |  | 3245060609641
060990 | Пикт. 230х90 выход влево | Информационная табличка - для автономных эвакуационных светильников - дверь на выход налево - 227х90 мм | Legrand | General family | 880 | Аварийные светильники France | PL4 | 5 | ШТ | 589.788 | На складе | не подлежит сертификации | 2021-12-31 |  |  | 0.029 | 0.08172 | 227 | 90 | 4 |  | 3245060609900
060991 | Пикт. 230х90 выход вправо | Информационная табличка - для автономных эвакуационных светильников - дверь на выход направо - 227х90 мм | Legrand | General family | 880 | Аварийные светильники France | PL4 | 5 | ШТ | 589.788 | На складе | не подлежит сертификации | 2021-12-31 |  |  | 0.029 | 0.04716 | 262 | 90 | 2 |  | 3245060609917
060994 | Наклейка | Наклейка | Legrand | General family | 880 | Аварийные светильники France | PL4 | 5 | ШТ | 765.444 | Под заказ Т2 | не подлежит сертификации | 2021-12-31 |  |  | 0.033 | 0.183 | 305 | 120 | 5 |  | 3245060609948
061200 | Пикт. 218x109мм бег стрелка | Универсальная самоклеящаяся информационная табличка 218х109 мм "бегущий человек + стрелка вверх/вниз" | Legrand | General family | 880 | Аварийные светильники France | PL4 | 5 | ШТ | 648.852 | На складе | не подлежит сертификации | 2020-12-31 |  |  | 0.045 | 0.07238 | 329 | 110 | 2 |  | 3245060612009
061201 | Пикт. 218x109мм стрелка в стор | Универсальная самоклеящаяся информационная табличка 218х109 мм "бегущий человек + стрелка в сторону" | Legrand | General family | 880 | Аварийные светильники France | PL4 | 5 | ШТ | 648.852 | На складе | не подлежит сертификации | 2020-12-31 |  |  | 0.042 | 0.03445 | 325 | 106 | 1 |  | 3245060612016
061202 | Пикт. 218x109мм инв. стрелка | Универсальная самоклеящаяся информационная табличка 218х109 мм "инвалид + стрелка вверх/вниз" | Legrand | General family | 880 | Аварийные светильники France | PL4 | 5 | ШТ | 648.852 | На складе | не подлежит сертификации | 2020-12-31 |  |  | 0.042 | 0.0726 | 330 | 110 | 2 |  | 3245060612023
061512 | Бл.ав.осв.IP42 6Вт/150люм/1ч | Блок аварийного освещения 6Вт/150люм/1ч | Legrand | General family | 5001 | Светильники аварийные серии C3 | PL4 | 1 | ШТ | 10063.944 | Под заказ Т2 | информация по запросу |  |  |  | 0.81 | 2.668 | 290 | 115 | 80 |  | 3245060615123
061520 | Бл.ав.осв.IP42 2х6Вт/150люм/1ч | Блок аварийного освещения 2х6Вт/150люм/1ч | Legrand | General family | 5001 | Светильники аварийные серии C3 | PL4 | 1 | ШТ | 19165.284 | Под заказ Т2 | информация по запросу |  |  |  | 0.895 | 2.668 | 290 | 115 | 80 |  | 3245060615208
061721 | U21 Коробка д/встр.монтажа | Коробка для встраиваемого монтажа - для автономных светильников U21 | Legrand | General family | 5000 | Светильники аварийные серии U21 | PL4 | 10 | ШТ | 1378.476 | Под заказ Т2 | не подлежит сертификации | 2020-12-31 |  |  | 2.649 | 44.6066 | 442 | 435 | 232 |  | 3245060617219
061730 | G5люм. 1ч-90лм неп. 8Вт 2 инд | Автономный эвакуационный светильник G5 - 8 Вт - непостоянный - с 2 светодиодами - 1 час - 90 лм | Legrand | General family | 5002 | Светильники аварийные серий G5 и D | PL4 | 1 | ШТ | 14200.716 | На складе | сертифицировано | 2020-09-22 |  |  | 0.93 | 3.7681 | 374 | 155 | 65 |  | 3245060617301
061731 | G5люм. 1ч-210лм неп. 8Вт 2 инд | Автономный эвакуационный светильник G5 - 8 Вт - непостоянный - с 2 светодиодами - 1 час - 210 лм | Legrand | General family | 5002 | Светильники аварийные серий G5 и D | PL4 | 1 | ШТ | 17447.676 | Под заказ Т2 | сертифицировано | 2020-09-22 |  |  | 1.036 | 3.7681 | 374 | 155 | 65 |  | 3245060617318
061732 | G5люм. 3ч-160лм неп. 8Вт 2 инд | Автономный эвакуационный светильник G5 - 8 Вт - непостоянный - с 2 светодиодами - 3 часа - 160 лм | Legrand | General family | 5002 | Светильники аварийные серий G5 и D | PL4 | 1 | ШТ | 22017.324 | На складе | сертифицировано | 2020-09-22 |  |  | 1.188 | 3.7681 | 374 | 155 | 65 |  | 3245060617325
061733 | G5люм. 1ч-345лм неп. 8Вт 2 инд | Автономный эвакуационный светильник G5 - 8 Вт - непостоянный - с 2 светодиодами - 1 час - 345 лм | Legrand | General family | 5002 | Светильники аварийные серий G5 и D | PL4 | 1 | ШТ | 22031.484 | Под заказ Т2 | сертифицировано | 2020-09-22 |  |  | 1.123 | 3.7681 | 374 | 155 | 65 |  | 3245060617332
061734 | G5люм.1ч-500лм неп. 11Вт 2 инд | Автономный эвакуационный светильник G5 - 11 Вт - непостоянный - с 2 светодиодами - 1 час - 500 лм | Legrand | General family | 5002 | Светильники аварийные серий G5 и D | PL4 | 1 | ШТ | 23800.68 | Под заказ Т2 | сертифицировано | 2020-09-22 |  |  | 1.217 | 3.7681 | 374 | 155 | 65 |  | 3245060617349
061736 | G5люм. 1ч-200лм комб 8Вт 1 инд | Автономный эвакуационный светильник G5 - 8 Вт - постоянный, комбинированный - с зеленым светодиодом - 1 час - 200 лм | Legrand | General family | 5002 | Светильники аварийные серий G5 и D | PL4 | 1 | ШТ | 21136.644 | На складе | сертифицировано | 2020-09-22 |  |  | 1.13 | 3.7681 | 374 | 155 | 65 |  | 3245060617363
061737 | G5люм. 3ч-120лм комб 8Вт 1 инд | Автономный эвакуационный светильник G5 - 8 Вт - постоянный, комбинированный - с зеленым светодиодом - 3 часа - 120 лм | Legrand | General family | 5002 | Светильники аварийные серий G5 и D | PL4 | 1 | ШТ | 26420.82 | Под заказ Т2 | сертифицировано | 2020-09-22 |  |  | 1.298 | 3.7681 | 374 | 155 | 65 |  | 3245060617370
061738 | G5люм. 1ч-310лм комб 8Вт 1 инд | Автономный эвакуационный светильник G5 - 8 Вт - постоянный, комбинированный - с зеленым светодиодом - 1 час - 310 лм | Legrand | General family | 5002 | Светильники аварийные серий G5 и D | PL4 | 1 | ШТ | 26437.716 | Под заказ Т2 | сертифицировано | 2020-09-22 |  |  | 1.24 | 3.7681 | 374 | 155 | 65 |  | 3245060617387
061741 | G5люм. 1ч-210лм неп. 8Вт 1 инд | Автономный эвакуационный светильник G5 - 8 Вт - непостоянный - с зеленым светодиодом - 1 час - 210 лм | Legrand | General family | 5002 | Светильники аварийные серий G5 и D | PL4 | 1 | ШТ | 17613.84 | Под заказ Т2 | сертифицировано | 2020-09-22 |  |  | 1.023 | 3.7681 | 374 | 155 | 65 |  | 3245060617417
061742 | G5люм. 3ч-155лм неп. 8Вт 1 инд | Автономный эвакуационный светильник G5 - 8 Вт - непостоянный - с зеленым светодиодом - 3 часа - 155 лм | Legrand | General family | 5002 | Светильники аварийные серий G5 и D | PL4 | 1 | ШТ | 21809.616 | Под заказ Т2 | сертифицировано | 2020-09-22 |  |  | 1.182 | 3.7681 | 374 | 155 | 65 |  | 3245060617424
061744 | G5люм.1ч-500лм неп. 11Вт 1 инд | Автономный эвакуационный светильник G5 - 11 Вт - непостоянный - с зеленым светодиодом - 1 час - 500 лм | Legrand | General family | 5002 | Светильники аварийные серий G5 и D | PL4 | 1 | ШТ | 23800.68 | Под заказ Т2 | сертифицировано | 2020-09-22 |  |  | 1.24 | 3.7681 | 374 | 155 | 65 |  | 3245060617448
061746 | G5люм. 1ч-235лм комб 8Вт | Автономный эвакуационный светильник G5 - 8 Вт - постоянный, комбинированный - для подвесного монтажа - 1 час - 235 лм | Legrand | General family | 5002 | Светильники аварийные серий G5 и D | PL4 | 1 | ШТ | 29470.464 | Под заказ Т2 | сертифицировано | 2020-09-22 |  |  | 1.421 | 7.011 | 410 | 190 | 90 |  | 3245060617462
061747 | G5люм. 3ч-145лм комб 8Вт | Автономный эвакуационный светильник G5 - 8 Вт - постоянный, комбинированный - для подвесного монтажа - 1 час - 145 лм | Legrand | General family | 5002 | Светильники аварийные серий G5 и D | PL4 | 1 | ШТ | 32144.544 | Под заказ Т2 | сертифицировано | 2020-09-22 |  |  | 1.569 | 7.011 | 410 | 190 | 90 |  | 3245060617479
061774 | G5люм. 1ч-235лм комб 8Вт адрес | Автономный эвакуационный светильник G5 - 8 Вт - постоянный, комбинированный - для подвесного монтажа - 1 час - 235 лм - автотестирование | Legrand | General family | 5002 | Светильники аварийные серий G5 и D | PL4 | 1 | ШТ | 31828.104 | Под заказ Т2 | сертифицировано | 2020-09-22 |  |  | 1.501 | 7.011 | 410 | 190 | 90 |  | 3245060617745
061782 | G5 Двусторонний диффузор | Диффузор - двусторонний - для автономных эвакуационных светильников G5 | Legrand | General family | 5002 | Светильники аварийные серий G5 и D | PL4 | 1 | ШТ | 7286.436 | Под заказ Т2 | не подлежит сертификации | 2021-12-31 |  |  | 0.653 | 11.3298 | 202 | 369 | 152 |  | 3245060617820
061783 | Рамка д/полувстр.монтажа белая | Рамка для полувстроенного монтажа - для светильников G5 - глубина 52 мм - белый | Legrand | General family | 5002 | Светильники аварийные серий G5 и D | PL4 | 1 | ШТ | 3393.984 | Под заказ Т2 | не подлежит сертификации | 2021-12-31 |  |  | 0.436 | 7.011 | 410 | 190 | 90 |  | 3245060617837
061787 | G5 Рамка д/встр.монтажа белая | Рамка для встроенного монтажа - для светильников G5 - глубина 64 мм - белый | Legrand | General family | 5002 | Светильники аварийные серий G5 и D | PL4 | 1 | ШТ | 2810.256 | Под заказ Т2 | не подлежит сертификации | 2021-12-31 |  |  | 0.388 | 7.011 | 410 | 190 | 90 |  | 3245060617875
061789 | Рамка д/встр.монтажа алюм. | Рамка для встроенного монтажа - для светильников G5 - глубина 64 мм - алюминий | Legrand | General family | 5002 | Светильники аварийные серий G5 и D | PL4 | 1 | ШТ | 4602.516 | Под заказ Т2 | не подлежит сертификации | 2021-12-31 |  |  | 0.398 | 7.011 | 410 | 190 | 90 |  | 3245060617899
061791 | Набор подвесного монтажа G5 | Набор для подвесного монтажа - для комбинированных светильников G5 - высота: 40 см от потолка | Legrand | General family | 5002 | Светильники аварийные серий G5 и D | PL4 | 1 | ШТ | 14829.996 | Под заказ Т2 | сертифицировано | 2020-09-22 |  |  | 0.623 | 5.945 | 410 | 145 | 100 |  | 3245060617912
061792 | G5 Набор д/монтажа на кроншт. | Набор для монтажа на кронштейне - для комбинированных светильников G5 - крепление на кронштейне | Legrand | General family | 5002 | Светильники аварийные серий G5 и D | PL4 | 1 | ШТ | 14701.968 | Под заказ Т2 | сертифицировано | 2020-09-22 |  |  | 0.655 | 2.668 | 290 | 115 | 80 |  | 3245060617929
061799 | G5 Батарея 8,4В-1,5 А*час | G5 Батарея 8,4В-1,5 А*час | Legrand | General family | 5002 | Светильники аварийные серий G5 и D | PL4 | 1 | ШТ | 9064.452 | Под заказ Т2 | сертифицировано | 2019-02-04 |  |  | 0.338 | 0.1452 | 300 | 22 | 22 |  | 3245060617998
061883 | U21Батарея 3,6В-1,6 А*час | Никель-кадмиевая батарея - для автономных эвакуационных светильников - 3,6 В - 1,6 Ач | Legrand | General family | 5002 | Светильники аварийные серий G5 и D | PL4 | 1 | ШТ | 4867.44 | Под заказ Т2 | сертифицировано | 2019-02-04 |  |  | 0.147 | 0.08125 | 130 | 25 | 25 |  | 3245060618834
061884 | U21Батарея 4,8В-1,6 А*час | Никель-кадмиевая батарея - для автономных эвакуационных светильников - 4,8 В - 1,6 Ач | Legrand | General family | 5002 | Светильники аварийные серий G5 и D | PL4 | 1 | ШТ | 5708.172 | Под заказ Т2 | сертифицировано | 2019-02-04 |  |  | 0.179 | 0.10625 | 170 | 25 | 25 |  | 3245060618841
061885 | U21 Батарея д/ав.свет.6В 1,5Ач | Никель-кадмиевая батарея - для автономных эвакуационных светильников - 6,0 В - 1,6 Ач | Legrand | General family | 5002 | Светильники аварийные серий G5 и D | PL4 | 1 | ШТ | 6527.64 | Под заказ Т2 | сертифицировано | 2019-02-04 |  |  | 0.241 | 0.13437 | 215 | 25 | 25 |  | 3245060618858
061886 | Батарея 7,2В-1,5 А*час | Никель-кадмиевая батарея - для автономных эвакуационных светильников - 7,2 В - 1,6 Ач | Legrand | General family | 5002 | Светильники аварийные серий G5 и D | PL4 | 1 | ШТ | 8110.116 | Под заказ Т2 | сертифицировано | 2019-02-04 |  |  | 0.296 | 0.14918 | 259 | 24 | 24 |  | 3245060618865
061892 | U21Батарея 2,4В-1,6 А*час | Никель-кадмиевая батарея - для автономных эвакуационных светильников - 2,4 В - 1,6 Ач | Legrand | General family | 5002 | Светильники аварийные серий G5 и D | PL4 | 1 | ШТ | 3532.296 | Под заказ Т2 | сертифицировано | 2019-02-04 |  |  | 0.097 | 0.053125 | 85 | 25 | 25 |  | 3245060618926
062247 | Рассеиватель | Рассеиватель | Legrand | General family | 1020 | Лампы переносные | PL9 | 1 | ШТ | 2281.104 | Под заказ Т2 | не подлежит сертификации | 2021-12-31 |  |  | 0.171 | 0.93104 | 92 | 92 | 110 |  | 3245060622473
062400 | Светильник E27 IP55 75Вт G5 | Светильник E27 Ip55 75вт G5 | Legrand | General family | 360 | Светильники | PL4 | 5 | ШТ | 4550.676 | Под заказ Т1 | сертифицировано | 2020-06-10 |  |  | 2.663 | 28.3345 | 513 | 323 | 171 |  | 3245060624002
062402 | KoroСвет. IP55 E27/75Вт кр.диф | Koro Светильник IP55 E27/75Вт кр.диф. | Legrand | General family | 360 | Светильники | PL4 | 5 | ШТ | 5071.14 | Под заказ Т2 | сертифицировано | 2020-06-10 |  |  | 2.7 | 28.3345 | 513 | 323 | 171 |  | 3245060624026
062415 | KoroСвет. IP55 E27/100Вт белый | Koro Светильник IP55 E27/100ВТ белый | Legrand | General family | 360 | Светильники | PL4 | 1 | ШТ | 9381.612 | Под заказ Т2 | сертифицировано | 2020-06-10 | Будет удален |  | 0.921 | 9.3307 | 272 | 268 | 128 |  | 3245060624156
062425 | KoroСвет. IP55 E27/100Вт белый | Koro Светильник IP55 E27/100ВТ белый | Legrand | General family | 360 | Светильники | PL4 | 5 | ШТ | 4943.856 | На складе | сертифицировано | 2020-06-10 |  |  | 3.616 | 41.31 | 600 | 270 | 255 |  | 3245060624255
062426 | Koro Свет.IP55 E27/2х9Вт бел. | Koro Светильник IP55 E27/2х9Вт белый | Legrand | General family | 360 | Светильники | PL4 | 1 | ШТ | 10728.96 | Под заказ Т2 | сертифицировано | 2021-12-08 | Будет удален |  | 1.003 | 7.9645 | 258 | 245 | 126 |  | 3245060624262
062449 | KoroОбод декоративный | Обод декоративный для Koro | Legrand | General family | 360 | Светильники | PL4 | 1 | ШТ | 2315.34 | Под заказ Т2 | не подлежит сертификации | 2021-12-31 |  |  | 0.154 | 6.084 | 260 | 260 | 90 |  | 3245060624491
062600 | Модуль адресации DIN 10мод. | Модуль Адресации Din 10мод. | Legrand | General family | 880 | Аварийные светильники France | PL4 | 1 | ШТ | 64159.32 | Под заказ Т2 | информация по запросу | 2018-10-29 |  |  | 0.392 | 1.6192 | 184 | 100 | 88 |  | 3245060626006
062601 | Сенсор. панель 3,5" для 62600 | Сенсор. Панель 3,5" Для Кат. № 0 626 00 | Legrand | General family | 880 | Аварийные светильники France | PL4 | 1 | ШТ | 135447.456 | Под заказ Т2 | информация по запросу | 2018-10-29 |  |  | 0.25 | 2.3363 | 175 | 75 | 178 |  | 3245060626013
062602 | ПО д/мониторинга LVS2 | Программа LVS2 для ПК для адресации и мониторинга эвакуационных светильников | Legrand | General family | 880 | Аварийные светильники France | PL4 | 1 | ШТ | 55956.612 | Под заказ Т1 | информация по запросу | [9 empty] | 3245060626020
062603 | Репитер для LVS2 | Репитер для LVS2 | Legrand | General family | 880 | Аварийные светильники France | PL4 | 1 | ШТ | 65295.684 | Под заказ Т1 | информация по запросу | [9 empty] | 3245060626037
062610 | Пульт дист.конф. для 62600 | Переносной ИК инструмент конфигурирования для Кат. № 0 626 00 | Legrand | General family | 880 | Аварийные светильники France | PL4 | 1 | ШТ | 19960.68 | Под заказ Т2 | информация по запросу | 2018-10-29 |  |  | 0.097 | 0.19778 | 145 | 62 | 22 |  | 3245060626105
062690 | Решетка защит. для BAES | Решётка защит. для BAES | Legrand | General family | 880 | Аварийные светильники France | PL4 | 1 | ШТ | 3308.964 | Под заказ Т2 | не подлежит сертификации | 2020-12-31 |  |  | 0.404 | 8.406 | 365 | 235 | 98 |  | 3245060626907
062691 | Решетка защит. для BAES | Решётка защит. для BAES | Legrand | General family | 880 | Аварийные светильники France | PL4 | 1 | ШТ | 5538.036 | Под заказ Т2 | не подлежит сертификации | 2020-12-31 |  |  | 0.62 | 19.2456 | 495 | 270 | 144 |  | 3245060626914
062692 | Решетка для BAES антивандал. | Решётка для BAES антивандал. | Legrand | General family | 880 | Аварийные светильники France | PL4 | 1 | ШТ | 20912.256 | Под заказ Т2 | не подлежит сертификации | 2020-12-31 |  |  | 2.271 | 15.01 | 395 | 304 | 125 |  | 3245060626921
062693 | Решетка защит. для BAES | Решётка защит. для BAES | Legrand | General family | 880 | Аварийные светильники France | PL4 | 1 | ШТ | 5122.476 | Под заказ Т2 | не подлежит сертификации | 2020-12-31 |  |  | 0.455 | 9.6558 | 380 | 242 | 105 |  | 3245060626938
063435 | Celiane Блок питания | Celiane Блок Питания Звук/Домоф 8DIN | Legrand | ЭУИ Luxe | 384 | Комплектующие изделия 2-проводных домофонов In One | PL3 | 1 | ШТ | 18458.604 | Под заказ Т2 | сертифицировано | 2023-10-31 |  |  | 1.638 | 4.1553 | 225 | 162 | 114 |  | 3245060634353
063436 | Блок питания Охран SCS | Блок питания охранной системы 8DIN | Legrand | Автоматизация Legrand | 648 | Прочие комплектующие изделия MYHOME (LEGRAND) | PL3 | 1 | ШТ | 32651.316 | Под заказ Т2 | сертифицировано | 2023-10-31 |  |  | 1.624 | 4.1553 | 225 | 162 | 114 | E47ADCN | 3245060634360
063442 | Блок питания дополнит SCS | Блок питания доп. вых. 1,2 600мА 2DIN | Legrand | ЭУИ Luxe | 384 | Комплектующие изделия 2-проводных домофонов In One | PL3 | 1 | ШТ | 21113.556 | Под заказ Т2 | сертифицировано | 2023-01-14 |  |  | 0.136 | 0.36855 | 101 | 89 | 41 |  | 3245060634421
063609 | Каб.заж.ун.сер.пр ISO40 d42,5 | Прямая муфта Universale - наружный ∅ 34,5 мм - резьба ISO 40 | Legrand | Индустриальное оборудование | 871 | Трубы гибкие промышленного назначения RTA | PL5 | 1 | ШТ | 267.54 | Под заказ Т2 | не подлежит сертификации | 2020-12-31 |  |  | 0.097 | 0.36 | 80 | 75 | 60 |  | 3245060636098
063660 | Переходник M2000 PG21 ø20.5 | Прямая муфта штуцерного типа Metal 2000 - внутренний ∅ 20,5 мм - резьба PG 21 | Legrand | Индустриальное оборудование | 871 | Трубы гибкие промышленного назначения RTA | PL5 | 1 | ШТ | 553.512 | Под заказ Т2 | не подлежит сертификации | 2020-12-31 |  |  | 0.069 | 0.13552 | 88 | 44 | 35 |  | 3245060636609
063721 | Труба гибкая черная ø 10 | Гибкая труба RTA из полиамида серии SFR - роботехническая - внутренний ∅ 7 мм | Legrand | Индустриальное оборудование | 871 | Трубы гибкие промышленного назначения RTA | PL5 | 50 | М | 454.728 | Под заказ Т1 | информация по запросу | 2018-05-02 |  |  | 1.653 | 18.081 | 420 | 410 | 105 |  | 3245060637217
063722 | Труба гибкая черная ø 12 | Гибкая труба RTA из полиамида серии SFR - роботехническая - внутренний ∅ 8 мм | Legrand | Индустриальное оборудование | 871 | Трубы гибкие промышленного назначения RTA | PL5 | 50 | М | 477.588 | Под заказ Т1 | информация по запросу | 2018-05-02 |  |  | 1.966 | 18.081 | 420 | 410 | 105 |  | 3245060637224
063723 | Труба гибкая черная ø 16 | Гибкая труба RTA из полиамида серии SFR - роботехническая - внутренний ∅ 12 мм | Legrand | Индустриальное оборудование | 871 | Трубы гибкие промышленного назначения RTA | PL5 | 50 | М | 549.48 | Под заказ Т1 | информация по запросу | 2018-05-02 |  |  | 2.637 | 27.7115 | 422 | 413 | 159 |  | 3245060637231
063724 | Труба гибкая черная ø 20 | Гибкая труба RTA из полиамида серии SFR - роботехническая - внутренний ∅ 15 мм | Legrand | Индустриальное оборудование | 871 | Трубы гибкие промышленного назначения RTA | PL5 | 50 | М | 724.428 | Под заказ Т1 | информация по запросу | 2018-05-02 |  |  | 3.567 | 40.6788 | 432 | 413 | 228 |  | 3245060637248
063725 | Труба гибкая черная ø 25 | Гибкая труба RTA из полиамида серии SFR - роботехническая - внутренний ∅ 19 мм | Legrand | Индустриальное оборудование | 871 | Трубы гибкие промышленного назначения RTA | PL5 | 50 | М | 1077.492 | Под заказ Т1 | информация по запросу | 2018-05-02 |  |  | 5.086 | 68.076 | 620 | 610 | 180 |  | 3245060637255
063726 | Труба гибкая черная ø 32 | Гибкая труба RTA из полиамида серии SFR - роботехническая - внутренний ∅ 25 мм | Legrand | Индустриальное оборудование | 871 | Трубы гибкие промышленного назначения RTA | PL5 | 25 | М | 1490.892 | Под заказ Т1 | информация по запросу | 2018-05-02 |  |  | 4 | 66.231 | 614 | 606 | 178 |  | 3245060637262
063727 | Труба гибкая черная ø 40 | Гибкая труба RTA из полиамида серии SFR - роботехническая - внутренний ∅ 33 мм | Legrand | Индустриальное оборудование | 871 | Трубы гибкие промышленного назначения RTA | PL5 | 25 | М | 1911.924 | Под заказ Т1 | информация по запросу | 2018-05-02 |  |  | 5.268 | 115.192 | 700 | 680 | 242 |  | 3245060637279
063728 | Труба гибкая черная ø 50 | Гибкая труба RTA из полиамида серии SFR - роботехническая - внутренний ∅ 42 мм | Legrand | Индустриальное оборудование | 871 | Трубы гибкие промышленного назначения RTA | PL5 | 25 | М | 2687.868 | Под заказ Т1 | информация по запросу | 2018-05-02 |  |  | 7.3 | 131.37 | 755 | 725 | 240 |  | 3245060637286
063873 | Держатель SFP ø 16 | Монтажный цоколь быстрой фиксации - наружный ∅ 16 мм | Legrand | Индустриальное оборудование | 871 | Трубы гибкие промышленного назначения RTA | PL5 | 10 | ШТ | 58.956 | Под заказ Т2 | не подлежит сертификации | 2020-12-31 | Будет удален |  | 0.077 | 0.416 | 160 | 130 | 20 | 666984 | 3245060638733
064800 | MH Кольцо для клавиш графит | MyHome SCS.Кольцо для лицевых панелей.Графит | Legrand | Автоматизация Legrand | 217 | Управляющие устройства для освещения и жалюзи MYHOME (LEGRAND) | PL3 | 10 | ШТ | 656.376 | Под заказ Т1 | не подлежит сертификации | 2020-12-31 |  |  | 0.037 | 0.53631 | 97 | 97 | 57 |  | 3414970672698
064802 | MH Кл 2М пустая графит | MyHome SCS.Лицевая панель 2М без маркировки.Графит | Legrand | Автоматизация Legrand | 217 | Управляющие устройства для освещения и жалюзи MYHOME (LEGRAND) | PL3 | 1 | ШТ | 888.072 | Под заказ Т1 | не подлежит сертификации | 2020-12-31 | [8 empty] | 3414970672728
064803 | MH Кл 1М пустая графит | MyHome SCS.Лицевая панель 1М без маркировки.Графит | Legrand | Автоматизация Legrand | 217 | Управляющие устройства для освещения и жалюзи MYHOME (LEGRAND) | PL3 | 10 | ШТ | 1087.836 | Под заказ Т1 | не подлежит сертификации | 2020-12-31 | [8 empty] | 3414970672735
064804 | MH Кл 1М STOP графит | MyHome SCS.Лицевая панель 1М "STOP".Графит | Legrand | Автоматизация Legrand | 217 | Управляющие устройства для освещения и жалюзи MYHOME (LEGRAND) | PL3 | 1 | ШТ | 1172.868 | Под заказ Т1 | не подлежит сертификации | 2020-12-31 | [8 empty] | 3414970672742
064806 | MH ЛП Вн.видеоблока домоф.грф | MyHome SCS.Лицевая панель видеоблока домофона.Графит | Legrand | Автоматизация Legrand | 393 | Внутренние видеоблоки домофонов (LEGRAND) | PL3 | 1 | ШТ | 1945.572 | Под заказ Т1 | не подлежит сертификации | 2020-12-31 | [8 empty] | 3414970672773
064809 | Celiane ЛП выкл.с кл-карт.граф | MyHome SCS.Лицевая панель выключателя с ключом-картой.Графит | Legrand | ЭУИ Luxe | 562 | Celiane электроустановочное оборудование | PL2 | 1 | ШТ | 7178.052 | Под заказ Т1 | не подлежит сертификации | 2020-12-31 | [8 empty] | 3414970672803
064841 | MH ЛП датчика Т фанкоил грф | MyHome SCS.Лицевая панель датчика температуры управления фанкоилами.Графит | Legrand | Автоматизация Legrand | 646 | Управление климатом MYHOME (LEGRAND) | PL3 | 1 | ШТ | 700.26 | Под заказ Т1 | не подлежит сертификации | 2020-12-31 | [8 empty] | 3414970672865
064842 | MH Кл 2М освещение графит | MyHome SCS.Лицевая панель 2М "освещение".Графит | Legrand | Автоматизация Legrand | 217 | Управляющие устройства для освещения и жалюзи MYHOME (LEGRAND) | PL3 | 1 | ШТ | 998.94 | Под заказ Т1 | не подлежит сертификации | 2020-12-31 | [8 empty] | 3414970672896
064844 | MH Кл 2М диммер/ON/OFF грф | MyHome SCS.Лицевая панель 2М "диммер-ON-OFF".Графит | Legrand | Автоматизация Legrand | 217 | Управляющие устройства для освещения и жалюзи MYHOME (LEGRAND) | PL3 | 1 | ШТ | 998.94 | Под заказ Т1 | не подлежит сертификации | 2020-12-31 | [8 empty] | 3414970672926
064846 | MH ЛП датчика Т с регул грф | MyHome SCS.Лицевая панель датчика температуры с регулятором.Графит | Legrand | Автоматизация Legrand | 646 | Управление климатом MYHOME (LEGRAND) | PL3 | 1 | ШТ | 733.608 | Под заказ Т1 | не подлежит сертификации | 2020-12-31 |  |  | 0.01 | 0.0812 | 70 | 58 | 20 |  | 3414970672957
064848 | MH Кл 1М левая освещение грф | MyHome SCS.Лицевая панель 1М "освещение" левая.Графит | Legrand | Автоматизация Legrand | 217 | Управляющие устройства для освещения и жалюзи MYHOME (LEGRAND) | PL3 | 5 | ШТ | 1172.868 | Под заказ Т2 | не подлежит сертификации | 2020-12-31 |  |  | 0.026 | 0.1421 | 70 | 58 | 35 |  | 3414970672988
064849 | MH Кл 1М правая освещение грф | MyHome SCS.Лицевая панель 1М "освещение" правая.Графит | Legrand | Автоматизация Legrand | 217 | Управляющие устройства для освещения и жалюзи MYHOME (LEGRAND) | PL3 | 5 | ШТ | 1172.868 | Под заказ Т2 | не подлежит сертификации | 2020-12-31 |  |  | 0.026 | 0.1421 | 70 | 58 | 35 |  | 3414970673015
064850 | MH CLN ЛП ON-OFF лев граф | MyHome SCS.Лицевая панель для управляющего устройства "ON-OFF" левая.Графит | Legrand | Автоматизация Legrand | 217 | Управляющие устройства для освещения и жалюзи MYHOME (LEGRAND) | PL3 | 1 | ШТ | 1172.868 | Под заказ Т1 | не подлежит сертификации | 2020-12-31 | [8 empty] | 3414970673046
064852 | MH Кл 1М правая осв/звук грф | MyHome SCS.Лицевая панель 1М "Освещение-Звуковая трансляция" правая.Графит | Legrand | Автоматизация Legrand | 217 | Управляющие устройства для освещения и жалюзи MYHOME (LEGRAND) | PL3 | 1 | ШТ | 1172.868 | Под заказ Т1 | не подлежит сертификации | 2020-12-31 | [8 empty] | 3414970673077
064855 | MH Кл 1М левая GEN-ON-OFF грф | MyHome SCS.Лицевая панель 1М "GEN-ON-OFF" левая.Графит | Legrand | Автоматизация Legrand | 217 | Управляющие устройства для освещения и жалюзи MYHOME (LEGRAND) | PL3 | 1 | ШТ | 1172.868 | Под заказ Т1 | не подлежит сертификации | 2020-12-31 | [8 empty] | 3414970673107
064856 | MH Кл 1М правая GEN-ON-OFF грф | MyHome SCS.Лицевая панель 1М "GEN-ON-OFF" правая.Графит | Legrand | Автоматизация Legrand | 217 | Управляющие устройства для освещения и жалюзи MYHOME (LEGRAND) | PL3 | 5 | ШТ | 1172.868 | Под заказ Т1 | не подлежит сертификации | 2020-12-31 | [8 empty] | 3414970673138
064858 | MH Кл 2М GEN/ON/OFF графит | MyHome SCS.Лицевая панель 2М "GEN-ON-OFF".Графит | Legrand | Автоматизация Legrand | 217 | Управляющие устройства для освещения и жалюзи MYHOME (LEGRAND) | PL3 | 1 | ШТ | 998.94 | Под заказ Т1 | не подлежит сертификации | 2020-12-31 | [8 empty] | 3414970673190
064859 | MH Кл 2М жалюзи графит | MyHome SCS.Лицевая панель 2М "жалюзи".Графит | Legrand | Автоматизация Legrand | 217 | Управляющие устройства для освещения и жалюзи MYHOME (LEGRAND) | PL3 | 5 | ШТ | 998.94 | Под заказ Т1 | не подлежит сертификации | 2020-12-31 |  |  | 0.042 | 0.53631 | 97 | 97 | 57 |  | 3414970673220
064861 | MH ЛП розетки RCA графит | MyHome SCS.Лицевая панель для розетки RCA.Графит | Legrand | Автоматизация Legrand | 643 | Механизмы звуковой трансляции MYHOME (LEGRAND) | PL3 | 1 | ШТ | 700.512 | Под заказ Т1 | не подлежит сертификации | 2020-12-31 | [8 empty] | 3414970673251
064866 | MH ЛП ИК-датч с неп.линзой грф | MyHome SCS.Лицевая панель ИК-датчика движения с неподвижной линзой.Графит | Legrand | Автоматизация Legrand | 218 | Электроустановочные изделия MYHOME (LEGRAND) | PL3 | 1 | ШТ | 733.608 | Под заказ Т1 | не подлежит сертификации | 2020-12-31 | [8 empty] | 3414970673282
064868 | MH ЛП разьема SCS графит | MyHome SCS.Лицевая панель для разьема SCS.Графит | Legrand | Автоматизация Legrand | 643 | Механизмы звуковой трансляции MYHOME (LEGRAND) | PL3 | 1 | ШТ | 700.512 | Под заказ Т1 | не подлежит сертификации | 2020-12-31 | [8 empty] | 3414970673312
064869 | MH Кл 1М жалюзи графит | MyHome SCS.Лицевая панель 1М "жалюзи".Графит | Legrand | Автоматизация Legrand | 217 | Управляющие устройства для освещения и жалюзи MYHOME (LEGRAND) | PL3 | 5 | ШТ | 1172.868 | Под заказ Т2 | не подлежит сертификации | 2020-12-31 |  |  | 0.026 | 0.1421 | 70 | 58 | 35 |  | 3414970673343
064876 | МН Кл 2М диммер графит | MyHome SCS.Лицевая панель 2М "диммер".Графит | Legrand | Автоматизация Legrand | 217 | Управляющие устройства для освещения и жалюзи MYHOME (LEGRAND) | PL3 | 1 | ШТ | 998.94 | Под заказ Т1 | не подлежит сертификации | 2020-12-31 | [8 empty] | 3414970673374
064877 | MH Кл 1М левая диммер грф | MyHome SCS.Лицевая панель 1М "диммер" левая.Графит | Legrand | Автоматизация Legrand | 217 | Управляющие устройства для освещения и жалюзи MYHOME (LEGRAND) | PL3 | 1 | ШТ | 1172.868 | Под заказ Т1 | не подлежит сертификации | 2020-12-31 | [8 empty] | 3414970673404
064878 | MH Кл 1М правая диммер грф | MyHome SCS.Лицевая панель 1М "диммер" правая.Графит | Legrand | Автоматизация Legrand | 217 | Управляющие устройства для освещения и жалюзи MYHOME (LEGRAND) | PL3 | 1 | ШТ | 1172.868 | Под заказ Т1 | не подлежит сертификации | 2020-12-31 | [8 empty] | 3414970673411
064880 | MH Кл 1М левая ON-OFF грф | MyHome SCS.Лицевая панель 1М "ON-OFF" левая.Графит | Legrand | Автоматизация Legrand | 217 | Управляющие устройства для освещения и жалюзи MYHOME (LEGRAND) | PL3 | 1 | ШТ | 1172.868 | Под заказ Т1 | не подлежит сертификации | 2020-12-31 | [8 empty] | 3414970673428
064881 | MH Кл 1М правая ON-OFF грф | MyHome SCS.Лицевая панель 1М "ON-OFF" правая.Графит | Legrand | Автоматизация Legrand | 217 | Управляющие устройства для освещения и жалюзи MYHOME (LEGRAND) | PL3 | 5 | ШТ | 1182.96 | Под заказ Т2 | не подлежит сертификации | 2020-12-31 |  |  | 0.026 | 0.1421 | 70 | 58 | 35 |  | 3414970673435
064948 | MH ЛП датчика Т графит | MyHome SCS.Лицевая панель датчика температуры.Графит | Legrand | Автоматизация Legrand | 646 | Управление климатом MYHOME (LEGRAND) | PL3 | 1 | ШТ | 733.608 | Под заказ Т1 | не подлежит сертификации | 2020-12-31 | [8 empty] | 3414970685544
064974 | ЛицевПан Графит цент блок сигн | Лицевая Панель Граф. Цент. Блок. Сигн. | Legrand | Автоматизация Legrand | 915 | Устройства охранной сигнализации MYHOME (LEGRAND) | PL3 | 1 | ШТ | 2154.744 | Под заказ Т2 | не подлежит сертификации | 2021-12-31 | Будет удален |  | 0.036 | 0.15876 | 126 | 126 | 10 |  | 3245060649746
064982 | MH ЛП ЦБ сист.охраны графит | MyHome SCS.Лицевая панель центрального блока охраны.Графит | Legrand | Автоматизация Legrand | 915 | Устройства охранной сигнализации MYHOME (LEGRAND) | PL3 | 1 | ШТ | 2805.264 | Под заказ Т1 | не подлежит сертификации | 2020-12-31 | [8 empty] | 3414970685551
064986 | MH ЛП клав.сист.охраны графит | MyHome SCS.Лицевая панель клавиатуры системы охраны.Графит | Legrand | Автоматизация Legrand | 915 | Устройства охранной сигнализации MYHOME (LEGRAND) | PL3 | 1 | ШТ | 700.26 | Под заказ Т1 | не подлежит сертификации | 2020-12-31 | [8 empty] | 3414970685575
064989 | MH ЛП внутренней сирены графит | MyHome SCS.Лицевая панель сирены внутренней.Графит | Legrand | Автоматизация Legrand | 915 | Устройства охранной сигнализации MYHOME (LEGRAND) | PL3 | 1 | ШТ | 3046.212 | Под заказ Т1 | не подлежит сертификации | 2020-12-31 | [8 empty] | 3414970685582
065001 | CLN2 Накл. выкл.1к slim Белая | Лицевая панель - Программа Celiane - выключатель 1-полюсный / переключатель Кат. № 0 670 01/02/31/32 с тонкой клавишей - белый | Legrand | ЭУИ Luxe | 562 | Celiane электроустановочное оборудование | PL2 | 10 | ШТ | 368.832 | На складе | не подлежит сертификации | 2020-12-31 |  |  | 0.078 | 0.79307 | 146 | 97 | 56 |  | 3245060650018
065002 | CLN2 Накл. выкл.2к slim Белая | Лицевая панель - Программа Celiane - двухклавишный выключатель 1-полюсный / переключатель Кат. № 0 670 01/02/31/32 с тонкими клавишами - белый | Legrand | ЭУИ Luxe | 562 | Celiane электроустановочное оборудование | PL2 | 10 | ШТ | 496.584 | На складе | не подлежит сертификации | 2020-12-31 |  |  | 0.088 | 0.79307 | 146 | 97 | 56 |  | 3245060650025
065003 | Celianе Лицевая панель 1-клавишного "тонкого" выключателя с кольцевой подсветкой, белая | Лицевая панель - Программа Celiane - для контурной подсветки механизмов Кат. № 0 670 01/02/31/32 с тонкой клавишей - белый | Legrand | ЭУИ Luxe | 562 | Celiane электроустановочное оборудование | PL2 | 10 | ШТ | 668.292 | Под заказ Т2 | не подлежит сертификации | 2020-12-31 |  |  | 0.1 | 0.79307 | 146 | 97 | 56 |  | 3245060650032
065004 | Celianе Лицевая панель 1-клавишного выключателя с кольцевой подсветкой, белая | Лицевая панель - Программа Celiane - выключатель/переключатель Кат. № 0 670 01/02/31/32 с контурной подсветкой - белый | Legrand | ЭУИ Luxe | 562 | Celiane электроустановочное оборудование | PL2 | 10 | ШТ | 332.52 | На складе | не подлежит сертификации | 2020-12-31 |  |  | 0.0102 | 0.106 |  |  |  |  | 3245060650049
065080 | MH Кл 2М GEN графит | MyHome SCS.Лицевая панель 2М "GEN".Графит | Legrand | Автоматизация Legrand | 217 | Управляющие устройства для освещения и жалюзи MYHOME (LEGRAND) | PL3 | 1 | ШТ | 998.94 | Под заказ Т1 | не подлежит сертификации | 2021-12-31 | [8 empty] | 3414970673442
065083 | CLN2 Накл. дим.клав. Белая | Лицевая панель - Программа Celiane - светорегуляторы Кат. № 0 670 80/82/83 - белый | Legrand | ЭУИ Luxe | 562 | Celiane электроустановочное оборудование | PL2 | 10 | ШТ | 800.328 | На складе | не подлежит сертификации | 2020-12-31 |  |  | 0.082 | 0.79307 | 146 | 97 | 56 |  | 3245060650834
065094 | MH ЛП ДД с ручным упр графит | MyHome SCS.Лицевая панель датчика движения с ручным управлением.Графит | Legrand | Автоматизация Legrand | 330 | Управление освещением - шинные датчики движения и присутствия (LEGRAND) | PL4 | 1 | ШТ | 931.692 | Под заказ Т1 | не подлежит сертификации | 2021-12-31 | [8 empty] | 3414970673473
065101 | CLN2 Накл. выкл.1к slim Титан | Лицевая панель - Программа Celiane - выключатель 1-полюсный / переключатель Кат. № 0 670 01/02/31/32 с тонкой клавишей - титан | Legrand | ЭУИ Luxe | 562 | Celiane электроустановочное оборудование | PL2 | 10 | ШТ | 618.468 | На складе | не подлежит сертификации | 2020-12-31 |  |  | 0.076 | 0.79307 | 146 | 97 | 56 |  | 3245060651015
065102 | CLN2 Накл. в.2к slim подсв.Тит | Лицевая панель - Программа Celiane - двухклавишный выключатель 1-полюсный / переключатель Кат. № 0 670 01/02/31/32 с тонкими клавишами - титан | Legrand | ЭУИ Luxe | 562 | Celiane электроустановочное оборудование | PL2 | 10 | ШТ | 887.184 | На складе | не подлежит сертификации | 2020-12-31 |  |  | 0.087 | 0.79307 | 146 | 97 | 56 |  | 3245060651022
065103 | Celianе Лицевая панель 1-клавишного "тонкого" выключателя с кольцевой подсветкой, титан | Лицевая панель - Программа Celiane - для контурной подсветки механизмов Кат. № 0 670 01/02/31/32 с тонкой клавишей - титан | Legrand | ЭУИ Luxe | 562 | Celiane электроустановочное оборудование | PL2 | 10 | ШТ | 1127.232 | Под заказ Т2 | не подлежит сертификации | 2020-12-31 |  |  | 0.1 | 0.79307 | 146 | 97 | 56 |  | 3245060651039
065104 | Celianе Лицевая панель 1-клавишного выключателя с кольцевой подсветкой, титан | Лицевая панель - Программа Celiane - выключатель/переключатель Кат. № 0 670 01/02/31/32 с контурной подсветкой - титан | Legrand | ЭУИ Luxe | 562 | Celiane электроустановочное оборудование | PL2 | 10 | ШТ | 535.524 | На складе | не подлежит сертификации | 2020-12-31 |  |  | 0.0104 | 0.106 |  |  |  |  | 3245060651046
065183 | CLN2 Накл. дим.клав. Титан | Лицевая панель - Программа Celiane - светорегуляторы Кат. № 0 670 80/82/83 - титан | Legrand | ЭУИ Luxe | 562 | Celiane электроустановочное оборудование | PL2 | 10 | ШТ | 1145.232 | На складе | не подлежит сертификации | 2020-12-31 |  |  | 0.083 | 0.79307 | 146 | 97 | 56 |  | 3245060651831
065201 | CLN2 Накл. выкл.1к slim Графит | Лицевая панель - Программа Celiane - выключатель 1-полюсный / переключатель Кат. № 0 670 01/02/31/32 с тонкой клавишей - графит | Legrand | ЭУИ Luxe | 562 | Celiane электроустановочное оборудование | PL2 | 10 | ШТ | 618.468 | На складе | не подлежит сертификации | 2020-12-31 |  |  | 0.078 | 0.79307 | 146 | 97 | 56 |  | 3245060652012
065202 | CLN2 Накл. выкл.2к slim Графит | Лицевая панель - Программа Celiane - двухклавишный выключатель 1-полюсный / переключатель Кат. № 0 670 01/02/31/32 с тонкими клавишами - графит | Legrand | ЭУИ Luxe | 562 | Celiane электроустановочное оборудование | PL2 | 10 | ШТ | 887.184 | На складе | не подлежит сертификации | 2020-12-31 |  |  | 0.089 | 0.79307 | 146 | 97 | 56 |  | 3245060652029
065203 | Celianе Лицевая панель 1-клавишного "тонкого" выключателя с кольцевой подсветкой, графит | Лицевая панель - Программа Celiane - для контурной подсветки механизмов Кат. № 0 670 01/02/31/32 с тонкой клавишей - графит | Legrand | ЭУИ Luxe | 562 | Celiane электроустановочное оборудование | PL2 | 10 | ШТ | 1127.232 | Под заказ Т2 | не подлежит сертификации | 2020-12-31 |  |  | 0.1 | 0.79307 | 146 | 97 | 56 |  | 3245060652036
065204 | Celianе Лицевая панель 1-клавишного выключателя с кольцевой подсветкой, графит | Лицевая панель - Программа Celiane - выключатель/переключатель Кат. № 0 670 01/02/31/32 с контурной подсветкой - графит | Legrand | ЭУИ Luxe | 562 | Celiane электроустановочное оборудование | PL2 | 5 | ШТ | 1062.936 | Под заказ Т2 | не подлежит сертификации | 2020-12-31 |  |  | 0.052 | 0.53107 | 97 | 73 | 75 |  | 3245060652043
065283 | CLN2 Накл. дим.клав. Графит | Лицевая панель - Программа Celiane - светорегуляторы Кат. № 0 670 80/82/83 - графит | Legrand | ЭУИ Luxe | 562 | Celiane электроустановочное оборудование | PL2 | 10 | ШТ | 1145.232 | На складе | не подлежит сертификации | 2020-12-31 |  |  | 0.083 | 0.79307 | 146 | 97 | 56 | 065283 | 3245060652838
066000 | S8Бл.ав.ос.8Вт/1ч140люм непос. | Автономный эвакуационный светильник S8 - 8 Вт - непостоянный - 1 час - 140 лм | Legrand | General family | 881 | Эвакуационные светильники BAES S8 | PL4 | 1 | ШТ | 9849.396 | На складе | сертифицировано | 2020-09-22 |  |  | 0.914 | 3.007 | 335 | 132 | 68 |  | 3245060660000
066001 | S8Бл.ав.ос.8Вт/1ч140люм пос. | Автономный эвакуационный светильник S8 - 8 Вт - постоянный - 1 час - 140 лм | Legrand | General family | 881 | Эвакуационные светильники BAES S8 | PL4 | 1 | ШТ | 13379.244 | На складе | сертифицировано | 2020-09-22 |  |  | 0.973 | 3.007 | 335 | 132 | 68 |  | 3245060660017
066002 | S8Бл.ав.ос.8Вт/1ч140люм комб. | Автономный эвакуационный светильник S8 - 8 Вт - комбинированный - 1 час - 140 лм | Legrand | General family | 881 | Эвакуационные светильники BAES S8 | PL4 | 1 | ШТ | 14176.32 | На складе | сертифицировано | 2020-09-22 |  |  | 1.026 | 3.007 | 335 | 132 | 68 |  | 3245060660024
066003 | S8Бл.ав.ос.8Вт/3ч110люм непос. | Автономный эвакуационный светильник S8 - 8 Вт - непостоянный - 3 часа - 110 лм | Legrand | General family | 881 | Эвакуационные светильники BAES S8 | PL4 | 1 | ШТ | 9516.972 | На складе | сертифицировано | 2020-09-22 |  |  | 1.012 | 3.007 | 335 | 132 | 68 |  | 3245060660031
066004 | S8Бл.ав.ос.8Вт/3ч110люм пост. | Автономный эвакуационный светильник S8 - 8 Вт - постоянный - 3 часа - 110 лм | Legrand | General family | 881 | Эвакуационные светильники BAES S8 | PL4 | 1 | ШТ | 18901.776 | Под заказ Т2 | сертифицировано | 2020-09-22 |  |  | 1.104 | 3.007 | 335 | 132 | 68 |  | 3245060660048
066005 | S8Бл.ав.ос.8Вт/3ч110люм комб. | Автономный эвакуационный светильник S8 - 8 Вт - комбинированный - 3 часа - 110 лм | Legrand | General family | 881 | Эвакуационные светильники BAES S8 | PL4 | 1 | ШТ | 19926.564 | На складе | сертифицировано | 2020-09-22 |  |  | 1.169 | 3.007 | 335 | 132 | 68 |  | 3245060660055
066090 | S8 Рамка д/встр.монтажа | Суппорт для встраивания - для автономных эвакуационных светильников S8 | Legrand | General family | 881 | Эвакуационные светильники BAES S8 | PL4 | 1 | ШТ | 2406.024 | На складе | не подлежит сертификации | 2021-12-31 |  |  | 0.382 | 7.011 | 410 | 190 | 90 |  | 3245060660901
066092 | S8 Двусторонний диффузор | Диффузор - двусторонний - для автономных эвакуационных светильников S8 | Legrand | General family | 881 | Эвакуационные светильники BAES S8 | PL4 | 1 | ШТ | 3355.716 | На складе | не подлежит сертификации | 2021-12-31 |  |  | 0.49 | 11.3298 | 202 | 369 | 152 |  | 3245060660925
066200 | Celiane ЛП выкл. сл.к. | Лицевая панель - Программа Celiane - выключатель 1-полюсный / переключатель Кат. № 0 670 01/02/05/31/32 - слоновая кость | Legrand | ЭУИ Luxe | 562 | Celiane электроустановочное оборудование | PL2 | 10 | ШТ | 79.14 | На складе | не подлежит сертификации | 2020-12-31 |  |  | 0.068 | 0.79307 | 146 | 97 | 56 |  | 3245060662004
066201 | Celiane ЛП выкл.дв. сл.к. | Лицевая панель - Программа Celiane - выключатель 1-полюсный / переключатель Кат. № 0 670 01/02/31/32 - слоновая кость | Legrand | ЭУИ Luxe | 562 | Celiane электроустановочное оборудование | PL2 | 10 | ШТ | 261.336 | На складе | не подлежит сертификации | 2020-12-31 |  |  | 0.097 | 0.75762 | 145 | 95 | 55 |  | 3245060662011
066203 | Celiane ЛП выкл. 5-кл.сл.к. | Лицевая панель - Программа Celiane - выключатель 1-полюсный / переключатель Кат. № 0 670 01/02/31/32 - слоновая кость | Legrand | ЭУИ Luxe | 562 | Celiane электроустановочное оборудование | PL2 | 1 | ШТ | 1886.556 | Под заказ Т2 | не подлежит сертификации | 2020-12-31 |  |  | 0.028 | 0.27432 | 127 | 72 | 30 |  | 3245060662035
066210 | CLN ЛП выкл. с инд. сл.к. | Лицевая панель - Программа Celiane - выключатель/переключатель Кат. № 0 670 01/02/31/32 с подсветкой - слоновая кость | Legrand | ЭУИ Luxe | 562 | Celiane электроустановочное оборудование | PL2 | 10 | ШТ | 746.196 | На складе | не подлежит сертификации | 2020-12-31 |  |  | 0.098 | 0.75762 | 145 | 95 | 55 |  | 3245060662103
066211 | CLN ЛП выкл. дв. с инд.сл.к. | Лицевая панель - Программа Celiane - выключатель/переключатель двухклавишный Кат. № 0 670 01/02/31/32 с подсветкой - слоновая кость | Legrand | ЭУИ Luxe | 562 | Celiane электроустановочное оборудование | PL2 | 10 | ШТ | 885.552 | На складе | не подлежит сертификации | 2020-12-31 |  |  | 0.088 | 0.75762 | 145 | 95 | 55 |  | 3245060662110
066213 | CLN Клавиша Слон.кость 5-клав выключ. | Лицевая панель - Программа Celiane - выключатель/переключатель 5-клавишный Кат. № 0 670 01/31/32 с подсветкой - слоновая кость | Legrand | ЭУИ Luxe | 562 | Celiane электроустановочное оборудование | PL2 | 1 | ШТ | 2978.964 | Под заказ Т2 | не подлежит сертификации | 2021-12-31 |  |  | 0.031 | 0.27432 | 127 | 72 | 30 |  | 3245060662134
066215 | CLN Клавиша Слон.кость выключ. с этикеткой | Лицевая панель - Программа Celiane - переключатель Кат. № 0 670 01 - слоновая кость | Legrand | ЭУИ Luxe | 562 | Celiane электроустановочное оборудование | PL2 | 10 | ШТ | 1979.436 | Под заказ Т2 | не подлежит сертификации | 2021-12-31 |  |  | 0.138 | 0.75762 | 145 | 95 | 55 |  | 3245060662158
066217 | Celiane ЛП выкл. со шнур.сл.к. | Лицевая панель - Программа Celiane - выключатель/переключатель Кат. № 0 670 08/38 - слоновая кость | Legrand | ЭУИ Luxe | 562 | Celiane электроустановочное оборудование | PL2 | 10 | ШТ | 603.708 | Под заказ Т2 | не подлежит сертификации | 2020-12-31 |  |  | 0.118 | 0.75762 | 145 | 95 | 55 |  | 3245060662172
066218 | Celiane ЛП выкл. 2-пол.сл.к. | Лицевая панель - Программа Celiane - выключатель Кат. № 0 670 20 - слоновая кость | Legrand | ЭУИ Luxe | 562 | Celiane электроустановочное оборудование | PL2 | 10 | ШТ | 479.16 | Под заказ Т2 | не подлежит сертификации | 2020-12-31 |  |  | 0.094 | 0.75762 | 145 | 95 | 55 |  | 3245060662189
066219 | CLN ЛП выкл. 2-пол.инд.сл.к. | Лицевая панель - Программа Celiane - выключатель Кат. № 0 670 20 с подсветкой или индикацией - слоновая кость | Legrand | ЭУИ Luxe | 562 | Celiane электроустановочное оборудование | PL2 | 10 | ШТ | 943.272 | Под заказ Т2 | не подлежит сертификации | 2020-12-31 |  |  | 0.094 | 0.75762 | 145 | 95 | 55 |  | 3245060662196
066220 | Celiane ЛП выкл.бесконт.сл.к. | Лицевая панель - Программа Celiane - выключатель бесконтактный Кат. № 0 670 49 - слоновая кость | Legrand | ЭУИ Luxe | 562 | Celiane электроустановочное оборудование | PL2 | 1 | ШТ | 1509.252 | Под заказ Т2 | не подлежит сертификации | 2020-12-31 |  |  | 0.012 | 0.0812 | 70 | 58 | 20 |  | 3245060662202
066221 | Celiane ЛП роз. фр. ст. сл.к. | Лицевая панель - Программа Celiane - розетка 2К+З французского стандарта Кат. № 0 671 11 и розетка 2К Кат. № 0 671 10 - слоновая кость | Legrand | ЭУИ Luxe | 562 | Celiane электроустановочное оборудование | PL2 | 10 | ШТ | 94.344 | Под заказ Т2 | не подлежит сертификации | 2021-12-31 |  |  | 0.092 | 0.75762 | 145 | 95 | 55 |  | 3245060662219
066224 | CLN ЛП роз.д/электробр.сл.к. | Лицевая панель - Программа Celiane - розетка для электробритв Кат. № 0 671 59 - слоновая кость | Legrand | ЭУИ Luxe | 562 | Celiane электроустановочное оборудование | PL2 | 1 | ШТ | 1239.756 | Под заказ Т2 | не подлежит сертификации | 2021-12-31 |  |  | 0.027 | 0.27432 | 127 | 72 | 30 |  | 3245060662240
066225 | Celiane ЛП вывода кабеля сл.к. | Лицевая панель - Программа Celiane - кабельный вывод Кат. № 0 671 81 - слоновая кость | Legrand | ЭУИ Luxe | 562 | Celiane электроустановочное оборудование | PL2 | 10 | ШТ | 320.7 | На складе | не подлежит сертификации | 2020-12-31 |  |  | 0.095 | 0.75762 | 145 | 95 | 55 |  | 3245060662257
066226 | Celiane ЛП заглушки сл.к. | Лицевая панель - Программа Celiane - заглушка - слоновая кость | Legrand | ЭУИ Luxe | 562 | Celiane электроустановочное оборудование | PL2 | 10 | ШТ | 434.796 | На складе | не подлежит сертификации | 2021-12-31 |  |  | 0.107 | 0.75762 | 145 | 95 | 55 |  | 3245060662264
066227 | Панель лицев роз 2К+З СЛНК CLN | Лицевая панель - Программа Celiane - розетка 2К+З немецкого стандарта Кат. № 0 671 53/61 - слоновая кость | Legrand | ЭУИ Luxe | 562 | Celiane электроустановочное оборудование | PL2 | 10 | ШТ | 210.168 | На складе | не подлежит сертификации | 2021-12-31 |  |  | 0.085 | 1.1881 | 193 | 108 | 57 |  | 3245060662271
066228 | Celiane ЛП роз. 2К+З евр/ам.ст | Celiane Лицевая панель роз. 2К+З евр/ам.стандарт | Legrand | ЭУИ Luxe | 562 | Celiane электроустановочное оборудование | PL2 | 1 | ШТ | 464.028 | Под заказ Т2 | не подлежит сертификации | 2021-12-31 |  |  | 0.006 | 0.0812 | 70 | 58 | 20 |  | 3245060662288
066230 | Лицевая панель - Программа Celiane - телефонные розетки Кат. № 0 673 40/41 - слоновая кость | Лицевая панель - Программа Celiane - телефонные розетки Кат. № 0 673 40/41 - слоновая кость | Legrand | ЭУИ Luxe | 562 | Celiane электроустановочное оборудование | PL2 | 10 | ШТ | 105.396 | На складе | не подлежит сертификации | 2021-12-31 |  |  | 0.06 | 0.75762 | 145 | 95 | 55 |  | 3245060662301
066231 | Celiane ЛП роз.TV/SAT сл.к. | Лицевая панель - Программа Celiane - TV розетки Кат. № 0 673 80/81/82/86/87 - слоновая кость | Legrand | ЭУИ Luxe | 562 | Celiane электроустановочное оборудование | PL2 | 10 | ШТ | 313.152 | На складе | не подлежит сертификации | 2021-12-31 |  |  | 0.07 | 0.75762 | 145 | 95 | 55 |  | 3245060662318
066232 | CLN ЛП роз. TV/FM сл.к. | Лицевая панель - Программа Celiane - TV-FM розетки Кат. № 0 673 83/84/85 - слоновая кость | Legrand | ЭУИ Luxe | 562 | Celiane электроустановочное оборудование | PL2 | 10 | ШТ | 565.98 | На складе | не подлежит сертификации | 2021-12-31 |  |  | 0.062 | 0.75762 | 145 | 95 | 55 |  | 3245060662325
066233 | Celiane ЛП роз.TV/FM/SAT сл.к. | Лицевая панель - Программа Celiane - TV-FM-SAT розетки Кат. № 0 673 88/89 - слоновая кость | Legrand | ЭУИ Luxe | 562 | Celiane электроустановочное оборудование | PL2 | 10 | ШТ | 754.656 | На складе | не подлежит сертификации | 2021-12-31 |  |  | 0.063 | 0.75762 | 145 | 95 | 55 |  | 3245060662332
066234 | Celiane ЛП роз.RJ45+TV сл.к. | Лицевая панель - Программа Celiane - розетка RJ 45 + розетка ТV тип F Кат. № 0 673 37 + 0 673 82 - слоновая кость | Legrand | ЭУИ Luxe | 562 | Celiane электроустановочное оборудование | PL2 | 10 | ШТ | 564.648 | На складе | не подлежит сертификации | 2021-12-31 |  |  | 0.069 | 0.75762 | 145 | 95 | 55 |  | 3245060662349
066235 | Celiane ЛП розетки RJ45 сл.к. | Лицевая панель - Программа Celiane - розетки RJ 45 Кат. № 0 673 44/45 - слоновая кость | Legrand | ЭУИ Luxe | 562 | Celiane электроустановочное оборудование | PL2 | 10 | ШТ | 564.648 | На складе | не подлежит сертификации | 2021-12-31 |  |  | 0.065 | 0.75762 | 145 | 95 | 55 |  | 3245060662356
066236 | Celiane ЛП роз. 2хRJ45 сл.к. | Лицевая панель - Программа Celiane - розетки RJ 45 Кат. № 2х0 673 44/45 - слоновая кость | Legrand | ЭУИ Luxe | 562 | Celiane электроустановочное оборудование | PL2 | 10 | ШТ | 818.736 | На складе | не подлежит сертификации | 2021-12-31 |  |  | 0.066 | 0.75762 | 145 | 95 | 55 |  | 3245060662363
066237 | Celiane ЛП роз.пр.RJ45 сл.к. | Лицевая панель - Программа Celiane - розетка RJ 45 STP категория 6 с этикеткой Кат. № 0 673 96 - слоновая кость | Legrand | ЭУИ Luxe | 562 | Celiane электроустановочное оборудование | PL2 | 10 | ШТ | 1320.576 | Под заказ Т2 | не подлежит сертификации | 2021-12-31 |  |  | 0.062 | 0.75762 | 145 | 95 | 55 |  | 3245060662370
066240 | Celiane ЛП колонки пр.сл.к. | Лицевая панель - Программа Celiane - акустическая розетка Кат. № 0 673 11 - слоновая кость | Legrand | ЭУИ Luxe | 562 | Celiane электроустановочное оборудование | PL2 | 10 | ШТ | 526.932 | На складе | не подлежит сертификации | 2021-12-31 |  |  | 0.061 | 0.53631 | 97 | 97 | 57 |  | 3245060662400
066241 | Celiane ЛП колонки дв.сл.к. | Лицевая панель - Программа Celiane - двойная акустическая розетка Кат. № 2х0 673 11 - слоновая кость | Legrand | ЭУИ Luxe | 562 | Celiane электроустановочное оборудование | PL2 | 10 | ШТ | 705.312 | На складе | не подлежит сертификации | 2021-12-31 |  |  | 0.055 | 0.53631 | 97 | 97 | 57 |  | 3245060662417
066242 | Celiane ЛП тюнера сл.к. | Лицевая панель - Программа Celiane - тюнер Кат. № 0 673 20 - слоновая кость | Legrand | ЭУИ Luxe | 562 | Celiane электроустановочное оборудование | PL2 | 1 | ШТ | 1393.68 | Под заказ Т2 | не подлежит сертификации | 2021-12-31 |  |  | 0.012 | 0.0812 | 70 | 58 | 20 |  | 3245060662424
066243 | CelianeЛП бл.пит.+колонки сл.к | Лицевая панель - Программа Celiane - блок питания для тюнера (со встроенной колонкой) Кат. № 0 673 21 - слоновая кость | Legrand | ЭУИ Luxe | 562 | Celiane электроустановочное оборудование | PL2 | 1 | ШТ | 1964.496 | Под заказ Т2 | не подлежит сертификации | 2021-12-31 |  |  | 0.01 | 0.0812 | 70 | 58 | 20 |  | 3245060662431
066244 | Celiane ЛП мод.зв.тран.сл.к. | Лицевая панель - Программа Celiane - модуль с входом для источника звука Кат. № 0 673 24 - слоновая кость | Legrand | ЭУИ Luxe | 562 | Celiane электроустановочное оборудование | PL2 | 1 | ШТ | 2122.92 | Под заказ Т2 | не подлежит сертификации | 2021-12-31 |  |  | 0.01 | 0.0812 | 70 | 58 | 20 |  | 3245060662448
066245 | CelianeЛПмод.лок.уп.+дисп.сл.к | Лицевая панель - Программа Celiane - модуль локального управления с ЖК экраном Кат. № 0 673 23 - слоновая кость | Legrand | ЭУИ Luxe | 562 | Celiane электроустановочное оборудование | PL2 | 1 | ШТ | 1112.004 | Под заказ Т2 | не подлежит сертификации | 2021-12-31 |  |  | 0.007 | 0.0812 | 70 | 58 | 20 |  | 3245060662455
066246 | CLN ЛП доп.мод.д/тюнера сл.к. | Лицевая панель - Программа Celiane - дополнительный модуль для тюнера Кат. № 0 673 25 - слоновая кость | Legrand | ЭУИ Luxe | 562 | Celiane электроустановочное оборудование | PL2 | 1 | ШТ | 2779.956 | Под заказ Т2 | не подлежит сертификации | 2021-12-31 |  |  | 0.007 | 0.0812 | 70 | 58 | 20 |  | 3245060662462
066247 | Celiane ЛП колонки сл.к. | Лицевая панель - Программа Celiane - встраиваемая колонка диаметром 2'' Кат. № 0 673 28 - слоновая кость | Legrand | ЭУИ Luxe | 562 | Celiane электроустановочное оборудование | PL2 | 1 | ШТ | 2965.296 | Под заказ Т2 | не подлежит сертификации | 2021-12-31 |  |  | 0.008 | 0.0812 | 70 | 58 | 20 |  | 3245060662479
066248 | Celiane ЛП таймера сл.к. | Лицевая панель - Программа Celiane - таймер Кат. № 0 670 53 - слоновая кость | Legrand | ЭУИ Luxe | 562 | Celiane электроустановочное оборудование | PL2 | 1 | ШТ | 855.12 | Под заказ Т2 | не подлежит сертификации | 2020-12-31 |  |  | 0.007 | 0.0812 | 70 | 58 | 20 | 067928 | 3245060662486
066249 | Celiane ЛП сирены внутр.сл.к. | Celiane Лицевая панель сирены внутр., слоновая кость | Legrand | ЭУИ Luxe | 562 | Celiane электроустановочное оборудование | PL2 | 1 | ШТ | 3395.808 | Под заказ Т2 | не подлежит сертификации | 2021-12-31 |  |  | 0.059 | 0.15876 | 126 | 126 | 10 |  | 3245060662493
066250 | CLN ЛП светорегулятора сл.к. | Лицевая панель - Программа Celiane - светорегуляторы Кат. № 0 670 80/82/83 - слоновая кость | Legrand | ЭУИ Luxe | 562 | Celiane электроустановочное оборудование | PL2 | 10 | ШТ | 800.316 | На складе | не подлежит сертификации | 2020-12-31 |  |  | 0.081 | 0.75762 | 145 | 95 | 55 |  | 3245060662509
066251 | CLN ЛП светорег. 1000Вт сл.к. | Лицевая панель - Программа Celiane - светорегулятор 1000 Вт Кат. № 0 670 86 - слоновая кость | Legrand | ЭУИ Luxe | 562 | Celiane электроустановочное оборудование | PL2 | 1 | ШТ | 4271.484 | Под заказ Т2 | не подлежит сертификации | 2020-12-31 |  |  | 0.02 | 0.27432 | 127 | 72 | 30 |  | 3245060662516
066253 | Celiane ЛП вык.с выд.вр.сл.к. | Лицевая панель - Программа Celiane - выключатели Кат. № 0 670 51/ 674 23 - слоновая кость | Legrand | ЭУИ Luxe | 562 | Celiane электроустановочное оборудование | PL2 | 10 | ШТ | 800.1 | Под заказ Т2 | не подлежит сертификации | 2020-12-31 |  |  | 0.098 | 1.1881 | 193 | 108 | 57 |  | 3245060662530
066259 | Celiane ЛП для точки доступа WiFi, сл.к. | Лицевая панель - Программа Celiane - точка доступа Wi-Fi 802.11 bg, питание 230 В Кат. № 0 673 64 - слоновая кость | Legrand | ЭУИ Luxe | 562 | Celiane электроустановочное оборудование | PL2 | 1 | ШТ | 5592.396 | Под заказ Т2 | не подлежит сертификации | 2021-12-31 |  |  | 0.031 | 0.27432 | 127 | 72 | 30 |  | 3245060662592
066266 | CLN ЛП светор.с инд.IOBL сл.к. | Celiane Лицевая панель Светор.С Инд. IOBL | Legrand | ЭУИ Luxe | 562 | Celiane электроустановочное оборудование | PL2 | 10 | ШТ | 2365.428 | Под заказ Т2 | не подлежит сертификации | 2020-12-31 |  |  | 0.094 | 0.75762 | 145 | 95 | 55 |  | 3245060662660
066270 | CelianeЛП выкл.с кл.-кар.сл.к. | Лицевая панель - Программа Celiane - выключатель с ключом-карточкой Кат. № 0 675 63/64 - слоновая кость | Legrand | ЭУИ Luxe | 562 | Celiane электроустановочное оборудование | PL2 | 1 | ШТ | 3961.788 | Под заказ Т2 | не подлежит сертификации | 2020-12-31 |  |  | 0.032 | 0.26572 | 70 | 52 | 73 |  | 3245060662707
066271 | CLN ЛП доп.внутр.видеобл.сл.к. | Лицевая панель - Программа Celiane - видеоблок внутренний дополнительный Кат. № 0 675 46 - слоновая кость | Legrand | ЭУИ Luxe | 562 | Celiane электроустановочное оборудование | PL2 | 1 | ШТ | 1863 | Под заказ Т2 | не подлежит сертификации | 2020-12-31 |  |  | 0.048 | 0.15876 | 126 | 126 | 10 |  | 3245060662714
066272 | CLN ЛП доп.внутр.аудиобл.сл.к. | Лицевая панель - Программа Celiane - аудиоблок внутренний дополнительный Кат. № 0 675 47 - слоновая кость | Legrand | ЭУИ Luxe | 562 | Celiane электроустановочное оборудование | PL2 | 1 | ШТ | 2641.212 | Под заказ Т2 | не подлежит сертификации | 2020-12-31 |  |  | 0.025 | 0.27432 | 127 | 72 | 30 |  | 3245060662721
066273 | Celiane ЛП звонка сл.к. | Лицевая панель - Программа Celiane - звонки с подсветкой Кат. № 0 675 41/42 - слоновая кость | Legrand | ЭУИ Luxe | 562 | Celiane электроустановочное оборудование | PL2 | 1 | ШТ | 1999.764 | Под заказ Т2 | не подлежит сертификации | 2021-12-31 |  |  | 0.025 | 0.0812 | 70 | 58 | 20 |  | 3245060662738
066277 | CLN2 Накл. в.1к slim подс.Сл.к | Лицевая панель - Программа Celiane - для контурной подсветки механизмов Кат. № 0 670 01/02/31/32 с тонкой клавишей - слоновая кость | Legrand | ЭУИ Luxe | 562 | Celiane электроустановочное оборудование | PL2 | 10 | ШТ | 668.292 | Под заказ Т2 | не подлежит сертификации | 2020-12-31 |  |  | 0.1 | 0.79307 | 146 | 97 | 56 |  | 3245060662776
066278 | Celiane ЛП роз.тр. ауд/вид. | Лицевая панель - Программа Celiane - розетки аудио/видео RCA Кат. № 0 673 13/73 - слоновая кость | Legrand | ЭУИ Luxe | 562 | Celiane электроустановочное оборудование | PL2 | 1 | ШТ | 913.128 | Под заказ Т2 | не подлежит сертификации | 2021-12-31 |  |  | 0.008 | 0.0812 | 70 | 58 | 20 |  | 3245060662783
066279 | Панель лицев Роз 2xRCA сл.к | Лицевая панель - Программа Celiane - двойная розетка аудио/видео RCA Кат. № 0 673 13 - слоновая кость | Legrand | ЭУИ Luxe | 562 | Celiane электроустановочное оборудование | PL2 | 1 | ШТ | 1145.316 | Под заказ Т2 | не подлежит сертификации | 2020-12-31 | [8 empty] | 3245060662790
066280 | CelianeЛП термостата ком.сл.к. | Лицевая панель - Программа Celiane - комнатный термостат Кат. № 0 674 00 - слоновая кость | Legrand | ЭУИ Luxe | 562 | Celiane электроустановочное оборудование | PL2 | 1 | ШТ | 1999.752 | На складе | не подлежит сертификации | 2020-12-31 |  |  | 0.021 | 0.0812 | 70 | 58 | 20 |  | 3245060662806
066281 | CLN ЛП термост.ком.пр./тюнер RDS сл.к. | Лицевая панель - Программа Celiane - для Кат. № 0 674 02 и 0 673 26 - сл.к. | Legrand | ЭУИ Luxe | 562 | Celiane электроустановочное оборудование | PL2 | 1 | ШТ | 1131.96 | Под заказ Т2 | не подлежит сертификации | 2020-12-31 |  |  | 0.018 | 0.27432 | 127 | 72 | 30 |  | 3245060662813
066285 | Celiane ЛП св-рег.сенс. сл.к. | Лицевая панель - Программа Celiane - светорегулятор сенсорный Кат. № 0 670 43 - стекло/белая глина | Legrand | ЭУИ Luxe | 562 | Celiane электроустановочное оборудование | PL2 | 1 | ШТ | 4295.724 | Под заказ Т2 | не подлежит сертификации | 2020-12-31 |  |  | 0.019 | 0.0812 | 70 | 58 | 20 |  | 3245060662851
066286 | CLN ЛП мех.упр.прив.сенс.сл.к. | Лицевая панель - Программа Celiane - выключатель привода сенсорный Кат. № 0 670 45 - стекло/белая глина | Legrand | ЭУИ Luxe | 562 | Celiane электроустановочное оборудование | PL2 | 1 | ШТ | 3905.22 | Под заказ Т2 | не подлежит сертификации | 2020-12-31 |  |  | 0.019 | 0.0812 | 70 | 58 | 20 |  | 3245060662868
066287 | Celiane ЛП роз.ауд/видео HD15 | Лицевая панель - Программа Celiane - розетка аудио/видео HD15 VGA Кат. № 0 673 16 - слоновая кость | Legrand | ЭУИ Luxe | 562 | Celiane электроустановочное оборудование | PL2 | 1 | ШТ | 1027.908 | Под заказ Т2 | не подлежит сертификации | 2021-12-31 |  |  | 0.011 | 0.0812 | 70 | 58 | 20 |  | 3245060662875
066288 | Celiane ЛП роз.ауд/видео HDMI | Лицевая панель - Программа Celiane - розетка аудио/видео HDMI Кат. № 0 673 17/77 - слоновая кость | Legrand | ЭУИ Luxe | 562 | Celiane электроустановочное оборудование | PL2 | 1 | ШТ | 1027.908 | На складе | не подлежит сертификации | 2021-12-31 |  |  | 0.009 | 0.0812 | 70 | 58 | 20 |  | 3245060662882
066289 | Celiane ЛП роз.ауд/видео J3,5 слон.кость | Лицевая панель - Программа Celiane - розетка аудио Jack 3,5мм Кат. № 0 673 18 - слоновая кость | Legrand | VDI | 487 | Прочие аксессуары аудио-видео Legrand | PL8 | 1 | ШТ | 1043.292 | Под заказ Т2 | не подлежит сертификации | 2021-12-31 |  |  | 0.01 | 0.0812 | 70 | 58 | 20 |  | 3245060662899
066290 | CLN ЛПмех.упр.жал/шт/тент сл.к | Лицевая панель - Программа Celiane - для Кат. № 0 676 01/02/04 - слоновая кость | Legrand | ЭУИ Luxe | 562 | Celiane электроустановочное оборудование | PL2 | 10 | ШТ | 792.336 | На складе | не подлежит сертификации | 2020-12-31 |  |  | 0.091 | 0.75762 | 145 | 95 | 55 |  | 3245060662905
066291 | CLN ЛПмех.упр.прив.прогр.сл.к. | Лицевая панель - Программа Celiane - программируемый выключатель привода Кат. № 0 676 21 - слоновая кость | Legrand | ЭУИ Luxe | 562 | Celiane электроустановочное оборудование | PL2 | 1 | ШТ | 2263.908 | Под заказ Т2 | не подлежит сертификации | 2020-12-31 |  |  | 0.015 | 0.0812 | 70 | 58 | 20 |  | 3245060662912
066295 | CLN ЛП мех.упр.жалюзи IOBL | Celiane Лицевая панель Мех.Упр.Жалюзи IOBL | Legrand | ЭУИ Luxe | 562 | Celiane электроустановочное оборудование | PL2 | 1 | ШТ | 1988.724 | Под заказ Т2 | не подлежит сертификации | 2020-12-31 |  |  | 0.014 | 0.0812 | 70 | 58 | 20 |  | 3245060662950
066297 | CLN2 Накл. выкл.1к slim Сл.к | Лицевая панель - Программа Celiane - выключатель 1-полюсный / переключатель Кат. № 0 670 01/02/31/32 с тонкой клавишей - слоновая кость | Legrand | ЭУИ Luxe | 562 | Celiane электроустановочное оборудование | PL2 | 10 | ШТ | 368.832 | На складе | не подлежит сертификации | 2020-12-31 |  |  | 0.078 | 0.79307 | 146 | 97 | 56 |  | 3245060662974
066298 | Celiane ЛПтермост.с датч.сл.к. | Лицевая панель - Программа Celiane - термостат с датчиком для теплого пола Кат. № 0 674 05 - слоновая кость | Legrand | ЭУИ Luxe | 562 | Celiane электроустановочное оборудование | PL2 | 1 | ШТ | 2313.708 | На складе | не подлежит сертификации | 2020-12-31 |  |  | 0.009 | 0.0812 | 70 | 58 | 20 |  | 3245060662981
066299 | CLN2 Накл. выкл.2к slim Сл.к | Лицевая панель - Программа Celiane - двухклавишный выключатель 1-полюсный / переключатель Кат. № 0 670 01/02/31/32 с тонкими клавишами - слоновая кость | Legrand | ЭУИ Luxe | 562 | Celiane электроустановочное оборудование | PL2 | 10 | ШТ | 496.584 | На складе | не подлежит сертификации | 2020-12-31 |  |  | 0.088 | 0.79307 | 146 | 97 | 56 |  | 3245060662998
066621 | CLN2 Рамка 1п Сл.кость глянец | Рамка - Программа Celiane - 1 пост - Слоновая кость | Legrand | ЭУИ Luxe | 562 | Celiane электроустановочное оборудование | PL2 | 10 | ШТ | 138.06 | На складе | не подлежит сертификации | 2021-12-31 |  |  | 0.226 | 0.85747 | 185 | 103 | 45 |  | 3245060666217
066622 | CLN2 Рамка 2п Сл.кость глянец | Рамка - Программа Celiane - 2 поста - Слоновая кость | Legrand | ЭУИ Luxe | 562 | Celiane электроустановочное оборудование | PL2 | 5 | ШТ | 288.54 | На складе | не подлежит сертификации | 2020-12-31 |  |  | 0.19 | 0.85747 | 185 | 103 | 45 |  | 3245060666224
066623 | CLN2 Рамка 3п Сл.кость глянец | Рамка - Программа Celiane - 3 поста - Слоновая кость | Legrand | ЭУИ Luxe | 562 | Celiane электроустановочное оборудование | PL2 | 5 | ШТ | 556.872 | На складе | не подлежит сертификации | 2020-12-31 |  |  | 0.271 | 1.5813 | 286 | 97 | 57 |  | 3245060666231
066624 | CLN2 Рамка 4п Сл.кость глянец | Рамка - Программа Celiane - 4 поста - Слоновая кость | Legrand | ЭУИ Luxe | 562 | Celiane электроустановочное оборудование | PL2 | 2 | ШТ | 1030.212 | На складе | не подлежит сертификации | 2020-12-31 |  |  | 0.148 | 0.78343 | 312 | 93 | 27 |  | 3245060666248
066625 | CLN2 Рамка 5п Сл.кость глянец | Рамка - Программа Celiane - 5 постов - Слоновая кость | Legrand | ЭУИ Luxe | 562 | Celiane электроустановочное оборудование | PL2 | 1 | ШТ | 2575.536 | На складе | не подлежит сертификации | 2020-12-31 |  |  | 0.108 | 0.53389 | 86 | 16 | 388 |  | 3245060666255
066627 | CLN2 Рамка 2п wide Сл.к глянец | Рамка - Программа Celiane - 4/5 модулей - Слоновая кость | Legrand | ЭУИ Luxe | 562 | Celiane электроустановочное оборудование | PL2 | 5 | ШТ | 556.872 | Под заказ Т1 | не подлежит сертификации | 2020-12-31 |  |  | 0.171 | 1.1881 | 193 | 108 | 57 |  | 3245060666279
066630 | CLN2 Рамка 5п Бел.глянец | Рамка - Программа Celiane - 5 постов - Белый глянец | Legrand | ЭУИ Luxe | 562 | Celiane электроустановочное оборудование | PL2 | 1 | ШТ | 2575.536 | На складе | не подлежит сертификации | 2020-12-31 |  |  | 0.108 | 0.5236 | 385 | 85 | 16 |  | 3245060666309
066631 | CLN2 Рамка 1п Бел.глянец | Рамка - Программа Celiane - 1 пост - Белый глянец | Legrand | ЭУИ Luxe | 562 | Celiane электроустановочное оборудование | PL2 | 10 | ШТ | 138.06 | На складе | не подлежит сертификации | 2021-12-31 |  |  | 0.223 | 0.85747 | 185 | 103 | 45 |  | 3245060666316
066632 | CLN2 Рамка 2п Бел.глянец | Рамка - Программа Celiane - 2 поста - Белый глянец | Legrand | ЭУИ Luxe | 562 | Celiane электроустановочное оборудование | PL2 | 5 | ШТ | 288.54 | На складе | не подлежит сертификации | 2020-12-31 |  |  | 0.189 | 0.85747 | 185 | 103 | 45 |  | 3245060666323
066633 | CLN2 Рамка 3п Бел.глянец | Рамка - Программа Celiane - 3 поста - Белый глянец | Legrand | ЭУИ Luxe | 562 | Celiane электроустановочное оборудование | PL2 | 5 | ШТ | 556.872 | На складе | не подлежит сертификации | 2020-12-31 |  |  | 0.27 | 1.5813 | 286 | 97 | 57 |  | 3245060666330
066634 | CLN2 Рамка 4п Бел.глянец | Рамка - Программа Celiane - 4 поста - Белый глянец | Legrand | ЭУИ Luxe | 562 | Celiane электроустановочное оборудование | PL2 | 2 | ШТ | 1030.212 | На складе | не подлежит сертификации | 2020-12-31 |  |  | 0.15 | 0.78343 | 312 | 93 | 27 |  | 3245060666347
066635 | CLN2 Рамка 2п wide Бел.глянец | Рамка - Программа Celiane - 4/5 модулей - Белый глянец | Legrand | ЭУИ Luxe | 562 | Celiane электроустановочное оборудование | PL2 | 5 | ШТ | 556.872 | Под заказ Т1 | не подлежит сертификации | 2020-12-31 |  |  | 0.173 | 1.1881 | 193 | 108 | 57 |  | 3245060666354
066636 | CLN2 Рамка 3п wide Бел.глянец | Рамка - Программа Celiane - 6/8 модулей - Белый глянец | Legrand | ЭУИ Luxe | 562 | Celiane электроустановочное оборудование | PL2 | 2 | ШТ | 556.872 | Под заказ Т2 | не подлежит сертификации | 2020-12-31 |  |  | 0.095 | 0.5926 | 236 | 93 | 27 |  | 3245060666361
066640 | CLN2 Рамка 1п Белый муар | Рамка - Программа Celiane - 1 пост - Белый муар | Legrand | ЭУИ Luxe | 562 | Celiane электроустановочное оборудование | PL2 | 5 | ШТ | 185.544 | На складе | не подлежит сертификации | 2021-12-31 | Будет удален |  | 0.115 | 0.53631 | 97 | 97 | 57 |  | 3245060666408
066641 | CLN2 Рамка 1п Бирюзовый муар | Рамка - Программа Celiane - 1 пост - Бирюзовый муар | Legrand | ЭУИ Luxe | 562 | Celiane электроустановочное оборудование | PL2 | 5 | ШТ | 490.512 | На складе | не подлежит сертификации | 2020-12-31 | Будет удален |  | 0.114 | 0.53631 | 97 | 97 | 57 |  | 3245060666415
066642 | CLN2 Рамка 2п Бирюзовый муар | Рамка - Программа Celiane - 2 поста - Бирюзовый муар | Legrand | ЭУИ Luxe | 562 | Celiane электроустановочное оборудование | PL2 | 5 | ШТ | 784.812 | На складе | не подлежит сертификации | 2020-12-31 | Будет удален |  | 0.194 | 1.1881 | 193 | 108 | 57 |  | 3245060666422
066643 | CLN2 Рамка 3п Бирюзовый муар | Рамка - Программа Celiane - 3 поста - Бирюзовый муар | Legrand | ЭУИ Luxe | 562 | Celiane электроустановочное оборудование | PL2 | 2 | ШТ | 1255.704 | На складе | не подлежит сертификации | 2020-12-31 | Будет удален |  | 0.114 | 0.5926 | 236 | 93 | 27 |  | 3245060666439
066644 | CLN2 Рамка 4п Бирюзовый муар | Рамка - Программа Celiane - 4 поста - Бирюзовый муар | Legrand | ЭУИ Luxe | 562 | Celiane электроустановочное оборудование | PL2 | 1 | ШТ | 2009.112 | На складе | не подлежит сертификации | 2020-12-31 | Будет удален |  | 0.081 | 0.558 | 310 | 90 | 20 |  | 3245060666446
066651 | CLN2 Рамка 1п Оранжевый муар | Рамка - Программа Celiane - 1 пост - Оранжевый муар | Legrand | ЭУИ Luxe | 562 | Celiane электроустановочное оборудование | PL2 | 5 | ШТ | 490.512 | На складе | не подлежит сертификации | 2021-12-31 | Будет удален |  | 0.117 | 0.53631 | 97 | 97 | 57 |  | 3245060666514
066652 | CLN2 Рамка 2п Оранжевый муар | Рамка - Программа Celiane - 2 поста - Оранжевый муар | Legrand | ЭУИ Luxe | 562 | Celiane электроустановочное оборудование | PL2 | 5 | ШТ | 784.812 | На складе | не подлежит сертификации | 2020-12-31 | Будет удален |  | 0.194 | 1.1881 | 193 | 108 | 57 |  | 3245060666521
066653 | CLN2 Рамка 3п Оранжевый муар | Рамка - Программа Celiane - 3 поста - Оранжевый муар | Legrand | ЭУИ Luxe | 562 | Celiane электроустановочное оборудование | PL2 | 2 | ШТ | 1255.704 | На складе | не подлежит сертификации | 2020-12-31 | Будет удален |  | 0.113 | 0.5926 | 236 | 93 | 27 |  | 3245060666538
066654 | CLN2 Рамка 4п Оранжевый муар | Рамка - Программа Celiane - 4 поста - Оранжевый муар | Legrand | ЭУИ Luxe | 562 | Celiane электроустановочное оборудование | PL2 | 1 | ШТ | 2009.112 | На складе | не подлежит сертификации | 2020-12-31 | Будет удален |  | 0.081 | 0.558 | 310 | 90 | 20 |  | 3245060666545
066661 | CLN2 Рамка 1п Лиловый муар | Рамка - Программа Celiane - 1 пост - Лиловый муар | Legrand | ЭУИ Luxe | 562 | Celiane электроустановочное оборудование | PL2 | 5 | ШТ | 490.512 | На складе | не подлежит сертификации | 2020-12-31 | Будет удален |  | 0.115 | 0.53631 | 97 | 97 | 57 |  | 3245060666613
066662 | CLN2 Рамка 2п Лиловый муар | Рамка - Программа Celiane - 2 поста - Лиловый муар | Legrand | ЭУИ Luxe | 562 | Celiane электроустановочное оборудование | PL2 | 5 | ШТ | 784.812 | На складе | не подлежит сертификации | 2020-12-31 | Будет удален |  | 0.193 | 1.1881 | 193 | 108 | 57 |  | 3245060666620
066663 | CLN2 Рамка 3п Лиловый муар | Рамка - Программа Celiane - 3 поста - Лиловый муар | Legrand | ЭУИ Luxe | 562 | Celiane электроустановочное оборудование | PL2 | 2 | ШТ | 1255.704 | На складе | не подлежит сертификации | 2020-12-31 | Будет удален |  | 0.114 | 0.5926 | 236 | 93 | 27 |  | 3245060666637
066664 | CLN2 Рамка 4п Лиловый муар | Рамка - Программа Celiane - 4 поста - Лиловый муар | Legrand | ЭУИ Luxe | 562 | Celiane электроустановочное оборудование | PL2 | 1 | ШТ | 2009.112 | На складе | не подлежит сертификации | 2020-12-31 | Будет удален |  | 0.082 | 0.558 | 310 | 90 | 20 |  | 3245060666644
066671 | CLN2 Рамка 1п Песочный муар | Рамка - Программа Celiane - 1 пост - Песочный муар | Legrand | ЭУИ Luxe | 562 | Celiane электроустановочное оборудование | PL2 | 5 | ШТ | 490.512 | На складе | не подлежит сертификации | 2021-12-31 | Будет удален |  | 0.116 | 0.53631 | 97 | 97 | 57 |  | 3245060666712
066672 | CLN2 Рамка 2п Песочный муар | Рамка - Программа Celiane - 2 поста - Песочный муар | Legrand | ЭУИ Luxe | 562 | Celiane электроустановочное оборудование | PL2 | 5 | ШТ | 784.812 | На складе | не подлежит сертификации | 2020-12-31 | Будет удален |  | 0.196 | 1.1881 | 193 | 108 | 57 |  | 3245060666729
066673 | CLN2 Рамка 3п Песочный муар | Рамка - Программа Celiane - 3 поста - Песочный муар | Legrand | ЭУИ Luxe | 562 | Celiane электроустановочное оборудование | PL2 | 2 | ШТ | 1255.704 | На складе | не подлежит сертификации | 2020-12-31 | Будет удален |  | 0.113 | 0.5926 | 236 | 93 | 27 |  | 3245060666736
066674 | CLN2 Рамка 4п Песочный муар | Рамка - Программа Celiane - 4 поста - Песочный муар | Legrand | ЭУИ Luxe | 562 | Celiane электроустановочное оборудование | PL2 | 1 | ШТ | 2009.112 | На складе | не подлежит сертификации | 2020-12-31 | Будет удален |  | 0.081 | 0.558 | 310 | 90 | 20 |  | 3245060666743
066701 | CLN2 Рамка 1п Бел.перкаль | Рамка - Программа Celiane - 1 пост - Белая перкаль | Legrand | ЭУИ Luxe | 562 | Celiane электроустановочное оборудование | PL2 | 10 | ШТ | 405.204 | На складе | не подлежит сертификации | 2021-12-31 |  |  | 0.234 | 1.1881 | 193 | 108 | 57 |  | 3245060667016
066702 | CLN2 Рамка 2п Бел.перкаль | Рамка - Программа Celiane - 2 поста - Белая перкаль | Legrand | ЭУИ Luxe | 562 | Celiane электроустановочное оборудование | PL2 | 5 | ШТ | 648.324 | На складе | не подлежит сертификации | 2020-12-31 |  |  | 0.198 | 1.1881 | 193 | 108 | 57 |  | 3245060667023
066703 | CLN2 Рамка 3п Бел.перкаль | Рамка - Программа Celiane - 3 поста - Белая перкаль | Legrand | ЭУИ Luxe | 562 | Celiane электроустановочное оборудование | PL2 | 5 | ШТ | 1037.316 | На складе | не подлежит сертификации | 2020-12-31 |  |  | 0.272 | 1.5813 | 286 | 97 | 57 |  | 3245060667030
066704 | CLN2 Рамка 4п Бел.перкаль | Рамка - Программа Celiane - 4 поста - Белая перкаль | Legrand | ЭУИ Luxe | 562 | Celiane электроустановочное оборудование | PL2 | 2 | ШТ | 1659.708 | На складе | не подлежит сертификации | 2020-12-31 |  |  | 0.15 | 0.78343 | 312 | 93 | 27 |  | 3245060667047
066705 | CLN2 Рамка 2п wide Бел.перкаль | Рамка - Программа Celiane - 4/5 модулей - Белая перкаль | Legrand | ЭУИ Luxe | 562 | Celiane электроустановочное оборудование | PL2 | 1 | ШТ | 1037.316 | Под заказ Т2 | не подлежит сертификации | 2020-12-31 |  |  | 0.043 | 0.27378 | 169 | 90 | 18 |  | 3245060667054
066706 | CLN2 Рамка 3п wide Бел.перкаль | Рамка - Программа Celiane - 6/8 модулей - Белая перкаль | Legrand | ЭУИ Luxe | 562 | Celiane электроустановочное оборудование | PL2 | 1 | ШТ | 1037.316 | Под заказ Т2 | не подлежит сертификации | 2020-12-31 |  |  | 0.056 | 0.33464 | 235 | 89 | 16 |  | 3245060667061
066711 | CLN2 Рамка 1п Грин перк. | Рамка - Программа Celiane - 1 пост - Грин перкаль | Legrand | ЭУИ Luxe | 562 | Celiane электроустановочное оборудование | PL2 | 10 | ШТ | 405.204 | На складе | не подлежит сертификации | 2021-12-31 |  |  | 0.233 | 1.1881 | 193 | 108 | 57 |  | 3245060667115
066712 | CLN2 Рамка 2п Грин перк. | Рамка - Программа Celiane - 2 поста - Грин перкаль | Legrand | ЭУИ Luxe | 562 | Celiane электроустановочное оборудование | PL2 | 5 | ШТ | 648.324 | На складе | не подлежит сертификации | 2020-12-31 |  |  | 0.198 | 1.1881 | 193 | 108 | 57 |  | 3245060667122
066713 | CLN2 Рамка 3п Грин перк. | Рамка - Программа Celiane - 3 поста - Грин перкаль | Legrand | ЭУИ Luxe | 562 | Celiane электроустановочное оборудование | PL2 | 5 | ШТ | 1037.316 | На складе | не подлежит сертификации | 2020-12-31 |  |  | 0.268 | 1.5813 | 286 | 97 | 57 |  | 3245060667139
066714 | CLN2 Рамка 4п Грин перк. | Рамка - Программа Celiane - 4 поста - Грин перкаль | Legrand | ЭУИ Luxe | 562 | Celiane электроустановочное оборудование | PL2 | 2 | ШТ | 1659.708 | На складе | не подлежит сертификации | 2020-12-31 |  |  | 0.15 | 0.78343 | 312 | 93 | 27 |  | 3245060667146
066715 | CLN2 Рамка 2п wide Грин перк. | Рамка - Программа Celiane - 4/5 модулей - Грин перкаль | Legrand | ЭУИ Luxe | 562 | Celiane электроустановочное оборудование | PL2 | 1 | ШТ | 1037.316 | Под заказ Т2 | не подлежит сертификации | 2020-12-31 |  |  | 0.043 | 0.25704 | 168 | 90 | 17 |  | 3245060667153
066716 | CLN2 Рамка 3п wide Грин перк. | Рамка - Программа Celiane - 6/8 модулей - Грин перкаль | Legrand | ЭУИ Luxe | 562 | Celiane электроустановочное оборудование | PL2 | 1 | ШТ | 1037.316 | Под заказ Т2 | не подлежит сертификации | 2020-12-31 |  |  | 0.056 | 0.33464 | 235 | 89 | 16 |  | 3245060667160
066721 | CLN2 Рамка 1п Грэй перк. | Рамка - Программа Celiane - 1 пост - Грэй перкаль | Legrand | ЭУИ Luxe | 562 | Celiane электроустановочное оборудование | PL2 | 10 | ШТ | 405.204 | На складе | не подлежит сертификации | 2021-12-31 |  |  | 0.231 | 1.1881 | 193 | 108 | 57 |  | 3245060667214
066722 | CLN2 Рамка 2п Грэй перк. | Рамка - Программа Celiane - 2 поста - Грэй перкаль | Legrand | ЭУИ Luxe | 562 | Celiane электроустановочное оборудование | PL2 | 5 | ШТ | 648.324 | На складе | не подлежит сертификации | 2020-12-31 |  |  | 0.197 | 1.1881 | 193 | 108 | 57 |  | 3245060667221
066723 | CLN2 Рамка 3п Грэй перк. | Рамка - Программа Celiane - 3 поста - Грэй перкаль | Legrand | ЭУИ Luxe | 562 | Celiane электроустановочное оборудование | PL2 | 5 | ШТ | 1037.316 | На складе | не подлежит сертификации | 2020-12-31 |  |  | 0.268 | 1.5813 | 286 | 97 | 57 |  | 3245060667238
066724 | CLN2 Рамка 4п Грэй перк. | Рамка - Программа Celiane - 4 поста - Грэй перкаль | Legrand | ЭУИ Luxe | 562 | Celiane электроустановочное оборудование | PL2 | 2 | ШТ | 1659.708 | На складе | не подлежит сертификации | 2020-12-31 |  |  | 0.149 | 0.78343 | 312 | 93 | 27 |  | 3245060667245
066725 | CLN2 Рамка 2п wide Грэй перк. | Рамка - Программа Celiane - 4/5 модулей - Грэй перкаль | Legrand | ЭУИ Luxe | 562 | Celiane электроустановочное оборудование | PL2 | 1 | ШТ | 1037.316 | Под заказ Т2 | не подлежит сертификации | 2020-12-31 |  |  | 0.044 | 0.2601 | 170 | 90 | 17 |  | 3245060667252
066726 | CLN2 Рамка 3п wide Грэй перк. | Рамка - Программа Celiane - 6/8 модулей - Грэй перкаль | Legrand | ЭУИ Luxe | 562 | Celiane электроустановочное оборудование | PL2 | 1 | ШТ | 1037.316 | Под заказ Т2 | не подлежит сертификации | 2020-12-31 |  |  | 0.055 | 0.33464 | 235 | 89 | 16 |  | 3245060667269
066731 | CLN2 Рамка 1п Ф.перкаль | Рамка - Программа Celiane - 1 пост - Фиолетовая перкаль | Legrand | ЭУИ Luxe | 562 | Celiane электроустановочное оборудование | PL2 | 10 | ШТ | 405.204 | На складе | не подлежит сертификации | 2021-12-31 |  |  | 0.232 | 1.1881 | 193 | 108 | 57 |  | 3245060667313
066732 | CLN2 Рамка 2п Ф.перкаль | Рамка - Программа Celiane - 2 поста - Фиолетовая перкаль | Legrand | ЭУИ Luxe | 562 | Celiane электроустановочное оборудование | PL2 | 5 | ШТ | 648.324 | На складе | не подлежит сертификации | 2020-12-31 |  |  | 0.196 | 1.1881 | 193 | 108 | 57 |  | 3245060667320
066733 | CLN2 Рамка 3п Ф.перкаль | Рамка - Программа Celiane - 3 поста - Фиолетовая перкаль | Legrand | ЭУИ Luxe | 562 | Celiane электроустановочное оборудование | PL2 | 5 | ШТ | 1037.316 | На складе | не подлежит сертификации | 2020-12-31 |  |  | 0.27 | 1.5813 | 286 | 97 | 57 |  | 3245060667337
066734 | CLN2 Рамка 4п Ф.перкаль | Рамка - Программа Celiane - 4 поста - Фиолетовая перкаль | Legrand | ЭУИ Luxe | 562 | Celiane электроустановочное оборудование | PL2 | 2 | ШТ | 1659.708 | На складе | не подлежит сертификации | 2020-12-31 |  |  | 0.15 | 0.78343 | 312 | 93 | 27 |  | 3245060667344
066735 | CLN2 Рамка 2п wide Ф.перкаль | Рамка - Программа Celiane - 4/5 модулей - Фиолетовая перкаль | Legrand | ЭУИ Luxe | 562 | Celiane электроустановочное оборудование | PL2 | 1 | ШТ | 1037.316 | Под заказ Т2 | не подлежит сертификации | 2020-12-31 |  |  | 0.043 | 0.2601 | 170 | 90 | 17 |  | 3245060667351
066736 | CLN2 Рамка 3п wide Ф.перкаль | Рамка - Программа Celiane - 6/8 модулей - Фиолетовая перкаль | Legrand | ЭУИ Luxe | 562 | Celiane электроустановочное оборудование | PL2 | 1 | ШТ | 1037.316 | Под заказ Т2 | не подлежит сертификации | 2020-12-31 |  |  | 0.057 | 0.33464 | 235 | 89 | 16 |  | 3245060667368
066740 | CLN2 Рамка 1п Градиент | Рамка - Программа Celiane - 1 пост - Градиент | Legrand | ЭУИ Luxe | 562 | Celiane электроустановочное оборудование | PL2 | 5 | ШТ | 490.512 | На складе | не подлежит сертификации | 2021-12-31 | Будет удален |  | 0.115 | 0.53631 | 97 | 97 | 57 |  | 3245060667405
066741 | CLN2 Рамка 1п Чер.перкаль | Рамка - Программа Celiane - 1 пост - Чёрная перкаль | Legrand | ЭУИ Luxe | 562 | Celiane электроустановочное оборудование | PL2 | 10 | ШТ | 405.204 | На складе | не подлежит сертификации | 2021-12-31 |  |  | 0.23 | 1.1881 | 193 | 108 | 57 |  | 3245060667412
066742 | CLN2 Рамка 2п Чер.перкаль | Рамка - Программа Celiane - 2 поста - Чёрная перкаль | Legrand | ЭУИ Luxe | 562 | Celiane электроустановочное оборудование | PL2 | 5 | ШТ | 648.324 | На складе | не подлежит сертификации | 2020-12-31 |  |  | 0.198 | 1.1881 | 193 | 108 | 57 |  | 3245060667429
066743 | CLN2 Рамка 3п Чер.перкаль | Рамка - Программа Celiane - 3 поста - Чёрная перкаль | Legrand | ЭУИ Luxe | 562 | Celiane электроустановочное оборудование | PL2 | 5 | ШТ | 1037.316 | На складе | не подлежит сертификации | 2020-12-31 |  |  | 0.268 | 1.5813 | 286 | 97 | 57 |  | 3245060667436
066744 | CLN2 Рамка 4п Чер.перкаль | Рамка - Программа Celiane - 4 поста - Чёрная перкаль | Legrand | ЭУИ Luxe | 562 | Celiane электроустановочное оборудование | PL2 | 2 | ШТ | 1659.708 | На складе | не подлежит сертификации | 2020-12-31 |  |  | 0.155 | 0.78343 | 312 | 93 | 27 |  | 3245060667443
066745 | CLN2 Рамка 2п wide Чер.перкаль | Рамка - Программа Celiane - 4/5 модулей - Чёрная перкаль | Legrand | ЭУИ Luxe | 562 | Celiane электроустановочное оборудование | PL2 | 1 | ШТ | 1037.316 | Под заказ Т2 | не подлежит сертификации | 2020-12-31 |  |  | 0.042 | 0.24066 | 89 | 16 | 169 |  | 3245060667450
066746 | CLN2 Рамка 3п wide Чер.перкаль | Рамка - Программа Celiane - 6/8 модулей - Чёрная перкаль | Legrand | ЭУИ Luxe | 562 | Celiane электроустановочное оборудование | PL2 | 1 | ШТ | 1037.316 | Под заказ Т2 | не подлежит сертификации | 2020-12-31 |  |  | 0.057 | 0.33464 | 235 | 89 | 16 |  | 3245060667467
067001 | Переключатель 2напр 10AX CLN | Переключатель 1-полюсный на 2 направления 10 AX - Программа Celiane - 230 В~ | Legrand | ЭУИ Luxe | 562 | Celiane электроустановочное оборудование | PL2 | 10 | ШТ | 422.64 | На складе | сертифицировано | 2019-04-27 |  |  | 0.203 | 0.9963 | 243 | 100 | 41 |  | 3245060670016
067002 | Celiane Выключатель 10AX | Выключатель 1-полюсный 10 AX - Программа Celiane - 230 В~ | Legrand | ЭУИ Luxe | 562 | Celiane электроустановочное оборудование | PL2 | 10 | ШТ | 379.728 | На складе | сертифицировано | 2019-04-27 |  |  | 0.175 | 0.9963 | 243 | 100 | 41 |  | 3245060670023
067005 | CLN Выкл.перекрестный | Переключатель промежуточный - Программа Celiane - 230 В~ | Legrand | ЭУИ Luxe | 562 | Celiane электроустановочное оборудование | PL2 | 10 | ШТ | 924.156 | На складе | сертифицировано | 2020-06-18 |  |  | 0.326 | 1.5813 | 286 | 97 | 57 |  | 3245060670054
067008 | CLN Перек.на 2нап.10АХсо шнур. | Переключатель на 2 направления шнурковый - Программа Celiane - 230 В~ | Legrand | ЭУИ Luxe | 562 | Celiane электроустановочное оборудование | PL2 | 10 | ШТ | 2366.124 | Под заказ Т2 | сертифицировано | 2019-09-21 |  |  | 0.255 | 1.5813 | 286 | 97 | 57 |  | 3245060670085
067009 | CLN Выкл. с ключом 2-позиц.6А | Выключатель с ключом 2-позиционный - Программа Celiane - 230 В~ | Legrand | ЭУИ Luxe | 562 | Celiane электроустановочное оборудование | PL2 | 1 | ШТ | 8678.268 | Под заказ Т2 | информация по запросу | 2018-12-23 |  |  | 0.063 | 0.53631 | 97 | 97 | 57 |  | 3245060670092
067012 | CLN Выключатель ЭКО | Переключатель со встроенным датчиком движения - Программа Celiane - 230 В~ | Legrand | ЭУИ Luxe | 562 | Celiane электроустановочное оборудование | PL2 | 1 | ШТ | 4585.176 | На складе | сертифицировано | 2020-12-10 |  |  | 0.067 | 0.18792 | 58 | 54 | 60 |  | 3245060670122
067020 | CLN2 Выкл. 2-полюсный 16AX | Выключатель двухполюсный 16 AX - Программа Celiane - 230 В~ | Legrand | ЭУИ Luxe | 562 | Celiane электроустановочное оборудование | PL2 | 10 | ШТ | 742.224 | Под заказ Т2 | сертифицировано | 2020-06-18 |  |  | 0.315 | 1.5813 | 286 | 97 | 57 |  | 3245060670207
067025 | CLN Датчик движения с N | Датчик движения трехпроводной - с нейтралью - 400 Вт - Программа Celiane | Legrand | ЭУИ Luxe | 335 | Управление освещением - автономное электроустановочное оборудование (LEGRAND) | PL4 | 1 | ШТ | 8816.328 | Под заказ Т1 | сертифицировано | 2022-05-17 |  |  | 0.066 | 0.23513 | 75 | 55 | 57 |  | 3245060670252
067026 | CLN Датчик движения | Датчик движения двухпроводной - без нейтрали - 250 Вт - Программа Celiane | Legrand | ЭУИ Luxe | 335 | Управление освещением - автономное электроустановочное оборудование (LEGRAND) | PL4 | 1 | ШТ | 13337.532 | Под заказ Т1 | сертифицировано | 2022-10-11 |  |  | 0.088 | 0.23513 | 75 | 55 | 57 |  | 3245060670269
067031 | CLN Выкл.кноп.с кон.НО-НЗ 6А | Переключатель без фиксации с НО/НЗ контактом 6 А - Программа Celiane - 230 В~ | Legrand | ЭУИ Luxe | 562 | Celiane электроустановочное оборудование | PL2 | 10 | ШТ | 985.86 | На складе | сертифицировано | 2019-04-27 |  |  | 0.193 | 0.9963 | 243 | 100 | 41 |  | 3245060670313
067032 | Celiane Выкл.кнопочн.6А | Выключатель клавишный без фиксации 6 А с НО контактом - Программа Celiane - 230 В~ | Legrand | ЭУИ Luxe | 562 | Celiane электроустановочное оборудование | PL2 | 10 | ШТ | 552.096 | На складе | сертифицировано | 2019-04-27 |  |  | 0.176 | 0.9963 | 243 | 100 | 41 |  | 3245060670320
067034 | Celiane Кнопка 6А+инд. | Celiane Кнопка 6а+Инд. | Legrand | ЭУИ Luxe | 562 | Celiane электроустановочное оборудование | PL2 | 10 | ШТ | 1577.388 | Под заказ Т2 | сертифицировано | 2019-04-27 |  |  | 0.204 | 0.9963 | 243 | 100 | 41 |  | 3245060670344
067038 | CLN Вык. Кноп. со шн.6АХ | Выключатель шнурковый с самовозвратом - Программа Celiane - 230 В~ | Legrand | ЭУИ Luxe | 562 | Celiane электроустановочное оборудование | PL2 | 10 | ШТ | 1990.5 | Под заказ Т2 | сертифицировано | 2019-09-21 |  |  | 0.242 | 1.5813 | 286 | 97 | 57 |  | 3245060670382
067039 | CLN Выкл.кноп.с ключом 3-поз. | Выключатель с ключом 3-позиционный - Программа Celiane - 230 В~ | Legrand | ЭУИ Luxe | 562 | Celiane электроустановочное оборудование | PL2 | 1 | ШТ | 8557.92 | Под заказ Т2 | информация по запросу | 2018-12-23 |  |  | 0.069 | 0.53631 | 97 | 97 | 57 |  | 3245060670399
067041 | Celiane Вык.сенс.б/нейтр.400Вт | Выключатель сенсорный без нейтрали - Программа Celiane - 230 В~ | Legrand | ЭУИ Luxe | 562 | Celiane электроустановочное оборудование | PL2 | 1 | ШТ | 9464.352 | На складе | информация по запросу | 2018-10-01 | Будет удален |  | 0.08 | 0.53631 | 97 | 97 | 57 |  | 3245060670412
067042 | CLN Перекл.сенс.с нейтр.1000Вт | Выключатель сенсорный с нейтралью - Программа Celiane - 230 В~ | Legrand | ЭУИ Luxe | 562 | Celiane электроустановочное оборудование | PL2 | 1 | ШТ | 11943.144 | Под заказ Т2 | информация по запросу | 2018-10-01 | Будет удален |  | 0.08 | 0.53631 | 97 | 97 | 57 |  | 3245060670429
067049 | Celiane Перекл.бесконтакт. | Выключатель бесконтактный - Программа Celiane - 230 В~ | Legrand | ЭУИ Luxe | 562 | Celiane электроустановочное оборудование | PL2 | 1 | ШТ | 19817.244 | На складе | информация по запросу | 2018-10-01 |  |  | 0.076 | 0.53631 | 97 | 97 | 57 |  | 3245060670498
067051 | CLNВык.с выд.вр.б/нейтр.1000Вт | Выключатель без нейтрали с выдержкой времени - Программа Celiane - 230 В~ | Legrand | ЭУИ Luxe | 562 | Celiane электроустановочное оборудование | PL2 | 1 | ШТ | 8300.916 | Под заказ Т2 | сертифицировано | 2020-06-21 |  |  | 0.07 | 0.53631 | 97 | 97 | 57 |  | 3245060670511
067053 | Celiane Таймер прогр. | Таймер программируемый недельный - Программа Celiane - 230 В~ | Legrand | ЭУИ Luxe | 562 | Celiane электроустановочное оборудование | PL2 | 1 | ШТ | 10913.22 | Под заказ Т2 | сертифицировано | 2020-06-21 |  |  | 0.09 | 0.53631 | 97 | 97 | 57 |  | 3245060670535
067068 | CLN2 Лампа сьемная | Съёмная автономная лампа - Программа Celiane | Legrand | ЭУИ Luxe | 562 | Celiane электроустановочное оборудование | PL2 | 1 | ШТ | 9589.224 | Под заказ Т2 | сертифицировано | 2021-04-04 |  |  | 0.097 | 0.18792 | 58 | 54 | 60 |  | 3245060670689
067080 | Светорегулятор 0-10В CLN | Светорегулятор 600 ВА - Программа Celiane - 1-10 В~ | Legrand | ЭУИ Luxe | 562 | Celiane электроустановочное оборудование | PL2 | 1 | ШТ | 14101.596 | На складе | сертифицировано | 2019-11-10 |  |  | 0.063 | 0.23513 | 75 | 55 | 57 |  | 3245060670801
067082 | Светорегулятор 600Вт CLN | Светорегулятор 600 Вт - 2 проводной - без нейтрали - Программа Celiane - 230 В~ | Legrand | ЭУИ Luxe | 562 | Celiane электроустановочное оборудование | PL2 | 1 | ШТ | 8023.548 | На складе | сертифицировано | 2023-12-10 |  |  | 0.083 | 0.53631 | 97 | 97 | 57 |  | 3245060670825
067083 | Celiane Светорегулятор 400Вт | Светорегулятор 400 Вт - 2-проводной - без нейтрали - Программа Celiane - 230 В~ | Legrand | ЭУИ Luxe | 562 | Celiane электроустановочное оборудование | PL2 | 1 | ШТ | 13728.636 | На складе | сертифицировано | 2019-11-10 |  |  | 0.095 | 0.53631 | 97 | 97 | 57 |  | 3245060670832
067086 | Celiane Светорегулятор 1000Вт | Светорегулятор 1000 Вт - Программа Celiane - 230 В~ | Legrand | ЭУИ Luxe | 562 | Celiane электроустановочное оборудование | PL2 | 1 | ШТ | 39040.536 | Под заказ Т2 | сертифицировано | 2019-11-10 |  |  | 0.175 | 0.693 | 125 | 72 | 77 |  | 3245060670863
067088 | CLN регулятор мотора 40-400ВА | Регулятор для потолочного вентилятора - Программа Celiane | Legrand | ЭУИ Luxe | 562 | Celiane электроустановочное оборудование | PL2 | 1 | ШТ | 13968.792 | Под заказ Т1 | сертифицировано | 2019-05-19 |  |  | 0.102 | 0.53631 | 97 | 97 | 57 |  | 3245060670887
067089 | Модуль ДУ для 03670/71 | Celiane Устройство управления DIN Димм. | Legrand | ЭУИ Luxe | 562 | Celiane электроустановочное оборудование | PL2 | 1 | ШТ | 25958.736 | Под заказ Т2 | информация по запросу | 2018-10-01 |  |  | 0.096 | 0.53631 | 97 | 97 | 57 |  | 3245060670894
067093 | CelianeДатчик движ.со свет.ук. | Датчик движения со световым указателем - Программа Celiane - 230 В~ | Legrand | ЭУИ Luxe | 335 | Управление освещением - автономное электроустановочное оборудование (LEGRAND) | PL4 | 1 | ШТ | 22047.372 | Под заказ Т2 | информация по запросу | 2018-10-01 |  |  | 0.074 | 0.53631 | 97 | 97 | 57 |  | 3245060670931
067099 | Cel Выключатель автом б/нейтр | Датчик ECO 3-проводной - с нейтралью - 2000 Вт - Программа Celiane | Legrand | ЭУИ Luxe | 335 | Управление освещением - автономное электроустановочное оборудование (LEGRAND) | PL4 | 1 | ШТ | 21842.376 | Под заказ Т2 | сертифицировано | 2019-11-05 |  |  | 0.075 | 0.22886 | 73 | 55 | 57 |  | 3245060670993
067110 | Розетка 2К винт фр CLN | Розетка силовая 2К с безвинтовыми зажимами - Программа Celiane - 16 A - 230 В~ | Legrand | ЭУИ Luxe | 562 | Celiane электроустановочное оборудование | PL2 | 10 | ШТ | 398.088 | Под заказ Т2 | сертифицировано | 2023-08-26 |  |  | 0.231 | 1.0367 | 238 | 99 | 44 |  | 3245060671105
067111 | Celiane Роз. 2К+З фр. ст. | Розетка силовая 2К+З французского стандарта с безвинтовыми зажимами - Программа Celiane - 16 A - 230 В~ | Legrand | ЭУИ Luxe | 562 | Celiane электроустановочное оборудование | PL2 | 10 | ШТ | 456 | Под заказ Т2 | сертифицировано | 2023-08-26 |  |  | 0.262 | 1.0367 | 238 | 99 | 44 |  | 3245060671112
067151 | Celiane Розетка 2К евр/ам.ст. | Силовая розетка - Celiane - французский стандарт - 2К+3 - с безвинтовыми зажимами | Legrand | ЭУИ Luxe | 562 | Celiane электроустановочное оборудование | PL2 | 10 | ШТ | 685.932 | Под заказ Т2 | сертифицировано | 2019-08-28 |  |  | 0.274 | 1.5813 | 286 | 97 | 57 |  | 3245060671518
067153 | Розетка 2К+З авт CLN | Розетка силовая 2К+З немецкий стандарт с безвинтовыми зажимами - Программа Celiane - 16 A - 230 В~ | Legrand | ЭУИ Luxe | 562 | Celiane электроустановочное оборудование | PL2 | 10 | ШТ | 449.484 | На складе | сертифицировано | 2020-07-15 |  |  | 0.326 | 1.5813 | 286 | 97 | 57 |  | 3245060671532
067159 | Celiane Роз. для электробритв | Розетка для электробритв - Программа Celiane - 230 В~ | Legrand | ЭУИ Luxe | 562 | Celiane электроустановочное оборудование | PL2 | 1 | ШТ | 10473.924 | Под заказ Т2 | сертифицировано | 2023-12-02 |  |  | 0.58 | 1.2788 | 179 | 94 | 76 |  | 3245060671594
067161 | CLN Роз.Schuko 2К+З винт.кл. | Розетка 2К+З - немецкий стандарт - винтовые зажимы - Программа Celiane | Legrand | ЭУИ Luxe | 562 | Celiane электроустановочное оборудование | PL2 | 10 | ШТ | 291.468 | На складе | сертифицировано | 2020-07-15 |  |  | 0.297 | 1.5813 | 286 | 97 | 57 |  | 3245060671617
067166 | Celiane роз.плоская 2К+3 белая | Розетка 2К+З с плоской лицевой панелью - немецкий стандарт - безвинтовые зажимы - Программа Celiane - белый | Legrand | ЭУИ Luxe | 562 | Celiane электроустановочное оборудование | PL2 | 10 | ШТ | 637.656 | На складе | сертифицировано | 2019-07-28 |  |  | 0.41 | 2.1444 | 292 | 108 | 68 |  | 3245060671662
067167 | Celiane роз.плоская 2К+3 титан | Розетка 2К+З с плоской лицевой панелью - немецкий стандарт - безвинтовые зажимы - Программа Celiane - титан | Legrand | ЭУИ Luxe | 562 | Celiane электроустановочное оборудование | PL2 | 10 | ШТ | 1384.08 | На складе | сертифицировано | 2019-07-28 |  |  | 0.409 | 2.1444 | 292 | 108 | 68 |  | 3245060671679
067168 | Celiane роз.плоск. 2К+З графит | Розетка 2К+З с плоской лицевой панелью - немецкий стандарт - безвинтовые зажимы - Программа Celiane - графит | Legrand | ЭУИ Luxe | 562 | Celiane электроустановочное оборудование | PL2 | 10 | ШТ | 1384.08 | На складе | сертифицировано | 2019-07-28 |  |  | 0.455 | 2.1444 | 292 | 108 | 68 |  | 3245060671686
067169 | Celiane роз.плоск.2К+Зсл.кость | Розетка 2К+З с плоской лицевой панелью - немецкий стандарт - безвинтовые зажимы - Программа Celiane - слоновая кость | Legrand | ЭУИ Luxe | 562 | Celiane электроустановочное оборудование | PL2 | 10 | ШТ | 637.656 | На складе | сертифицировано | 2019-07-28 |  |  | 0.41 | 2.1444 | 292 | 108 | 68 |  | 3245060671693
067181 | Celiane Кабельный вывод | Вывод кабельный - Программа Celiane - поставляется с кабелем | Legrand | ЭУИ Luxe | 562 | Celiane электроустановочное оборудование | PL2 | 10 | ШТ | 995.256 | На складе | не подлежит сертификации | 2020-12-31 |  |  | 0.232 | 3.8019 | 395 | 175 | 55 |  | 3245060671815
067193 | Разрядник CLN 16А | УЗИП (устройство защиты от импульсных перенапряжений) - Celiane - 16 А - 250 В - 50/60 Гц | Legrand | ЭУИ Luxe | 562 | Celiane электроустановочное оборудование | PL2 | 1 | ШТ | 20153.772 | Под заказ Т2 | сертифицировано | 2019-03-20 |  |  | 0.117 | 0.53631 | 97 | 97 | 57 |  | 3245060671938
067216 | ИК-приемник SCS CLN | Инфракрасный приемник - MyHOME - SCS | Legrand | Автоматизация Legrand | 218 | Электроустановочные изделия MYHOME (LEGRAND) | PL3 | 1 | ШТ | 11216.016 | На складе | сертифицировано | 2022-10-31 |  |  | 0.035 | 0.18792 | 58 | 54 | 60 |  | 3245060672164
067217 | Выключатель 4сцен SCS БЕЛ CLN | Сценарный выключатель - MyHOME - SCS - 4 сценария - для Кат. № F420 - белый | Legrand | Автоматизация Legrand | 218 | Электроустановочные изделия MYHOME (LEGRAND) | PL3 | 1 | ШТ | 12053.808 | На складе | сертифицировано | 2022-10-31 |  |  | 0.077 | 0.55577 | 108 | 62 | 83 |  | 3245060672171
067218 | Выключатель 4сцен SCS ТИТ CLN | Сценарный выключатель - MyHOME - SCS - 4 сценария - для Кат. № F420 - титан | Legrand | Автоматизация Legrand | 218 | Электроустановочные изделия MYHOME (LEGRAND) | PL3 | 1 | ШТ | 11701.704 | На складе | сертифицировано | 2022-10-31 |  |  | 0.077 | 0.55577 | 108 | 62 | 83 |  | 3245060672188
067219 | MH Тач-скрин 10" емк.белый | My Home SCS.Тач скрин 10" белый, емкостной экран | Legrand | Автоматизация Legrand | 647 | Устройства сценарного и централизованного управления MYHOME (LEGRAND) | PL3 | 1 | ШТ | 323435.94 | Под заказ Т1 | сертифицировано | 2020-09-22 |  |  | 2.4 | 17.5817 | 427 | 305 | 135 |  | 3414970440549
067221 | CLN ZB Выключатель без N | MyHome Play Zigbee.Celiane.Выключатель-радиоприемник,без N, 300Вт. | Legrand | ЭУИ Luxe | 1181 | Радиосистема MY HOME PLAY (LEGRAND) | PL3 | 1 | ШТ | 10919.244 | На складе | сертифицировано | 2020-11-10 | Будет удален |  | 0.08 | 0.6768 | 100 | 94 | 72 |  | 3414970421456
067223 | CLN ZB Наст.упр.устр.1к | MyHome Play Zigbee. Настенное плоское радиоуправляющее устройство 1-канальное | Legrand | ЭУИ Luxe | 1181 | Радиосистема MY HOME PLAY (LEGRAND) | PL3 | 1 | ШТ | 5220.756 | На складе | сертифицировано | 2020-12-16 | Будет удален |  | 0.065 | 0.52136 | 101 | 58 | 89 |  | 3414970421470
067224 | CLN ZB Наст.упр.устр.2к | MyHome Play Zigbee. Настенное плоское радиоуправляющее устройство 2-канальное | Legrand | ЭУИ Luxe | 1181 | Радиосистема MY HOME PLAY (LEGRAND) | PL3 | 1 | ШТ | 6142.068 | На складе | сертифицировано | 2020-12-16 | Будет удален |  | 0.054 | 0.4845 | 100 | 85 | 57 |  | 3414970421494
067225 | Cel Датчик движения PIR | ИК-датчик движения/освещенности - MyHOME SCS | Legrand | Автоматизация Legrand | 330 | Управление освещением - шинные датчики движения и присутствия (LEGRAND) | PL4 | 1 | ШТ | 11228.712 | Под заказ Т2 | сертифицировано | 2022-10-31 |  |  | 0.068 | 0.22886 | 73 | 55 | 57 |  | 3245060672256
067226 | SCS Датчик ИК-УЗ скр.уст. | Датчик движения/освещенности с ручным управлением - MyHOME SCS | Legrand | Автоматизация Legrand | 330 | Управление освещением - шинные датчики движения и присутствия (LEGRAND) | PL4 | 1 | ШТ | 11220.624 | Под заказ Т2 | сертифицировано | 2022-10-31 |  |  | 0.073 | 0.22886 | 73 | 55 | 57 |  | 3245060672263
067227 | CLN ZB Универсальн.диммер б/N | MyHome Play Zigbee.Celiane.Светорегулятор-радиоприемник,без N, 8-300Вт. | Legrand | ЭУИ Luxe | 1181 | Радиосистема MY HOME PLAY (LEGRAND) | PL3 | 1 | ШТ | 17061.312 | На складе | сертифицировано | 2020-11-10 | Будет удален |  | 0.089 | 0.6768 | 100 | 94 | 72 |  | 3414970421517
067228 | MH Тач-скрин 10" емк.черный | My Home SCS.Тач скрин 10" черный, емкостной экран | Legrand | Автоматизация Legrand | 647 | Устройства сценарного и централизованного управления MYHOME (LEGRAND) | PL3 | 1 | ШТ | 323435.94 | Под заказ Т1 | сертифицировано | 2020-09-22 |  |  | 2.422 | 17.329 | 430 | 310 | 130 |  | 3414970440556
067229 | CLN ZB Наст.упр.устр.диммера | MyHome Play Zigbee. Настенное плоское радиоуправляющее устройство диммера | Legrand | ЭУИ Luxe | 1181 | Радиосистема MY HOME PLAY (LEGRAND) | PL3 | 1 | ШТ | 5118.396 | На складе | сертифицировано | 2020-12-16 | Будет удален |  | 0.054 | 0.52136 | 101 | 58 | 89 |  | 3414970421531
067233 | Выключатель 2,5кВт Радио с инд | Выключатель-приемник - радио - с нейтралью - 1 канал - 2500 Вт | Legrand | ЭУИ Luxe | 1181 | Радиосистема MY HOME PLAY (LEGRAND) | PL3 | 1 | ШТ | 12284.148 | На складе | сертифицировано | 2022-12-18 | Будет удален |  | 0.086 | 0.6768 | 100 | 94 | 72 |  | 3245060672331
067234 | Выключатель 2х1000Вт Радио инд | Двойной выключатель-приемник - радио - с нейтралью - 2 канала - 1000 Вт | Legrand | ЭУИ Luxe | 1181 | Радиосистема MY HOME PLAY (LEGRAND) | PL3 | 1 | ШТ | 13649.052 | На складе | сертифицировано | 2022-12-18 | Будет удален |  | 0.082 | 0.6768 | 100 | 94 | 72 |  | 3245060672348
067235 | Выключатель 300Вт Радио CLN | Управляющее устройство - MyHOME - Радиотехнология - для одной команды | Legrand | ЭУИ Luxe | 1181 | Радиосистема MY HOME PLAY (LEGRAND) | PL3 | 1 | ШТ | 5220.756 | На складе | сертифицировано | 2022-07-11 | Будет удален |  | 0.05 | 0.6768 | 100 | 94 | 72 |  | 3245060672355
067236 | Выключатель 2х1000Вт Радио CLN | Управляющее устройство - MyHOME - Радиотехнология - для двух команд | Legrand | ЭУИ Luxe | 1181 | Радиосистема MY HOME PLAY (LEGRAND) | PL3 | 1 | ШТ | 6142.068 | На складе | сертифицировано | 2022-07-11 | Будет удален |  | 0.048 | 0.6768 | 100 | 94 | 72 |  | 3245060672362
067239 | Светорегулятор 300Вт Радио CLN | Управляющее устройство - MyHOME - Радиотехнология - для светорегуляторов | Legrand | ЭУИ Luxe | 1181 | Радиосистема MY HOME PLAY (LEGRAND) | PL3 | 1 | ШТ | 5118.396 | На складе | сертифицировано | 2022-07-11 | Будет удален |  | 0.049 | 0.6768 | 100 | 94 | 72 |  | 3245060672393
067240 | Выключатель 4сцен Радио CLN | Выключатель сценарный - MyHOME - Радиотехнология - для 4 сценариев | Legrand | ЭУИ Luxe | 1181 | Радиосистема MY HOME PLAY (LEGRAND) | PL3 | 1 | ШТ | 12284.148 | На складе | сертифицировано | 2022-07-11 | Будет удален |  | 0.05 | 0.6768 | 100 | 94 | 72 |  | 3245060672409
067243 | Устройство управ сенс БЕЛ CLN | Многофункциональное сенсорное управляющее устройство - MyHOME - SCS - Смальта Белая глина | Legrand | Автоматизация Legrand | 647 | Устройства сценарного и централизованного управления MYHOME (LEGRAND) | PL3 | 1 | ШТ | 24684.588 | Под заказ Т2 | сертифицировано | 2022-10-31 |  |  | 0.272 | 2.8958 | 195 | 165 | 90 |  | 3245060672430
067245 | Устройство управ сенс ГРФТ CLN | Многофункциональное сенсорное управляющее устройство - MyHOME - SCS - Смальта Графит | Legrand | Автоматизация Legrand | 647 | Устройства сценарного и централизованного управления MYHOME (LEGRAND) | PL3 | 1 | ШТ | 25834.044 | Под заказ Т2 | сертифицировано | 2022-10-31 |  |  | 0.277 | 2.8958 | 195 | 165 | 90 |  | 3245060672454
067250 | Шлюз SCS-Zigbee | Интерфейс SCS / Радио - MyHOME - Радиотехнология | Legrand | Автоматизация Legrand | 218 | Электроустановочные изделия MYHOME (LEGRAND) | PL3 | 1 | ШТ | 17536.5 | Под заказ Т2 | сертифицировано | 2022-07-11 |  |  | 0.042 | 0.18792 | 58 | 54 | 60 |  | 3245060672508
067263 | Выключатель рольст пам RF CLN | Выключатель-приемник - радио - с нейтралью - для приводов жалюзи/рольставней - 1х500 ВА | Legrand | ЭУИ Luxe | 1181 | Радиосистема MY HOME PLAY (LEGRAND) | PL3 | 1 | ШТ | 9213.108 | На складе | сертифицировано | 2022-12-18 | Будет удален |  | 0.083 | 0.6768 | 100 | 94 | 72 |  | 3245060672638
067264 | Выключатель рольст RF CLN | Управляющее устройство - MyHOME - Радиотехнология - для приводов жалюзи / рольставней | Legrand | ЭУИ Luxe | 1181 | Радиосистема MY HOME PLAY (LEGRAND) | PL3 | 1 | ШТ | 5118.396 | На складе | сертифицировано | 2022-07-11 | Будет удален |  | 0.049 | 0.6768 | 100 | 94 | 72 |  | 3245060672645
067265 | CLN ZB Наст.упр.устр.жалюзи | MyHome Play Zigbee. Настенное плоское радиоуправляющее устройство жалюзи | Legrand | ЭУИ Luxe | 1181 | Радиосистема MY HOME PLAY (LEGRAND) | PL3 | 1 | ШТ | 5118.396 | На складе | сертифицировано | 2020-12-16 | Будет удален |  | 0.055 | 0.52136 | 101 | 58 | 89 |  | 3414970421555
067266 | CLN ZB Наст.выкл.сценариев | MyHome Play Zigbee. Настенное плоское радиоуправляющее устройство выключателя сценариев | Legrand | ЭУИ Luxe | 1181 | Радиосистема MY HOME PLAY (LEGRAND) | PL3 | 1 | ШТ | 12284.148 | На складе | сертифицировано | 2020-12-16 | Будет удален |  | 0.054 | 0.52136 | 101 | 58 | 89 |  | 3414970421579
067273 | Выключатель сцен сенс отельн | Сенсорное управляющее устройство - MyHOME - SCS - 4 сценария - Смальта Белая глина | Legrand | Автоматизация Legrand | 681 | Сенсорные устройства управления MYHOME (LEGRAND) | PL3 | 1 | ШТ | 21035.928 | Под заказ Т2 | сертифицировано | 2022-10-31 | Будет удален |  | 0.244 | 2.8958 | 195 | 165 | 90 |  | 3245060672737
067275 | Выключатель сцен сенс отельн | Сенсорное управляющее устройство - MyHOME - SCS - 4 сценария - Смальта Графит | Legrand | Автоматизация Legrand | 681 | Сенсорные устройства управления MYHOME (LEGRAND) | PL3 | 1 | ШТ | 22311.684 | Под заказ Т2 | сертифицировано | 2022-10-31 |  |  | 0.241 | 2.8958 | 195 | 165 | 90 |  | 3245060672751
067276 | CLN2 компл. радио выкл. титан | Комплект для создания схемы радио управления освещением с двух мест - Программа Celiane - титан | Legrand | ЭУИ Luxe | 1181 | Радиосистема MY HOME PLAY (LEGRAND) | PL3 | 1 | ШТ | 19193.076 | На складе | сертифицировано | 2021-07-07 | Будет удален |  | 0.255 | 1.4879 | 233 | 31 | 206 |  | 3245060672768
067277 | CLN2 компл. радио выкл. белый | Комплект для создания схемы радио управления освещением с двух мест - Программа Celiane - белый | Legrand | ЭУИ Luxe | 1181 | Радиосистема MY HOME PLAY (LEGRAND) | PL3 | 1 | ШТ | 17061.312 | На складе | сертифицировано | 2021-07-07 | Будет удален |  | 0.254 | 1.4879 | 233 | 31 | 206 |  | 3245060672775
067279 | CLN2 компл. радио выкл. алюм | Комплект для создания схемы радио управления освещением с двух мест - Программа Celiane - алюминий | Legrand | ЭУИ Luxe | 1181 | Радиосистема MY HOME PLAY (LEGRAND) | PL3 | 1 | ШТ | 19193.076 | На складе | сертифицировано | 2021-07-07 | Будет удален |  | 0.254 | 1.4879 | 233 | 31 | 206 |  | 3245060672799
067292 | MH Lg Сенсорный экран 3,5" IP | Панель управления с сенсорным экраном 3,5" - MyHOME SCS | Legrand | Автоматизация Legrand | 681 | Сенсорные устройства управления MYHOME (LEGRAND) | PL3 | 1 | ШТ | 102395.556 | Под заказ Т2 | сертифицировано | 2022-10-31 |  |  | 0.328 | 2.8958 | 195 | 165 | 90 |  | 3245060672928
067295 | Выключатель сцен сенс отельн | Сенсорное управляющее устройство - MyHOME - SCS - 4 сценария - Смальта Графит | Legrand | Автоматизация Legrand | 681 | Сенсорные устройства управления MYHOME (LEGRAND) | PL3 | 1 | ШТ | 22311.684 | Под заказ Т2 | сертифицировано | 2022-10-31 |  |  | 0.245 | 2.8958 | 195 | 165 | 90 |  | 3245060672959
067301 | Предусилитель SCS CLN | Предусилитель с разъёмом RCA - MyHOME - SCS - 30 Вт - 100/240 В~ | Legrand | Автоматизация Legrand | 643 | Механизмы звуковой трансляции MYHOME (LEGRAND) | PL3 | 1 | ШТ | 19781.424 | Под заказ Т2 | информация по запросу | 2019-01-14 |  |  | 0.1 | 0.55577 | 108 | 62 | 83 |  | 3245060673017
067303 | Колонка встраиваемая 12Вт | Встраиваемая колонка - MyHOME - SCS - 16 Ом - 12 Вт | Legrand | Автоматизация Legrand | 643 | Механизмы звуковой трансляции MYHOME (LEGRAND) | PL3 | 1 | ШТ | 14160.552 | Под заказ Т2 | не подлежит сертификации | 2020-12-31 |  |  | 0.432 | 1.5682 | 132 | 132 | 90 |  | 3245060673031
067304 | Колонка встраиваемая 100Вт ТИТ | Встраиваемая колонка - MyHOME - SCS - 80 Ом - 100 Вт - титан | Legrand | Автоматизация Legrand | 643 | Механизмы звуковой трансляции MYHOME (LEGRAND) | PL3 | 1 | ШТ | 15578.016 | Под заказ Т2 | не подлежит сертификации | 2020-12-31 |  |  | 2.322 | 15.24 | 400 | 300 | 127 |  | 3245060673048
067307 | Аттенюатор CLN | Аттенюатор для звуковой трансляции - Celiane - 25 Вт | Legrand | VDI | 494 | Активное оборудование а/в Legrand | PL8 | 1 | ШТ | 5967.36 | Под заказ Т2 | сертифицировано | 2019-06-17 |  |  | 0.148 | 0.6768 | 100 | 94 | 72 |  | 3245060673079
067308 | CLN2 Модуль Bluetooth | Модуль Bluetooth системы звуковой трансляции - Программа Celiane | Legrand | ЭУИ Luxe | 562 | Celiane электроустановочное оборудование | PL2 | 1 | ШТ | 30475.428 | Под заказ Т2 | сертифицировано | 2019-11-23 |  |  | 0.067 | 0.6768 | 100 | 94 | 72 |  | 3245060673086
067311 | Celiane Роз.д/колонки | Розетка акустическая - Программа Celiane | Legrand | ЭУИ Luxe | 562 | Celiane электроустановочное оборудование | PL2 | 10 | ШТ | 1492.752 | На складе | не подлежит сертификации | 2021-12-31 |  |  | 0.168 | 2.2829 | 187 | 109 | 112 |  | 3245060673116
067312 | Celiane Розетка 2S | Розетка Banana - Программа Celiane | Legrand | ЭУИ Luxe | 479 | Коннекторы аудио-видео Legrand | PL8 | 10 | ШТ | 7505.424 | Под заказ Т2 | не подлежит сертификации | 2020-12-31 |  |  | 0.627 | 7.4995 | 288 | 210 | 124 |  | 3245060673123
067313 | CLN Роз.тройн. аудио/видео RCA | Розетка аудио/видео RCA - Программа Celiane | Legrand | ЭУИ Luxe | 479 | Коннекторы аудио-видео Legrand | PL8 | 1 | ШТ | 5381.94 | Под заказ Т2 | не подлежит сертификации | 2021-12-31 |  |  | 0.04 | 0.53631 | 97 | 97 | 57 |  | 3245060673130
067316 | CLNРоз.аудио/видео HD15 (VGA) | Розетка аудио/видео HD15 ( VGA ) - Программа Celiane | Legrand | ЭУИ Luxe | 479 | Коннекторы аудио-видео Legrand | PL8 | 1 | ШТ | 6919.632 | Под заказ Т1 | не подлежит сертификации | 2021-12-31 |  |  | 0.06 | 0.6768 | 100 | 94 | 72 |  | 3245060673161
067317 | Celiane Роз. аудио/видео HDMI | Розетка аудио/видео HDMI тип A - Программа Celiane | Legrand | ЭУИ Luxe | 479 | Коннекторы аудио-видео Legrand | PL8 | 1 | ШТ | 4613.088 | На складе | не подлежит сертификации | 2021-12-31 |  |  | 0.057 | 0.53631 | 97 | 97 | 57 |  | 3245060673178
067318 | CelianeРоз.аудио/видео Jack3,5 | Розетка аудио/видео YUV Jack 35 мм - Программа Celiane | Legrand | ЭУИ Luxe | 479 | Коннекторы аудио-видео Legrand | PL8 | 1 | ШТ | 7304.052 | Под заказ Т2 | не подлежит сертификации | 2021-12-31 |  |  | 0.034 | 0.53631 | 97 | 97 | 57 |  | 3245060673185
067319 | CLN Розетка HD15+Jack 3.5 | Розетка аудио/видео HD15 + 3.5 мм jack - Программа Celiane | Legrand | ЭУИ Luxe | 479 | Коннекторы аудио-видео Legrand | PL8 | 1 | ШТ | 7688.484 | Под заказ Т2 | не подлежит сертификации | 2021-12-31 |  |  | 0.064 | 0.71569 | 109 | 98 | 67 |  | 3245060673192
067320 | Celiane ЗвТр тюнер | Тюнер (предусилитель) - Программа Celiane | Legrand | ЭУИ Luxe | 562 | Celiane электроустановочное оборудование | PL2 | 1 | ШТ | 24052.176 | Под заказ Т2 | информация по запросу | 2019-01-31 |  |  | 0.082 | 0.6768 | 100 | 94 | 72 |  | 3245060673208
067321 | CLN Блок пит. со встр.колонкой | Блок питания тюнера (со встроенной колонкой) - 8 Вт - 15 В - Программа Celiane | Legrand | ЭУИ Luxe | 562 | Celiane электроустановочное оборудование | PL2 | 1 | ШТ | 13517.952 | Под заказ Т2 | сертифицировано | 2020-03-10 |  |  | 0.074 | 0.6768 | 100 | 94 | 72 |  | 3245060673215
067322 | G.L.Бл.пит.(монт.кор)3,5Вт,15В | Источник питания тюнера, расположенный в фальшпотолке - 230/220 В~/15 В - 3,5 Вт | Legrand | ЭУИ Luxe | 562 | Celiane электроустановочное оборудование | PL2 | 1 | ШТ | 12085.512 | Под заказ Т2 | информация по запросу | 2019-01-31 |  |  | 0.468 | 1.0201 | 184 | 72 | 77 |  | 3245060673222
067323 | CLNЗвТр мнгз мод.лок.упр.+дис. | Модуль локального управления - Программа Celiane | Legrand | ЭУИ Luxe | 562 | Celiane электроустановочное оборудование | PL2 | 1 | ШТ | 39737.292 | Под заказ Т2 | информация по запросу | 2019-01-31 |  |  | 0.084 | 0.6768 | 100 | 94 | 72 |  | 3245060673239
067324 | CLNЗТмнгз ист.пит.DIN60Вт+цен. | Модуль с входом для источника звука - Программа Celiane | Legrand | ЭУИ Luxe | 562 | Celiane электроустановочное оборудование | PL2 | 1 | ШТ | 41617.86 | Под заказ Т2 | информация по запросу | 2019-01-31 |  |  | 0.452 | 2.1885 | 186 | 106 | 111 |  | 3245060673246
067325 | CLNЗТ мнгз Доп.мод.д/тюнера | Дополнительный модуль для тюнера - Программа Celiane | Legrand | ЭУИ Luxe | 562 | Celiane электроустановочное оборудование | PL2 | 1 | ШТ | 32202.936 | Под заказ Т2 | информация по запросу | 2019-01-31 |  |  | 0.062 | 0.6768 | 100 | 94 | 72 |  | 3245060673253
067326 | Тюнер RDS с экраном CLN | Тюнер с функцией RDS - Celiane - 230 В | Legrand | ЭУИ Luxe | 562 | Celiane электроустановочное оборудование | PL2 | 1 | ШТ | 60345.324 | Под заказ Т2 | сертифицировано | 2021-02-28 |  |  | 0.157 | 0.693 | 125 | 72 | 77 |  | 3245060673260
067327 | G.LifeКолон.Пот.80мм,2Вт,white | Колонка 2'' - тип ''spot'' - 2 Вт - 16 Ом - диаметр отверстия 65 мм - белый | Legrand | ЭУИ Luxe | 562 | Celiane электроустановочное оборудование | PL2 | 1 | ШТ | 4950.3 | Под заказ Т2 | не подлежит сертификации | 2021-12-31 |  |  | 0.148 | 0.36855 | 101 | 41 | 89 |  | 3245060673277
067328 | Celiane ЗвТр колонка 2" | Колонка настенная встраеваемая - Программа Celiane - 2 Вт | Legrand | ЭУИ Luxe | 562 | Celiane электроустановочное оборудование | PL2 | 1 | ШТ | 4925.64 | Под заказ Т2 | не подлежит сертификации | 2021-12-31 |  |  | 0.109 | 0.32155 | 72 | 77 | 58 |  | 3245060673284
067335 | Celiane Гнездо XLR | Розетка XLR - 3-полюсная - Программа Celiane | Legrand | ЭУИ Luxe | 479 | Коннекторы аудио-видео Legrand | PL8 | 1 | ШТ | 10474.368 | Под заказ Т2 | не подлежит сертификации | 2020-12-31 |  |  | 0.057 | 0.6768 | 100 | 94 | 72 |  | 3245060673352
067340 | Celiane Розетка телефон. RJ11 | Телефонная розетка - Программа Celiane - RJ11 | Legrand | ЭУИ Luxe | 562 | Celiane электроустановочное оборудование | PL2 | 10 | ШТ | 861.108 | На складе | не подлежит сертификации | 2021-12-31 |  |  | 0.173 | 2.2829 | 187 | 109 | 112 |  | 3245060673406
067341 | Celiane Розетка телефон. RJ12 | Телефонная розетка - Программа Celiane - RJ12 | Legrand | ЭУИ Luxe | 562 | Celiane электроустановочное оборудование | PL2 | 10 | ШТ | 1050.216 | На складе | не подлежит сертификации | 2021-12-31 |  |  | 0.208 | 2.2829 | 187 | 109 | 112 |  | 3245060673413
067344 | CelianeРоз.инф. UTP RJ45 кат6 | Розетка RJ 45 - Программа Celiane - категория 6 - UTP - LCS² | Legrand | ЭУИ Luxe | 442 | Розетки RJ 45 Legrand | PL8 | 10 | ШТ | 1334.124 | На складе | не подлежит сертификации | 2021-12-31 |  |  | 0.175 | 2.2829 | 187 | 109 | 112 |  | 3245060673444
067345 | Cel.Роз.инф. FTP RJ45 кат6 | Розетка RJ 45 - Программа Celiane - категория 6 - FTP - LCS² | Legrand | ЭУИ Luxe | 442 | Розетки RJ 45 Legrand | PL8 | 10 | ШТ | 1359.6 | На складе | не подлежит сертификации | 2021-12-31 |  |  | 0.177 | 2.2829 | 187 | 109 | 112 |  | 3245060673451
067346 | CelianeРозетка STP RJ45 кат6А | Celiane Розетка STP RJ45 Cat. 6А | Legrand | ЭУИ Luxe | 442 | Розетки RJ 45 Legrand | PL8 | 10 | ШТ | 2087.376 | Под заказ Т2 | не подлежит сертификации | 2021-12-31 |  |  | 0.405 | 2.2829 | 187 | 109 | 112 |  | 3245060673468
067347 | Celiane RJ45 UTP кат6a | Celiane RJ45 UTP Cat. 6А | Legrand | ЭУИ Luxe | 442 | Розетки RJ 45 Legrand | PL8 | 10 | ШТ | 1194.408 | На складе | не подлежит сертификации | 2020-12-31 |  |  | 0.316 | 2.2829 | 187 | 109 | 112 |  | 3245060673475
067352 | Celiane Механизм USB розетки | Розетка USB - Celiane | Legrand | ЭУИ Luxe | 479 | Коннекторы аудио-видео Legrand | PL8 | 1 | ШТ | 1537.692 | Под заказ Т1 | не подлежит сертификации | 2021-12-31 |  |  | 0.035 | 0.53631 | 97 | 97 | 57 |  | 3245060673529
067354 | Cel.Роз.инф./п.к UTP RJ45 кат6 | Розетка RJ 45 - Программа Celiane - категория 6 - UTP с вытяжным шнуром RJ 45 - LCS² | Legrand | ЭУИ Luxe | 442 | Розетки RJ 45 Legrand | PL8 | 1 | ШТ | 4452.336 | Под заказ Т2 | не подлежит сертификации | 2021-12-31 |  |  | 0.148 | 0.53631 | 97 | 97 | 57 |  | 3245060673543
067355 | Cel.Роз.инф./п.к FTP RJ45 кат6 | Розетка RJ 45 - Программа Celiane - категория 6 - FTP с вытяжным шнуром RJ 45 - LCS² | Legrand | ЭУИ Luxe | 442 | Розетки RJ 45 Legrand | PL8 | 1 | ШТ | 4930.548 | Под заказ Т2 | не подлежит сертификации | 2021-12-31 |  |  | 0.153 | 0.53631 | 97 | 97 | 57 |  | 3245060673550
067361 | Комм. медь 6 п. RJ45+2 подкл. | Коммутатор - Программа Celiane - 10/100 base | Legrand | VDI | 450 | Активное оборудование Legrand | PL8 | 1 | ШТ | 67294.884 | Под заказ Т2 | информация по запросу |  | Будет удален |  | 0.245 | 1.1642 | 210 | 72 | 77 |  | 3245060673611
067368 | Розетка SCS 8-контактн CLN | Розетка 8-контактная для подключения устройства стерео-управления - MyHOME - SCS | Legrand | Автоматизация Legrand | 643 | Механизмы звуковой трансляции MYHOME (LEGRAND) | PL3 | 1 | ШТ | 4157.508 | Под заказ Т2 | не подлежит сертификации | 2020-12-31 |  |  | 0.033 | 0.18792 | 58 | 54 | 60 |  | 3245060673680
067372 | Celiane мех.USB роз. подготов. | Розетка USB укомплектованная кабелем - Celiane | Legrand | ЭУИ Luxe | 479 | Коннекторы аудио-видео Legrand | PL8 | 1 | ШТ | 2877.9 | Под заказ Т2 | не подлежит сертификации | 2020-12-31 |  |  | 0.049 | 0.86936 | 114 | 93 | 82 |  | 3245060673727
067376 | Розетка HD15+Jack3.5 с кабелем | Розетка аудио/видео HD15 + 3.5 мм jack с кабелем для подключения - Программа Celiane | Legrand | ЭУИ Luxe | 479 | Коннекторы аудио-видео Legrand | PL8 | 1 | ШТ | 8797.644 | Под заказ Т2 | не подлежит сертификации | 2020-12-31 |  |  | 0.073 | 0.53631 | 97 | 97 | 57 |  | 3245060673765
067377 | Celiane Роз. HDMI с кабелем | Розетка аудио/видео HDMI тип A с кабелем для подключения - Программа Celiane | Legrand | ЭУИ Luxe | 479 | Коннекторы аудио-видео Legrand | PL8 | 1 | ШТ | 5125.656 | Под заказ Т1 | не подлежит сертификации | 2020-12-31 |  |  | 0.057 | 0.86936 | 114 | 93 | 82 |  | 3245060673772
067378 | CLN Розетка TV-R-SAT прох 14дБ | Celiane.Розетка TV-R-SAT проходная 14дБ | Legrand | ЭУИ Luxe | 562 | Celiane электроустановочное оборудование | PL2 | 10 | ШТ | 4312.02 | Под заказ Т1 | не подлежит сертификации | 2020-12-31 |  |  | 0.726 | 2.2829 | 187 | 109 | 112 |  | 3245060673789
067379 | CLN Розетка TV-R-SAT кон 10дБ | Celiane.Розетка TV-R-SAT оконечная 10дБ | Legrand | ЭУИ Luxe | 562 | Celiane электроустановочное оборудование | PL2 | 10 | ШТ | 4312.02 | Под заказ Т1 | не подлежит сертификации | 2020-12-31 |  |  | 0.715 | 2.2829 | 187 | 109 | 112 |  | 3245060673796
067380 | Celiane Роз. TV прост. тип F | Розетка TV - Тип F 0-2 400 MГц - Программа Celiane | Legrand | ЭУИ Luxe | 562 | Celiane электроустановочное оборудование | PL2 | 10 | ШТ | 1240.392 | На складе | не подлежит сертификации | 2021-12-31 |  |  | 0.374 | 2.2829 | 187 | 109 | 112 |  | 3245060673802
067382 | Celiane Роз.TVпрост.0-2400 МГц | Розетка TV (штекер) 0-2 400 Mгц - Программа Celiane | Legrand | ЭУИ Luxe | 562 | Celiane электроустановочное оборудование | PL2 | 10 | ШТ | 887.196 | На складе | не подлежит сертификации | 2021-12-31 |  |  | 0.363 | 2.2829 | 187 | 109 | 112 |  | 3245060673826
067386 | Celiane Роз. TV прост. прох. | Розетка TV - проходная - Программа Celiane | Legrand | ЭУИ Luxe | 562 | Celiane электроустановочное оборудование | PL2 | 10 | ШТ | 1574.148 | На складе | не подлежит сертификации | 2021-12-31 |  |  | 0.55 | 2.2829 | 187 | 109 | 112 |  | 3245060673864
067387 | Celiane Роз. TV пр. оконечн. | Розетка TV - оконечная - Программа Celiane | Legrand | ЭУИ Luxe | 562 | Celiane электроустановочное оборудование | PL2 | 10 | ШТ | 1574.148 | На складе | не подлежит сертификации | 2021-12-31 |  |  | 0.545 | 2.2829 | 187 | 109 | 112 |  | 3245060673871
067388 | Celiane Розетка TV/R/SAT | Розетка TV-FM-SAT - Программа Celiane | Legrand | ЭУИ Luxe | 562 | Celiane электроустановочное оборудование | PL2 | 10 | ШТ | 2617.212 | На складе | не подлежит сертификации | 2021-12-31 |  |  | 0.7 | 2.2829 | 187 | 109 | 112 |  | 3245060673888
067395 | Розетка FO Celiane 2 SC MM | Розетка Fo Celiane 2 Sc Mm | Legrand | ЭУИ Luxe | 444 | Розетки волоконно-оптические Legrand | PL8 | 1 | ШТ | 5119.008 | Под заказ Т2 | не подлежит сертификации | 2020-12-31 |  |  | 0.041 | 0.6768 | 100 | 94 | 72 |  | 3245060673956
067396 | CelianeРозетка мультим. RJ45 | Розетка RJ 45 - Программа Celiane - категория 6 - STP - LCS² | Legrand | ЭУИ Luxe | 442 | Розетки RJ 45 Legrand | PL8 | 10 | ШТ | 2872.836 | Под заказ Т2 | не подлежит сертификации | 2021-12-31 |  |  | 0.441 | 2.2829 | 187 | 109 | 112 |  | 3245060673963
067400 | Celiane Термостат комнатный | Термостат комнатный - диапазон регулировки температуры от +7°C до +30°C - Программа Celiane | Legrand | ЭУИ Luxe | 562 | Celiane электроустановочное оборудование | PL2 | 1 | ШТ | 11423.424 | На складе | сертифицировано | 2021-02-07 |  |  | 0.08 | 0.53631 | 97 | 97 | 57 |  | 3245060674007
067402 | Celiane Термостат комн.прогр. | Термостат комнатный программируемый - диапазон регулировки t° от +7°C до +30°C - Программа Celiane | Legrand | ЭУИ Luxe | 562 | Celiane электроустановочное оборудование | PL2 | 1 | ШТ | 28136.508 | Под заказ Т2 | сертифицировано | 2021-02-23 |  |  | 0.2 | 0.693 | 125 | 72 | 77 |  | 3245060674021
067405 | Термостат с датчиком CLN | Термостат с датчиком для теплого пола - Программа Celiane | Legrand | ЭУИ Luxe | 562 | Celiane электроустановочное оборудование | PL2 | 1 | ШТ | 10695.264 | На складе | сертифицировано | 2021-02-07 |  |  | 0.235 | 1.1506 | 120 | 102 | 94 |  | 3245060674052
067408 | Celiane Датчик для термостата | Датчик Celiane - для комнатного термостата | Legrand | ЭУИ Luxe | 562 | Celiane электроустановочное оборудование | PL2 | 1 | ШТ | 2909.544 | Под заказ Т2 | не подлежит сертификации | 2021-12-31 |  |  | 0.055 | 0.53631 | 97 | 97 | 57 |  | 3245060674083
067423 | Выключатель с выдержкой времени от 25с до 15мин - Программа Celiane - 230В~ | Выключатель с выдержкой времени от 25с до 15мин - Программа Celiane - 230В~ | Legrand | ЭУИ Luxe | 562 | Celiane электроустановочное оборудование | PL2 | 1 | ШТ | 11064.876 | Под заказ Т1 | сертифицировано | 2020-06-21 |  |  | 0.069 | 0.53631 | 97 | 97 | 57 |  | 3245060674236
067430 | CLN Роз.сис.пылеуд.б/конт.бел. | Розетка для стационарной уборочной системы - Программа Celiane - белый | Legrand | ЭУИ Luxe | 562 | Celiane электроустановочное оборудование | PL2 | 1 | ШТ | 5073.492 | Под заказ Т2 | не подлежит сертификации | 2021-12-31 |  |  | 0.08 | 0.53631 | 97 | 97 | 57 |  | 3245060674304
067431 | Розетка для стационарной уборочной системы - Программа Celiane - титан | Розетка для стационарной уборочной системы - Программа Celiane - титан | Legrand | ЭУИ Luxe | 562 | Celiane электроустановочное оборудование | PL2 | 1 | ШТ | 9798.912 | Под заказ Т2 | не подлежит сертификации | 2021-12-31 |  |  | 0.068 | 0.53631 | 97 | 97 | 57 |  | 3245060674311
067432 | CLN Сис.пылеуд.с эл.конт.бел. | Розетка для стационарной уборочной системы - Программа Celiane - белый | Legrand | ЭУИ Luxe | 562 | Celiane электроустановочное оборудование | PL2 | 1 | ШТ | 6634.632 | Под заказ Т2 | не подлежит сертификации | 2021-12-31 |  |  | 0.08 | 0.53631 | 97 | 97 | 57 |  | 3245060674328
067433 | CLN Сис.пылеуд.с эл.конт. тит. | Розетка для стационарной уборочной системы - Программа Celiane - титан | Legrand | ЭУИ Luxe | 562 | Celiane электроустановочное оборудование | PL2 | 1 | ШТ | 11639.124 | Под заказ Т2 | не подлежит сертификации | 2021-12-31 |  |  | 0.08 | 0.53631 | 97 | 97 | 57 |  | 3245060674335
067439 | CLN Компл.для подкл. ц.уб.сис. | Celiane Комплект для подключения центр.убор.сист. | Legrand | ЭУИ Luxe | 562 | Celiane электроустановочное оборудование | PL2 | 1 | ШТ | 3710.892 | Под заказ Т2 | не подлежит сертификации | 2021-12-31 |  |  | 0.2 | 1.7741 | 160 | 144 | 77 |  | 3245060674397
067455 | Датчик фанкоила SCS CLN | Датчик температуры с регулятором и контроллером скоростей фанкойла - MyHOME - SCS | Legrand | Автоматизация Legrand | 646 | Управление климатом MYHOME (LEGRAND) | PL3 | 1 | ШТ | 9904.512 | Под заказ Т2 | сертифицировано | 2019-03-31 |  |  | 0.038 | 0.18792 | 58 | 54 | 60 |  | 3245060674557
067456 | Блок центр Термоконтр SCS CLN | Центральный блок термоконтроляс ЖК-экраном - MyHOME - SCS | Legrand | Автоматизация Legrand | 646 | Управление климатом MYHOME (LEGRAND) | PL3 | 1 | ШТ | 67009.452 | Под заказ Т2 | сертифицировано | 2019-03-31 |  |  | 0.602 | 3.96 | 225 | 160 | 110 |  | 3245060674564
067457 | Датчик температуры SCS CLN | Датчик температуры с регулятором - MyHOME - SCS | Legrand | Автоматизация Legrand | 646 | Управление климатом MYHOME (LEGRAND) | PL3 | 1 | ШТ | 10276.392 | Под заказ Т2 | сертифицировано | 2019-03-31 |  |  | 0.04 | 0.18792 | 58 | 54 | 60 |  | 3245060674571
067458 | Датчик температуры SCS CLN | Базовый датчик температуры - MyHOME - SCS | Legrand | Автоматизация Legrand | 646 | Управление климатом MYHOME (LEGRAND) | PL3 | 1 | ШТ | 9513.492 | Под заказ Т2 | сертифицировано | 2019-03-31 |  |  | 0.039 | 0.18792 | 58 | 54 | 60 |  | 3245060674588
067462 | Celiane мех.USB роз. Двойной | Зарядное устройство 2хUSB – 1500 мА - Программа Celiane | Legrand | ЭУИ Luxe | 562 | Celiane электроустановочное оборудование | PL2 | 5 | ШТ | 2914.332 | На складе | сертифицировано | 2021-12-20 |  |  | 0.282 | 0.75762 | 145 | 95 | 55 |  | 3245060674625
067502 | ИК-датчик охр регул дист SCS | Датчик движения ИК - ориентируемый - MyHOME - SCS - 3-9 метров | Legrand | Автоматизация Legrand | 915 | Устройства охранной сигнализации MYHOME (LEGRAND) | PL3 | 1 | ШТ | 14019.276 | Под заказ Т2 | сертифицировано | 2019-06-30 |  |  | 0.043 | 0.18792 | 58 | 54 | 60 |  | 3245060675028
067506 | Клавиатура сигнализ SCS | Локальный блок управления сигнализацией - кнопочный - MyHOME - SCS - 8 метров | Legrand | Автоматизация Legrand | 915 | Устройства охранной сигнализации MYHOME (LEGRAND) | PL3 | 1 | ШТ | 14019.276 | Под заказ Т2 | сертифицировано | 2019-06-30 |  |  | 0.039 | 0.18792 | 58 | 54 | 60 |  | 3245060675066
067508 | Считыватель транспондеров | Электронный ключ-карточка - MyHOME - SCS - 125 кГц | Legrand | Автоматизация Legrand | 915 | Устройства охранной сигнализации MYHOME (LEGRAND) | PL3 | 1 | ШТ | 21035.928 | Под заказ Т2 | сертифицировано | 2019-06-30 |  |  | 0.04 | 0.18792 | 58 | 54 | 60 |  | 3245060675080
067512 | ИК-датчик охранный регул SCS | Датчик движения ИК - ориентируемый - MyHOME - SCS - 8 метров | Legrand | Автоматизация Legrand | 915 | Устройства охранной сигнализации MYHOME (LEGRAND) | PL3 | 1 | ШТ | 14019.276 | Под заказ Т2 | сертифицировано | 2019-06-30 |  |  | 0.043 | 0.18792 | 58 | 54 | 60 |  | 3245060675127
067513 | Интерфейс контактный | Контактный интерфейс охр.сист.без. | Legrand | Автоматизация Legrand | 915 | Устройства охранной сигнализации MYHOME (LEGRAND) | PL3 | 1 | ШТ | 7002.624 | Под заказ Т2 | сертифицировано | 2019-06-30 |  |  | 0.028 | 0.17511 | 56 | 53 | 59 | 3480 | 3245060675134
067514 | Датчик протечки | Датчик Протечки | Legrand | Автоматизация Legrand | 915 | Устройства охранной сигнализации MYHOME (LEGRAND) | PL3 | 1 | ШТ | 2237.796 | Под заказ Т2 | не подлежит сертификации | 2020-12-31 |  |  | 0.019 | 0.15884 | 76 | 55 | 38 | 3482 | 3245060675141
067515 | Сирена внутренняя CLN | Внутренняя сирена - MyHOME - SCS | Legrand | Автоматизация Legrand | 915 | Устройства охранной сигнализации MYHOME (LEGRAND) | PL3 | 1 | ШТ | 14155.38 | Под заказ Т2 | сертифицировано | 2019-06-30 |  |  | 0.522 | 2.048 | 160 | 160 | 80 |  | 3245060675158
067516 | Батарея АКБ сирены внутр | Батарея для сирены внутр. 6В | Legrand | Автоматизация Legrand | 915 | Устройства охранной сигнализации MYHOME (LEGRAND) | PL3 | 1 | ШТ | 2792.892 | Под заказ Т2 | информация по запросу |  |  |  | 0.061 | 0.1053 | 65 | 60 | 27 | 3507/06 | 3245060675165
067517 | Транспондер-бейдж | Бейдж Вкл/Выкл сист. безоп. | Legrand | Автоматизация Legrand | 915 | Устройства охранной сигнализации MYHOME (LEGRAND) | PL3 | 5 | ШТ | 2193.936 | Под заказ Т2 | не подлежит сертификации | 2020-12-31 |  |  | 0.043 | 0.15884 | 76 | 55 | 38 | 3540 | 3245060675172
067518 | Батарея АКБ Блока сигн центр | Батарея центрального блока сигнализации | Legrand | Автоматизация Legrand | 915 | Устройства охранной сигнализации MYHOME (LEGRAND) | PL3 | 1 | ШТ | 2792.892 | Под заказ Т2 | информация по запросу |  |  |  | 0.03 | 0.1053 | 65 | 60 | 27 | 3506 | 3245060675189
067520 | Блок центр сигнализации SCS | Центральный блок управления сигнализацией с ЖК-экраном - MyHOME - SCS | Legrand | Автоматизация Legrand | 915 | Устройства охранной сигнализации MYHOME (LEGRAND) | PL3 | 1 | ШТ | 63748.824 | Под заказ Т2 | сертифицировано | 2019-06-30 |  |  | 0.615 | 3.96 | 225 | 160 | 110 |  | 3245060675202
067526 | Блок питания технич сигнализ | Блок питания - MyHOME - SCS/Радио - для датчиков технической сигнализации | Legrand | ЭУИ Luxe | 583 | Celiane прочие механизмы In One | PL3 | 1 | ШТ | 6023.976 | Под заказ Т2 | сертифицировано | 2021-05-24 |  |  | 0.191 | 0.18792 | 58 | 54 | 60 |  | 3245060675264
067527 | Детектор газа метан | Датчик газа пропана / бутана - MyHOME - SCS/Радио - 2 Вт | Legrand | ЭУИ Luxe | 583 | Celiane прочие механизмы In One | PL3 | 1 | ШТ | 22141.656 | Под заказ Т2 | сертифицировано | 2023-02-07 |  |  | 0.112 | 0.55577 | 108 | 62 | 83 |  | 3245060675271
067528 | Детектор газа пропан-бутан | Датчик газа метана - MyHOME - SCS/Радио - 2 Вт | Legrand | ЭУИ Luxe | 583 | Celiane прочие механизмы In One | PL3 | 1 | ШТ | 22141.656 | Под заказ Т2 | сертифицировано | 2023-02-07 |  |  | 0.111 | 0.55577 | 108 | 62 | 83 |  | 3245060675288
067529 | Датчик протечки | Датчик протечки воды - MyHOME - SCS/Радио - 0,1 - 25 мА | Legrand | ЭУИ Luxe | 583 | Celiane прочие механизмы In One | PL3 | 1 | ШТ | 22141.656 | Под заказ Т2 | сертифицировано | 2023-02-07 |  |  | 0.092 | 0.55577 | 108 | 62 | 83 |  | 3245060675295
067530 | Повторитель технич сигнализ | Релейный повторитель для датчиков - MyHOME - SCS | Legrand | ЭУИ Luxe | 583 | Celiane прочие механизмы In One | PL3 | 1 | ШТ | 14923.404 | Под заказ Т2 | сертифицировано | 2023-09-24 |  |  | 0.096 | 0.55577 | 108 | 62 | 83 |  | 3245060675301
067531 | Celiane выкл. с ключом д/свет | Выключатель с ключом для аварийных светильников - Программа Celiane | Legrand | ЭУИ Luxe | 562 | Celiane электроустановочное оборудование | PL2 | 1 | ШТ | 14651.232 | Под заказ Т2 | не подлежит сертификации | 2020-12-31 |  |  | 0.057 | 0.22886 | 73 | 55 | 57 |  | 3245060675318
067541 | Celiane Звонок 230В | Звонок с подсветкой - 10 мелодий - Программа Celiane - 230 В~ | Legrand | ЭУИ Luxe | 562 | Celiane электроустановочное оборудование | PL2 | 1 | ШТ | 30425.856 | Под заказ Т2 | информация по запросу | 2019-01-28 |  |  | 0.077 | 0.53631 | 97 | 97 | 57 |  | 3245060675417
067542 | Celiane Звонок 8В | Звонок с подсветкой - 10 мелодий - Программа Celiane - 8-12 В~ | Legrand | ЭУИ Luxe | 562 | Celiane электроустановочное оборудование | PL2 | 1 | ШТ | 27238.74 | Под заказ Т2 | информация по запросу | 2019-01-28 |  |  | 0.069 | 0.53631 | 97 | 97 | 57 |  | 3245060675424
067550 | Видеокамера цветная внутр | Камера для установки в помещениях - MyHOME - SCS | Legrand | ЭУИ Luxe | 394 | Видеонаблюдение MYHOME (LEGRAND) | PL3 | 1 | ШТ | 64174.476 | Под заказ Т2 | информация по запросу | 2018-12-30 | Будет удален |  | 0.082 | 0.55577 | 108 | 62 | 83 |  | 3245060675509
067552 | CLN Устройство упр базовое 2м | Базовое управляющее устройство с 1 или 2 функциями для управления освещением или приводом жалюзи/рольставней - MyHOME SCS | Legrand | Автоматизация Legrand | 217 | Управляющие устройства для освещения и жалюзи MYHOME (LEGRAND) | PL3 | 1 | ШТ | 8907.516 | На складе | сертифицировано | 2022-10-31 |  |  | 0.038 | 0.18792 | 58 | 54 | 60 |  | 3245060675523
067553 | CLN Устройство упр спец 2м | Многофункциональное управляющее устройство - MyHOME SCS | Legrand | Автоматизация Legrand | 217 | Управляющие устройства для освещения и жалюзи MYHOME (LEGRAND) | PL3 | 1 | ШТ | 10133.316 | Под заказ Т2 | сертифицировано | 2022-10-31 |  |  | 0.038 | 0.18792 | 58 | 54 | 60 |  | 3245060675530
067555 | CLN Усилитель звук встраив SCS | Встраиваемый усилитель с функциями управления - MyHOME - SCS - 16 Вт | Legrand | Автоматизация Legrand | 643 | Механизмы звуковой трансляции MYHOME (LEGRAND) | PL3 | 1 | ШТ | 18638.628 | Под заказ Т2 | информация по запросу | 2019-01-14 |  |  | 0.049 | 0.18792 | 58 | 54 | 60 |  | 3245060675554
067557 | Celiane MyHome SCS Локальный активатор 2к для управления одним мотором, 500Вт 220В | Активатор со встроенным управляющим устройством для расширенного управления приводом жалюзи/рольставней - MyHOME SCS | Legrand | Автоматизация Legrand | 219 | Управление жалюзи MYHOME (LEGRAND) | PL3 | 1 | ШТ | 10117.08 | Под заказ Т2 | сертифицировано | 2022-12-04 |  |  | 0.051 | 0.18792 | 58 | 54 | 60
067558 | Celiane MyHome SCS Специальное управляющее устройство контроля моторов, для F401 и 67557 | Специальное управляющее устройство для расширенного управления приводом жалюзи/рольставней - MyHOME SCS | Legrand | Автоматизация Legrand | 219 | Управление жалюзи MYHOME (LEGRAND) | PL3 | 1 | ШТ | 5937.252 | Под заказ Т2 | сертифицировано | 2022-10-31 |  |  | 0.029 | 0.18792 | 58 | 54 | 60
067561 | MH Активатор с упр.устр.2к | MyHome SCS. Celiane. Активатор с управляющим устройством, 2-канальный | Legrand | Автоматизация Legrand | 217 | Управляющие устройства для освещения и жалюзи MYHOME (LEGRAND) | PL3 | 1 | ШТ | 9613.02 | Под заказ Т2 | сертифицировано | 2021-11-09 |  |  | 0.067 | 0.18792 | 58 | 54 | 60 |  | 3414970736895
067563 | Celiane Выкл. с кл.-картой 6А | Выключаель с ключом-картой - Программа Celiane - 6А | Legrand | ЭУИ Luxe | 562 | Celiane электроустановочное оборудование | PL2 | 1 | ШТ | 10239.456 | Под заказ Т1 | сертифицировано | 2023-10-01 |  |  | 0.069 | 0.6768 | 100 | 94 | 72 |  | 3245060675639
067564 | Celiane Выключатель Карт RFID | Celiane Выключатель карт RFID | Legrand | ЭУИ Luxe | 562 | Celiane электроустановочное оборудование | PL2 | 1 | ШТ | 19727.508 | Под заказ Т1 | сертифицировано | 2023-10-01 |  |  | 0.074 | 0.6768 | 100 | 94 | 72 |  | 3245060675646
067565 | Celiane Выключатель карт | MyHome. Celiane. Карточный выключатель | Legrand | Автоматизация Legrand | 1400 | Шинные системы управления для гостиниц (LEGRAND) | PL4 | 1 | ШТ | 14383.104 | На складе | сертифицировано | 2022-10-31 |  |  | 0.071 | 0.6768 | 100 | 94 | 72 |  | 3245060675653
067566 | Celiane Выключатель карт RFID | MyHome. Celiane. Карточный выключатель RFID | Legrand | Автоматизация Legrand | 1400 | Шинные системы управления для гостиниц (LEGRAND) | PL4 | 1 | ШТ | 21647.292 | На складе | сертифицировано | 2022-10-31 |  |  | 0.072 | 0.6768 | 100 | 94 | 72 |  | 3245060675660
067570 | KNX CLN сенсор сцен 4кн бел. | KNX Celiane. Пульт 4-клавишный 4-канальный, белый | Legrand | Автоматизация Legrand | 299 | Управление освещением - шинные активаторы, управляющие и системные устройства (LEGRAND) | PL4 | 1 | ШТ | 20312.328 | На складе | не подлежит сертификации | 2020-12-31 |  |  | 0.042 | 0.22886 | 73 | 55 | 57 |  | 3414970307897
067571 | KNX CLN сенсор 4-кнопочный | KNX Celiane. Пульт 2-клавишный 4-канальный | Legrand | Автоматизация Legrand | 299 | Управление освещением - шинные активаторы, управляющие и системные устройства (LEGRAND) | PL4 | 1 | ШТ | 12499.896 | Под заказ Т2 | не подлежит сертификации | 2020-12-31 |  |  | 0.045 | 0.22886 | 73 | 55 | 57 |  | 3414970307910
067572 | KNX CLN управл.мех.2мод.белый | KNX Celiane. Сенсорная панель управления 4-канальная, стекло, Смальта Белая Глина | Legrand | Автоматизация Legrand | 299 | Управление освещением - шинные активаторы, управляющие и системные устройства (LEGRAND) | PL4 | 1 | ШТ | 33853.884 | На складе | не подлежит сертификации | 2021-12-31 |  |  | 0.288 | 2.8958 | 195 | 165 | 90 |  | 3414970307934
067574 | KNX CLN управл.мех.2мод.черный | KNX Celiane. Сенсорная панель управления 4-канальная, стекло, Смальта Графит | Legrand | Автоматизация Legrand | 299 | Управление освещением - шинные активаторы, управляющие и системные устройства (LEGRAND) | PL4 | 1 | ШТ | 33853.884 | Под заказ Т1 | не подлежит сертификации | 2021-12-31 |  |  | 0.288 | 2.8958 | 195 | 165 | 90 |  | 3414970307972
067577 | KNX CLN датчик присутствия | KNX Celiane. Датчик движения ИК настенный 180° 8м IP41 | Legrand | Автоматизация Legrand | 330 | Управление освещением - шинные датчики движения и присутствия (LEGRAND) | PL4 | 1 | ШТ | 28645.596 | Под заказ Т1 | не подлежит сертификации | 2020-12-31 |  |  | 0.05 | 0.23513 | 75 | 55 | 57 |  | 3414970328762
067579 | KNX CLN сенсор сцен 4кн тит. | KNX Celiane. Пульт 4-клавишный 4-канальный, титан | Legrand | Автоматизация Legrand | 299 | Управление освещением - шинные активаторы, управляющие и системные устройства (LEGRAND) | PL4 | 1 | ШТ | 23437.308 | Под заказ Т1 | не подлежит сертификации | 2020-12-31 |  |  | 0.044 | 0.22886 | 73 | 55 | 57 |  | 3414970308054
067601 | CLN Выкл.для жал./штор/тента | Выключатель привода - Программа Celiane - 230 В~ | Legrand | ЭУИ Luxe | 562 | Celiane электроустановочное оборудование | PL2 | 10 | ШТ | 2423.604 | На складе | сертифицировано | 2019-04-27 |  |  | 0.337 | 1.5813 | 286 | 97 | 57 |  | 3245060676018
067602 | CLNВык.кн.для жал./штор/тента | Выключатель привода кнопочный - Программа Celiane - 230 В~ | Legrand | ЭУИ Luxe | 562 | Celiane электроустановочное оборудование | PL2 | 10 | ШТ | 2388.648 | Под заказ Т1 | сертифицировано | 2019-04-27 |  |  | 0.339 | 1.5813 | 286 | 97 | 57 |  | 3245060676025
067604 | Celiane Мех.упр. манс.окн. | Выключатель привода - Программа Celiane | Legrand | ЭУИ Luxe | 562 | Celiane электроустановочное оборудование | PL2 | 10 | ШТ | 4080.96 | Под заказ Т2 | сертифицировано | 2019-04-27 |  |  | 0.359 | 1.5813 | 286 | 97 | 57 |  | 3245060676049
067621 | CLNПрог.мех.для жал./штор/тент | Выключатель привода программируемый - Программа Celiane | Legrand | ЭУИ Luxe | 562 | Celiane электроустановочное оборудование | PL2 | 1 | ШТ | 31203.384 | Под заказ Т2 | сертифицировано | 2020-06-21 |  |  | 0.09 | 0.53631 | 97 | 97 | 57 |  | 3245060676216
067651 | CLN Светоуказ.(4 цв.+держ.эт.) | Указатель световой на 2 уровня яркости - Программа Celiane | Legrand | ЭУИ Luxe | 562 | Celiane электроустановочное оборудование | PL2 | 1 | ШТ | 5142.972 | Под заказ Т2 | сертифицировано | 2019-02-20 |  |  | 0.073 | 0.53631 | 97 | 97 | 57 |  | 3245060676513
067652 | CLN Светильник-спот 3Вт | Точечный светильник - 3 Вт - Программа Celiane | Legrand | ЭУИ Luxe | 562 | Celiane электроустановочное оборудование | PL2 | 1 | ШТ | 11659.5 | Под заказ Т2 | сертифицировано | 2019-03-30 |  |  | 0.063 | 0.53631 | 97 | 97 | 57 |  | 3245060676520
067653 | Указатель световой автономный 1ч | Указатель световой автономный 1ч - Программа Celiane | Legrand | ЭУИ Luxe | 562 | Celiane электроустановочное оборудование | PL2 | 1 | ШТ | 12012.072 | Под заказ Т2 | сертифицировано | 2019-09-24 |  |  | 0.121 | 0.6768 | 100 | 94 | 72 |  | 3245060676537
067654 | CLN Свет.лестничный | Точечный светильник для лестницы - Программа Celiane | Legrand | ЭУИ Luxe | 562 | Celiane электроустановочное оборудование | PL2 | 1 | ШТ | 10970.964 | Под заказ Т2 | сертифицировано | 2019-03-30 |  |  | 0.058 | 0.53631 | 97 | 97 | 57 |  | 3245060676544
067655 | Свет. поворотный мат.хром | Поворотный точечный светильник - Программа Celiane | Legrand | ЭУИ Luxe | 562 | Celiane электроустановочное оборудование | PL2 | 1 | ШТ | 13668.912 | Под заказ Т2 | сертифицировано | 2019-03-30 |  |  | 0.072 | 0.6768 | 100 | 94 | 72 |  | 3245060676551
067656 | CLN Лампа д/чтения белая | Светильник для чтения - Программа Celiane - белый | Legrand | ЭУИ Luxe | 562 | Celiane электроустановочное оборудование | PL2 | 1 | ШТ | 21816.912 | Под заказ Т2 | сертифицировано | 2020-06-16 |  |  | 0.154 | 1.8878 | 228 | 90 | 92 |  | 3245060676568
067657 | CLN Лампа д/чтения титан | Светильник для чтения - Программа Celiane - титан | Legrand | ЭУИ Luxe | 562 | Celiane электроустановочное оборудование | PL2 | 1 | ШТ | 22883.232 | Под заказ Т2 | сертифицировано | 2020-06-16 |  |  | 0.153 | 1.8878 | 228 | 90 | 92 |  | 3245060676575
067660 | Celiane Держ. этик.для маркир. | Держатель этикеток для маркировки - Программа Celiane | Legrand | ЭУИ Luxe | 562 | Celiane электроустановочное оборудование | PL2 | 10 | ШТ | 795.516 | Под заказ Т2 | не подлежит сертификации | 2021-12-31 |  |  | 0.087 | 0.75762 | 145 | 95 | 55 |  | 3245060676605
067664 | Celiane Лампа подсв. для роз. | Светодиодная лампа для подсветки силовых розеток - для механизмов Celiane и Valena In'Matic | Legrand | ЭУИ Luxe | 563 | Суппорты и комплектующие изделия Celiane Mosaic | PL2 | 10 | ШТ | 875.448 | На складе | сертифицировано | 2019-04-27 |  |  | 0.07 | 0.53631 | 97 | 97 | 57 |  | 3245060676643
067670 | Celiane Модуль для кольцевой подсветки/индикации,230В 0.15 мА/3 мА | Светодиодный модуль с контурной подсветкой/индикацией - Программа Celiane | Legrand | ЭУИ Luxe | 562 | Celiane электроустановочное оборудование | PL2 | 10 | ШТ | 2449.128 | На складе | сертифицировано | 2020-04-15 |  |  | 0.022 | 0.187 |  |  |  |  | 3414970500786
067684 | Celiane Лампа светодиодная,230В | Светодиодная лампа подсветки - для Кат. № 0 670 02/32 и Valena In'Matic - 220 В~ | Legrand | General family | 563 | Суппорты и комплектующие изделия Celiane Mosaic | PL2 | 10 | ШТ | 450.288 | На складе | сертифицировано | 2020-04-15 |  |  | 0.023 | 0.18792 | 58 | 54 | 60 |  | 3245060676841
067685 | Celiane Лампа светодиодная для индикации,для сущестующей электропроводки,230В | Celiane Лампа светодиодная для индикации,для сущестующей электропроводки,230В | Legrand | General family | 563 | Суппорты и комплектующие изделия Celiane Mosaic | PL2 | 10 | ШТ | 450.288 | Под заказ Т2 | сертифицировано | 2020-04-15 |  |  | 0.024 | 0.18792 | 58 | 54 | 60 |  | 3245060676858
067686 | CLN2 Лампа подсветки 230В д/п | Светодиодная лампа подсветки - для механизмов Celiane и Valena In'Matic - 220 В~ | Legrand | General family | 563 | Суппорты и комплектующие изделия Celiane Mosaic | PL2 | 10 | ШТ | 450.288 | На складе | сертифицировано | 2020-04-15 |  |  | 0.022 | 0.18792 | 58 | 54 | 60 |  | 3245060676865
067687 | CLN2 Лампа подсветки 12/24/48В | Светодиодная лампа подсветки - Программа Celiane - 12/24/48 В~ | Legrand | General family | 563 | Суппорты и комплектующие изделия Celiane Mosaic | PL2 | 10 | ШТ | 821.352 | На складе | не подлежит сертификации | 2020-12-31 |  |  | 0.023 | 0.18792 | 58 | 54 | 60 |  | 3245060676872
067688 | CLN2 Лампа LED для индикации | Светодиодная лампа индикации - для механизмов Celiane и Valena In'Matic - 12/24/48 В~ | Legrand | General family | 563 | Суппорты и комплектующие изделия Celiane Mosaic | PL2 | 10 | ШТ | 450.288 | На складе | сертифицировано | 2020-04-15 |  |  | 0.022 | 0.18792 | 58 | 54 | 60 |  | 3245060676889
067693 | Модуль разрядника | Cменный модуль для УЗИП (устройство защиты от импульсных перенапряжений) - Celiane | Legrand | ЭУИ Luxe | 562 | Celiane электроустановочное оборудование | PL2 | 1 | ШТ | 9971.832 | Под заказ Т2 | сертифицировано | 2019-03-20 |  |  | 0.08 | 0.22886 | 73 | 55 | 57 |  | 3245060676933
067698 | Набор пиктограмм БЕЛ | Набор Пиктограмм Белый | Legrand | ЭУИ Luxe | 562 | Celiane электроустановочное оборудование | PL2 | 1 | ШТ | 803.46 | Под заказ Т2 | не подлежит сертификации | 2021-12-31 |  |  | 0.002 | 0.19776 | 101 | 22 | 89 |  | 3245060676988
067699 | Набор пиктограмм ТИТ | Набор Пиктограмм Графит | Legrand | ЭУИ Luxe | 562 | Celiane электроустановочное оборудование | PL2 | 1 | ШТ | 1004.832 | Под заказ Т2 | не подлежит сертификации | 2021-12-31 |  |  | 0.02 | 0.19776 | 101 | 22 | 89 |  | 3245060676995
067740 | Клавиша Выкл А/Бакт CLN | Celiane Клавиша Переключателя | Legrand | ЭУИ Luxe | 562 | Celiane электроустановочное оборудование | PL2 | 10 | ШТ | 1197.024 | Под заказ Т2 | не подлежит сертификации | 2021-12-31 |  |  | 0.1 | 0.75762 | 145 | 95 | 55 |  | 3245060677404
067741 | Клавиша Выкл двойн А/Бакт CLN | Celiane Клавиши Переключателя антибактериал. | Legrand | ЭУИ Luxe | 562 | Celiane электроустановочное оборудование | PL2 | 10 | ШТ | 1197.024 | Под заказ Т2 | не подлежит сертификации | 2021-12-31 |  |  | 0.101 | 0.75762 | 145 | 95 | 55 |  | 3245060677411
067742 | Клавиша Выкл подсв А/Бакт CLN | Celiane Клавиша Переключателя Инд. антибактериал. | Legrand | ЭУИ Luxe | 562 | Celiane электроустановочное оборудование | PL2 | 10 | ШТ | 1197.024 | Под заказ Т2 | не подлежит сертификации | 2021-12-31 |  |  | 0.094 | 0.75762 | 145 | 95 | 55 |  | 3245060677428
067743 | Клавиша 2xВыкл подсв А/Б CLN | Celiane Клавиши Переключатель 2 Инд антибактериал. | Legrand | ЭУИ Luxe | 562 | Celiane электроустановочное оборудование | PL2 | 10 | ШТ | 1197.024 | Под заказ Т2 | не подлежит сертификации | 2021-12-31 |  |  | 0.094 | 0.75762 | 145 | 95 | 55 |  | 3245060677435
067744 | Панель лиц роз 2К+З А/Бакт | Celiane Панель Лицевая 2К+З Фран антибактериал. | Legrand | ЭУИ Luxe | 562 | Celiane электроустановочное оборудование | PL2 | 10 | ШТ | 597.516 | Под заказ Т2 | не подлежит сертификации | 2021-12-31 |  |  | 0.098 | 0.75762 | 145 | 95 | 55 |  | 3245060677442
067746 | Панель лиц роз RJ-45 А/Б | Celiane Панель Лицевая RJ45 антибактериал. | Legrand | ЭУИ Luxe | 562 | Celiane электроустановочное оборудование | PL2 | 10 | ШТ | 597.516 | Под заказ Т2 | не подлежит сертификации | 2021-12-31 |  |  | 0.071 | 0.75762 | 145 | 95 | 55 |  | 3245060677466
067747 | Панель лиц Роз ТВ А/Бакт | Celiane Панель Лиц Розетка TV антибактериал. | Legrand | ЭУИ Luxe | 562 | Celiane электроустановочное оборудование | PL2 | 10 | ШТ | 597.516 | Под заказ Т2 | не подлежит сертификации | 2021-12-31 |  |  | 0.08 | 0.75762 | 145 | 95 | 55 |  | 3245060677473
067749 | Клавиша Жал А/Бакт CLN | Celiane Клавиша Up/Down антибактериал. | Legrand | ЭУИ Luxe | 562 | Celiane электроустановочное оборудование | PL2 | 10 | ШТ | 1185.396 | Под заказ Т2 | не подлежит сертификации | 2021-12-31 |  |  | 0.084 | 0.75762 | 145 | 95 | 55 |  | 3245060677497
067801 | Клавиша Выкл IP44 CLN бел. | Лицевая панель - Программа Celiane - для одноклавишного переключателя на 2 направления Кат. № 0 670 01 - IP 44 - белый | Legrand | ЭУИ Luxe | 562 | Celiane электроустановочное оборудование | PL2 | 5 | ШТ | 1264.428 | На складе | не подлежит сертификации | 2021-12-31 |  |  | 0.079 | 0.53777 | 97 | 72 | 77 |  | 3245060678012
067802 | CLN клавиша 2хВыкл IP44 бел. | Лицевая панель - Программа Celiane - для двойных переключателей Кат. № 2x0 670 01/31 - IP 44 - белый | Legrand | ЭУИ Luxe | 562 | Celiane электроустановочное оборудование | PL2 | 5 | ШТ | 1264.428 | Под заказ Т1 | не подлежит сертификации | 2021-12-31 |  |  | 0.09 | 0.53777 | 97 | 72 | 77 |  | 3245060678029
067803 | Клав. Выкл подсв IP44 CLN бел. | Лицевая панель - Программа Celiane - для одноклавишных переключателей Кат. № 0 670 01/31 с подсветкой - IP 44 - белый | Legrand | ЭУИ Luxe | 562 | Celiane электроустановочное оборудование | PL2 | 5 | ШТ | 1264.428 | Под заказ Т2 | не подлежит сертификации | 2021-12-31 |  |  | 0.08 | 0.53777 | 97 | 72 | 77 |  | 3245060678036
067804 | CLNклав 2хВыкл подсв IP44 бел. | Лицевая панель - Программа Celiane - для переключателей Кат. № 2x0 670 01/31 - IP 44 - белый | Legrand | ЭУИ Luxe | 562 | Celiane электроустановочное оборудование | PL2 | 5 | ШТ | 1264.428 | Под заказ Т2 | не подлежит сертификации | 2021-12-31 |  |  | 0.095 | 0.53777 | 97 | 72 | 77 |  | 3245060678043
067805 | Клав. Выкл этикет IP44 CLN бел. | Лицевая панель - Программа Celiane - для переключателей с этикетками Кат. № 0 670 01/31 - IP 44 - белый | Legrand | ЭУИ Luxe | 562 | Celiane электроустановочное оборудование | PL2 | 5 | ШТ | 1276.824 | Под заказ Т2 | не подлежит сертификации | 2021-12-31 |  |  | 0.09 | 0.53777 | 97 | 72 | 77 |  | 3245060678050
067813 | CLN2 Накл. аудиороз.1х Графит | Лицевая панель - Программа Celiane - акустическая розетка Кат. № 0 673 11 - графит | Legrand | ЭУИ Luxe | 562 | Celiane электроустановочное оборудование | PL2 | 10 | ШТ | 1183.056 | Под заказ Т1 | не подлежит сертификации | 2020-12-31 |  |  | 0.063 | 0.53631 | 97 | 97 | 57 |  | 3245060678135
067814 | CLN2 Накл. аудиороз.2х Графит | Лицевая панель - Программа Celiane - двойная акустическая розетка Кат. № 2х0 673 11 - графит | Legrand | ЭУИ Luxe | 562 | Celiane электроустановочное оборудование | PL2 | 10 | ШТ | 1459.068 | Под заказ Т2 | не подлежит сертификации | 2020-12-31 |  |  | 0.062 | 0.53631 | 97 | 97 | 57 |  | 3245060678142
067816 | CLN2 Накл. HDMI Графит | Лицевая панель - Программа Celiane - розетка аудио/видео HDMI Кат. № 0 673 17/77 - графит | Legrand | VDI | 487 | Прочие аксессуары аудио-видео Legrand | PL8 | 1 | ШТ | 1364.34 | На складе | не подлежит сертификации | 2020-12-31 |  |  | 0.011 | 0.0812 | 70 | 58 | 20 |  | 3245060678166
067818 | CLN2 Накл. мод.Bluetooth Граф | Лицевая панель - Программа Celiane - модуль Bluetooth Кат. № 0 673 08 - графит | Legrand | ЭУИ Luxe | 562 | Celiane электроустановочное оборудование | PL2 | 1 | ШТ | 1391.268 | Под заказ Т2 | не подлежит сертификации | 2020-12-31 |  |  | 0.01 | 0.0812 | 70 | 58 | 20 |  | 3245060678180
067821 | Клавиша Выкл IP44 CLN сл.к. | Лицевая панель - Программа Celiane - для одноклавишного переключателя на 2 направления Кат. № 0 670 01 - IP 44 - слоновая кость | Legrand | ЭУИ Luxe | 562 | Celiane электроустановочное оборудование | PL2 | 5 | ШТ | 1264.416 | На складе | не подлежит сертификации | 2020-12-31 |  |  | 0.081 | 0.53777 | 97 | 72 | 77 |  | 3245060678210
067822 | Клавиша 2хВыкл IP44 CLN сл.к. | Лицевая панель - Программа Celiane - для двойных переключателей Кат. № 2x0 670 01/31 - IP 44 - слоновая кость | Legrand | ЭУИ Luxe | 562 | Celiane электроустановочное оборудование | PL2 | 5 | ШТ | 1264.416 | На складе | не подлежит сертификации | 2020-12-31 |  |  | 0.09 | 0.53107 | 97 | 73 | 75 |  | 3245060678227
067824 | Клав. 2хВыкл подсв IP44 сл.к. | Лицевая панель - Программа Celiane - для переключателей Кат. № 2x0 670 01/31 - IP 44 - слоновая кость | Legrand | ЭУИ Luxe | 562 | Celiane электроустановочное оборудование | PL2 | 5 | ШТ | 1264.416 | Под заказ Т2 | не подлежит сертификации | 2020-12-31 |  |  | 0.09 | 0.53777 | 97 | 72 | 77 |  | 3245060678241
067827 | Панель лиц Роз 2К+З IP44 сл.к. | Лицевая панель - Программа Celiane - для розетки 2К+3 немецкого стандарта с защитной крышкой - IP 44 - слоновая кость | Legrand | ЭУИ Luxe | 562 | Celiane электроустановочное оборудование | PL2 | 5 | ШТ | 1264.416 | На складе | не подлежит сертификации | 2020-12-31 |  |  | 0.109 | 1.0201 | 184 | 72 | 77 |  | 3245060678272
067841 | CLN пан лиц Роз 2К+З IP44 бел. | Лицевая панель - Программа Celiane - для розетки 2К+3 немецкого стандарта с защитной крышкой - IP 44 - белый | Legrand | ЭУИ Luxe | 562 | Celiane электроустановочное оборудование | PL2 | 5 | ШТ | 1264.428 | На складе | не подлежит сертификации | 2021-12-31 |  |  | 0.11 | 1.0201 | 184 | 72 | 77 |  | 3245060678418
067863 | CLN2 Накл. RCA Графит | Лицевая панель - Программа Celiane - розетки аудио/видео RCA Кат. № 0 673 13/73 - графит | Legrand | ЭУИ Luxe | 562 | Celiane электроустановочное оборудование | PL2 | 10 | ШТ | 1668.06 | Под заказ Т2 | не подлежит сертификации | 2020-12-31 |  |  | 0.061 | 0.53631 | 97 | 97 | 57 |  | 3245060678630
067864 | CLN2 Накл. а/в роз.2х Графит | Лицевая панель - Программа Celiane - двойная розетка аудио/видео RCA Кат. № 0 673 13 - графит | Legrand | ЭУИ Luxe | 562 | Celiane электроустановочное оборудование | PL2 | 1 | ШТ | 1330.728 | Под заказ Т2 | не подлежит сертификации | 2020-12-31 |  |  | 0.01 | 0.0812 | 70 | 58 | 20 |  | 3245060678647
067870 | CLN2 Накл. тюнера Графит | Лицевая панель - Программа Celiane - тюнер Кат. № 0 673 20 - графит | Legrand | ЭУИ Luxe | 562 | Celiane электроустановочное оборудование | PL2 | 1 | ШТ | 3471.9 | Под заказ Т2 | не подлежит сертификации | 2020-12-31 |  |  | 0.01 | 0.0812 | 70 | 58 | 20 |  | 3245060678708
067871 | CLN2 Накл. ц.упр.звук.тр. Граф | Лицевая панель - Программа Celiane - модуль с входом для источника звука и блоком питания 60 Вт Кат. № 0 673 24 - графит | Legrand | ЭУИ Luxe | 562 | Celiane электроустановочное оборудование | PL2 | 1 | ШТ | 3452.7 | Под заказ Т2 | не подлежит сертификации | 2020-12-31 |  |  | 0.01 | 0.0812 | 70 | 58 | 20 |  | 3245060678715
067872 | CLN2 Накл. а/р Banana 2х Граф | Лицевая панель - Программа Celiane - розетка Banana, Кат. № 0 673 12 - графит | Legrand | ЭУИ Luxe | 562 | Celiane электроустановочное оборудование | PL2 | 5 | ШТ | 491.952 | Под заказ Т2 | не подлежит сертификации | 2020-12-31 |  |  | 0.037 | 0.53107 | 97 | 73 | 75 |  | 3245060678722
067873 | CLN2 Накл. л.упр.звук.тр. Граф | Лицевая панель - Программа Celiane - модуль локального управления с ЖК экраном Кат. № 0 673 23 - графит | Legrand | ЭУИ Luxe | 562 | Celiane электроустановочное оборудование | PL2 | 1 | ШТ | 1918.164 | Под заказ Т2 | не подлежит сертификации | 2020-12-31 |  |  | 0.009 | 0.0812 | 70 | 58 | 20 |  | 3245060678739
067874 | CLN2 Накл. а/р Banana 4х Граф | Лицевая панель - Программа Celiane - двойная розетка Banana, Кат. № 2 х 0 673 12 - графит | Legrand | ЭУИ Luxe | 562 | Celiane электроустановочное оборудование | PL2 | 1 | ШТ | 763.764 | Под заказ Т2 | не подлежит сертификации | 2020-12-31 |  |  | 0.009 | 0.0812 | 70 | 58 | 20 |  | 3245060678746
067878 | Celiane ЛП колонки Граф | Лицевая панель - Программа Celiane - встраиваемая колонка диаметром 2'' Кат. № 0 673 28 - графит | Legrand | ЭУИ Luxe | 562 | Celiane электроустановочное оборудование | PL2 | 1 | ШТ | 3766.62 | Под заказ Т2 | не подлежит сертификации | 2020-12-31 | [8 empty] | 3245060678784
067879 | CLN2 Накл. б.п/кол.зв.тр. Граф | Лицевая панель - Программа Celiane - блок питания для тюнера (со встроенной колонкой) Кат. № 0 673 21 - графит | Legrand | ЭУИ Luxe | 562 | Celiane электроустановочное оборудование | PL2 | 1 | ШТ | 3184.176 | Под заказ Т2 | не подлежит сертификации | 2020-12-31 |  |  | 0.01 | 0.0812 | 70 | 58 | 20 |  | 3245060678791
067884 | CLN2 Накл. выкл.с к.инд.СЛНК | Лицевая панель - Программа Celiane - выключатель/переключатель Кат. № 0 670 01/02/31/32 с контурной подсветкой - слоновая кость | Legrand | ЭУИ Luxe | 562 | Celiane электроустановочное оборудование | PL2 | 5 | ШТ | 332.532 | Под заказ Т2 | не подлежит сертификации | 2020-12-31 |  |  | 0.051 | 0.53107 | 97 | 73 | 75 |  | 3245060678845
067891 | MH ZB Кл приемн 2М выкл графит | MyHome Play Zigbee. Клавиша радиоактиватора с нейтралью 1-канального.Графит | Legrand | ЭУИ Luxe | 1181 | Радиосистема MY HOME PLAY (LEGRAND) | PL3 | 5 | ШТ | 431.868 | Под заказ Т2 | не подлежит сертификации | 2020-12-31 | Будет удален |  | 0.049 | 0.53107 | 97 | 73 | 75 |  | 3414970516268
067892 | MH ZB Кл приемн 2М выкл 2к грф | MyHome Zigbee.Лицевая панель 2-канального радиоуправляющего устройства.Графит | Legrand | ЭУИ Luxe | 1181 | Радиосистема MY HOME PLAY (LEGRAND) | PL3 | 5 | ШТ | 1210.728 | Под заказ Т2 | не подлежит сертификации | 2020-12-31 | Будет удален |  | 0.05 | 0.53107 | 97 | 73 | 75 |  | 3414970516329
067893 | MH ZB Кл пер 2М графит | MyHome Play Zigbee. Клавиша управляющего устройства 1-канального.Графит | Legrand | ЭУИ Luxe | 1181 | Радиосистема MY HOME PLAY (LEGRAND) | PL3 | 5 | ШТ | 821.292 | Под заказ Т2 | не подлежит сертификации | 2020-12-31 | Будет удален |  | 0.048 | 0.53107 | 97 | 73 | 75 |  | 3414970516145
067894 | MH ZB Кл пер 2М жалюзи графит | MyHome Zigbee.Лицевая панель радиоуправляющего устройства жалюзи.Графит | Legrand | ЭУИ Luxe | 1181 | Радиосистема MY HOME PLAY (LEGRAND) | PL3 | 5 | ШТ | 1243.176 | Под заказ Т1 | не подлежит сертификации | 2020-12-31 | Будет удален |  | 0.051 | 0.53107 | 97 | 73 | 75 |  | 3414970526496
067895 | MH ZB Кл пер 2М жалюзи графит | MyHome Play Zigbee. Клавиша управляющего устройства жалюзи.Графит | Legrand | ЭУИ Luxe | 1181 | Радиосистема MY HOME PLAY (LEGRAND) | PL3 | 5 | ШТ | 1243.176 | Под заказ Т1 | не подлежит сертификации | 2020-12-31 | Будет удален |  | 0.05 | 0.53107 | 97 | 73 | 75 |  | 3414970516176
067896 | MH ZB Кл пер 2М сцены граф | MyHome Play Zigbee. Клавиша управляющего 4-сценарного выключателя.Графит | Legrand | ЭУИ Luxe | 1181 | Радиосистема MY HOME PLAY (LEGRAND) | PL3 | 5 | ШТ | 1243.176 | Под заказ Т2 | не подлежит сертификации | 2020-12-31 | Будет удален |  | 0.05 | 0.53107 | 97 | 73 | 75 |  | 3414970516206
067897 | MH ZB Кл приемн 2М дим графит | MyHome Play Zigbee. Клавиша радиоактиватора-светорегулятора.Графит | Legrand | ЭУИ Luxe | 1181 | Радиосистема MY HOME PLAY (LEGRAND) | PL3 | 5 | ШТ | 1200.732 | Под заказ Т2 | не подлежит сертификации | 2020-12-31 | Будет удален |  | 0.05 | 0.53107 | 97 | 73 | 75 |  | 3414970516299
067898 | MH ZB Кл пер 2М 2к графит | MyHome Play Zigbee. Клавиша управляющего устройства 2-канального.Графит | Legrand | ЭУИ Luxe | 1181 | Радиосистема MY HOME PLAY (LEGRAND) | PL3 | 5 | ШТ | 1210.728 | Под заказ Т2 | не подлежит сертификации | 2020-12-31 | Будет удален |  | 0.049 | 0.53107 | 97 | 73 | 75 |  | 3414970516114
067899 | MH ZB Клав 2М диммер графит | MyHome Play Zigbee. Клавиша управляющего устройства светорегулятора.Графит | Legrand | ЭУИ Luxe | 1181 | Радиосистема MY HOME PLAY (LEGRAND) | PL3 | 5 | ШТ | 1200.732 | Под заказ Т2 | не подлежит сертификации | 2020-12-31 | Будет удален |  | 0.05 | 0.53107 | 97 | 73 | 75 |  | 3414970516237
067901 | CLN2 Накл. выкл.1к Графит | Лицевая панель - Программа Celiane - выключатель 1-полюсный / переключатель Кат. № 0 670 01/02/05/31/32 - графит | Legrand | ЭУИ Luxe | 562 | Celiane электроустановочное оборудование | PL2 | 10 | ШТ | 362.544 | На складе | не подлежит сертификации | 2020-12-31 |  |  | 0.097 | 0.79307 | 146 | 97 | 56 |  | 3245060679019
067902 | CLN2 Накл. выкл 2к Графит | Лицевая панель - Программа Celiane - выключатель 1-полюсный / переключатель Кат. № 0 670 01/02/31/32 - графит | Legrand | ЭУИ Luxe | 562 | Celiane электроустановочное оборудование | PL2 | 10 | ШТ | 1171.908 | На складе | не подлежит сертификации | 2020-12-31 |  |  | 0.098 | 0.79307 | 146 | 97 | 56 |  | 3245060679026
067903 | CLN2 Накл. выкл.1к с пдсв.Граф | Лицевая панель - Программа Celiane - выключатель/переключатель Кат. № 0 670 01/02/31/32 с подсветкой - графит | Legrand | ЭУИ Luxe | 562 | Celiane электроустановочное оборудование | PL2 | 10 | ШТ | 1562.52 | На складе | не подлежит сертификации | 2020-12-31 |  |  | 0.1 | 0.79307 | 146 | 97 | 56 |  | 3245060679033
067904 | CLN2 Накл. выкл.2к с пдсв.Граф | Лицевая панель - Программа Celiane - выключатель/переключатель двухклавишный Кат. № 0 670 01/02/31/32 с подсветкой - графит | Legrand | ЭУИ Luxe | 562 | Celiane электроустановочное оборудование | PL2 | 10 | ШТ | 2343.792 | На складе | не подлежит сертификации | 2020-12-31 |  |  | 0.093 | 0.79307 | 146 | 97 | 56 |  | 3245060679040
067905 | CLN2 Накл.выкл.5х Графит | Лицевая панель - Программа Celiane - выключатель 1-полюсный / переключатель Кат. № 0 670 01/02/31/32 - графит | Legrand | ЭУИ Luxe | 562 | Celiane электроустановочное оборудование | PL2 | 1 | ШТ | 4535.04 | Под заказ Т2 | не подлежит сертификации | 2020-12-31 |  |  | 0.03 | 0.27432 | 127 | 72 | 30 |  | 3245060679057
067906 | CLN2 Накл.выкл.5х c/п.Графит | Лицевая панель - Программа Celiane - выключатель/переключатель 5-клавишный Кат. № 0 670 01/31/32 с подсветкой - графит | Legrand | ЭУИ Luxe | 562 | Celiane электроустановочное оборудование | PL2 | 1 | ШТ | 7575.096 | Под заказ Т2 | не подлежит сертификации | 2020-12-31 |  |  | 0.031 | 0.27432 | 127 | 72 | 30 |  | 3245060679064
067909 | CLN2 Накл. выкл.карт. Графит | Лицевая панель - Программа Celiane - выключатель с ключом-карточкой Кат. № 0 675 63/64 - графит | Legrand | ЭУИ Luxe | 562 | Celiane электроустановочное оборудование | PL2 | 1 | ШТ | 5347.356 | Под заказ Т2 | не подлежит сертификации | 2020-12-31 |  |  | 0.028 | 0.26572 | 70 | 52 | 73 |  | 3245060679095
067910 | CLN2 Накл. док-ст.USB Графит | Celiane.Лицевая панель розетки-зарядки USB с подставкой для смартфона.Графит | Legrand | ЭУИ Luxe | 562 | Celiane электроустановочное оборудование | PL2 | 1 | ШТ | 2772.012 | Под заказ Т2 | не подлежит сертификации | 2020-12-31 |  |  | 0.03 | 0.15647 | 52 | 51 | 59 |  | 3414970487674
067912 | CLN2 Накл.р.2К+З фр.ст. Графит | Лицевая панель - Программа Celiane - розетка 2К+З французского стандарта Кат. № 0 671 11 и розетка 2К Кат. № 0 671 10 - графит | Legrand | ЭУИ Luxe | 562 | Celiane электроустановочное оборудование | PL2 | 10 | ШТ | 584.34 | Под заказ Т2 | не подлежит сертификации | 2020-12-31 | [8 empty] | 3245060679125
067921 | CLN2 Накл. выкл.2-пол. Графит | Лицевая панель - Программа Celiane - выключатель Кат. № 0 670 20 - графит | Legrand | ЭУИ Luxe | 562 | Celiane электроустановочное оборудование | PL2 | 10 | ШТ | 1183.056 | Под заказ Т2 | не подлежит сертификации | 2020-12-31 |  |  | 0.088 | 0.79307 | 146 | 97 | 56 |  | 3245060679217
067922 | CLN2 Накл.выкл.ЭКО Графит | Лицевая панель - Программа Celiane - переключатель со встроенным датчиком движения Кат. № 0 670 12 - графит | Legrand | ЭУИ Luxe | 562 | Celiane электроустановочное оборудование | PL2 | 10 | ШТ | 592.872 | На складе | не подлежит сертификации | 2020-12-31 |  |  | 0.084 | 0.79307 | 146 | 97 | 56 |  | 3245060679224
067923 | CLN2 Накл.перекл.2-пол.графит | Лицевая панель - Программа Celiane - выключатель Кат. № 0 670 20 с подсветкой или индикацией - графит | Legrand | ЭУИ Luxe | 562 | Celiane электроустановочное оборудование | PL2 | 10 | ШТ | 1577.388 | Под заказ Т2 | не подлежит сертификации | 2020-12-31 | [8 empty] | 3245060679231
067924 | CLN2 Подставка д/смартфона Граф | Подставки для смартфона - Программа Celiane - графит | Legrand | ЭУИ Luxe | 562 | Celiane электроустановочное оборудование | PL2 | 1 | ШТ | 1352.988 | На складе | не подлежит сертификации | 2020-12-31 |  |  | 0.041 | 0.352 | 88 | 80 | 50 |  | 3245060679248
067926 | CLN2 Накл. д.движения Графит | Лицевая панель - Программа Celiane - датчик движения двухпроводный 250 Вт без нейтрали с функцией ручного управления, Кат. № 0 672 26 - графит | Legrand | ЭУИ Luxe | 562 | Celiane электроустановочное оборудование | PL2 | 5 | ШТ | 887.184 | Под заказ Т2 | не подлежит сертификации | 2020-12-31 |  |  | 0.044 | 0.79834 | 144 | 72 | 77 |  | 3245060679262
067928 | CLN2 Накл. таймера Графит | Лицевая панель - Программа Celiane - таймер Кат. № 0 670 53 - графит | Legrand | ЭУИ Luxe | 562 | Celiane электроустановочное оборудование | PL2 | 1 | ШТ | 1256.124 | Под заказ Т2 | не подлежит сертификации | 2020-12-31 |  |  | 0.009 | 0.0812 | 70 | 58 | 20 |  | 3245060679286
067931 | CLN2 Накл. роз.нем. Графит | Лицевая панель - Программа Celiane - розетка 2К+З немецкого стандарта Кат. № 0 671 53/61 - графит | Legrand | ЭУИ Luxe | 562 | Celiane электроустановочное оборудование | PL2 | 10 | ШТ | 902.808 | На складе | не подлежит сертификации | 2020-12-31 |  |  | 0.105 | 1.1893 | 195 | 107 | 57 |  | 3245060679316
067933 | CLN2 Накл. дим.1000Вт Графит | Лицевая панель - Программа Celiane - светорегулятор 1000 Вт Кат. № 0 670 86 - графит | Legrand | ЭУИ Luxe | 562 | Celiane электроустановочное оборудование | PL2 | 1 | ШТ | 7062 | Под заказ Т2 | не подлежит сертификации | 2020-12-31 |  |  | 0.025 | 0.27432 | 127 | 72 | 30 |  | 3245060679330
067934 | CLN2 Накл. выкл.с надп. Графит | Лицевая панель - Программа Celiane - переключатель Кат. № 0 670 01 - графит | Legrand | ЭУИ Luxe | 562 | Celiane электроустановочное оборудование | PL2 | 10 | ШТ | 2920.908 | Под заказ Т2 | не подлежит сертификации | 2020-12-31 |  |  | 0.119 | 0.79307 | 146 | 97 | 56 |  | 3245060679347
067935 | CLN ЛП роз.д/электробр. Графит | Лицевая панель - Программа Celiane - розетка для электробритв Кат. № 0 671 59 - графит | Legrand | ЭУИ Luxe | 562 | Celiane электроустановочное оборудование | PL2 | 1 | ШТ | 2159.508 | Под заказ Т2 | не подлежит сертификации | 2020-12-31 | [8 empty] | 3245060679354
067936 | CLN2 Накл. выкл.с выд.вр. Граф | Лицевая панель - Программа Celiane - выключатели Кат. № 0 670 51/ 674 23 - графит | Legrand | ЭУИ Luxe | 562 | Celiane электроустановочное оборудование | PL2 | 10 | ШТ | 1577.388 | Под заказ Т2 | не подлежит сертификации | 2020-12-31 |  |  | 0.112 | 0.77702 | 142 | 96 | 57 |  | 3245060679361
067937 | CLN2 Накл. роз.телефон. Графит | Лицевая панель - Программа Celiane - телефонные розетки Кат. № 0 673 40/41 - графит | Legrand | ЭУИ Luxe | 562 | Celiane электроустановочное оборудование | PL2 | 10 | ШТ | 410.148 | На складе | не подлежит сертификации | 2020-12-31 |  |  | 0.069 | 0.79307 | 146 | 97 | 56 |  | 3245060679378
067939 | CLN2 Накл. розетки RJ45-TV Граф | Лицевая панель - Программа Celiane - розетка RJ 45 + розетка ТV тип F Кат. № 0 673 37 + 0 673 82 - графит | Legrand | ЭУИ Luxe | 562 | Celiane электроустановочное оборудование | PL2 | 10 | ШТ | 1183.056 | На складе | не подлежит сертификации | 2020-12-31 |  |  | 0.058 | 0.79307 | 146 | 97 | 56 |  | 3245060679392
067941 | CLN2 Накл. каб.вывода Графит | Лицевая панель - Программа Celiane - кабельный вывод Кат. № 0 671 81 - графит | Legrand | ЭУИ Luxe | 562 | Celiane электроустановочное оборудование | PL2 | 10 | ШТ | 717.72 | На складе | не подлежит сертификации | 2020-12-31 |  |  | 0.086 | 0.79307 | 146 | 97 | 56 |  | 3245060679415
067943 | CLN2 Накл. заглушки Графит | Лицевая панель - Программа Celiane - заглушка - графит | Legrand | ЭУИ Luxe | 562 | Celiane электроустановочное оборудование | PL2 | 10 | ШТ | 749.28 | Под заказ Т1 | не подлежит сертификации | 2020-12-31 |  |  | 0.101 | 0.79307 | 146 | 97 | 56 |  | 3245060679439
067944 | MH ЛП ЦБ упр термоконтроля грф | MyHome SCS.Лицевая панель центрального блока управления термоконтролем.Графит | Legrand | Автоматизация Legrand | 646 | Управление климатом MYHOME (LEGRAND) | PL3 | 1 | ШТ | 2938.836 | Под заказ Т1 | не подлежит сертификации | 2020-12-31 | [8 empty] | 3414970673480
067949 | CLN2 Накл. выкл.сенсор. Графит | Лицевая панель - Программа Celiane - выключатель бесконтактный Кат. № 0 670 49 - графит | Legrand | ЭУИ Luxe | 562 | Celiane электроустановочное оборудование | PL2 | 1 | ШТ | 2168.916 | Под заказ Т2 | не подлежит сертификации | 2020-12-31 |  |  | 0.009 | 0.0812 | 70 | 58 | 20 |  | 3245060679491
067950 | CLN2 Накл. розетки USB Графит | Лицевая панель - Программа Celiane - розетка USB, Кат. № 0 673 52/72 - графит | Legrand | VDI | 487 | Прочие аксессуары аудио-видео Legrand | PL8 | 1 | ШТ | 1354.068 | Под заказ Т2 | не подлежит сертификации | 2020-12-31 |  |  | 0.01 | 0.0812 | 70 | 58 | 20 |  | 3245060679507
067951 | CLN2 Накл. розетки 1хRJ45 Граф | Лицевая панель - Программа Celiane - розетка RJ 45 UTP/FTP Кат. № 0 673 44/45 - графит | Legrand | ЭУИ Luxe | 562 | Celiane электроустановочное оборудование | PL2 | 10 | ШТ | 1171.908 | На складе | не подлежит сертификации | 2020-12-31 |  |  | 0.066 | 0.79307 | 146 | 97 | 56 |  | 3245060679514
067952 | CLN2 Накл. розетки 2хRJ45 Граф | Лицевая панель - Программа Celiane - розетки RJ 45 Кат. № 2х0 673 44/45 - графит | Legrand | ЭУИ Luxe | 562 | Celiane электроустановочное оборудование | PL2 | 10 | ШТ | 1679.712 | Под заказ Т1 | не подлежит сертификации | 2020-12-31 |  |  | 0.066 | 0.79307 | 146 | 97 | 56 |  | 3245060679521
067955 | CLN2 Накл. выкл.жалюзи Графит | Лицевая панель - Программа Celiane - для Кат. № 0 676 01/02/04 - графит | Legrand | ЭУИ Luxe | 562 | Celiane электроустановочное оборудование | PL2 | 10 | ШТ | 1735.164 | Под заказ Т1 | не подлежит сертификации | 2020-12-31 |  |  | 0.086 | 0.79307 | 146 | 97 | 56 |  | 3245060679552
067956 | CLN2 Накл. р.2хUSB заряд.Граф | Лицевая панель - Программа Celiane - зарядное устройство 2 х USB 1500 мА, Кат. № 0 674 62 - графит | Legrand | ЭУИ Luxe | 562 | Celiane электроустановочное оборудование | PL2 | 5 | ШТ | 1387.62 | На складе | не подлежит сертификации | 2020-12-31 |  |  | 0.038 | 0.53107 | 97 | 73 | 75 |  | 3245060679569
067959 | CLN2 Накл.выкл.шт.прог.Графит | Лицевая панель - Программа Celiane - программируемый выключатель привода Кат. № 0 676 21 - графит | Legrand | ЭУИ Luxe | 562 | Celiane электроустановочное оборудование | PL2 | 1 | ШТ | 3470.292 | Под заказ Т2 | не подлежит сертификации | 2020-12-31 | [8 empty] | 3245060679590
067961 | CLN2 Накл. перек.ск.вент. Граф | Лицевая панель - Программа Celiane - для Кат. № 0 670 01/31 - графит | Legrand | ЭУИ Luxe | 562 | Celiane электроустановочное оборудование | PL2 | 10 | ШТ | 1330.728 | Под заказ Т2 | не подлежит сертификации | 2020-12-31 |  |  | 0.09 | 0.79307 | 146 | 97 | 56 |  | 3245060679613
067968 | CLN2 Накл. д/ламп.сьем. Графит | Лицевая панель - Программа Celiane - автономный съёмный светильник Кат. № 0 670 68 - графит | Legrand | ЭУИ Luxe | 562 | Celiane электроустановочное оборудование | PL2 | 1 | ШТ | 1102.572 | Под заказ Т2 | не подлежит сертификации | 2020-12-31 |  |  | 0.01 | 0.0812 | 70 | 58 | 20 |  | 3245060679682
067969 | CLN Накл. выкл.с кл.2-поз.Граф | Лицевая панель - Программа Celiane - выключатель с ключом двухпозиционный 6 А Кат. № 0 670 09 - графит | Legrand | ЭУИ Luxe | 562 | Celiane электроустановочное оборудование | PL2 | 1 | ШТ | 2366.124 | Под заказ Т2 | не подлежит сертификации | 2020-12-31 | [8 empty] | 3245060679699
067980 | CLN2 Накл. термостата Графит | Лицевая панель - Программа Celiane - комнатный термостат Кат. № 0 674 00 - графит | Legrand | ЭУИ Luxe | 562 | Celiane электроустановочное оборудование | PL2 | 1 | ШТ | 3943.512 | Под заказ Т2 | не подлежит сертификации | 2020-12-31 |  |  | 0.012 | 0.0812 | 70 | 58 | 20 |  | 3245060679804
067982 | CLN2 Накл. роз.TV Графит | Лицевая панель - Программа Celiane - TV розетки Кат. № 0 673 80/81/82/86/87 - графит | Legrand | ЭУИ Luxe | 562 | Celiane электроустановочное оборудование | PL2 | 10 | ШТ | 781.296 | На складе | не подлежит сертификации | 2020-12-31 |  |  | 0.079 | 0.79307 | 146 | 97 | 56 |  | 3245060679828
067984 | MH ЛП счит эл.ключей грф | MyHome SCS.Лицевая панель считывателя электронных ключей.Графит | Legrand | Автоматизация Legrand | 915 | Устройства охранной сигнализации MYHOME (LEGRAND) | PL3 | 1 | ШТ | 700.26 | Под заказ Т2 | не подлежит сертификации | 2020-12-31 | [8 empty] | 3414970673497
067985 | CLN2 Накл. роз.TV-FM-SAT Граф | Лицевая панель - Программа Celiane - TV-FM-SAT розетки Кат. № 0 673 88 - графит | Legrand | ЭУИ Luxe | 562 | Celiane электроустановочное оборудование | PL2 | 10 | ШТ | 1367.172 | Под заказ Т2 | не подлежит сертификации | 2020-12-31 |  |  | 0.061 | 0.79307 | 146 | 97 | 56 |  | 3245060679859
067988 | MH Кл 2М ON-OFF графит | MyHome SCS.Лицевая панель 2М "ON-OFF".Графит | Legrand | Автоматизация Legrand | 217 | Управляющие устройства для освещения и жалюзи MYHOME (LEGRAND) | PL3 | 1 | ШТ | 998.94 | Под заказ Т1 | не подлежит сертификации | 2020-12-31 | [8 empty] | 3414970673503
067989 | CLN2 Накл. Термост.т/пола Граф | Лицевая панель - Программа Celiane - термостат с датчиком для теплого пола Кат. № 0 674 05 - графит | Legrand | ЭУИ Luxe | 562 | Celiane электроустановочное оборудование | PL2 | 1 | ШТ | 3768.912 | На складе | не подлежит сертификации | 2020-12-31 |  |  | 0.011 | 0.0812 | 70 | 58 | 20 |  | 3245060679897
067990 | CLN2 Накл. RJ45 Графит | Лицевая панель - Программа Celiane - розетка RJ 45 STP категория 6 с этикеткой Кат. № 0 673 96 - графит | Legrand | ЭУИ Luxe | 562 | Celiane электроустановочное оборудование | PL2 | 10 | ШТ | 1971.732 | Под заказ Т2 | не подлежит сертификации | 2020-12-31 |  |  | 0.065 | 0.79307 | 146 | 97 | 56 |  | 3245060679903
067992 | CLN ЛП термост.ком.пр./тюнер RDS граф. | Лицевая панель - Программа Celiane - для Кат. № 0 674 02 и 0 673 26 - графит | Legrand | ЭУИ Luxe | 562 | Celiane электроустановочное оборудование | PL2 | 1 | ШТ | 2090.052 | Под заказ Т2 | не подлежит сертификации | 2020-12-31 |  |  | 0.02 | 0.27432 | 127 | 72 | 30 |  | 3245060679927
067998 | MH CLN ЛП звук прав граф | MyHome SCS.Лицевая панель для управляющего устройства "звуковая трансляция".Графит | Legrand | Автоматизация Legrand | 643 | Механизмы звуковой трансляции MYHOME (LEGRAND) | PL3 | 1 | ШТ | 1173.288 | Под заказ Т1 | не подлежит сертификации | 2020-12-31 | [8 empty] | 3414970673510
067999 | CLN2 Накл. д.движ.1000Вт Граф | Лицевая панель - Программа Celiane - для Кат. № 0 672 25 и 0 670 25/26/99 - графит | Legrand | ЭУИ Luxe | 562 | Celiane электроустановочное оборудование | PL2 | 5 | ШТ | 754.032 | Под заказ Т1 | не подлежит сертификации | 2020-12-31 |  |  | 0.05 | 0.79834 | 144 | 72 | 77 |  | 3245060679996
068000 | CLN Вставка для ЛП Белая | Вставка - для лицевой панели Celiane - MyHOME - SCS - без маркировки - белый | Legrand | Автоматизация Legrand | 217 | Управляющие устройства для освещения и жалюзи MYHOME (LEGRAND) | PL3 | 10 | ШТ | 327.012 | Под заказ Т2 | не подлежит сертификации | 2021-12-31 |  |  | 0.036 | 0.53631 | 97 | 97 | 57 |  | 3245060680008
068001 | Celiane ЛП выкл.бел. | Лицевая панель - Программа Celiane - выключатель 1-полюсный / переключатель Кат. № 0 670 01/02/05/31/32 - белый | Legrand | ЭУИ Luxe | 562 | Celiane электроустановочное оборудование | PL2 | 10 | ШТ | 79.14 | На складе | не подлежит сертификации | 2020-12-31 |  |  | 0.097 | 0.75762 | 145 | 95 | 55 |  | 3245060680015
068002 | Celiane ЛП выкл.дв.белый | Лицевая панель - Программа Celiane - выключатель 1-полюсный / переключатель Кат. № 0 670 01/02/31/32 - белый | Legrand | ЭУИ Luxe | 562 | Celiane электроустановочное оборудование | PL2 | 10 | ШТ | 261.336 | На складе | не подлежит сертификации | 2020-12-31 |  |  | 0.097 | 0.75762 | 145 | 95 | 55 |  | 3245060680022
068003 | CLN ЛП выкл. с инд. бел. | Лицевая панель - Программа Celiane - выключатель/переключатель Кат. № 0 670 01/02/31/32 с подсветкой - белый | Legrand | ЭУИ Luxe | 562 | Celiane электроустановочное оборудование | PL2 | 10 | ШТ | 746.196 | На складе | не подлежит сертификации | 2020-12-31 |  |  | 0.09 | 0.75762 | 145 | 95 | 55 |  | 3245060680039
068004 | CLN ЛП выкл. дв. с инд.бел. | Лицевая панель - Программа Celiane - выключатель/переключатель двухклавишный Кат. № 0 670 01/02/31/32 с подсветкой - белый | Legrand | ЭУИ Luxe | 562 | Celiane электроустановочное оборудование | PL2 | 10 | ШТ | 845.448 | На складе | не подлежит сертификации | 2020-12-31 |  |  | 0.094 | 0.75762 | 145 | 95 | 55 |  | 3245060680046
068008 | Celiane ЛП выкл. со шнур.бел | Лицевая панель - Программа Celiane - выключатель/переключатель Кат. № 0 670 08/38 - белый | Legrand | ЭУИ Luxe | 562 | Celiane электроустановочное оборудование | PL2 | 10 | ШТ | 603.708 | Под заказ Т2 | не подлежит сертификации | 2020-12-31 |  |  | 0.103 | 0.75762 | 145 | 95 | 55 |  | 3245060680084
068009 | Celiane ЛП выкл.с кл.2-поз.бел | Лицевая панель - Программа Celiane - выключатель с ключом двухпозиционный 6 А Кат. № 0 670 09 - белый | Legrand | ЭУИ Luxe | 562 | Celiane электроустановочное оборудование | PL2 | 1 | ШТ | 1509.252 | Под заказ Т2 | не подлежит сертификации | 2020-12-31 |  |  | 0.014 | 0.0812 | 70 | 58 | 20 |  | 3245060680091
068011 | Celiane ЛП выкл. 5-кл.белый | Лицевая панель - Программа Celiane - выключатель 1-полюсный / переключатель Кат. № 0 670 01/02/31/32 - белый | Legrand | ЭУИ Luxe | 562 | Celiane электроустановочное оборудование | PL2 | 1 | ШТ | 1886.556 | Под заказ Т1 | не подлежит сертификации | 2020-12-31 |  |  | 0.032 | 0.27432 | 127 | 72 | 30 |  | 3245060680114
068012 | CLN2 Накл. д/выкл.ECO Белая | Лицевая панель - Программа Celiane - переключатель со встроенным датчиком движения Кат. № 0 670 12 - белый | Legrand | ЭУИ Luxe | 562 | Celiane электроустановочное оборудование | PL2 | 10 | ШТ | 265.812 | На складе | не подлежит сертификации | 2020-12-31 |  |  | 0.083 | 0.79307 | 146 | 97 | 56 |  | 3245060680121
068014 | Клавиша Белая выкл с этикеткой | Лицевая панель - Программа Celiane - переключатель Кат. № 0 670 01 - белый | Legrand | ЭУИ Luxe | 562 | Celiane электроустановочное оборудование | PL2 | 10 | ШТ | 1979.436 | Под заказ Т2 | не подлежит сертификации | 2021-12-31 |  |  | 0.117 | 0.75762 | 145 | 95 | 55 |  | 3245060680145
068020 | Клавиша Белая 5-клав выключат | Лицевая панель - Программа Celiane - выключатель/переключатель 5-клавишный Кат. № 0 670 01/31/32 с подсветкой - белый | Legrand | ЭУИ Luxe | 562 | Celiane электроустановочное оборудование | PL2 | 1 | ШТ | 2978.964 | Под заказ Т2 | не подлежит сертификации | 2021-12-31 |  |  | 0.032 | 0.27432 | 127 | 72 | 30 |  | 3245060680206
068021 | Celiane ЛП выкл. 2-пол.белый | Лицевая панель - Программа Celiane - выключатель Кат. № 0 670 20 - белый | Legrand | ЭУИ Luxe | 562 | Celiane электроустановочное оборудование | PL2 | 10 | ШТ | 479.16 | Под заказ Т2 | не подлежит сертификации | 2020-12-31 |  |  | 0.093 | 0.75762 | 145 | 95 | 55 |  | 3245060680213
068023 | CLN ЛП выкл. 2-пол.инд.бел. | Лицевая панель - Программа Celiane - выключатель Кат. № 0 670 20 с подсветкой или индикацией - белый | Legrand | ЭУИ Luxe | 562 | Celiane электроустановочное оборудование | PL2 | 10 | ШТ | 943.272 | Под заказ Т2 | не подлежит сертификации | 2020-12-31 |  |  | 0.094 | 0.75762 | 145 | 95 | 55 |  | 3245060680237
068026 | CLN2 Накл. д.движения Белая | Лицевая панель - Программа Celiane - датчик движения двухпроводный 250 Вт без нейтрали с функцией ручного управления, Кат. № 0 672 26 - белый | Legrand | ЭУИ Luxe | 562 | Celiane электроустановочное оборудование | PL2 | 5 | ШТ | 704.7 | Под заказ Т1 | не подлежит сертификации | 2020-12-31 |  |  | 0.042 | 0.79834 | 144 | 72 | 77 |  | 3245060680268
068033 | Celiane ЛП светорег.1000Вт бел | Лицевая панель - Программа Celiane - светорегулятор 1000 Вт Кат. № 0 670 86 - белый | Legrand | ЭУИ Luxe | 562 | Celiane электроустановочное оборудование | PL2 | 1 | ШТ | 4271.484 | Под заказ Т2 | не подлежит сертификации | 2020-12-31 |  |  | 0.027 | 0.27432 | 127 | 72 | 30 |  | 3245060680336
068037 | Celiane ЛП вык.с выд.вр.бел. | Лицевая панель - Программа Celiane - выключатели Кат. № 0 670 51/ 674 23 - белый | Legrand | ЭУИ Luxe | 562 | Celiane электроустановочное оборудование | PL2 | 10 | ШТ | 800.1 | Под заказ Т2 | не подлежит сертификации | 2020-12-31 |  |  | 0.1 | 0.75762 | 145 | 95 | 55 |  | 3245060680374
068038 | Celiane ЛП таймера белый | Лицевая панель - Программа Celiane - таймер Кат. № 0 670 53 - белый | Legrand | ЭУИ Luxe | 562 | Celiane электроустановочное оборудование | PL2 | 1 | ШТ | 855.12 | Под заказ Т2 | не подлежит сертификации | 2020-12-31 |  |  | 0.01 | 0.0812 | 70 | 58 | 20 |  | 3245060680381
068041 | Celiane ЛП выкл.сенс. бел. | Лицевая панель - Программа Celiane - выключатели Кат. № 0 670 41/42 - Стекло/ Белая глина | Legrand | ЭУИ Luxe | 562 | Celiane электроустановочное оборудование | PL2 | 1 | ШТ | 3448.02 | Под заказ Т2 | не подлежит сертификации | 2020-12-31 | Будет удален |  | 0.02 | 0.0812 | 70 | 58 | 20 |  | 3245060680411
068049 | Celiane ЛП выкл.бесконт.бел. | Лицевая панель - Программа Celiane - выключатель бесконтактный Кат. № 0 670 49 - белый | Legrand | ЭУИ Luxe | 562 | Celiane электроустановочное оборудование | PL2 | 1 | ШТ | 1509.252 | Под заказ Т2 | не подлежит сертификации | 2020-12-31 |  |  | 0.01 | 0.0812 | 70 | 58 | 20 |  | 3245060680497
068051 | CLNЛПдатч.движ.со свет.ук.бел. | Лицевая панель - Программа Celiane - датчик движения со световым указателем Кат. № 0 670 93 - белый | Legrand | ЭУИ Luxe | 562 | Celiane электроустановочное оборудование | PL2 | 1 | ШТ | 1509.252 | Под заказ Т2 | не подлежит сертификации | 2020-12-31 |  |  | 0.011 | 0.0812 | 70 | 58 | 20 |  | 3245060680510
068054 | CLN Л.панель свет.белая | Лицевая панель - для светильника Кат. № 0 676 54 - Программа Celiane - белый | Legrand | ЭУИ Luxe | 562 | Celiane электроустановочное оборудование | PL2 | 10 | ШТ | 1306.752 | Под заказ Т2 | не подлежит сертификации | 2020-12-31 |  |  | 0.018 | 0.142 |  |  |  |  | 3245060680541
068061 | CLN клавиша вентиляция Бел | Лицевая панель - Программа Celiane - для Кат. № 0 670 01/31 - белый | Legrand | ЭУИ Luxe | 562 | Celiane электроустановочное оборудование | PL2 | 10 | ШТ | 1145.316 | Под заказ Т2 | не подлежит сертификации | 2021-12-31 |  |  | 0.089 | 0.75762 | 145 | 95 | 55 |  | 3245060680619
068068 | CLN2 Накл. д/ламп.сьем. Белая | Лицевая панель - Программа Celiane - автономный съёмный светильник Кат. № 0 670 68 - белый | Legrand | ЭУИ Luxe | 562 | Celiane электроустановочное оборудование | PL2 | 1 | ШТ | 649.068 | Под заказ Т2 | не подлежит сертификации | 2020-12-31 |  |  | 0.009 | 0.0812 | 70 | 58 | 20 |  | 3245060680688
068075 | CLN ЛП светорег.пр.IOBL бел. | Лицевая панель - Программа Celiane - светорегуляторы Кат. № 0 670 85/87 и 0 672 10 - белый | Legrand | ЭУИ Luxe | 562 | Celiane электроустановочное оборудование | PL2 | 10 | ШТ | 1735.8 | Под заказ Т2 | не подлежит сертификации | 2020-12-31 |  |  | 0.086 | 0.75762 | 145 | 95 | 55 |  | 3245060680756
068088 | CLN2 Накл. рег.вент. Белый | Лицевая панель - Программа Celiane - регулятор мотора вентилятора 40-400 Вт, Кат. № 0 670 88 - белый | Legrand | ЭУИ Luxe | 562 | Celiane электроустановочное оборудование | PL2 | 1 | ШТ | 848.94 | Под заказ Т2 | не подлежит сертификации | 2020-12-31 |  |  | 0.021 | 0.1421 | 70 | 58 | 35 |  | 3245060680886
068093 | MH ZB Кл пер 2М 2к белая | MyHome Play Zigbee. Клавиша управляющего устройства 2-канального.Белая | Legrand | ЭУИ Luxe | 1181 | Радиосистема MY HOME PLAY (LEGRAND) | PL3 | 5 | ШТ | 726.432 | На складе | не подлежит сертификации | 2020-12-31 | Будет удален |  | 0.049 | 0.53107 | 97 | 73 | 75 |  | 3414970431950
068111 | Celiane ЛП роз. фр. ст.бел | Лицевая панель - Программа Celiane - силовые розетки французского стандарта Кат. № 0 671 10/11 - бел | Legrand | ЭУИ Luxe | 562 | Celiane электроустановочное оборудование | PL2 | 10 | ШТ | 97.644 | Под заказ Т2 | не подлежит сертификации | 2020-12-31 |  |  | 0.14 | 1.769 | 180 | 126 | 78 |  | 3245060681111
068112 | CLN2 Накл. р.2К+З фр.ст. белый | Лицевая панель - Программа Celiane - розетка 2К+З французского стандарта Кат. № 0 671 11 и розетка 2К Кат. № 0 671 10 - белый | Legrand | ЭУИ Luxe | 562 | Celiane электроустановочное оборудование | PL2 | 10 | ШТ | 94.332 | Под заказ Т2 | не подлежит сертификации | 2020-12-31 |  |  | 0.1 | 0.79307 | 146 | 97 | 56 |  | 3245060681128
068131 | Celiane ЛПр.2К+З нем.ст.белый | Лицевая панель - Программа Celiane - розетка 2К+З немецкого стандарта Кат. № 0 671 53/61 - белый | Legrand | ЭУИ Luxe | 562 | Celiane электроустановочное оборудование | PL2 | 10 | ШТ | 210.168 | На складе | не подлежит сертификации | 2021-12-31 |  |  | 0.125 | 1.1881 | 193 | 108 | 57 |  | 3245060681319
068132 | Celiane ЛП роз. 2К+З евр/ам.ст | Celiane Лицевая панель для розетки 2к+З Евр/Ам.Стандарт | Legrand | ЭУИ Luxe | 562 | Celiane электроустановочное оборудование | PL2 | 10 | ШТ | 457.212 | Под заказ Т2 | не подлежит сертификации | 2020-12-31 |  |  | 0.066 | 0.75762 | 145 | 95 | 55 |  | 3245060681326
068135 | CLN ЛП роз.д/электробр.бел. | Лицевая панель - Программа Celiane - розетка для электробритв Кат. № 0 671 59 - белый | Legrand | ЭУИ Luxe | 562 | Celiane электроустановочное оборудование | PL2 | 1 | ШТ | 1239.756 | Под заказ Т2 | не подлежит сертификации | 2021-12-31 |  |  | 0.022 | 0.27432 | 127 | 72 | 30 |  | 3245060681357
068141 | Celiane ЛП каб.вывода бел. | Лицевая панель - Программа Celiane - кабельный вывод Кат. № 0 671 81 - белый | Legrand | ЭУИ Luxe | 562 | Celiane электроустановочное оборудование | PL2 | 10 | ШТ | 320.7 | На складе | не подлежит сертификации | 2020-12-31 |  |  | 0.088 | 0.75762 | 145 | 95 | 55 |  | 3245060681418
068142 | CLN Клавиша Лампа SCS 2м бел | Лицевая панель Celiane - MyHOME - SCS - освещение - белый | Legrand | Автоматизация Legrand | 217 | Управляющие устройства для освещения и жалюзи MYHOME (LEGRAND) | PL3 | 5 | ШТ | 761.136 | Под заказ Т2 | не подлежит сертификации | 2021-12-31 |  |  | 0.043 | 0.53631 | 97 | 97 | 57 |  | 3245060681425
068143 | Celiane ЛП заглушки бел. | Лицевая панель - Программа Celiane - заглушка - белый | Legrand | ЭУИ Luxe | 562 | Celiane электроустановочное оборудование | PL2 | 10 | ШТ | 415.032 | На складе | не подлежит сертификации | 2021-12-31 |  |  | 0.101 | 0.75762 | 145 | 95 | 55 |  | 3245060681432
068144 | CLN Клавиша свет O/F SCS бел | Лицевая панель Celiane - MyHOME - SCS - освещение - белый | Legrand | Автоматизация Legrand | 217 | Управляющие устройства для освещения и жалюзи MYHOME (LEGRAND) | PL3 | 5 | ШТ | 761.136 | Под заказ Т2 | не подлежит сертификации | 2021-12-31 |  |  | 0.043 | 0.53631 | 97 | 97 | 57 |  | 3245060681449
068147 | Панель лиц разряд БЕЛ | Celiane Лицевая панель разрядника белая | Legrand | ЭУИ Luxe | 562 | Celiane электроустановочное оборудование | PL2 | 1 | ШТ | 912.564 | Под заказ Т2 | не подлежит сертификации | 2021-12-31 |  |  | 0.009 | 0.0812 | 70 | 58 | 20 |  | 3245060681470
068148 | CLN Клавиша Лампа лев SCS бел | Лицевая панель Celiane - MyHOME - SCS - левая - освещение - белый | Legrand | Автоматизация Legrand | 217 | Управляющие устройства для освещения и жалюзи MYHOME (LEGRAND) | PL3 | 5 | ШТ | 992.472 | Под заказ Т2 | не подлежит сертификации | 2021-12-31 |  |  | 0.028 | 0.1421 | 70 | 58 | 35 |  | 3245060681487
068149 | CLN Панель лицев осв прав бел | Лицевая панель Celiane - MyHOME - SCS - правая - освещение - белый | Legrand | Автоматизация Legrand | 217 | Управляющие устройства для освещения и жалюзи MYHOME (LEGRAND) | PL3 | 5 | ШТ | 992.472 | Под заказ Т2 | не подлежит сертификации | 2021-12-31 |  |  | 0.028 | 0.1421 | 70 | 58 | 35 |  | 3245060681494
068150 | CLN Клавиша ON-OFF лев SCS бел | Лицевая панель Celiane - MyHOME - SCS - левая - освещение и звуковая трансляция - белый | Legrand | Автоматизация Legrand | 217 | Управляющие устройства для освещения и жалюзи MYHOME (LEGRAND) | PL3 | 5 | ШТ | 992.472 | Под заказ Т2 | не подлежит сертификации | 2021-12-31 |  |  | 0.028 | 0.1421 | 70 | 58 | 35 |  | 3245060681500
068151 | CLN ЛПмех.упр.жал/шт/тент бел. | Лицевая панель - Программа Celiane - для Кат. № 0 676 01/02/04 - белый | Legrand | ЭУИ Luxe | 562 | Celiane электроустановочное оборудование | PL2 | 10 | ШТ | 792.336 | На складе | не подлежит сертификации | 2020-12-31 |  |  | 0.089 | 0.75762 | 145 | 95 | 55 |  | 3245060681517
068152 | CLN Клавиша ON-OFF прв SCS бел | Celiane Клавиша ON-OFF прв SCS белый | Legrand | Автоматизация Legrand | 217 | Управляющие устройства для освещения и жалюзи MYHOME (LEGRAND) | PL3 | 5 | ШТ | 992.472 | Под заказ Т2 | не подлежит сертификации | 2021-12-31 |  |  | 0.027 | 0.1421 | 70 | 58 | 35 |  | 3245060681524
068153 | Клавиша Жалюз Бел CLN | Celiane Клавиша Жалюзи Белая | Legrand | ЭУИ Luxe | 562 | Celiane электроустановочное оборудование | PL2 | 1 | ШТ | 1185.396 | Под заказ Т2 | не подлежит сертификации | 2021-12-31 |  |  | 0.012 | 0.0812 | 70 | 58 | 20 |  | 3245060681531
068154 | Клавиша Шторы Бел | Клавиша Шторы Белая | Legrand | ЭУИ Luxe | 562 | Celiane электроустановочное оборудование | PL2 | 1 | ШТ | 1185.396 | Под заказ Т2 | не подлежит сертификации | 2021-12-31 |  |  | 0.013 | 0.0812 | 70 | 58 | 20 |  | 3245060681548
068155 | CLN Клавиша GEN O/F лв SCS бел | Лицевая панель Celiane - MyHOME - SCS - левая - GEN/ON/OFF - белый | Legrand | Автоматизация Legrand | 217 | Управляющие устройства для освещения и жалюзи MYHOME (LEGRAND) | PL3 | 5 | ШТ | 991.5 | Под заказ Т2 | не подлежит сертификации | 2021-12-31 |  |  | 0.026 | 0.1421 | 70 | 58 | 35 |  | 3245060681555
068156 | CLN Клавиша GEN O/F пр SCS бел | Лицевая панель Celiane - MyHOME - SCS - правая - GEN/ON/OFF - белый | Legrand | Автоматизация Legrand | 217 | Управляющие устройства для освещения и жалюзи MYHOME (LEGRAND) | PL3 | 5 | ШТ | 991.344 | Под заказ Т2 | не подлежит сертификации | 2021-12-31 |  |  | 0.028 | 0.1421 | 70 | 58 | 35 |  | 3245060681562
068157 | Celiane ЛП выкл.с кл.3-поз.бел | Лицевая панель - Программа Celiane - выключатель с ключом трехпозиционный с самовозвратом Кат. № 0 670 39 - белый | Legrand | ЭУИ Luxe | 562 | Celiane электроустановочное оборудование | PL2 | 1 | ШТ | 1509.252 | Под заказ Т2 | не подлежит сертификации | 2020-12-31 |  |  | 0.016 | 0.0812 | 70 | 58 | 20 |  | 3245060681579
068158 | CLN Клавиша GEN O/F SCS 2м бел | Лицевая панель Celiane - MyHOME - SCS - GEN/ON/OFF - белый | Legrand | Автоматизация Legrand | 217 | Управляющие устройства для освещения и жалюзи MYHOME (LEGRAND) | PL3 | 5 | ШТ | 761.136 | Под заказ Т2 | не подлежит сертификации | 2021-12-31 |  |  | 0.058 | 0.53631 | 97 | 97 | 57 |  | 3245060681586
068159 | CLN ЛПмех.упр.прив.прогр.бел. | Лицевая панель - Программа Celiane - програм. выкл. привода с ежед.програм. Кат № 0 676 21 - бел. | Legrand | ЭУИ Luxe | 562 | Celiane электроустановочное оборудование | PL2 | 1 | ШТ | 2263.908 | Под заказ Т2 | не подлежит сертификации | 2020-12-31 |  |  | 0.01 | 0.0812 | 70 | 58 | 20 |  | 3245060681593
068160 | Клавиша Не беспок БЕЛ | Celiane Клавиша "Не Беспокоить" Белый | Legrand | ЭУИ Luxe | 562 | Celiane электроустановочное оборудование | PL2 | 1 | ШТ | 1298.292 | Под заказ Т2 | не подлежит сертификации | 2021-12-31 |  |  | 0.013 | 0.0812 | 70 | 58 | 20 |  | 3245060681609
068167 | Панель детектора газа БЕЛ CLN | Лицевая панель - для Кат. № 0 675 27/28 - белый | Legrand | ЭУИ Luxe | 583 | Celiane прочие механизмы In One | PL3 | 1 | ШТ | 776.688 | Под заказ Т2 | не подлежит сертификации | 2021-12-31 |  |  | 0.011 | 0.0812 | 70 | 58 | 20 |  | 3245060681678
068168 | Панель повторителя БЕЛ CLN | Лицевая панель - для Кат. № 0 675 26 - белый | Legrand | ЭУИ Luxe | 583 | Celiane прочие механизмы In One | PL3 | 1 | ШТ | 776.688 | Под заказ Т2 | не подлежит сертификации | 2021-12-31 |  |  | 0.01 | 0.0812 | 70 | 58 | 20 |  | 3245060681685
068169 | Панель датчика протечк БЕЛ CLN | Лицевая панель - для Кат. № 0 675 29 - белый | Legrand | ЭУИ Luxe | 583 | Celiane прочие механизмы In One | PL3 | 1 | ШТ | 776.688 | Под заказ Т2 | не подлежит сертификации | 2021-12-31 |  |  | 0.012 | 0.0812 | 70 | 58 | 20 |  | 3245060681692
068170 | CLN Панель лиц вык сцен ZB бел | Лицевая панель - для Кат. № 0 672 40 - белый | Legrand | ЭУИ Luxe | 1181 | Радиосистема MY HOME PLAY (LEGRAND) | PL3 | 5 | ШТ | 808.812 | На складе | не подлежит сертификации | 2020-12-31 | Будет удален |  | 0.05 | 0.53777 | 97 | 72 | 77 |  | 3245060681708
068171 | CLN Панель лиц выкл Zigbee бел | Лицевая панель - для Кат. № 0 672 31/33/35 - белый | Legrand | ЭУИ Luxe | 1181 | Радиосистема MY HOME PLAY (LEGRAND) | PL3 | 5 | ШТ | 431.868 | На складе | не подлежит сертификации | 2020-12-31 | Будет удален |  | 0.05 | 0.53777 | 97 | 72 | 77 |  | 3245060681715
068172 | CLN Панель лиц выкл 2м ZB бел | Лицевая панель - для Кат. № 0 672 34/36 - белый | Legrand | ЭУИ Luxe | 1181 | Радиосистема MY HOME PLAY (LEGRAND) | PL3 | 5 | ШТ | 726.432 | На складе | не подлежит сертификации | 2020-12-31 | Будет удален |  | 0.043 | 0.53777 | 97 | 72 | 77 |  | 3245060681722
068174 | CLN Панель лиц рольст ZB бел | Лицевая панель - для Кат. № 0 672 63/64 - белый | Legrand | ЭУИ Luxe | 1181 | Радиосистема MY HOME PLAY (LEGRAND) | PL3 | 5 | ШТ | 808.812 | На складе | не подлежит сертификации | 2020-12-31 | Будет удален |  | 0.04 | 0.53777 | 97 | 72 | 77 |  | 3245060681746
068176 | CLN Клавиша Диммер SCS 2м бел | Лицевая панель Celiane - MyHOME - SCS - светорегулятор - белый | Legrand | Автоматизация Legrand | 217 | Управляющие устройства для освещения и жалюзи MYHOME (LEGRAND) | PL3 | 5 | ШТ | 761.136 | Под заказ Т2 | не подлежит сертификации | 2021-12-31 |  |  | 0.043 | 0.53631 | 97 | 97 | 57 |  | 3245060681760
068177 | CLN Клавиша Диммер лев SCS бел | Лицевая панель Celiane - MyHOME - SCS - левая - светорегулятор - белый | Legrand | Автоматизация Legrand | 217 | Управляющие устройства для освещения и жалюзи MYHOME (LEGRAND) | PL3 | 5 | ШТ | 992.472 | Под заказ Т2 | не подлежит сертификации | 2021-12-31 |  |  | 0.027 | 0.1421 | 70 | 58 | 35 |  | 3245060681777
068178 | CLN Клавиша Диммер прв SCS бел | Лицевая панель Celiane - MyHOME - SCS - правая - светорегулятор - белый | Legrand | Автоматизация Legrand | 217 | Управляющие устройства для освещения и жалюзи MYHOME (LEGRAND) | PL3 | 5 | ШТ | 992.472 | Под заказ Т2 | не подлежит сертификации | 2021-12-31 |  |  | 0.027 | 0.1421 | 70 | 58 | 35 |  | 3245060681784
068179 | CLN ЛП мех.упр.жалюзи IOBL бел | Celiane Лицевая панель Мех.Упр.Жалюзи IOBL Белый | Legrand | ЭУИ Luxe | 562 | Celiane электроустановочное оборудование | PL2 | 1 | ШТ | 1824.6 | Под заказ Т2 | не подлежит сертификации | 2020-12-31 |  |  | 0.013 | 0.0812 | 70 | 58 | 20 |  | 3245060681791
068180 | CLN Клавиша GEN 2м SCS бел | Лицевая панель Celiane - MyHOME - SCS - GEN - белый | Legrand | Автоматизация Legrand | 217 | Управляющие устройства для освещения и жалюзи MYHOME (LEGRAND) | PL3 | 5 | ШТ | 761.136 | Под заказ Т2 | не подлежит сертификации | 2021-12-31 |  |  | 0.042 | 0.53631 | 97 | 97 | 57 |  | 3245060681807
068182 | Панель ЦБ сигн БЕЛ | Лицевая панель Celiane - MyHOME - SCS - для Кат. № 0 675 20 - белый | Legrand | Автоматизация Legrand | 915 | Устройства охранной сигнализации MYHOME (LEGRAND) | PL3 | 1 | ШТ | 2664.924 | Под заказ Т2 | не подлежит сертификации | 2021-12-31 |  |  | 0.035 | 0.15876 | 126 | 126 | 10 |  | 3245060681821
068183 | Панель ИК-датч регулир | Лицевая панель Celiane - MyHOME - SCS - для Кат. № 0 675 02/12/50 - белый | Legrand | Автоматизация Legrand | 915 | Устройства охранной сигнализации MYHOME (LEGRAND) | PL3 | 1 | ШТ | 700.26 | Под заказ Т2 | не подлежит сертификации | 2021-12-31 |  |  | 0.011 | 0.1421 | 70 | 58 | 35 |  | 3245060681838
068184 | Панель счит трансп БЕЛ CLN | Лицевая панель Celiane - MyHOME - SCS - для Кат. № 0 675 08 - белый | Legrand | Автоматизация Legrand | 915 | Устройства охранной сигнализации MYHOME (LEGRAND) | PL3 | 1 | ШТ | 559.932 | Под заказ Т2 | не подлежит сертификации | 2021-12-31 |  |  | 0.01 | 0.0812 | 70 | 58 | 20 |  | 3245060681845
068186 | Панель клав сигн SCS БЕЛ CLN | Лицевая панель Celiane - MyHOME - SCS - для Кат. № 0 675 06 - белый | Legrand | Автоматизация Legrand | 915 | Устройства охранной сигнализации MYHOME (LEGRAND) | PL3 | 1 | ШТ | 559.932 | Под заказ Т2 | не подлежит сертификации | 2021-12-31 |  |  | 0.01 | 0.0812 | 70 | 58 | 20 |  | 3245060681869
068188 | CLN Клавиша ON-OFF SCS 2м бел | Лицевая панель Celiane - MyHOME - SCS - ON/OFF - белый | Legrand | Автоматизация Legrand | 217 | Управляющие устройства для освещения и жалюзи MYHOME (LEGRAND) | PL3 | 5 | ШТ | 795.756 | Под заказ Т2 | не подлежит сертификации | 2021-12-31 |  |  | 0.043 | 0.53631 | 97 | 97 | 57 |  | 3245060681883
068189 | Celiane ЛП сирены внутр.белый | Лицевая панель Celiane - MyHOME - SCS - для Кат. № 0 675 15 - белый | Legrand | Автоматизация Legrand | 915 | Устройства охранной сигнализации MYHOME (LEGRAND) | PL3 | 1 | ШТ | 2492.328 | Под заказ Т2 | не подлежит сертификации | 2021-12-31 |  |  | 0.055 | 0.15876 | 126 | 126 | 10 |  | 3245060681890
068190 | Клавиша СВЕТ ОБЩ БЕЛ CLN | Celiane Клавиша Свет-Общее белая | Legrand | ЭУИ Luxe | 562 | Celiane электроустановочное оборудование | PL2 | 1 | ШТ | 1185.396 | Под заказ Т2 | не подлежит сертификации | 2021-12-31 |  |  | 0.013 | 0.0812 | 70 | 58 | 20 |  | 3245060681906
068191 | Клавиша Свет-Бра БЕЛ | Celiane Клавиша Свет-Бра белая | Legrand | ЭУИ Luxe | 562 | Celiane электроустановочное оборудование | PL2 | 1 | ШТ | 1185.396 | Под заказ Т2 | не подлежит сертификации | 2021-12-31 |  |  | 0.012 | 0.0812 | 70 | 58 | 20 |  | 3245060681913
068192 | Клавиша Свет-Ночник БЕЛ | Celiane Клавиша Свет-Ночник белая | Legrand | ЭУИ Luxe | 562 | Celiane электроустановочное оборудование | PL2 | 1 | ШТ | 1185.396 | Под заказ Т2 | не подлежит сертификации | 2021-12-31 |  |  | 0.013 | 0.0812 | 70 | 58 | 20 |  | 3245060681920
068193 | MH ZB Кл пер 2М белая | MyHome Play Zigbee. Клавиша управляющего устройства 1-канального.Белая | Legrand | ЭУИ Luxe | 1181 | Радиосистема MY HOME PLAY (LEGRAND) | PL3 | 5 | ШТ | 431.868 | На складе | не подлежит сертификации | 2020-12-31 | Будет удален |  | 0.049 | 0.53107 | 97 | 73 | 75 |  | 3414970431981
068195 | MH ZB Кл пер 2М жалюзи белая | MyHome Play Zigbee. Клавиша управляющего устройства жалюзи.Белая | Legrand | ЭУИ Luxe | 1181 | Радиосистема MY HOME PLAY (LEGRAND) | PL3 | 5 | ШТ | 808.812 | На складе | не подлежит сертификации | 2020-12-31 | Будет удален |  | 0.049 | 0.53107 | 97 | 73 | 75 |  | 3414970432018
068196 | MH ZB Кл пер 2М сцены белая | MyHome Play Zigbee. Клавиша управляющего 4-сценарного выключателя.Белая | Legrand | ЭУИ Luxe | 1181 | Радиосистема MY HOME PLAY (LEGRAND) | PL3 | 5 | ШТ | 808.812 | На складе | не подлежит сертификации | 2020-12-31 | Будет удален |  | 0.05 | 0.53107 | 97 | 73 | 75 |  | 3414970432049
068197 | MH ZB Кл пер 2М диммер бел | MyHome Play Zigbee. Клавиша управляющего устройства светорегулятора.Белая | Legrand | ЭУИ Luxe | 1181 | Радиосистема MY HOME PLAY (LEGRAND) | PL3 | 5 | ШТ | 716.448 | На складе | не подлежит сертификации | 2020-12-31 | Будет удален |  | 0.05 | 0.53107 | 97 | 73 | 75 |  | 3414970432070
068198 | CLN Клавиша звук прав 1м бел | Лицевая панель Celiane - MyHOME - SCS - для Кат. № 0 675 55 - белый | Legrand | Автоматизация Legrand | 643 | Механизмы звуковой трансляции MYHOME (LEGRAND) | PL3 | 5 | ШТ | 992.832 | Под заказ Т2 | не подлежит сертификации | 2020-12-31 |  |  | 0.027 | 0.1421 | 70 | 58 | 35 |  | 3245060681982
068199 | CLN Выкл. с кл. для BAES бел. | Лицевая панель - Программа Celiane - выключатель с ключом для светильников Кат. № 0 675 31 - белый | Legrand | ЭУИ Luxe | 562 | Celiane электроустановочное оборудование | PL2 | 1 | ШТ | 867.804 | Под заказ Т2 | не подлежит сертификации | 2020-12-31 |  |  | 0.013 | 0.0812 | 70 | 58 | 20 |  | 3245060681999
068200 | CLN комплект для плазм ТВ БЕЛ | Комплект для подключения плазменных и ЖК телевизоров - Программа Celiane - белый | Legrand | ЭУИ Luxe | 562 | Celiane электроустановочное оборудование | PL2 | 1 | ШТ | 4166.112 | На складе | не подлежит сертификации | 2021-12-31 |  |  | 0.328 | 2.3507 | 288 | 106 | 77 |  | 3245060682002
068201 | Celiane ЛП звонка белый | Лицевая панель - Программа Celiane - звонки с подсветкой Кат. № 0 675 41/42 - белый | Legrand | ЭУИ Luxe | 562 | Celiane электроустановочное оборудование | PL2 | 1 | ШТ | 1999.764 | Под заказ Т2 | не подлежит сертификации | 2021-12-31 |  |  | 0.011 | 0.0812 | 70 | 58 | 20 |  | 3245060682019
068202 | CLN Клавиша пуст SCS 2м бел | Лицевая панель Celiane - MyHOME - SCS - без маркировки - белый | Legrand | Автоматизация Legrand | 217 | Управляющие устройства для освещения и жалюзи MYHOME (LEGRAND) | PL3 | 10 | ШТ | 679.92 | Под заказ Т2 | не подлежит сертификации | 2021-12-31 |  |  | 0.071 | 0.53631 | 97 | 97 | 57 |  | 3245060682026
068203 | CLN Клавиша пуст SCS 1м бел | Лицевая панель Celiane - MyHOME - SCS - левая или правая - без маркировки - белый | Legrand | Автоматизация Legrand | 217 | Управляющие устройства для освещения и жалюзи MYHOME (LEGRAND) | PL3 | 10 | ШТ | 1036.38 | Под заказ Т2 | не подлежит сертификации | 2021-12-31 |  |  | 0.054 | 0.53631 | 97 | 97 | 57 |  | 3245060682033
068204 | CLN Клавиша Стоп белая | Лицевая панель Celiane - MyHOME - SCS - левая - СТОП - белый | Legrand | Автоматизация Legrand | 217 | Управляющие устройства для освещения и жалюзи MYHOME (LEGRAND) | PL3 | 5 | ШТ | 992.472 | Под заказ Т2 | не подлежит сертификации | 2021-12-31 |  |  | 0.027 | 0.1421 | 70 | 58 | 35 |  | 3245060682040
068205 | CLN ЛП доп.внутр.видеобл.бел. | Лицевая панель - Программа Celiane - видеоблок внутренний дополнительный Кат. № 0 675 46 - белый | Legrand | ЭУИ Luxe | 562 | Celiane электроустановочное оборудование | PL2 | 1 | ШТ | 4527.756 | Под заказ Т2 | не подлежит сертификации | 2020-12-31 |  |  | 0.027 | 0.15876 | 126 | 126 | 10 |  | 3245060682057
068206 | Панель домоф внутр БЕЛ CLN | Лицевая панель - Программа Celiane - видеоблок внутренний дополнительный Кат. № 0 675 46 - белый | Legrand | ЭУИ Luxe | 393 | Внутренние видеоблоки домофонов (LEGRAND) | PL3 | 1 | ШТ | 2043.912 | Под заказ Т2 | не подлежит сертификации | 2021-12-31 |  |  | 0.029 | 0.15876 | 126 | 126 | 10 |  | 3245060682064
068207 | CLN ЛП доп.внутр.аудиобл.бел. | Лицевая панель - Программа Celiane - аудиоблок внутренний дополнительный Кат. № 0 675 47 - белый | Legrand | ЭУИ Luxe | 562 | Celiane электроустановочное оборудование | PL2 | 1 | ШТ | 2641.212 | Под заказ Т2 | не подлежит сертификации | 2020-12-31 |  |  | 0.024 | 0.27432 | 127 | 72 | 30 |  | 3245060682071
068208 | Панель лиц Аттен БЕЛ CLN | Лицевая панель - Программа Celiane - для Кат. № 0 673 07 - белый | Legrand | ЭУИ Luxe | 562 | Celiane электроустановочное оборудование | PL2 | 1 | ШТ | 762.9 | Под заказ Т2 | не подлежит сертификации | 2021-12-31 |  |  | 0.012 | 0.1421 | 70 | 58 | 35 |  | 3245060682088
068209 | Celiane ЛП выкл.с кл-карт.бел | Лицевая панель - Программа Celiane - выключатель с ключом-карточкой Кат. № 0 675 63/64 - белый | Legrand | ЭУИ Luxe | 562 | Celiane электроустановочное оборудование | PL2 | 1 | ШТ | 3961.788 | Под заказ Т2 | не подлежит сертификации | 2020-12-31 |  |  | 0.028 | 0.26572 | 70 | 52 | 73 |  | 3245060682095
068210 | CLN2 Накл. док-ст.USB Белая | Celiane.Лицевая панель розетки-зарядки USB с подставкой для смартфона.Белая | Legrand | ЭУИ Luxe | 562 | Celiane электроустановочное оборудование | PL2 | 1 | ШТ | 3496.632 | Под заказ Т2 | не подлежит сертификации | 2020-12-31 |  |  | 0.031 | 0.18468 | 57 | 54 | 60 |  | 3414970488510
068211 | Celiane ЛП роз.д/колон.пр.бел. | Лицевая панель - Программа Celiane - акустическая розетка Кат. № 0 673 11 - белый | Legrand | ЭУИ Luxe | 562 | Celiane электроустановочное оборудование | PL2 | 10 | ШТ | 526.932 | На складе | не подлежит сертификации | 2021-12-31 |  |  | 0.07 | 0.53631 | 97 | 97 | 57 |  | 3245060682118
068212 | Celiane ЛП роз.д/колон.дв.бел. | Лицевая панель - Программа Celiane - двойная акустическая розетка Кат. № 2х0 673 11 - белый | Legrand | ЭУИ Luxe | 562 | Celiane электроустановочное оборудование | PL2 | 10 | ШТ | 705.312 | Под заказ Т1 | не подлежит сертификации | 2021-12-31 |  |  | 0.061 | 0.53631 | 97 | 97 | 57 |  | 3245060682125
068213 | CLN ЛПроз.д/кол.тр.ауд/вид.бел | Лицевая панель - Программа Celiane - розетки аудио/видео RCA Кат. № 0 673 13/73 - белый | Legrand | ЭУИ Luxe | 562 | Celiane электроустановочное оборудование | PL2 | 10 | ШТ | 913.128 | Под заказ Т2 | не подлежит сертификации | 2021-12-31 |  |  | 0.066 | 0.53631 | 97 | 97 | 57 |  | 3245060682132
068214 | CLN панель лиц Роз 2xRCA БЕЛ | Лицевая панель - Программа Celiane - двойная розетка аудио/видео RCA Кат. № 0 673 13 - белый | Legrand | ЭУИ Luxe | 562 | Celiane электроустановочное оборудование | PL2 | 1 | ШТ | 1145.316 | Под заказ Т2 | не подлежит сертификации | 2021-12-31 |  |  | 0.009 | 0.0812 | 70 | 58 | 20 |  | 3245060682149
068215 | Celiane ЛПроз.ауд/вид.HD15 бел | Лицевая панель - Программа Celiane - розетка аудио/видео HD15 VGA Кат. № 0 673 16 - белый | Legrand | VDI | 487 | Прочие аксессуары аудио-видео Legrand | PL8 | 1 | ШТ | 1043.292 | Под заказ Т2 | не подлежит сертификации | 2021-12-31 |  |  | 0.01 | 0.0812 | 70 | 58 | 20 |  | 3245060682156
068216 | Celiane ЛПроз.ауд/вид.HDMI бел | Лицевая панель - Программа Celiane - розетка аудио/видео HDMI Кат. № 0 673 17/77 - белый | Legrand | VDI | 487 | Прочие аксессуары аудио-видео Legrand | PL8 | 1 | ШТ | 1043.292 | На складе | не подлежит сертификации | 2021-12-31 |  |  | 0.01 | 0.0812 | 70 | 58 | 20 |  | 3245060682163
068217 | CLN ЛП роз.ауд/видео J3,5 бел | Лицевая панель - Программа Celiane - розетка аудио Jack 3,5мм Кат. № 0 673 18 - белый | Legrand | VDI | 487 | Прочие аксессуары аудио-видео Legrand | PL8 | 1 | ШТ | 1043.292 | Под заказ Т2 | не подлежит сертификации | 2021-12-31 |  |  | 0.01 | 0.0812 | 70 | 58 | 20 |  | 3245060682170
068218 | CLN2 Накл. мод.Bluetooth Белая | Лицевая панель - Программа Celiane - модуль Bluetooth Кат. № 0 673 08 - белый | Legrand | ЭУИ Luxe | 562 | Celiane электроустановочное оборудование | PL2 | 1 | ШТ | 1027.908 | Под заказ Т2 | не подлежит сертификации | 2020-12-31 |  |  | 0.01 | 0.0812 | 70 | 58 | 20 |  | 3245060682187
068219 | CLN панель лиц Роз HD+Jack Бел | Лицевая панель - Программа Celiane - розетка аудио/видео HD15 + Jack 3,5 мм Кат. № 0 673 19 - белый | Legrand | ЭУИ Luxe | 562 | Celiane электроустановочное оборудование | PL2 | 1 | ШТ | 1145.316 | Под заказ Т2 | не подлежит сертификации | 2021-12-31 |  |  | 0.009 | 0.0812 | 70 | 58 | 20 |  | 3245060682194
068220 | Celiane ЛП тюнера белый | Лицевая панель - Программа Celiane - тюнер Кат. № 0 673 20 - белый | Legrand | ЭУИ Luxe | 562 | Celiane электроустановочное оборудование | PL2 | 1 | ШТ | 1393.668 | Под заказ Т2 | не подлежит сертификации | 2021-12-31 |  |  | 0.009 | 0.0812 | 70 | 58 | 20 |  | 3245060682200
068221 | Celiane ЛП мод.зв.тран.бел. | Лицевая панель - Программа Celiane - модуль с входом для источника звука и блоком питания 60 Вт Кат. № 0 673 24 - белый | Legrand | ЭУИ Luxe | 562 | Celiane электроустановочное оборудование | PL2 | 1 | ШТ | 2122.908 | Под заказ Т2 | не подлежит сертификации | 2021-12-31 |  |  | 0.01 | 0.0812 | 70 | 58 | 20 |  | 3245060682217
068223 | CelianeЛПмод.лок.уп.+дисп.бел. | Лицевая панель - Программа Celiane - модуль локального управления с ЖК экраном Кат. № 0 673 23 - белый | Legrand | ЭУИ Luxe | 562 | Celiane электроустановочное оборудование | PL2 | 1 | ШТ | 1112.004 | Под заказ Т2 | не подлежит сертификации | 2021-12-31 |  |  | 0.01 | 0.0812 | 70 | 58 | 20 |  | 3245060682231
068224 | CLN2 Подставка д/смартфона Белая | Подставки для смартфона - Программа Celiane - белый | Legrand | ЭУИ Luxe | 562 | Celiane электроустановочное оборудование | PL2 | 1 | ШТ | 1262.604 | Под заказ Т2 | не подлежит сертификации | 2020-12-31 |  |  | 0.041 | 0.36 | 90 | 80 | 50 |  | 3245060682248
068225 | CLN ЛП доп.мод.д/тюнера бел. | Лицевая панель - Программа Celiane - дополнительный модуль для тюнера Кат. № 0 673 25 - белый | Legrand | ЭУИ Luxe | 562 | Celiane электроустановочное оборудование | PL2 | 1 | ШТ | 2779.944 | Под заказ Т2 | не подлежит сертификации | 2021-12-31 |  |  | 0.009 | 0.0812 | 70 | 58 | 20 |  | 3245060682255
068228 | Celiane ЛП колонки белый | Лицевая панель - Программа Celiane - встраиваемая колонка диаметром 2'' Кат. № 0 673 28 - белый | Legrand | ЭУИ Luxe | 562 | Celiane электроустановочное оборудование | PL2 | 1 | ШТ | 2965.296 | Под заказ Т2 | не подлежит сертификации | 2020-12-31 |  |  | 0.009 | 0.0812 | 70 | 58 | 20 |  | 3245060682286
068229 | Celiane ЛПбл.пит.+колонки бел. | Лицевая панель - Программа Celiane - блок питания для тюнера (со встроенной колонкой) Кат. № 0 673 21 - белый | Legrand | ЭУИ Luxe | 562 | Celiane электроустановочное оборудование | PL2 | 1 | ШТ | 1964.508 | Под заказ Т2 | не подлежит сертификации | 2021-12-31 |  |  | 0.012 | 0.0812 | 70 | 58 | 20 |  | 3245060682293
068231 | Celiane Лицевая панель для аудиорозетки двойной "бананы", белая | Лицевая панель - Программа Celiane - розетка Banana, Кат. № 0 673 12 - белая | Legrand | ЭУИ Luxe | 562 | Celiane электроустановочное оборудование | PL2 | 5 | ШТ | 342.66 | Под заказ Т2 | не подлежит сертификации | 2020-12-31 |  |  | 0.038 | 0.53777 | 97 | 72 | 77 |  | 3245060682316
068232 | Celiane Лицевая панель для аудиорозетки 4х "бананы", белая | Лицевая панель - Программа Celiane - двойная розетка Banana, Кат. № 2 х 0 673 12 - белая | Legrand | ЭУИ Luxe | 562 | Celiane электроустановочное оборудование | PL2 | 1 | ШТ | 605.268 | Под заказ Т2 | не подлежит сертификации | 2020-12-31 |  |  | 0.01 | 0.0812 | 70 | 58 | 20 |  | 3245060682323
068235 | CLN ЛП аудио гнездо XLR белый | Лицевая панель - Программа Celiane - гнездо XLR, Кат. № 0 673 35 - белый | Legrand | ЭУИ Luxe | 562 | Celiane электроустановочное оборудование | PL2 | 1 | ШТ | 704.7 | Под заказ Т2 | не подлежит сертификации | 2020-12-31 |  |  | 0.01 | 0.0812 | 70 | 58 | 20 |  | 3245060682354
068237 | Лицевая панель - Программа Celiane - телефонные розетки RJ 11/12 Кат. № 0 673 40/41 - белый | Лицевая панель - Программа Celiane - телефонные розетки RJ 11/12 Кат. № 0 673 40/41 - белый | Legrand | ЭУИ Luxe | 562 | Celiane электроустановочное оборудование | PL2 | 10 | ШТ | 105.396 | На складе | не подлежит сертификации | 2021-12-31 |  |  | 0.068 | 0.75762 | 145 | 95 | 55 |  | 3245060682378
068239 | Celiane ЛП роз.тел.RJ+TV бел | Лицевая панель - Программа Celiane - розетка RJ 45 + розетка ТV тип F Кат. № 0 673 37 + 0 673 82 - белый | Legrand | ЭУИ Luxe | 562 | Celiane электроустановочное оборудование | PL2 | 10 | ШТ | 564.648 | На складе | не подлежит сертификации | 2021-12-31 |  |  | 0.069 | 0.75762 | 145 | 95 | 55 |  | 3245060682392
068240 | CelianeЛП термостата ком.бел. | Лицевая панель - Программа Celiane - комнатный термостат Кат. № 0 674 00 - белый | Legrand | ЭУИ Luxe | 562 | Celiane электроустановочное оборудование | PL2 | 1 | ШТ | 1999.764 | На складе | не подлежит сертификации | 2020-12-31 |  |  | 0.012 | 0.0812 | 70 | 58 | 20 |  | 3245060682408
068241 | Панель датчик фанк БЕЛ CLN | Лицевая панель Celiane - MyHOME - SCS - для Кат. № 0 674 55 - белый | Legrand | Автоматизация Legrand | 646 | Управление климатом MYHOME (LEGRAND) | PL3 | 1 | ШТ | 559.932 | Под заказ Т2 | не подлежит сертификации | 2021-12-31 |  |  | 0.009 | 0.0812 | 70 | 58 | 20 |  | 3245060682415
068242 | CLN ЛП термост.ком.пр./тюнер RDS бел. | Лицевая панель - Программа Celiane - для Кат. № 0 674 02 и 0 673 26 - белый | Legrand | ЭУИ Luxe | 562 | Celiane электроустановочное оборудование | PL2 | 1 | ШТ | 1131.96 | Под заказ Т2 | не подлежит сертификации | 2020-12-31 |  |  | 0.022 | 0.27432 | 127 | 72 | 30 |  | 3245060682422
068243 | Celiane ЛП датчика д/терм.бел | Лицевая панель - Программа Celiane - датчик для модульного термостата Кат. № 0 674 08 - белый | Legrand | ЭУИ Luxe | 562 | Celiane электроустановочное оборудование | PL2 | 1 | ШТ | 1131.96 | Под заказ Т2 | не подлежит сертификации | 2020-12-31 |  |  | 0.011 | 0.0812 | 70 | 58 | 20 |  | 3245060682439
068244 | Панель лиц блока центр БЕЛ CLN | Лицевая панель Celiane - MyHOME - SCS - для Кат. № 0 674 56 - белый | Legrand | Автоматизация Legrand | 646 | Управление климатом MYHOME (LEGRAND) | PL3 | 1 | ШТ | 2664.924 | Под заказ Т2 | не подлежит сертификации | 2021-12-31 |  |  | 0.035 | 0.15876 | 126 | 126 | 10 |  | 3245060682446
068245 | Celiane ЛП термос.ком.PLC бел. | Celiane Лицевая панель для комнатного термостата PLC белая | Legrand | ЭУИ Luxe | 562 | Celiane электроустановочное оборудование | PL2 | 1 | ШТ | 2188.44 | Под заказ Т2 | не подлежит сертификации | 2020-12-31 |  |  | 0.012 | 0.0812 | 70 | 58 | 20 |  | 3245060682453
068246 | Панель лиц датчик темп БЕЛ CLN | Лицевая панель Celiane - MyHOME - SCS - для Кат. № 0 674 57 - белый | Legrand | Автоматизация Legrand | 646 | Управление климатом MYHOME (LEGRAND) | PL3 | 1 | ШТ | 559.932 | Под заказ Т2 | не подлежит сертификации | 2021-12-31 |  |  | 0.01 | 0.0812 | 70 | 58 | 20 |  | 3245060682460
068248 | Панель лиц датчик темп БЕЛ CLN | Лицевая панель Celiane - MyHOME - SCS - для Кат. № 0 674 58 - белый | Legrand | Автоматизация Legrand | 646 | Управление климатом MYHOME (LEGRAND) | PL3 | 1 | ШТ | 559.932 | Под заказ Т2 | не подлежит сертификации | 2021-12-31 |  |  | 0.01 | 0.0812 | 70 | 58 | 20 |  | 3245060682484
068249 | Celiane ЛПтермост.с датч.бел. | Лицевая панель - Программа Celiane - термостат с датчиком для теплого пола Кат. № 0 674 05 - белый | Legrand | ЭУИ Luxe | 562 | Celiane электроустановочное оборудование | PL2 | 1 | ШТ | 2313.72 | На складе | не подлежит сертификации | 2020-12-31 |  |  | 0.01 | 0.0812 | 70 | 58 | 20 |  | 3245060682491
068251 | Celiane ЛП розетки RJ45 бел | Лицевая панель - Программа Celiane - розетки RJ 45 Кат. № 0 673 44/45 - белый | Legrand | ЭУИ Luxe | 562 | Celiane электроустановочное оборудование | PL2 | 10 | ШТ | 564.648 | На складе | не подлежит сертификации | 2021-12-31 |  |  | 0.07 | 0.75762 | 145 | 95 | 55 |  | 3245060682514
068252 | Celiane ЛП роз. 2хRJ45 бел | Лицевая панель - Программа Celiane - розетки RJ 45 Кат. № 2х0 673 44/45 - белый | Legrand | ЭУИ Luxe | 562 | Celiane электроустановочное оборудование | PL2 | 10 | ШТ | 818.736 | На складе | не подлежит сертификации | 2021-12-31 |  |  | 0.067 | 0.75762 | 145 | 95 | 55 |  | 3245060682521
068253 | Celiane Лицевая панель для механизма USB розетки цвет белый | Лицевая панель - Программа Celiane - розетка USB - белая | Legrand | VDI | 487 | Прочие аксессуары аудио-видео Legrand | PL8 | 1 | ШТ | 1218.024 | Под заказ Т1 | не подлежит сертификации | 2021-12-31 |  |  | 0.01 | 0.0812 | 70 | 58 | 20 |  | 3245060682538
068254 | CLN ЛП коммут.6 порт.RJ45 бел. | Лицевая панель - Программа Celiane - коммутатор на 6 портов RJ 45 Ethernet 10/100 base T Кат. № 0 673 61 - белый | Legrand | ЭУИ Luxe | 562 | Celiane электроустановочное оборудование | PL2 | 1 | ШТ | 15847.2 | Под заказ Т2 | не подлежит сертификации | 2021-12-31 |  |  | 0.064 | 0.69043 | 96 | 29 | 248 |  | 3245060682545
068256 | Cel Панель лиц USB розетка бел | Лицевая панель - Программа Celiane - зарядное устройство 2 х USB 1500 мА, Кат. № 0 674 62 - белый | Legrand | ЭУИ Luxe | 562 | Celiane электроустановочное оборудование | PL2 | 5 | ШТ | 1187.952 | На складе | не подлежит сертификации | 2020-12-31 |  |  | 0.037 | 0.53777 | 97 | 72 | 77 |  | 3245060682569
068258 | Celiane ЛПточки дост.WI-FI бел | Лицевая панель - Программа Celiane - точка доступа Wi-Fi 802.11 bg, питание 230 В Кат. № 0 673 64 - белый | Legrand | ЭУИ Luxe | 562 | Celiane электроустановочное оборудование | PL2 | 1 | ШТ | 6053.088 | Под заказ Т2 | не подлежит сертификации | 2021-12-31 |  |  | 0.036 | 0.27432 | 127 | 72 | 30 |  | 3245060682583
068259 | CLN Клавиша UpDown SCS 2м бел | Лицевая панель Celiane - MyHOME - SCS - для приводов жалюзи/рольставней - белый | Legrand | Автоматизация Legrand | 217 | Управляющие устройства для освещения и жалюзи MYHOME (LEGRAND) | PL3 | 5 | ШТ | 761.136 | Под заказ Т2 | не подлежит сертификации | 2021-12-31 |  |  | 0.043 | 0.53631 | 97 | 97 | 57 |  | 3245060682590
068261 | Панель предусилителя БЕЛ CLN | Лицевая панель Celiane - MyHOME - SCS - для Кат. № 0 673 01 - белый | Legrand | Автоматизация Legrand | 643 | Механизмы звуковой трансляции MYHOME (LEGRAND) | PL3 | 1 | ШТ | 560.136 | Под заказ Т2 | не подлежит сертификации | 2021-12-31 |  |  | 0.009 | 0.0812 | 70 | 58 | 20 |  | 3245060682613
068266 | Панель лиц ИК-приемн БЕЛ CLN | Лицевая панель Celiane - MyHOME - SCS - для Кат. № 0 675 11/16 - белый | Legrand | Автоматизация Legrand | 218 | Электроустановочные изделия MYHOME (LEGRAND) | PL3 | 1 | ШТ | 586.596 | Под заказ Т2 | не подлежит сертификации | 2021-12-31 |  |  | 0.009 | 0.0812 | 70 | 58 | 20 |  | 3245060682668
068268 | Панель розетки SCS БЕЛ CLN | Лицевая панель Celiane - MyHOME - SCS - для Кат. № 0 673 68 - белый | Legrand | Автоматизация Legrand | 643 | Механизмы звуковой трансляции MYHOME (LEGRAND) | PL3 | 1 | ШТ | 560.136 | Под заказ Т2 | не подлежит сертификации | 2021-12-31 |  |  | 0.009 | 0.0812 | 70 | 58 | 20 |  | 3245060682682
068269 | CLN Клавиша UpDown SCS 1м бел | Лицевая панель Celiane - MyHOME - SCS - левая или правая - для приводов жалюзи/рольставней - белый | Legrand | Автоматизация Legrand | 217 | Управляющие устройства для освещения и жалюзи MYHOME (LEGRAND) | PL3 | 5 | ШТ | 992.472 | Под заказ Т2 | не подлежит сертификации | 2021-12-31 |  |  | 0.028 | 0.1421 | 70 | 58 | 35 |  | 3245060682699
068280 | CLN Клавиша ON-OFF лев SCS бел | Лицевая панель Celiane - MyHOME - SCS - левая - ON/OFF - белый | Legrand | Автоматизация Legrand | 217 | Управляющие устройства для освещения и жалюзи MYHOME (LEGRAND) | PL3 | 5 | ШТ | 992.472 | Под заказ Т2 | не подлежит сертификации | 2021-12-31 |  |  | 0.027 | 0.1421 | 70 | 58 | 35 |  | 3245060682804
068281 | CLN Клавиша ON-OFF прв SCS бел | Лицевая панель Celiane - MyHOME - SCS - правая - ON/OFF - белый | Legrand | Автоматизация Legrand | 217 | Управляющие устройства для освещения и жалюзи MYHOME (LEGRAND) | PL3 | 5 | ШТ | 992.472 | Под заказ Т2 | не подлежит сертификации | 2021-12-31 |  |  | 0.027 | 0.1421 | 70 | 58 | 35 |  | 3245060682811
068282 | Celiane ЛП роз.TV или SAT бел | Лицевая панель - Программа Celiane - TV розетки Кат. № 0 673 80/81/82/86/87 - белый | Legrand | ЭУИ Luxe | 562 | Celiane электроустановочное оборудование | PL2 | 10 | ШТ | 313.152 | На складе | не подлежит сертификации | 2021-12-31 |  |  | 0.078 | 0.75762 | 145 | 95 | 55 |  | 3245060682828
068283 | Celiane ЛП роз. TV/FM бел | Лицевая панель - Программа Celiane - TV-FM розетки Кат. № 0 673 83/84/85 - белый | Legrand | ЭУИ Luxe | 562 | Celiane электроустановочное оборудование | PL2 | 10 | ШТ | 585.792 | Под заказ Т2 | не подлежит сертификации | 2021-12-31 |  |  | 0.065 | 0.75762 | 145 | 95 | 55 |  | 3245060682835
068285 | Celiane ЛП роз.TV/FM/SAT бел | Лицевая панель - Программа Celiane - TV-FM-SAT розетки Кат. № 0 673 88/89 - белый | Legrand | ЭУИ Luxe | 562 | Celiane электроустановочное оборудование | PL2 | 10 | ШТ | 754.656 | На складе | не подлежит сертификации | 2021-12-31 |  |  | 0.066 | 0.75762 | 145 | 95 | 55 |  | 3245060682859
068291 | Celiane ЛП роз.пр.RJ45 белый | Лицевая панель - Программа Celiane - розетка RJ 45 STP категория 6 с этикеткой Кат. № 0 673 96 - белый | Legrand | ЭУИ Luxe | 562 | Celiane электроустановочное оборудование | PL2 | 10 | ШТ | 1320.576 | Под заказ Т2 | не подлежит сертификации | 2021-12-31 |  |  | 0.066 | 0.75762 | 145 | 95 | 55 |  | 3245060682910
068293 | CLN Панель лиц диммер ZB бел | Лицевая панель - для Кат. № 0 672 39 - белый | Legrand | ЭУИ Luxe | 1181 | Радиосистема MY HOME PLAY (LEGRAND) | PL3 | 5 | ШТ | 716.448 | На складе | не подлежит сертификации | 2020-12-31 | Будет удален |  | 0.05 | 0.53777 | 97 | 72 | 77 |  | 3245060682934
068294 | Cel Панель лиц датчик движ бел | Лицевая панель Celiane - MyHOME - SCS - для Кат. № 0 672 26 - белый | Legrand | Автоматизация Legrand | 330 | Управление освещением - шинные датчики движения и присутствия (LEGRAND) | PL4 | 5 | ШТ | 617.916 | Под заказ Т2 | не подлежит сертификации | 2021-12-31 | Будет удален |  | 0.047 | 0.79834 | 144 | 72 | 77 |  | 3245060682941
068296 | Celiane Панель лицевая датчика движения белая | Celiane Накладка для датчика движения, белая | Legrand | ЭУИ Luxe | 330 | Управление освещением - шинные датчики движения и присутствия (LEGRAND) | PL4 | 5 | ШТ | 694.548 | Под заказ Т2 | не подлежит сертификации | 2020-12-31 | Будет удален |  | 0.045 | 0.79834 | 144 | 72 | 77 |  | 3245060682965
068298 | CLN Панель лиц Zigbee 4кл бел | Лицевая панель - для Кат. № 0 672 50 и 0 675 25/30 - белый | Legrand | ЭУИ Luxe | 1181 | Радиосистема MY HOME PLAY (LEGRAND) | PL3 | 5 | ШТ | 354.48 | На складе | не подлежит сертификации | 2020-12-31 | Будет удален |  | 0.049 | 0.53777 | 97 | 72 | 77 |  | 3245060682989
068299 | Cel Панель лиц датчик движ бел | Лицевая панель - Программа Celiane - для Кат. № 0 672 25 и 0 670 25/26/99 - белый | Legrand | ЭУИ Luxe | 330 | Управление освещением - шинные датчики движения и присутствия (LEGRAND) | PL4 | 5 | ШТ | 750.36 | Под заказ Т1 | не подлежит сертификации | 2020-12-31 |  |  | 0.043 | 0.79834 | 144 | 72 | 77 |  | 3245060682996
068300 | CLN Вставка для ЛП Титан | Вставка - для лицевой панели Celiane - MyHOME - SCS - без маркировки - титан | Legrand | Автоматизация Legrand | 217 | Управляющие устройства для освещения и жалюзи MYHOME (LEGRAND) | PL3 | 10 | ШТ | 656.376 | Под заказ Т2 | не подлежит сертификации | 2021-12-31 |  |  | 0.036 | 0.53631 | 97 | 97 | 57 |  | 3245060683009
068301 | Celiane ЛП выкл.тит. | Лицевая панель - Программа Celiane - выключатель 1-полюсный / переключатель Кат. № 0 670 01/02/05/31/32 - титан | Legrand | ЭУИ Luxe | 562 | Celiane электроустановочное оборудование | PL2 | 10 | ШТ | 362.544 | На складе | не подлежит сертификации | 2020-12-31 |  |  | 0.097 | 0.75762 | 145 | 95 | 55 |  | 3245060683016
068302 | Celiane ЛП выкл.дв. титан | Лицевая панель - Программа Celiane - выключатель 1-полюсный / переключатель Кат. № 0 670 01/02/31/32 - титан | Legrand | ЭУИ Luxe | 562 | Celiane электроустановочное оборудование | PL2 | 10 | ШТ | 1171.896 | На складе | не подлежит сертификации | 2020-12-31 |  |  | 0.1 | 0.75762 | 145 | 95 | 55 |  | 3245060683023
068303 | Панель лицев выкл инд ТИТН CLN | Лицевая панель - Программа Celiane - выключатель/переключатель Кат. № 0 670 01/02/31/32 с подсветкой - титан | Legrand | ЭУИ Luxe | 562 | Celiane электроустановочное оборудование | PL2 | 10 | ШТ | 1562.508 | На складе | не подлежит сертификации | 2020-12-31 |  |  | 0.092 | 0.75762 | 145 | 95 | 55 |  | 3245060683030
068304 | Панель лиц 2-выкл инд ТИТН CLN | Лицевая панель - Программа Celiane - выключатель/переключатель двухклавишный Кат. № 0 670 01/02/31/32 с подсветкой - титан | Legrand | ЭУИ Luxe | 562 | Celiane электроустановочное оборудование | PL2 | 10 | ШТ | 2343.792 | На складе | не подлежит сертификации | 2020-12-31 |  |  | 0.093 | 0.75762 | 145 | 95 | 55 |  | 3245060683047
068308 | Celiane ЛП выкл. со шнур.тит | Лицевая панель - Программа Celiane - выключатель/переключатель Кат. № 0 670 08/38 - титан | Legrand | ЭУИ Luxe | 562 | Celiane электроустановочное оборудование | PL2 | 10 | ШТ | 1045.02 | Под заказ Т2 | не подлежит сертификации | 2020-12-31 |  |  | 0.109 | 0.75762 | 145 | 95 | 55 |  | 3245060683085
068309 | Celiane ЛП выкл.с кл.2-поз.тит | Лицевая панель - Программа Celiane - выключатель с ключом двухпозиционный 6 А Кат. № 0 670 09 - титан | Legrand | ЭУИ Luxe | 562 | Celiane электроустановочное оборудование | PL2 | 1 | ШТ | 2366.124 | Под заказ Т2 | не подлежит сертификации | 2020-12-31 |  |  | 0.014 | 0.0812 | 70 | 58 | 20 |  | 3245060683092
068311 | Celiane ЛП выкл. 5-кл.титан | Лицевая панель - Программа Celiane - выключатель 1-полюсный / переключатель Кат. № 0 670 01/02/31/32 - титан | Legrand | ЭУИ Luxe | 562 | Celiane электроустановочное оборудование | PL2 | 1 | ШТ | 4535.04 | Под заказ Т2 | не подлежит сертификации | 2020-12-31 |  |  | 0.035 | 0.27432 | 127 | 72 | 30 |  | 3245060683115
068312 | CLN2 Накл. д/выкл.ECO Титан | Лицевая панель - Программа Celiane - переключатель со встроенным датчиком движения Кат. № 0 670 12 - титан | Legrand | ЭУИ Luxe | 562 | Celiane электроустановочное оборудование | PL2 | 10 | ШТ | 592.872 | На складе | не подлежит сертификации | 2020-12-31 |  |  | 0.085 | 0.79307 | 146 | 97 | 56 |  | 3245060683122
068314 | Клавиша Титан выкл с этикеткой | Лицевая панель - Программа Celiane - переключатель Кат. № 0 670 01 - титан | Legrand | ЭУИ Luxe | 562 | Celiane электроустановочное оборудование | PL2 | 10 | ШТ | 2920.908 | Под заказ Т2 | не подлежит сертификации | 2021-12-31 |  |  | 0.126 | 0.75762 | 145 | 95 | 55 |  | 3245060683146
068320 | Клавиша Титан выкл 5-клав инд | Лицевая панель - Программа Celiane - выключатель/переключатель 5-клавишный Кат. № 0 670 01/31/32 с подсветкой - титан | Legrand | ЭУИ Luxe | 562 | Celiane электроустановочное оборудование | PL2 | 1 | ШТ | 7575.084 | Под заказ Т2 | не подлежит сертификации | 2021-12-31 |  |  | 0.031 | 0.27432 | 127 | 72 | 30 |  | 3245060683207
068321 | Celiane ЛП выкл. 2-пол.титан | Лицевая панель - Программа Celiane - выключатель Кат. № 0 670 20 - титан | Legrand | ЭУИ Luxe | 562 | Celiane электроустановочное оборудование | PL2 | 10 | ШТ | 1183.056 | Под заказ Т2 | не подлежит сертификации | 2020-12-31 |  |  | 0.093 | 0.75762 | 145 | 95 | 55 |  | 3245060683214
068323 | CLN ЛП выкл. 2-пол.инд.тит. | Лицевая панель - Программа Celiane - выключатель Кат. № 0 670 20 с подсветкой или индикацией - титан | Legrand | ЭУИ Luxe | 562 | Celiane электроустановочное оборудование | PL2 | 10 | ШТ | 1577.388 | Под заказ Т2 | не подлежит сертификации | 2020-12-31 |  |  | 0.096 | 0.75762 | 145 | 95 | 55 |  | 3245060683238
068326 | CLN2 Накл. д.движения Титан | Лицевая панель - Программа Celiane - датчик движения двухпроводный 250 Вт без нейтрали с функцией ручного управления, Кат. № 0 672 26 - титан | Legrand | ЭУИ Luxe | 562 | Celiane электроустановочное оборудование | PL2 | 5 | ШТ | 887.184 | Под заказ Т1 | не подлежит сертификации | 2020-12-31 |  |  | 0.047 | 0.79834 | 144 | 72 | 77 |  | 3245060683269
068333 | Celiane ЛП светорег.1000Вт тит | Лицевая панель - Программа Celiane - светорегулятор 1000 Вт Кат. № 0 670 86 - титан | Legrand | ЭУИ Luxe | 562 | Celiane электроустановочное оборудование | PL2 | 1 | ШТ | 7062.012 | Под заказ Т2 | не подлежит сертификации | 2020-12-31 |  |  | 0.025 | 0.27432 | 127 | 72 | 30 |  | 3245060683337
068337 | Celiane ЛП вык.с выд.вр.тит. | Лицевая панель - Программа Celiane - выключатели Кат. № 0 670 51/ 674 23 - титан | Legrand | ЭУИ Luxe | 562 | Celiane электроустановочное оборудование | PL2 | 10 | ШТ | 1577.388 | Под заказ Т2 | не подлежит сертификации | 2020-12-31 |  |  | 0.095 | 0.75762 | 145 | 95 | 55 |  | 3245060683375
068338 | Celiane ЛП таймера титан | Лицевая панель - Программа Celiane - таймер Кат. № 0 670 53 - титан | Legrand | ЭУИ Luxe | 562 | Celiane электроустановочное оборудование | PL2 | 1 | ШТ | 1256.124 | Под заказ Т2 | не подлежит сертификации | 2020-12-31 |  |  | 0.011 | 0.0812 | 70 | 58 | 20 |  | 3245060683382
068341 | Celiane ЛП выкл.сенс. тит. | Лицевая панель - Программа Celiane - выключатели Кат. № 0 670 41/42 - стекло/белая глина | Legrand | ЭУИ Luxe | 562 | Celiane электроустановочное оборудование | PL2 | 1 | ШТ | 4110.744 | Под заказ Т2 | не подлежит сертификации | 2020-12-31 | Будет удален |  | 0.021 | 0.0812 | 70 | 58 | 20 |  | 3245060683412
068346 | Celiane ЛП выкл.сенс. стекло графит | Лицевая панель - Программа Celiane - выключатели Кат. № 0 670 41/42 - стекло/графит | Legrand | ЭУИ Luxe | 562 | Celiane электроустановочное оборудование | PL2 | 1 | ШТ | 4110.744 | Под заказ Т2 | не подлежит сертификации | 2020-12-31 | Будет удален |  | 0.02 | 0.0812 | 70 | 58 | 20 |  | 3245060683467
068349 | Celiane ЛП выкл.бесконт.тит. | Лицевая панель - Программа Celiane - выключатель бесконтактный Кат. № 0 670 49 - титан | Legrand | ЭУИ Luxe | 562 | Celiane электроустановочное оборудование | PL2 | 1 | ШТ | 2168.916 | Под заказ Т2 | не подлежит сертификации | 2020-12-31 |  |  | 0.01 | 0.0812 | 70 | 58 | 20 |  | 3245060683498
068351 | CLNЛПдатч.движ.со свет.ук.тит. | Лицевая панель - Программа Celiane - датчик движения со световым указателем Кат. № 0 670 93 - титан | Legrand | ЭУИ Luxe | 562 | Celiane электроустановочное оборудование | PL2 | 1 | ШТ | 2444.94 | Под заказ Т2 | не подлежит сертификации | 2020-12-31 |  |  | 0.01 | 0.0812 | 70 | 58 | 20 |  | 3245060683511
068354 | CLN Л.панель свет.титан | Лицевая панель - для светильника Кат. № 0 676 54 - Программа Celiane - титан | Legrand | ЭУИ Luxe | 562 | Celiane электроустановочное оборудование | PL2 | 10 | ШТ | 1615.956 | Под заказ Т2 | не подлежит сертификации | 2020-12-31 |  |  | 0.017 | 0.142 |  |  |  |  | 3245060683542
068361 | CLN клавиша вентиляция ТИТ | Лицевая панель - Программа Celiane - для Кат. № 0 670 01/31 - титан | Legrand | ЭУИ Luxe | 562 | Celiane электроустановочное оборудование | PL2 | 10 | ШТ | 1330.728 | Под заказ Т2 | не подлежит сертификации | 2021-12-31 |  |  | 0.097 | 0.75762 | 145 | 95 | 55 |  | 3245060683610
068368 | CLN2 Накл. д/ламп.сьем. Титан | Лицевая панель - Программа Celiane - автономные съёмный светильник Кат. № 0 670 68 - титан | Legrand | ЭУИ Luxe | 562 | Celiane электроустановочное оборудование | PL2 | 1 | ШТ | 1102.572 | Под заказ Т2 | не подлежит сертификации | 2020-12-31 |  |  | 0.01 | 0.0812 | 70 | 58 | 20 |  | 3245060683689
068375 | CLN ЛП светорег.пр.IOBL тит. | Лицевая панель - Программа Celiane - светорегуляторы Кат. № 0 670 85/87 и 672 10 - титан | Legrand | ЭУИ Luxe | 562 | Celiane электроустановочное оборудование | PL2 | 10 | ШТ | 2794.608 | Под заказ Т2 | не подлежит сертификации | 2020-12-31 |  |  | 0.089 | 0.75762 | 145 | 95 | 55 |  | 3245060683757
068388 | CLN2 Накл. рег.вент. Титан | Лицевая панель - Программа Celiane - регулятор мотора вентилятора 40-400 Вт, Кат. № 0 670 88 - титан | Legrand | ЭУИ Luxe | 562 | Celiane электроустановочное оборудование | PL2 | 1 | ШТ | 1256.124 | Под заказ Т2 | не подлежит сертификации | 2020-12-31 |  |  | 0.02 | 0.1421 | 70 | 58 | 35 |  | 3245060683887
068393 | MH ZB Кл пер 2М 2к титан | MyHome Play Zigbee. Клавиша управляющего устройства 2-канального.Титан | Legrand | ЭУИ Luxe | 1181 | Радиосистема MY HOME PLAY (LEGRAND) | PL3 | 5 | ШТ | 1210.728 | На складе | не подлежит сертификации | 2020-12-31 | Будет удален |  | 0.049 | 0.53107 | 97 | 73 | 75 |  | 3414970432100
068411 | Celiane ЛП роз. фр. ст. титан | Лицевая панель - Программа Celiane - силовые розетки французского стандарта Кат. № 0 671 10/11 - тит | Legrand | ЭУИ Luxe | 562 | Celiane электроустановочное оборудование | PL2 | 10 | ШТ | 473.208 | Под заказ Т2 | не подлежит сертификации | 2020-12-31 |  |  | 0.141 | 1.769 | 180 | 126 | 78 |  | 3245060684112
068412 | Celiane ЛПр.2К+З фр.ст. титан | Лицевая панель - Программа Celiane - розетка 2К+З французского стандарта Кат. № 0 671 11 и розетка 2К Кат. № 0 671 10 - титан | Legrand | ЭУИ Luxe | 562 | Celiane электроустановочное оборудование | PL2 | 10 | ШТ | 584.34 | Под заказ Т2 | не подлежит сертификации | 2020-12-31 |  |  | 0.1 | 0.79307 | 146 | 97 | 56 |  | 3245060684129
068431 | Celiane ЛПр.2К+З нем.ст. титан | Лицевая панель - Программа Celiane - розетка 2К+З немецкого стандарта Кат. № 0 671 53/61 - титан | Legrand | ЭУИ Luxe | 562 | Celiane электроустановочное оборудование | PL2 | 10 | ШТ | 902.808 | На складе | не подлежит сертификации | 2021-12-31 |  |  | 0.111 | 1.1881 | 193 | 108 | 57 |  | 3245060684310
068432 | Celiane ЛП роз. 2К+З евр/ам.ст | Celiane Лицевая панель Роз. 2к+З Евр/Ам.Ст | Legrand | ЭУИ Luxe | 562 | Celiane электроустановочное оборудование | PL2 | 10 | ШТ | 630.972 | Под заказ Т2 | не подлежит сертификации | 2020-12-31 |  |  | 0.066 | 0.75762 | 145 | 95 | 55 |  | 3245060684327
068435 | CLN ЛП роз.д/электробр.тит. | Лицевая панель - Программа Celiane - розетка для электробритв Кат. № 0 671 59 - титан | Legrand | ЭУИ Luxe | 562 | Celiane электроустановочное оборудование | PL2 | 1 | ШТ | 2159.508 | Под заказ Т2 | не подлежит сертификации | 2021-12-31 |  |  | 0.022 | 0.27432 | 127 | 72 | 30 |  | 3245060684358
068441 | Celiane ЛП каб.вывода тит. | Лицевая панель - Программа Celiane - кабельный вывод Кат. № 0 671 81 - титан | Legrand | ЭУИ Luxe | 562 | Celiane электроустановочное оборудование | PL2 | 10 | ШТ | 717.708 | На складе | не подлежит сертификации | 2020-12-31 |  |  | 0.087 | 0.75762 | 145 | 95 | 55 |  | 3245060684419
068442 | CLN Клавиша Лампа SCS 2м тит | Лицевая панель Celiane - MyHOME - SCS - освещение - титан | Legrand | Автоматизация Legrand | 217 | Управляющие устройства для освещения и жалюзи MYHOME (LEGRAND) | PL3 | 5 | ШТ | 998.94 | Под заказ Т2 | не подлежит сертификации | 2021-12-31 |  |  | 0.043 | 0.53631 | 97 | 97 | 57 |  | 3245060684426
068443 | Celiane ЛП заглушки тит. | Лицевая панель - Программа Celiane - заглушка - титан | Legrand | ЭУИ Luxe | 562 | Celiane электроустановочное оборудование | PL2 | 10 | ШТ | 749.292 | На складе | не подлежит сертификации | 2021-12-31 |  |  | 0.101 | 0.75762 | 145 | 95 | 55 |  | 3245060684433
068444 | CLN Клавиша свет O/F SCS тит | Лицевая панель Celiane - MyHOME - SCS - освещение - титан | Legrand | Автоматизация Legrand | 217 | Управляющие устройства для освещения и жалюзи MYHOME (LEGRAND) | PL3 | 5 | ШТ | 998.94 | Под заказ Т2 | не подлежит сертификации | 2021-12-31 |  |  | 0.043 | 0.53631 | 97 | 97 | 57 |  | 3245060684440
068447 | Панель лиц разряд ТИТ | Celiane Лицевая панель разрядника, титан | Legrand | ЭУИ Luxe | 562 | Celiane электроустановочное оборудование | PL2 | 1 | ШТ | 1330.728 | Под заказ Т2 | не подлежит сертификации | 2021-12-31 |  |  | 0.011 | 0.0812 | 70 | 58 | 20 |  | 3245060684471
068448 | CLN Клавиша Лампа лев SCS тит | Лицевая панель Celiane - MyHOME - SCS - правая - освещение - графит | Legrand | Автоматизация Legrand | 217 | Управляющие устройства для освещения и жалюзи MYHOME (LEGRAND) | PL3 | 5 | ШТ | 1172.868 | Под заказ Т2 | не подлежит сертификации | 2021-12-31 |  |  | 0.027 | 0.1421 | 70 | 58 | 35 |  | 3245060684488
068449 | CLN Панель лицев осв прав тит | Лицевая панель Celiane - MyHOME - SCS - правая - освещение - графит | Legrand | Автоматизация Legrand | 217 | Управляющие устройства для освещения и жалюзи MYHOME (LEGRAND) | PL3 | 5 | ШТ | 1172.868 | Под заказ Т2 | не подлежит сертификации | 2021-12-31 |  |  | 0.027 | 0.1421 | 70 | 58 | 35 |  | 3245060684495
068450 | CLN Клавиша ON-OFF лев SCS тит | Лицевая панель Celiane - MyHOME - SCS - левая - освещение и звуковая трансляция - титан | Legrand | Автоматизация Legrand | 217 | Управляющие устройства для освещения и жалюзи MYHOME (LEGRAND) | PL3 | 5 | ШТ | 1172.868 | Под заказ Т2 | не подлежит сертификации | 2021-12-31 |  |  | 0.026 | 0.1421 | 70 | 58 | 35 |  | 3245060684501
068451 | CLN ЛПмех.упр.жал/шт/тент тит. | Лицевая панель - Программа Celiane - для Кат. № 0 676 01/02/04 - титан | Legrand | ЭУИ Luxe | 562 | Celiane электроустановочное оборудование | PL2 | 10 | ШТ | 1735.152 | На складе | не подлежит сертификации | 2020-12-31 |  |  | 0.084 | 0.75762 | 145 | 95 | 55 |  | 3245060684518
068452 | CLN Клавиша ON-OFF прв SCS тит | Лицевая панель Celiane - MyHOME - SCS - правая - освещение и звуковая трансляция - титан | Legrand | Автоматизация Legrand | 217 | Управляющие устройства для освещения и жалюзи MYHOME (LEGRAND) | PL3 | 5 | ШТ | 1172.868 | Под заказ Т2 | не подлежит сертификации | 2021-12-31 |  |  | 0.027 | 0.1421 | 70 | 58 | 35 |  | 3245060684525
068453 | Клавиша Жалюз ТИТ CLN | Celiane Клавиша Жалюз Титан | Legrand | ЭУИ Luxe | 562 | Celiane электроустановочное оборудование | PL2 | 1 | ШТ | 1330.728 | Под заказ Т2 | не подлежит сертификации | 2021-12-31 |  |  | 0.012 | 0.0812 | 70 | 58 | 20 |  | 3245060684532
068454 | Клавиша Шторы ТИТ | Celiane Клавиша Шторы Титан | Legrand | ЭУИ Luxe | 562 | Celiane электроустановочное оборудование | PL2 | 1 | ШТ | 1330.728 | Под заказ Т2 | не подлежит сертификации | 2021-12-31 |  |  | 0.013 | 0.0812 | 70 | 58 | 20 |  | 3245060684549
068455 | CLN Клавиша GEN O/F лв SCS тит | Лицевая панель Celiane - MyHOME - SCS - левая - GEN/ON/OFF - титан | Legrand | Автоматизация Legrand | 217 | Управляющие устройства для освещения и жалюзи MYHOME (LEGRAND) | PL3 | 5 | ШТ | 1172.868 | Под заказ Т2 | не подлежит сертификации | 2021-12-31 |  |  | 0.027 | 0.1421 | 70 | 58 | 35 |  | 3245060684556
068456 | CLN Клавиша GEN O/F пр SCS тит | Лицевая панель Celiane - MyHOME - SCS - правая - GEN/ON/OFF - титан | Legrand | Автоматизация Legrand | 217 | Управляющие устройства для освещения и жалюзи MYHOME (LEGRAND) | PL3 | 5 | ШТ | 1172.868 | Под заказ Т2 | не подлежит сертификации | 2021-12-31 |  |  | 0.027 | 0.1421 | 70 | 58 | 35 |  | 3245060684563
068457 | Celiane ЛП выкл.с кл.3-поз.тит | Лицевая панель - Программа Celiane - выключатель с ключом трехпозиционный с самовозвратом Кат. № 0 670 39 - титан | Legrand | ЭУИ Luxe | 562 | Celiane электроустановочное оборудование | PL2 | 1 | ШТ | 2366.124 | Под заказ Т2 | не подлежит сертификации | 2020-12-31 |  |  | 0.014 | 0.0812 | 70 | 58 | 20 |  | 3245060684570
068458 | CLN Клавиша GEN O/F SCS 2м тит | Лицевая панель Celiane - MyHOME - SCS - GEN/ON/OFF - титан | Legrand | Автоматизация Legrand | 217 | Управляющие устройства для освещения и жалюзи MYHOME (LEGRAND) | PL3 | 5 | ШТ | 998.94 | Под заказ Т2 | не подлежит сертификации | 2021-12-31 |  |  | 0.043 | 0.53631 | 97 | 97 | 57 |  | 3245060684587
068459 | CLN ЛПмех.упр.прив.прогр.тит. | Лицевая панель - Программа Celiane - программируемый выключатель привода с ежедневной программой Кат. № 0 676 21 - титан | Legrand | ЭУИ Luxe | 562 | Celiane электроустановочное оборудование | PL2 | 1 | ШТ | 3470.304 | Под заказ Т2 | не подлежит сертификации | 2020-12-31 |  |  | 0.012 | 0.0812 | 70 | 58 | 20 |  | 3245060684594
068460 | Клавиша Не беспок ТИТ | Celiane Клавиша "Не беспокоить" Титан | Legrand | ЭУИ Luxe | 562 | Celiane электроустановочное оборудование | PL2 | 1 | ШТ | 1457.46 | Под заказ Т2 | не подлежит сертификации | 2021-12-31 |  |  | 0.013 | 0.0812 | 70 | 58 | 20 |  | 3245060684600
068467 | Панель детектора газа ТИТ CLN | Лицевая панель - для Кат. № 0 675 27/28 - титан | Legrand | ЭУИ Luxe | 583 | Celiane прочие механизмы In One | PL3 | 1 | ШТ | 1005.336 | Под заказ Т2 | не подлежит сертификации | 2021-12-31 |  |  | 0.011 | 0.0812 | 70 | 58 | 20 |  | 3245060684679
068468 | Панель повторителя ТИТ CLN | Лицевая панель - для Кат. № 0 675 26 - титан | Legrand | ЭУИ Luxe | 583 | Celiane прочие механизмы In One | PL3 | 1 | ШТ | 1015.2 | Под заказ Т2 | не подлежит сертификации | 2021-12-31 |  |  | 0.013 | 0.0812 | 70 | 58 | 20 |  | 3245060684686
068469 | Панель датчика протечк ТИТ CLN | Лицевая панель - для Кат. № 0 675 29 - титан | Legrand | ЭУИ Luxe | 583 | Celiane прочие механизмы In One | PL3 | 1 | ШТ | 1005.336 | Под заказ Т2 | не подлежит сертификации | 2021-12-31 |  |  | 0.011 | 0.0812 | 70 | 58 | 20 |  | 3245060684693
068470 | CLN Панель лиц вык сцен ZB тит | Лицевая панель - для Кат. № 0 672 40 - титан | Legrand | ЭУИ Luxe | 1181 | Радиосистема MY HOME PLAY (LEGRAND) | PL3 | 5 | ШТ | 1243.176 | На складе | не подлежит сертификации | 2020-12-31 | Будет удален |  | 0.051 | 0.53777 | 97 | 72 | 77 |  | 3245060684709
068471 | CLN Панель лиц выкл Zigbee тит | Лицевая панель - для Кат. № 0 672 31/33/35 - титан | Legrand | ЭУИ Luxe | 1181 | Радиосистема MY HOME PLAY (LEGRAND) | PL3 | 5 | ШТ | 821.292 | На складе | не подлежит сертификации | 2020-12-31 | Будет удален |  | 0.049 | 0.53777 | 97 | 72 | 77 |  | 3245060684716
068472 | CLN Панель лиц выкл 2м ZB тит | Лицевая панель - для Кат. № 0 672 34/36 - титан | Legrand | ЭУИ Luxe | 1181 | Радиосистема MY HOME PLAY (LEGRAND) | PL3 | 5 | ШТ | 1210.728 | На складе | не подлежит сертификации | 2020-12-31 | Будет удален |  | 0.05 | 0.53777 | 97 | 72 | 77 |  | 3245060684723
068474 | CLN Панель лиц рольст ZB тит | Лицевая панель - для Кат. № 0 672 63/64 - титан | Legrand | ЭУИ Luxe | 1181 | Радиосистема MY HOME PLAY (LEGRAND) | PL3 | 5 | ШТ | 1243.176 | На складе | не подлежит сертификации | 2020-12-31 | Будет удален |  | 0.05 | 0.53777 | 97 | 72 | 77 |  | 3245060684747
068476 | CLN Клавиша Диммер SCS 2м тит | Лицевая панель Celiane - MyHOME - SCS - светорегулятор - титан | Legrand | Автоматизация Legrand | 217 | Управляющие устройства для освещения и жалюзи MYHOME (LEGRAND) | PL3 | 5 | ШТ | 998.94 | Под заказ Т2 | не подлежит сертификации | 2021-12-31 |  |  | 0.043 | 0.53631 | 97 | 97 | 57 |  | 3245060684761
068477 | CLN Клавиша Диммер лев SCS тит | Лицевая панель Celiane - MyHOME - SCS - левая - светорегулятор - титан | Legrand | Автоматизация Legrand | 217 | Управляющие устройства для освещения и жалюзи MYHOME (LEGRAND) | PL3 | 5 | ШТ | 1172.868 | Под заказ Т2 | не подлежит сертификации | 2021-12-31 |  |  | 0.028 | 0.1421 | 70 | 58 | 35 |  | 3245060684778
068478 | CLN Клавиша Диммер прв SCS тит | Лицевая панель Celiane - MyHOME - SCS - правая - светорегулятор - титан | Legrand | Автоматизация Legrand | 217 | Управляющие устройства для освещения и жалюзи MYHOME (LEGRAND) | PL3 | 5 | ШТ | 1172.868 | Под заказ Т2 | не подлежит сертификации | 2021-12-31 |  |  | 0.028 | 0.1421 | 70 | 58 | 35 |  | 3245060684785
068479 | CLN ЛП мех.упр.жалюзи IOBL | Celiane Лицевая панель мех.упр.жалюзи IOBL | Legrand | ЭУИ Luxe | 562 | Celiane электроустановочное оборудование | PL2 | 1 | ШТ | 2853.648 | Под заказ Т2 | не подлежит сертификации | 2020-12-31 |  |  | 0.013 | 0.0812 | 70 | 58 | 20 |  | 3245060684792
068480 | CLN Клавиша GEN 2м SCS тит | Лицевая панель Celiane - MyHOME - SCS - GEN - титан | Legrand | Автоматизация Legrand | 217 | Управляющие устройства для освещения и жалюзи MYHOME (LEGRAND) | PL3 | 5 | ШТ | 998.94 | Под заказ Т2 | не подлежит сертификации | 2021-12-31 |  |  | 0.043 | 0.53631 | 97 | 97 | 57 |  | 3245060684808
068482 | Панель ЦБ сигн ТИТ | Лицевая панель Celiane - MyHOME - SCS - для Кат. № 0 675 20 - титан | Legrand | Автоматизация Legrand | 915 | Устройства охранной сигнализации MYHOME (LEGRAND) | PL3 | 1 | ШТ | 2805.264 | Под заказ Т2 | не подлежит сертификации | 2021-12-31 |  |  | 0.035 | 0.15876 | 126 | 126 | 10 |  | 3245060684822
068483 | Панель ИК-датч регулир | Лицевая панель Celiane - MyHOME - SCS - для Кат. № 0 675 02/12/50 - титан | Legrand | Автоматизация Legrand | 915 | Устройства охранной сигнализации MYHOME (LEGRAND) | PL3 | 1 | ШТ | 700.26 | Под заказ Т2 | не подлежит сертификации | 2021-12-31 |  |  | 0.013 | 0.1421 | 70 | 58 | 35 |  | 3245060684839
068484 | Панель счит трансп ТИТ CLN | Лицевая панель Celiane - MyHOME - SCS - для Кат. № 0 675 08 - титан | Legrand | Автоматизация Legrand | 915 | Устройства охранной сигнализации MYHOME (LEGRAND) | PL3 | 1 | ШТ | 700.26 | Под заказ Т2 | не подлежит сертификации | 2021-12-31 |  |  | 0.01 | 0.0812 | 70 | 58 | 20 |  | 3245060684846
068486 | Панель клав сигн SCS ТИТ CLN | Лицевая панель Celiane - MyHOME - SCS - для Кат. № 0 675 06 - белый | Legrand | Автоматизация Legrand | 915 | Устройства охранной сигнализации MYHOME (LEGRAND) | PL3 | 1 | ШТ | 700.26 | Под заказ Т2 | не подлежит сертификации | 2021-12-31 |  |  | 0.107 | 0.0812 | 70 | 58 | 20 |  | 3245060684860
068488 | CLN Клавиша ON-OFF SCS 2м тит | Лицевая панель Celiane - MyHOME - SCS - GEN/ON/OFF - титан | Legrand | Автоматизация Legrand | 217 | Управляющие устройства для освещения и жалюзи MYHOME (LEGRAND) | PL3 | 5 | ШТ | 998.94 | Под заказ Т2 | не подлежит сертификации | 2021-12-31 |  |  | 0.043 | 0.53631 | 97 | 97 | 57 |  | 3245060684884
068489 | Celiane ЛП сирены внутр.титан | Лицевая панель Celiane - MyHOME - SCS - для Кат. № 0 675 15 - титан | Legrand | Автоматизация Legrand | 915 | Устройства охранной сигнализации MYHOME (LEGRAND) | PL3 | 1 | ШТ | 3046.212 | Под заказ Т2 | не подлежит сертификации | 2021-12-31 |  |  | 0.055 | 0.15876 | 126 | 126 | 10 |  | 3245060684891
068490 | Клавиша СВЕТ ОБЩ ТИТ CLN | Celiane Клавиша Свет-Общее Титан | Legrand | ЭУИ Luxe | 562 | Celiane электроустановочное оборудование | PL2 | 1 | ШТ | 1330.728 | Под заказ Т2 | не подлежит сертификации | 2021-12-31 |  |  | 0.013 | 0.0812 | 70 | 58 | 20 |  | 3245060684907
068491 | Клавиша Свет-Бра ТИТ | Celiane Клавиша Свет-Бра Титан | Legrand | ЭУИ Luxe | 562 | Celiane электроустановочное оборудование | PL2 | 1 | ШТ | 1330.728 | Под заказ Т2 | не подлежит сертификации | 2021-12-31 |  |  | 0.014 | 0.0812 | 70 | 58 | 20 |  | 3245060684914
068492 | Клавиша Свет-Ночник ТИТ | Celiane Клавиша Свет-Ночник Титан | Legrand | ЭУИ Luxe | 562 | Celiane электроустановочное оборудование | PL2 | 1 | ШТ | 1330.728 | Под заказ Т2 | не подлежит сертификации | 2021-12-31 |  |  | 0.013 | 0.0812 | 70 | 58 | 20 |  | 3245060684921
068493 | MH ZB Кл пер 2М титан | MyHome Play Zigbee. Клавиша управляющего устройства 1-канального.Титан | Legrand | ЭУИ Luxe | 1181 | Радиосистема MY HOME PLAY (LEGRAND) | PL3 | 5 | ШТ | 821.292 | На складе | не подлежит сертификации | 2020-12-31 | Будет удален |  | 0.048 | 0.53107 | 97 | 73 | 75 |  | 3414970432131
068495 | MH ZB Кл пер 2М жалюзи титан | MyHome Play Zigbee. Клавиша управляющего устройства жалюзи.Титан | Legrand | ЭУИ Luxe | 1181 | Радиосистема MY HOME PLAY (LEGRAND) | PL3 | 5 | ШТ | 1243.176 | На складе | не подлежит сертификации | 2020-12-31 | Будет удален |  | 0.049 | 0.53107 | 97 | 73 | 75 |  | 3414970432162
068496 | MH ZB Кл пер 2М сцены титан | MyHome Play Zigbee. Клавиша управляющего 4-сценарного выключателя.Титан | Legrand | ЭУИ Luxe | 1181 | Радиосистема MY HOME PLAY (LEGRAND) | PL3 | 5 | ШТ | 1243.176 | На складе | не подлежит сертификации | 2020-12-31 | Будет удален |  | 0.049 | 0.53107 | 97 | 73 | 75 |  | 3414970432193
068497 | MH ZB Кл пер 2М диммер тит | MyHome Play Zigbee. Клавиша управляющего устройства светорегулятора.Титан | Legrand | ЭУИ Luxe | 1181 | Радиосистема MY HOME PLAY (LEGRAND) | PL3 | 5 | ШТ | 1200.732 | На складе | не подлежит сертификации | 2020-12-31 | Будет удален |  | 0.05 | 0.53107 | 97 | 73 | 75 |  | 3414970432223
068498 | CLN Клавиша звук прав 1м тит | Лицевая панель Celiane - MyHOME - SCS - для Кат. № 0 675 55 - титан | Legrand | Автоматизация Legrand | 643 | Механизмы звуковой трансляции MYHOME (LEGRAND) | PL3 | 5 | ШТ | 1173.288 | Под заказ Т2 | не подлежит сертификации | 2020-12-31 |  |  | 0.027 | 0.1421 | 70 | 58 | 35 |  | 3245060684983
068499 | CLN ЛП выкл. с кл. для BAES | Лицевая панель - Программа Celiane - выключатель с ключом для светильников Кат. № 0 675 31 - титан | Legrand | ЭУИ Luxe | 562 | Celiane электроустановочное оборудование | PL2 | 1 | ШТ | 1971.72 | Под заказ Т2 | не подлежит сертификации | 2020-12-31 |  |  | 0.013 | 0.0812 | 70 | 58 | 20 |  | 3245060684990
068500 | CLN комплект для плазм ТВ ТИТ | Celiane комплект для подкл. мультимед. ист. к ЖК ТВ тит. | Legrand | ЭУИ Luxe | 562 | Celiane электроустановочное оборудование | PL2 | 1 | ШТ | 6812.604 | На складе | не подлежит сертификации | 2021-12-31 |  |  | 0.328 | 2.3507 | 288 | 106 | 77 |  | 3245060685003
068501 | Celiane ЛП звонка титан | Лицевая панель - Программа Celiane - звонки с подсветкой Кат. № 0 675 41/42 - титан | Legrand | ЭУИ Luxe | 562 | Celiane электроустановочное оборудование | PL2 | 1 | ШТ | 2760.456 | Под заказ Т2 | не подлежит сертификации | 2021-12-31 |  |  | 0.011 | 0.0812 | 70 | 58 | 20 |  | 3245060685010
068502 | CLN Клавиша пуст SCS 2м титан | Лицевая панель Celiane - MyHOME - SCS - без маркировки - титан | Legrand | Автоматизация Legrand | 217 | Управляющие устройства для освещения и жалюзи MYHOME (LEGRAND) | PL3 | 10 | ШТ | 888.072 | Под заказ Т2 | не подлежит сертификации | 2021-12-31 |  |  | 0.071 | 0.53631 | 97 | 97 | 57 |  | 3245060685027
068503 | CLN Клавиша пуст SCS 1м титан | Лицевая панель Celiane - MyHOME - SCS - левая или правая - без маркировки - титан | Legrand | Автоматизация Legrand | 217 | Управляющие устройства для освещения и жалюзи MYHOME (LEGRAND) | PL3 | 10 | ШТ | 1087.836 | Под заказ Т2 | не подлежит сертификации | 2021-12-31 |  |  | 0.054 | 0.53631 | 97 | 97 | 57 |  | 3245060685034
068504 | CLN Клавиша Стоп титан | Celiane Клавиша Стоп Титан | Legrand | Автоматизация Legrand | 217 | Управляющие устройства для освещения и жалюзи MYHOME (LEGRAND) | PL3 | 5 | ШТ | 1172.868 | Под заказ Т2 | не подлежит сертификации | 2021-12-31 |  |  | 0.026 | 0.1421 | 70 | 58 | 35 |  | 3245060685041
068505 | CLN ЛП доп.внутр.видеобл.тит. | Лицевая панель - Программа Celiane - видеоблок внутренний дополнительный Кат. № 0 675 46 - титан | Legrand | ЭУИ Luxe | 562 | Celiane электроустановочное оборудование | PL2 | 1 | ШТ | 7886.964 | Под заказ Т2 | не подлежит сертификации | 2020-12-31 |  |  | 0.026 | 0.15876 | 126 | 126 | 10 |  | 3245060685058
068506 | Лицевая панель Celiane - для видеоблока домофона Кат. № 0 675 46 - титан | Лицевая панель Celiane - для видеоблока домофона Кат. № 0 675 46 - титан | Legrand | ЭУИ Luxe | 393 | Внутренние видеоблоки домофонов (LEGRAND) | PL3 | 1 | ШТ | 2186.04 | Под заказ Т2 | не подлежит сертификации | 2021-12-31 |  |  | 0.029 | 0.15876 | 126 | 126 | 10 |  | 3245060685065
068507 | CLN ЛП доп.внутр.аудиобл.тит. | Лицевая панель - Программа Celiane - аудиоблок внутренний дополнительный Кат. № 0 675 47 - титан | Legrand | ЭУИ Luxe | 562 | Celiane электроустановочное оборудование | PL2 | 1 | ШТ | 3549.12 | Под заказ Т2 | не подлежит сертификации | 2020-12-31 |  |  | 0.018 | 0.27432 | 127 | 72 | 30 |  | 3245060685072
068508 | Лицевая панель Celiane - для аттенюатора Кат. № 0 673 07 - титан | Лицевая панель Celiane - для аттенюатора Кат. № 0 673 07 - титан | Legrand | ЭУИ Luxe | 562 | Celiane электроустановочное оборудование | PL2 | 1 | ШТ | 1317.108 | Под заказ Т2 | не подлежит сертификации | 2021-12-31 |  |  | 0.013 | 0.1421 | 70 | 58 | 35 |  | 3245060685089
068509 | Celiane ЛП выкл.с кл-карт.тит | Лицевая панель - Программа Celiane - выключатель с ключом-карточкой Кат. № 0 675 63/64 - титан | Legrand | ЭУИ Luxe | 562 | Celiane электроустановочное оборудование | PL2 | 1 | ШТ | 5347.356 | Под заказ Т2 | не подлежит сертификации | 2020-12-31 |  |  | 0.027 | 0.26572 | 70 | 52 | 73 |  | 3245060685096
068510 | CLN2 Накл. док-ст.USB Титан | Celiane.Лицевая панель розетки-зарядки USB с подставкой для смартфона.Титан | Legrand | ЭУИ Luxe | 562 | Celiane электроустановочное оборудование | PL2 | 1 | ШТ | 3619.008 | Под заказ Т2 | не подлежит сертификации | 2020-12-31 |  |  | 0.03 | 0.18792 | 58 | 54 | 60 |  | 3414970488701
068511 | Celiane ЛП роз.д/колон.пр.тит. | Лицевая панель - Программа Celiane - акустическая розетка Кат. № 0 673 11 - титан | Legrand | ЭУИ Luxe | 562 | Celiane электроустановочное оборудование | PL2 | 10 | ШТ | 1183.056 | На складе | не подлежит сертификации | 2021-12-31 |  |  | 0.063 | 0.53631 | 97 | 97 | 57 |  | 3245060685119
068512 | Celiane ЛП роз.д/колон.дв.тит. | Лицевая панель - Программа Celiane - двойная акустическая розетка Кат. № 2х673 11 - титан | Legrand | ЭУИ Luxe | 562 | Celiane электроустановочное оборудование | PL2 | 10 | ШТ | 1459.08 | Под заказ Т1 | не подлежит сертификации | 2021-12-31 |  |  | 0.061 | 0.53631 | 97 | 97 | 57 |  | 3245060685126
068513 | CLN ЛПроз.д/кол.тр.ауд/вид.тит | Лицевая панель - Программа Celiane - розетки аудио/видео RCA Кат. № 0 673 13/73 - титан | Legrand | ЭУИ Luxe | 562 | Celiane электроустановочное оборудование | PL2 | 10 | ШТ | 1668.072 | Под заказ Т2 | не подлежит сертификации | 2021-12-31 |  |  | 0.066 | 0.53631 | 97 | 97 | 57 |  | 3245060685133
068514 | CLN панель лиц Роз 2xRCA ТИТ | Лицевая панель - Программа Celiane - двойная розетка аудио/видео RCA Кат. № 0 673 13 - титан | Legrand | ЭУИ Luxe | 562 | Celiane электроустановочное оборудование | PL2 | 1 | ШТ | 1330.728 | Под заказ Т2 | не подлежит сертификации | 2021-12-31 |  |  | 0.01 | 0.0812 | 70 | 58 | 20 |  | 3245060685140
068515 | Celiane ЛПроз.ауд/вид.HD15 тит | Лицевая панель - Программа Celiane - розетка аудио/видео HD15 VGA Кат. № 0 673 16 - титан | Legrand | VDI | 487 | Прочие аксессуары аудио-видео Legrand | PL8 | 1 | ШТ | 1364.34 | Под заказ Т2 | не подлежит сертификации | 2021-12-31 |  |  | 0.01 | 0.0812 | 70 | 58 | 20 |  | 3245060685157
068516 | Celiane ЛПроз.ауд/вид.HDMI тит | Лицевая панель - Программа Celiane - розетка аудио/видео HDMI Кат. № 0 673 17/77 - титан | Legrand | VDI | 487 | Прочие аксессуары аудио-видео Legrand | PL8 | 1 | ШТ | 1364.34 | На складе | не подлежит сертификации | 2021-12-31 |  |  | 0.01 | 0.0812 | 70 | 58 | 20 |  | 3245060685164
068517 | CLN ЛП роз.ауд/видео J3,5 тит | Лицевая панель - Программа Celiane - розетка аудио Jack 3,5мм Кат. № 0 673 18 - титан | Legrand | VDI | 487 | Прочие аксессуары аудио-видео Legrand | PL8 | 1 | ШТ | 1364.34 | Под заказ Т2 | не подлежит сертификации | 2021-12-31 |  |  | 0.01 | 0.0812 | 70 | 58 | 20 |  | 3245060685171
068518 | CLN2 Накл. мод.Bluetooth Титан | Лицевая панель - Программа Celiane - модуль Bluetooth Кат. № 0 673 08 - титан | Legrand | ЭУИ Luxe | 562 | Celiane электроустановочное оборудование | PL2 | 1 | ШТ | 1391.268 | Под заказ Т2 | не подлежит сертификации | 2020-12-31 |  |  | 0.01 | 0.0812 | 70 | 58 | 20 |  | 3245060685188
068519 | CLN панель лиц Роз HD+Jack ТИТ | Лицевая панель - Программа Celiane - розетка аудио/видео HD15 + Jack 3,5 мм Кат. № 0 673 19 - титан | Legrand | ЭУИ Luxe | 562 | Celiane электроустановочное оборудование | PL2 | 1 | ШТ | 1330.728 | Под заказ Т2 | не подлежит сертификации | 2021-12-31 |  |  | 0.01 | 0.0812 | 70 | 58 | 20 |  | 3245060685195
068520 | Celiane ЛП тюнера титан | Лицевая панель - Программа Celiane - тюнер Кат. № 0 673 20 - титан | Legrand | ЭУИ Luxe | 562 | Celiane электроустановочное оборудование | PL2 | 1 | ШТ | 3471.888 | Под заказ Т2 | не подлежит сертификации | 2021-12-31 |  |  | 0.01 | 0.0812 | 70 | 58 | 20 |  | 3245060685201
068521 | Celiane ЛП мод.зв.тран.тит. | Лицевая панель - Программа Celiane - модуль с входом для источника звука и блоком питания 60 Вт Кат. № 0 673 24 - титан | Legrand | ЭУИ Luxe | 562 | Celiane электроустановочное оборудование | PL2 | 1 | ШТ | 3452.712 | Под заказ Т2 | не подлежит сертификации | 2021-12-31 |  |  | 0.01 | 0.0812 | 70 | 58 | 20 |  | 3245060685218
068523 | CelianeЛПмод.лок.уп.+дисп.тит. | Лицевая панель - Программа Celiane - модуль локального управления с ЖК экраном Кат. № 0 673 23 - титан | Legrand | ЭУИ Luxe | 562 | Celiane электроустановочное оборудование | PL2 | 1 | ШТ | 1918.164 | Под заказ Т2 | не подлежит сертификации | 2021-12-31 |  |  | 0.007 | 0.0812 | 70 | 58 | 20 |  | 3245060685232
068524 | CLN2 Подставка д/смартфона Титан | Подставки для смартфона - Программа Celiane - титан | Legrand | ЭУИ Luxe | 562 | Celiane электроустановочное оборудование | PL2 | 1 | ШТ | 1352.988 | Под заказ Т2 | не подлежит сертификации | 2020-12-31 |  |  | 0.042 | 0.344 | 86 | 80 | 50 |  | 3245060685249
068525 | CLN ЛП доп.мод.д/тюнера тит. | Лицевая панель - Программа Celiane - дополнительный модуль для тюнера Кат. № 0 673 25 - титан | Legrand | ЭУИ Luxe | 562 | Celiane электроустановочное оборудование | PL2 | 1 | ШТ | 3836.388 | Под заказ Т2 | не подлежит сертификации | 2021-12-31 |  |  | 0.01 | 0.0812 | 70 | 58 | 20 |  | 3245060685256
068528 | Celiane ЛП колонки титан | Лицевая панель - Программа Celiane - встраиваемая колонка диаметром 2'' Кат. № 0 673 28 - титан | Legrand | ЭУИ Luxe | 562 | Celiane электроустановочное оборудование | PL2 | 1 | ШТ | 3766.632 | Под заказ Т2 | не подлежит сертификации | 2021-12-31 |  |  | 0.012 | 0.0812 | 70 | 58 | 20 |  | 3245060685287
068529 | Celiane ЛПбл.пит.+колонки тит. | Лицевая панель - Программа Celiane - блок питания для тюнера (со встроенной колонкой) Кат. № 0 673 21 - титан | Legrand | ЭУИ Luxe | 562 | Celiane электроустановочное оборудование | PL2 | 1 | ШТ | 3184.188 | Под заказ Т2 | не подлежит сертификации | 2021-12-31 |  |  | 0.009 | 0.0812 | 70 | 58 | 20 |  | 3245060685294
068531 | Celiane Лицевая панель для аудиорозетки двойной "бананы", титан | Лицевая панель - Программа Celiane - розетка Banana, Кат. № 0 673 12 - титан | Legrand | ЭУИ Luxe | 562 | Celiane электроустановочное оборудование | PL2 | 5 | ШТ | 491.964 | Под заказ Т2 | не подлежит сертификации | 2020-12-31 |  |  | 0.038 | 0.53777 | 97 | 72 | 77 |  | 3245060685317
068532 | Celiane Лицевая панель для аудиорозетки 4х "бананы", титан | Лицевая панель - Программа Celiane - двойная розетка Banana, Кат. № 2 х 0 673 12 - титан | Legrand | ЭУИ Luxe | 562 | Celiane электроустановочное оборудование | PL2 | 1 | ШТ | 763.764 | Под заказ Т2 | не подлежит сертификации | 2020-12-31 |  |  | 0.009 | 0.0812 | 70 | 58 | 20 |  | 3245060685324
068535 | CLN ЛП аудио гнездо XLR титан | Лицевая панель - Программа Celiane - гнездо XLR, Кат. № 0 673 35 - титан | Legrand | ЭУИ Luxe | 562 | Celiane электроустановочное оборудование | PL2 | 1 | ШТ | 1044.996 | Под заказ Т2 | не подлежит сертификации | 2020-12-31 | [8 empty] | 3245060685355
068537 | Celiane ЛП роз. телеф. титан | Лицевая панель - Программа Celiane - телефонные розетки Кат. № 0 673 40/41 - титан | Legrand | ЭУИ Luxe | 562 | Celiane электроустановочное оборудование | PL2 | 10 | ШТ | 410.148 | На складе | не подлежит сертификации | 2021-12-31 |  |  | 0.068 | 0.75762 | 145 | 95 | 55 |  | 3245060685379
068539 | Celiane ЛП роз.тел.RJ+TV титан | Лицевая панель - Программа Celiane - розетка RJ 45 + розетка ТV тип F Кат. № 0 673 37 + 0 673 82 - титан | Legrand | ЭУИ Luxe | 562 | Celiane электроустановочное оборудование | PL2 | 10 | ШТ | 1183.056 | На складе | не подлежит сертификации | 2021-12-31 |  |  | 0.06 | 0.75762 | 145 | 95 | 55 |  | 3245060685393
068540 | CelianeЛП термостата ком.тит. | Лицевая панель - Программа Celiane - комнатный термостат Кат. № 0 674 00 - белый | Legrand | ЭУИ Luxe | 562 | Celiane электроустановочное оборудование | PL2 | 1 | ШТ | 3943.512 | На складе | не подлежит сертификации | 2020-12-31 |  |  | 0.012 | 0.0812 | 70 | 58 | 20 |  | 3245060685409
068541 | Панель датчик фанк ТИТ CLN | Лицевая панель Celiane - MyHOME - SCS - для Кат. № 0 674 55 - титан | Legrand | Автоматизация Legrand | 646 | Управление климатом MYHOME (LEGRAND) | PL3 | 1 | ШТ | 700.26 | Под заказ Т2 | не подлежит сертификации | 2021-12-31 |  |  | 0.01 | 0.0812 | 70 | 58 | 20 |  | 3245060685416
068542 | CLN ЛП термост.ком.пр./тюнер RDS тит. | Лицевая панель - Программа Celiane - для Кат. № 0 674 02 и 0 673 26 - титан | Legrand | ЭУИ Luxe | 562 | Celiane электроустановочное оборудование | PL2 | 1 | ШТ | 2090.04 | Под заказ Т2 | не подлежит сертификации | 2020-12-31 |  |  | 0.022 | 0.27432 | 127 | 72 | 30 |  | 3245060685423
068543 | Celiane ЛП датчика д/терм.тит | Лицевая панель - Программа Celiane - датчик для модульного термостата Кат. № 0 674 08 - титан | Legrand | ЭУИ Luxe | 562 | Celiane электроустановочное оборудование | PL2 | 1 | ШТ | 1971.72 | Под заказ Т2 | не подлежит сертификации | 2020-12-31 |  |  | 0.012 | 0.0812 | 70 | 58 | 20 |  | 3245060685430
068544 | Панель лиц блока центр БЕЛ CLN | Лицевая панель Celiane - MyHOME - SCS - для Кат. № 0 674 56 - титан | Legrand | Автоматизация Legrand | 646 | Управление климатом MYHOME (LEGRAND) | PL3 | 1 | ШТ | 2938.836 | Под заказ Т2 | не подлежит сертификации | 2021-12-31 |  |  | 0.036 | 0.15876 | 126 | 126 | 10 |  | 3245060685447
068545 | Панель лицев термостат CLN TIT | Лицевая панель - Программа Celiane - термостат комнатный программируемый Кат. № 0 674 40 - титан | Legrand | ЭУИ Luxe | 562 | Celiane электроустановочное оборудование | PL2 | 1 | ШТ | 3943.512 | Под заказ Т2 | не подлежит сертификации | 2021-12-31 |  |  | 0.013 | 0.0812 | 70 | 58 | 20 |  | 3245060685454
068546 | Панель лиц датчик темп ТИТ CLN | Лицевая панель Celiane - MyHOME - SCS - для Кат. № 0 674 57 - титан | Legrand | Автоматизация Legrand | 646 | Управление климатом MYHOME (LEGRAND) | PL3 | 1 | ШТ | 733.608 | Под заказ Т2 | не подлежит сертификации | 2021-12-31 |  |  | 0.01 | 0.0812 | 70 | 58 | 20 |  | 3245060685461
068548 | Панель лиц датчик темп ТИТ CLN | Лицевая панель Celiane - MyHOME - SCS - для Кат. № 0 674 58 - титан | Legrand | Автоматизация Legrand | 646 | Управление климатом MYHOME (LEGRAND) | PL3 | 1 | ШТ | 733.608 | Под заказ Т2 | не подлежит сертификации | 2021-12-31 |  |  | 0.01 | 0.0812 | 70 | 58 | 20 |  | 3245060685485
068549 | Celiane ЛП термостата с зондом | Лицевая панель - Программа Celiane - термостат с датчиком для теплого пола Кат. № 0 674 05 - титан | Legrand | ЭУИ Luxe | 562 | Celiane электроустановочное оборудование | PL2 | 1 | ШТ | 3768.912 | На складе | не подлежит сертификации | 2020-12-31 |  |  | 0.012 | 0.0812 | 70 | 58 | 20 |  | 3245060685492
068551 | Celiane ЛП розетки RJ45 титан | Лицевая панель - Программа Celiane - розетки RJ 45 Кат. № 0 673 44/45 - титан | Legrand | ЭУИ Luxe | 562 | Celiane электроустановочное оборудование | PL2 | 10 | ШТ | 1171.896 | На складе | не подлежит сертификации | 2021-12-31 |  |  | 0.072 | 0.75762 | 145 | 95 | 55 |  | 3245060685515
068552 | Celiane ЛП роз. 2хRJ45 титан | Лицевая панель - Программа Celiane - розетки RJ 45 Кат. № 2х0 673 44/45 - титан | Legrand | ЭУИ Luxe | 562 | Celiane электроустановочное оборудование | PL2 | 10 | ШТ | 1679.712 | На складе | не подлежит сертификации | 2021-12-31 |  |  | 0.068 | 0.75762 | 145 | 95 | 55 |  | 3245060685522
068553 | CLN Панель лиц розет USB Титан | Лицевая панель - Программа Celiane - розетка USB, Кат. № 0 673 52/72 - титан | Legrand | VDI | 487 | Прочие аксессуары аудио-видео Legrand | PL8 | 1 | ШТ | 1354.08 | Под заказ Т1 | не подлежит сертификации | 2021-12-31 |  |  | 0.008 | 0.0812 | 70 | 58 | 20 |  | 3245060685539
068554 | CLN ЛП коммут.6 порт.RJ45 тит. | Лицевая панель - Программа Celiane - коммутатор на 6 портов RJ 45 Ethernet 10/100 base T Кат. № 0 673 61 - титан | Legrand | ЭУИ Luxe | 562 | Celiane электроустановочное оборудование | PL2 | 1 | ШТ | 20506.164 | Под заказ Т2 | не подлежит сертификации | 2021-12-31 |  |  | 0.064 | 0.69043 | 96 | 29 | 248 |  | 3245060685546
068556 | Cel Панель лиц USB розетка тит | Лицевая панель - Программа Celiane - зарядное устройство 2 х USB 1500 мА, Кат. № 0 674 62 - титан | Legrand | ЭУИ Luxe | 562 | Celiane электроустановочное оборудование | PL2 | 5 | ШТ | 1387.62 | На складе | не подлежит сертификации | 2020-12-31 |  |  | 0.037 | 0.53777 | 97 | 72 | 77 |  | 3245060685560
068558 | Celiane ЛПточки дост.WI-FI тит | Лицевая панель - Программа Celiane - точка доступа Wi-Fi 802.11 bg, питание 230 В Кат. № 0 673 65 - титан | Legrand | ЭУИ Luxe | 562 | Celiane электроустановочное оборудование | PL2 | 1 | ШТ | 8991.144 | Под заказ Т2 | не подлежит сертификации | 2021-12-31 |  |  | 0.028 | 0.27432 | 127 | 72 | 30 |  | 3245060685584
068559 | CLN Клавиша UpDown SCS 2м тит | Лицевая панель Celiane - MyHOME - SCS - для приводов жалюзи/рольставней - титан | Legrand | Автоматизация Legrand | 217 | Управляющие устройства для освещения и жалюзи MYHOME (LEGRAND) | PL3 | 5 | ШТ | 998.94 | Под заказ Т2 | не подлежит сертификации | 2021-12-31 |  |  | 0.044 | 0.53631 | 97 | 97 | 57 |  | 3245060685591
068561 | Панель предусилителя ТИТ CLN | Лицевая панель Celiane - MyHOME - SCS - для Кат. № 0 673 01 - титан | Legrand | Автоматизация Legrand | 643 | Механизмы звуковой трансляции MYHOME (LEGRAND) | PL3 | 1 | ШТ | 700.512 | Под заказ Т2 | не подлежит сертификации | 2021-12-31 |  |  | 0.01 | 0.0812 | 70 | 58 | 20 |  | 3245060685614
068566 | Панель лиц ИК-приемн ТИТ CLN | Лицевая панель Celiane - MyHOME - SCS - для Кат. № 0 675 11/16 - титан | Legrand | Автоматизация Legrand | 218 | Электроустановочные изделия MYHOME (LEGRAND) | PL3 | 1 | ШТ | 733.608 | Под заказ Т2 | не подлежит сертификации | 2021-12-31 |  |  | 0.009 | 0.0812 | 70 | 58 | 20 |  | 3245060685669
068568 | Панель розетки SCS ТИТ CLN | Лицевая панель Celiane - MyHOME - SCS - для Кат. № 0 673 68 - титан | Legrand | Автоматизация Legrand | 643 | Механизмы звуковой трансляции MYHOME (LEGRAND) | PL3 | 1 | ШТ | 700.512 | Под заказ Т2 | не подлежит сертификации | 2021-12-31 |  |  | 0.009 | 0.0812 | 70 | 58 | 20 |  | 3245060685683
068569 | CLN Клавиша UpDown SCS 1м тит | Лицевая панель Celiane - MyHOME - SCS - левая или правая - для приводов жалюзи/рольставней - титан | Legrand | Автоматизация Legrand | 217 | Управляющие устройства для освещения и жалюзи MYHOME (LEGRAND) | PL3 | 5 | ШТ | 1172.868 | Под заказ Т2 | не подлежит сертификации | 2021-12-31 |  |  | 0.026 | 0.1421 | 70 | 58 | 35 |  | 3245060685690
068580 | CLN Клавиша ON-OFF лев SCS тит | Лицевая панель Celiane - MyHOME - SCS - левая - ON/OFF - титан | Legrand | Автоматизация Legrand | 217 | Управляющие устройства для освещения и жалюзи MYHOME (LEGRAND) | PL3 | 5 | ШТ | 1172.868 | Под заказ Т2 | не подлежит сертификации | 2021-12-31 |  |  | 0.031 | 0.1421 | 70 | 58 | 35 |  | 3245060685805
068581 | CLN Клавиша ON-OFF прв SCS тит | Лицевая панель Celiane - MyHOME - SCS - правая - ON/OFF - титан | Legrand | Автоматизация Legrand | 217 | Управляющие устройства для освещения и жалюзи MYHOME (LEGRAND) | PL3 | 5 | ШТ | 1182.96 | Под заказ Т2 | не подлежит сертификации | 2021-12-31 |  |  | 0.027 | 0.1421 | 70 | 58 | 35 |  | 3245060685812
068582 | Celiane ЛП роз.TV или SAT тит | Лицевая панель - Программа Celiane - TV розетки Кат. № 0 673 80/81/82/86/87 - титан | Legrand | ЭУИ Luxe | 562 | Celiane электроустановочное оборудование | PL2 | 10 | ШТ | 781.284 | На складе | не подлежит сертификации | 2021-12-31 |  |  | 0.079 | 0.75762 | 145 | 95 | 55 |  | 3245060685829
068583 | Celiane ЛП роз. TV/FM титан | Лицевая панель - Программа Celiane - TV-FM розетки Кат. № 0 673 83/84/85 - титан | Legrand | ЭУИ Luxe | 562 | Celiane электроустановочное оборудование | PL2 | 10 | ШТ | 1171.896 | Под заказ Т2 | не подлежит сертификации | 2021-12-31 |  |  | 0.066 | 0.75762 | 145 | 95 | 55 |  | 3245060685836
068585 | Celiane ЛП роз.TV/FM/SAT титан | Лицевая панель - Программа Celiane - TV-FM-SAT розетки Кат. № 0 673 88/89 - титан | Legrand | ЭУИ Luxe | 562 | Celiane электроустановочное оборудование | PL2 | 10 | ШТ | 1367.172 | На складе | не подлежит сертификации | 2021-12-31 |  |  | 0.064 | 0.75762 | 145 | 95 | 55 |  | 3245060685850
068591 | Celiane ЛП роз.пр.RJ45 титан | Лицевая панель - Программа Celiane - розетка RJ 45 STP категория 6 с этикеткой Кат. № 0 673 96 - титан | Legrand | ЭУИ Luxe | 562 | Celiane электроустановочное оборудование | PL2 | 10 | ШТ | 1971.72 | Под заказ Т2 | не подлежит сертификации | 2021-12-31 |  |  | 0.067 | 0.75762 | 145 | 95 | 55 |  | 3245060685911
068593 | CLN Панель лиц диммер ZB тит | Лицевая панель - для Кат. № 0 672 39 - титан | Legrand | ЭУИ Luxe | 1181 | Радиосистема MY HOME PLAY (LEGRAND) | PL3 | 5 | ШТ | 1200.732 | На складе | не подлежит сертификации | 2020-12-31 | Будет удален |  | 0.05 | 0.53777 | 97 | 72 | 77 |  | 3245060685935
068594 | Cel Панель лиц датчик движ тит | Лицевая панель Celiane - MyHOME - SCS - для Кат. № 0 672 26 - титан | Legrand | Автоматизация Legrand | 330 | Управление освещением - шинные датчики движения и присутствия (LEGRAND) | PL4 | 5 | ШТ | 931.692 | Под заказ Т2 | не подлежит сертификации | 2021-12-31 |  |  | 0.047 | 0.79834 | 144 | 72 | 77 |  | 3245060685942
068596 | Celiane Панель лицевая датчика движения титан | Celiane Лицевая панель для датчика движения, титан | Legrand | ЭУИ Luxe | 330 | Управление освещением - шинные датчики движения и присутствия (LEGRAND) | PL4 | 5 | ШТ | 1007.532 | Под заказ Т2 | не подлежит сертификации | 2020-12-31 | Будет удален |  | 0.045 | 0.79834 | 144 | 72 | 77 |  | 3245060685966
068598 | CLN Панель лиц Zigbee 4кл тит | Лицевая панель - для Кат. № 0 672 50 и 0 675 25/30 - титан | Legrand | ЭУИ Luxe | 1181 | Радиосистема MY HOME PLAY (LEGRAND) | PL3 | 5 | ШТ | 501.768 | На складе | не подлежит сертификации | 2020-12-31 | Будет удален |  | 0.055 | 0.53777 | 97 | 72 | 77 |  | 3245060685980
068599 | Cel Панель лиц датчик движ тит | Лицевая панель - Программа Celiane - для Кат. № 0 672 25 и 0 670 25/26/99 - титан | Legrand | ЭУИ Luxe | 330 | Управление освещением - шинные датчики движения и присутствия (LEGRAND) | PL4 | 5 | ШТ | 911.988 | Под заказ Т2 | не подлежит сертификации | 2020-12-31 |  |  | 0.043 | 0.79834 | 144 | 72 | 77 |  | 3245060685997
068606 | MH CLN Рамка экрана 3,5" БЕЛ | Рамка для сенсорных панелей 3,5" - белый глянец - MyHOME SCS | Legrand | ЭУИ Luxe | 562 | Celiane электроустановочное оборудование | PL2 | 1 | ШТ | 7284.168 | Под заказ Т2 | не подлежит сертификации | 2021-12-31 |  |  | 0.054 | 0.29434 | 146 | 126 | 16 |  | 3245060686062
068630 | Рамка 1м Белая CLN | Рамка - Программа Celiane - 1 модуль - белый | Legrand | ЭУИ Luxe | 562 | Celiane электроустановочное оборудование | PL2 | 10 | ШТ | 819.336 | Под заказ Т2 | не подлежит сертификации | 2020-12-31 |  |  | 0.09 | 0.53631 | 97 | 97 | 57 |  | 3245060686307
068721 | CLN2 Рамка 1п С.пунктум | Рамка - Программа Celiane - 1 пост - Сильвер пунктум | Legrand | ЭУИ Luxe | 562 | Celiane электроустановочное оборудование | PL2 | 5 | ШТ | 1172.952 | На складе | не подлежит сертификации | 2021-12-31 |  |  | 0.119 | 0.53631 | 97 | 97 | 57 |  | 3245060687212
068722 | CLN2 Рамка 2п С.пунктум | Рамка - Программа Celiane - 2 поста - Сильвер пунктум | Legrand | ЭУИ Luxe | 562 | Celiane электроустановочное оборудование | PL2 | 5 | ШТ | 1876.728 | На складе | не подлежит сертификации | 2020-12-31 |  |  | 0.205 | 1.1881 | 193 | 108 | 57 |  | 3245060687229
068723 | CLN2 Рамка 3п С.пунктум | Рамка - Программа Celiane - 3 поста - Сильвер пунктум | Legrand | ЭУИ Luxe | 562 | Celiane электроустановочное оборудование | PL2 | 1 | ШТ | 3002.76 | На складе | не подлежит сертификации | 2020-12-31 |  |  | 0.068 | 0.33464 | 235 | 89 | 16 |  | 3245060687236
068724 | CLN2 Рамка 4п С.пунктум | Рамка - Программа Celiane - 4 поста - Сильвер пунктум | Legrand | ЭУИ Luxe | 562 | Celiane электроустановочное оборудование | PL2 | 1 | ШТ | 4804.416 | На складе | не подлежит сертификации | 2020-12-31 |  |  | 0.084 | 0.558 | 310 | 90 | 20 |  | 3245060687243
068761 | CLN2 Рамка 1п Оранж пунктум | Рамка - Программа Celiane - 1 пост - Оранж пунктум | Legrand | ЭУИ Luxe | 562 | Celiane электроустановочное оборудование | PL2 | 5 | ШТ | 1407.54 | Под заказ Т2 | не подлежит сертификации | 2020-12-31 |  |  | 0.117 | 0.53631 | 97 | 97 | 57 |  | 3245060687618
068762 | CLN2 Рамка 2п Оранж пунктум | Рамка - Программа Celiane - 2 поста - Оранж пунктум | Legrand | ЭУИ Luxe | 562 | Celiane электроустановочное оборудование | PL2 | 5 | ШТ | 2252.064 | Под заказ Т2 | не подлежит сертификации | 2020-12-31 |  |  | 0.202 | 1.1881 | 193 | 108 | 57 |  | 3245060687625
068763 | CLN2 Рамка 3п Оранж пунктум | Рамка - Программа Celiane - 3 поста - Оранж пунктум | Legrand | ЭУИ Luxe | 562 | Celiane электроустановочное оборудование | PL2 | 1 | ШТ | 3603.312 | Под заказ Т2 | не подлежит сертификации | 2020-12-31 |  |  | 0.067 | 0.33464 | 235 | 89 | 16 |  | 3245060687632
068764 | CLN2 Рамка 4п Оранж пунктум | Рамка - Программа Celiane - 4 поста - Оранж пунктум | Legrand | ЭУИ Luxe | 562 | Celiane электроустановочное оборудование | PL2 | 1 | ШТ | 5765.292 | Под заказ Т2 | не подлежит сертификации | 2020-12-31 |  |  | 0.084 | 0.558 | 310 | 90 | 20 |  | 3245060687649
068771 | CLN2 Рамка 1п Лазурный пунктум | Рамка - Программа Celiane - 1 пост - Лазурный пунктум | Legrand | ЭУИ Luxe | 562 | Celiane электроустановочное оборудование | PL2 | 5 | ШТ | 1407.54 | Под заказ Т1 | не подлежит сертификации | 2020-12-31 |  |  | 0.114 | 0.53631 | 97 | 97 | 57 |  | 3245060687717
068772 | CLN2 Рамка 2п Лазурный пунктум | Рамка - Программа Celiane - 2 поста - Лазурный пунктум | Legrand | ЭУИ Luxe | 562 | Celiane электроустановочное оборудование | PL2 | 5 | ШТ | 2252.064 | Под заказ Т2 | не подлежит сертификации | 2020-12-31 |  |  | 0.196 | 1.1881 | 193 | 108 | 57 |  | 3245060687724
068773 | CLN2 Рамка 3п Лазурный пунктум | Рамка - Программа Celiane - 3 поста - Лазурный пунктум | Legrand | ЭУИ Luxe | 562 | Celiane электроустановочное оборудование | PL2 | 1 | ШТ | 3603.312 | Под заказ Т1 | не подлежит сертификации | 2020-12-31 |  |  | 0.066 | 0.33464 | 235 | 89 | 16 |  | 3245060687731
068774 | CLN2 Рамка 4п Лазурный пунктум | Рамка - Программа Celiane - 4 поста - Лазурный пунктум | Legrand | ЭУИ Luxe | 562 | Celiane электроустановочное оборудование | PL2 | 1 | ШТ | 5765.292 | Под заказ Т1 | не подлежит сертификации | 2020-12-31 |  |  | 0.084 | 0.558 | 310 | 90 | 20 |  | 3245060687748
068900 | Рамка 1м Титан CLN | Рамка - Программа Celiane - металлик - 1 модуль - титан | Legrand | ЭУИ Luxe | 562 | Celiane электроустановочное оборудование | PL2 | 10 | ШТ | 1497.504 | Под заказ Т2 | не подлежит сертификации | 2020-12-31 |  |  | 0.093 | 0.53631 | 97 | 97 | 57 |  | 3245060689001
068901 | Рамка 1п Титан CLN | Рамка - Программа Celiane - металлик - 1 пост - титан | Legrand | ЭУИ Luxe | 562 | Celiane электроустановочное оборудование | PL2 | 10 | ШТ | 1172.952 | На складе | не подлежит сертификации | 2020-12-31 |  |  | 0.235 | 1.1881 | 193 | 108 | 57 |  | 3245060689018
068902 | Рамка 2п Титан CLN | Рамка - Программа Celiane - металлик - 2 поста - титан | Legrand | ЭУИ Luxe | 562 | Celiane электроустановочное оборудование | PL2 | 10 | ШТ | 1876.728 | На складе | не подлежит сертификации | 2020-12-31 |  |  | 0.373 | 1.6758 | 180 | 98 | 95 |  | 3245060689025
068903 | Рамка 3п Титан CLN | Рамка - Программа Celiane - металлик - 3 поста - титан | Legrand | ЭУИ Luxe | 562 | Celiane электроустановочное оборудование | PL2 | 5 | ШТ | 3002.76 | На складе | не подлежит сертификации | 2020-12-31 |  |  | 0.275 | 1.5813 | 286 | 97 | 57 |  | 3245060689032
068904 | Рамка 4п Титан CLN | Рамка - Программа Celiane - металлик - 4 поста - титан | Legrand | ЭУИ Luxe | 562 | Celiane электроустановочное оборудование | PL2 | 2 | ШТ | 4804.416 | На складе | не подлежит сертификации | 2020-12-31 |  |  | 0.151 | 0.78343 | 312 | 93 | 27 |  | 3245060689049
068905 | Рамка 4/5м Титан CLN | Рамка - Программа Celiane - металлик - 4/5 модулей - титан | Legrand | ЭУИ Luxe | 562 | Celiane электроустановочное оборудование | PL2 | 1 | ШТ | 3002.76 | Под заказ Т2 | не подлежит сертификации | 2020-12-31 |  |  | 0.043 | 0.24066 | 89 | 16 | 169 |  | 3245060689056
068906 | Рамка 3п wide Титан CLN | Рамка - Программа Celiane - 6/8 модулей - Титан | Legrand | ЭУИ Luxe | 562 | Celiane электроустановочное оборудование | PL2 | 1 | ШТ | 4804.416 | Под заказ Т2 | не подлежит сертификации | 2020-12-31 | [8 empty] | 3245060689063
068907 | Celiane Рамка 2х2 Титан | Рамка - Программа Celiane - металлик - специальная - титан | Legrand | ЭУИ Luxe | 562 | Celiane электроустановочное оборудование | PL2 | 1 | ШТ | 12131.328 | Под заказ Т2 | не подлежит сертификации | 2021-12-31 |  |  | 0.107 | 0.6192 | 180 | 172 | 20 |  | 3245060689070
068910 | Рамка 5п Титан CLN | Рамка - Программа Celiane - 5 постов - Титан | Legrand | ЭУИ Luxe | 562 | Celiane электроустановочное оборудование | PL2 | 1 | ШТ | 7687.056 | Под заказ Т1 | не подлежит сертификации | 2020-12-31 |  |  | 0.121 | 0.53389 | 86 | 16 | 388 |  | 3245060689100
068916 | Рамка экран 3,5" сенс ТИТ CLN | Рамка для сенсорных панелей 3,5" - титан - MyHOME SCS | Legrand | ЭУИ Luxe | 562 | Celiane электроустановочное оборудование | PL2 | 1 | ШТ | 7829.808 | Под заказ Т2 | не подлежит сертификации | 2021-12-31 | Будет удален |  | 0.056 | 0.29434 | 146 | 126 | 16 |  | 3245060689162
068921 | Рамка 1п Алюминий CLN | Рамка - Программа Celiane - металлик - 1 пост - алюминий | Legrand | ЭУИ Luxe | 562 | Celiane электроустановочное оборудование | PL2 | 10 | ШТ | 1172.952 | На складе | не подлежит сертификации | 2020-12-31 |  |  | 0.235 | 1.1881 | 193 | 108 | 57 |  | 3245060689216
068922 | Рамка 2п Алюминий CLN | Рамка - Программа Celiane - металлик - 2 поста - алюминий | Legrand | ЭУИ Luxe | 562 | Celiane электроустановочное оборудование | PL2 | 5 | ШТ | 1876.728 | На складе | не подлежит сертификации | 2020-12-31 |  |  | 0.2 | 1.1881 | 193 | 108 | 57 |  | 3245060689223
068923 | Рамка 3п Алюминий CLN | Рамка - Программа Celiane - металлик - 3 поста - алюминий | Legrand | ЭУИ Luxe | 562 | Celiane электроустановочное оборудование | PL2 | 5 | ШТ | 3002.76 | На складе | не подлежит сертификации | 2020-12-31 |  |  | 0.274 | 1.5813 | 286 | 97 | 57 |  | 3245060689230
068924 | Рамка 4п Алюминий CLN | Рамка - Программа Celiane - металлик - 4 поста - алюминий | Legrand | ЭУИ Luxe | 562 | Celiane электроустановочное оборудование | PL2 | 1 | ШТ | 4804.416 | На складе | не подлежит сертификации | 2020-12-31 |  |  | 0.092 | 0.558 | 310 | 90 | 20 |  | 3245060689247
068925 | Рамка 4/5м Алюминий CLN | Рамка - Программа Celiane - металлик - 4/5 модулей - алюминий | Legrand | ЭУИ Luxe | 562 | Celiane электроустановочное оборудование | PL2 | 1 | ШТ | 3002.76 | Под заказ Т2 | не подлежит сертификации | 2020-12-31 |  |  | 0.045 | 0.24066 | 89 | 16 | 169 |  | 3245060689254
068926 | Рамка 3п wide Алюм. CLN | Рамка - Программа Celiane - 6/8 модулей - Алюминий | Legrand | ЭУИ Luxe | 562 | Celiane электроустановочное оборудование | PL2 | 1 | ШТ | 4804.416 | Под заказ Т2 | не подлежит сертификации | 2020-12-31 | [8 empty] | 3245060689261
068930 | Рамка 5п Алюминий CLN | Рамка - Программа Celiane - 5 постов - Алюминий | Legrand | ЭУИ Luxe | 562 | Celiane электроустановочное оборудование | PL2 | 1 | ШТ | 7687.056 | Под заказ Т1 | не подлежит сертификации | 2020-12-31 |  |  | 0.121 | 0.53389 | 86 | 16 | 388 |  | 3245060689308
068971 | CLN2 Рамка 1п Вольфрам | Рамка - Программа Celiane - 1 пост - Вольфрам | Legrand | ЭУИ Luxe | 562 | Celiane электроустановочное оборудование | PL2 | 5 | ШТ | 1172.952 | На складе | не подлежит сертификации | 2021-12-31 |  |  | 0.119 | 0.53631 | 97 | 97 | 57 |  | 3245060689711
068972 | CLN2 Рамка 2п Вольфрам | Рамка - Программа Celiane - 2 поста - Вольфрам | Legrand | ЭУИ Luxe | 562 | Celiane электроустановочное оборудование | PL2 | 5 | ШТ | 1876.728 | На складе | не подлежит сертификации | 2020-12-31 |  |  | 0.201 | 1.1881 | 193 | 108 | 57 |  | 3245060689728
068973 | CLN2 Рамка 3п Вольфрам | Рамка - Программа Celiane - 3 поста - Вольфрам | Legrand | ЭУИ Luxe | 562 | Celiane электроустановочное оборудование | PL2 | 1 | ШТ | 3002.76 | На складе | не подлежит сертификации | 2020-12-31 |  |  | 0.068 | 0.33464 | 235 | 89 | 16 |  | 3245060689735
068974 | CLN2 Рамка 4п Вольфрам | Рамка - Программа Celiane - 4 поста - Вольфрам | Legrand | ЭУИ Luxe | 562 | Celiane электроустановочное оборудование | PL2 | 1 | ШТ | 4804.416 | На складе | не подлежит сертификации | 2020-12-31 |  |  | 0.085 | 0.558 | 310 | 90 | 20 |  | 3245060689742
068975 | CLN2 Рамка 2п wide Вольфрам | Рамка - Программа Celiane - 4/5 модулей - Вольфрам | Legrand | ЭУИ Luxe | 562 | Celiane электроустановочное оборудование | PL2 | 1 | ШТ | 3002.76 | Под заказ Т2 | не подлежит сертификации | 2020-12-31 |  |  | 0.045 | 0.24066 | 89 | 16 | 169 |  | 3245060689759
068976 | CLN2 Рамка 3п wide Вольфрам | Рамка - Программа Celiane - 6/8 модулей - Вольфрам | Legrand | ЭУИ Luxe | 562 | Celiane электроустановочное оборудование | PL2 | 1 | ШТ | 3002.76 | Под заказ Т2 | не подлежит сертификации | 2020-12-31 |  |  | 0.057 | 0.33464 | 235 | 89 | 16 |  | 3245060689766
068980 | CLN2 Рамка 5п Карбон | Рамка - Программа Celiane - 5 постов - Карбон | Legrand | ЭУИ Luxe | 562 | Celiane электроустановочное оборудование | PL2 | 1 | ШТ | 9224.472 | На складе | не подлежит сертификации | 2020-12-31 |  |  | 0.104 | 0.53389 | 86 | 16 | 388 |  | 3245060689803
068981 | CLN2 Рамка 1п Карбон | Рамка - Программа Celiane - 1 пост - Карбон | Legrand | ЭУИ Luxe | 562 | Celiane электроустановочное оборудование | PL2 | 5 | ШТ | 1172.952 | На складе | не подлежит сертификации | 2021-12-31 |  |  | 0.116 | 0.53631 | 97 | 97 | 57 |  | 3245060689810
068982 | CLN2 Рамка 2п Карбон | Рамка - Программа Celiane - 2 поста - Карбон | Legrand | ЭУИ Luxe | 562 | Celiane электроустановочное оборудование | PL2 | 5 | ШТ | 2252.064 | На складе | не подлежит сертификации | 2020-12-31 |  |  | 0.202 | 1.1881 | 193 | 108 | 57 |  | 3245060689827
068983 | CLN2 Рамка 3п Карбон | Рамка - Программа Celiane - 3 поста - Карбон | Legrand | ЭУИ Luxe | 562 | Celiane электроустановочное оборудование | PL2 | 1 | ШТ | 3603.312 | На складе | не подлежит сертификации | 2020-12-31 |  |  | 0.066 | 0.33464 | 235 | 89 | 16 |  | 3245060689834
068984 | CLN2 Рамка 4п Карбон | Рамка - Программа Celiane - 4 поста - Карбон | Legrand | ЭУИ Luxe | 562 | Celiane электроустановочное оборудование | PL2 | 1 | ШТ | 5765.292 | На складе | не подлежит сертификации | 2020-12-31 |  |  | 0.083 | 0.558 | 310 | 90 | 20 |  | 3245060689841
068985 | CLN2 Рамка 2п wide Карбон | Рамка - Программа Celiane - 4/5 модулей - Карбон | Legrand | ЭУИ Luxe | 562 | Celiane электроустановочное оборудование | PL2 | 1 | ШТ | 3002.76 | Под заказ Т2 | не подлежит сертификации | 2020-12-31 |  |  | 0.043 | 0.24066 | 89 | 16 | 169 |  | 3245060689858
068986 | CLN2 Рамка 3п wide Карбон | Рамка - Программа Celiane - 6/8 модулей - Карбон | Legrand | ЭУИ Luxe | 562 | Celiane электроустановочное оборудование | PL2 | 1 | ШТ | 3002.76 | Под заказ Т2 | не подлежит сертификации | 2020-12-31 |  |  | 0.057 | 0.33464 | 235 | 89 | 16 |  | 3245060689865
068987 | CLN2 Рамка тач-д.Карбон. | Рамка для сенсорных панелей 3,5" - карбон - MyHOME SCS | Legrand | ЭУИ Luxe | 562 | Celiane электроустановочное оборудование | PL2 | 10 | ШТ | 5832.9 | Под заказ Т2 | не подлежит сертификации | 2020-12-31 |  |  | 0.06 | 0.294 |  |  |  |  | 3245060689872
068991 | CLN2 Рамка 1п Медь | Рамка - Программа Celiane - 1 пост - Медь | Legrand | ЭУИ Luxe | 562 | Celiane электроустановочное оборудование | PL2 | 5 | ШТ | 1172.952 | На складе | не подлежит сертификации | 2021-12-31 |  |  | 0.115 | 0.53631 | 97 | 97 | 57 |  | 3245060689919
068992 | CLN2 Рамка 2п Медь | Рамка - Программа Celiane - 2 поста - Медь | Legrand | ЭУИ Luxe | 562 | Celiane электроустановочное оборудование | PL2 | 5 | ШТ | 1876.728 | На складе | не подлежит сертификации | 2020-12-31 |  |  | 0.202 | 1.1881 | 193 | 108 | 57 |  | 3245060689926
068993 | CLN2 Рамка 3п Медь | Рамка - Программа Celiane - 3 поста - Медь | Legrand | ЭУИ Luxe | 562 | Celiane электроустановочное оборудование | PL2 | 1 | ШТ | 3002.76 | На складе | не подлежит сертификации | 2020-12-31 |  |  | 0.068 | 0.33464 | 235 | 89 | 16 |  | 3245060689933
068994 | CLN2 Рамка 4п Медь | Рамка - Программа Celiane - 4 поста - Медь | Legrand | ЭУИ Luxe | 562 | Celiane электроустановочное оборудование | PL2 | 1 | ШТ | 4804.416 | На складе | не подлежит сертификации | 2020-12-31 |  |  | 0.084 | 0.558 | 310 | 90 | 20 |  | 3245060689940
069011 | CLN2 Рамка 1п Corian БелРельеф | Рамка - Программа Celiane - 1 пост - Corian Белый Рельеф | Legrand | ЭУИ Luxe | 562 | Celiane электроустановочное оборудование | PL2 | 1 | ШТ | 4883.748 | Под заказ Т1 | не подлежит сертификации | 2020-12-31 |  |  | 0.057 | 0.13997 | 111 | 97 | 13 |  | 3245060690113
069012 | CLN2 Рамка 2п Corian БелРельеф | Рамка - Программа Celiane - 2 поста - Corian Белый Рельеф | Legrand | ЭУИ Luxe | 562 | Celiane электроустановочное оборудование | PL2 | 1 | ШТ | 7325.616 | Под заказ Т1 | не подлежит сертификации | 2020-12-31 |  |  | 0.085 | 0.2295 | 182 | 97 | 13 |  | 3245060690120
069013 | CLN2 Рамка 3п Corian БелРельеф | Рамка - Программа Celiane - 3 поста - Corian Белый Рельеф | Legrand | ЭУИ Luxe | 562 | Celiane электроустановочное оборудование | PL2 | 1 | ШТ | 10988.424 | Под заказ Т1 | не подлежит сертификации | 2020-12-31 |  |  | 0.116 | 0.31903 | 253 | 97 | 13 |  | 3245060690137
069014 | CLN2 Рамка 4п Corian БелРельеф | Рамка - Программа Celiane - 4 поста - Corian Белый Рельеф | Legrand | ЭУИ Luxe | 562 | Celiane электроустановочное оборудование | PL2 | 1 | ШТ | 16482.636 | Под заказ Т1 | не подлежит сертификации | 2020-12-31 |  |  | 0.147 | 0.40856 | 324 | 97 | 13 |  | 3245060690144
069015 | CLN2 Рамка 2п wide Corian ч.р. | Рамка - Программа Celiane - 4/5 модулей - Corian Белый Рельеф | Legrand | ЭУИ Luxe | 562 | Celiane электроустановочное оборудование | PL2 | 1 | ШТ | 10988.424 | Под заказ Т2 | не подлежит сертификации | 2020-12-31 |  |  | 0.078 | 0.2295 | 182 | 97 | 13 |  | 3245060690151
069021 | CLN2 Рамка 1п Corian Чер.рифл. | Рамка - Программа Celiane - 1 пост - Corian Чёрный Рифленый | Legrand | ЭУИ Luxe | 562 | Celiane электроустановочное оборудование | PL2 | 1 | ШТ | 4883.748 | Под заказ Т1 | не подлежит сертификации | 2020-12-31 |  |  | 0.054 | 0.13997 | 111 | 97 | 13 |  | 3245060690212
069022 | CLN2 Рамка 2п Corian Чер.рифл. | Рамка - Программа Celiane - 2 поста - Corian Чёрный Рифленый | Legrand | ЭУИ Luxe | 562 | Celiane электроустановочное оборудование | PL2 | 1 | ШТ | 7325.616 | Под заказ Т1 | не подлежит сертификации | 2020-12-31 |  |  | 0.085 | 0.2295 | 182 | 97 | 13 |  | 3245060690229
069023 | CLN2 Рамка 3п Corian Чер.рифл. | Рамка - Программа Celiane - 3 поста - Corian Чёрный Рифленый | Legrand | ЭУИ Luxe | 562 | Celiane электроустановочное оборудование | PL2 | 1 | ШТ | 10988.424 | Под заказ Т2 | не подлежит сертификации | 2020-12-31 |  |  | 0.116 | 0.31903 | 253 | 97 | 13 |  | 3245060690236
069024 | CLN2 Рамка 4п Corian Чер.рифл. | Рамка - Программа Celiane - 4 поста - Corian Чёрный Рифленый | Legrand | ЭУИ Luxe | 562 | Celiane электроустановочное оборудование | PL2 | 1 | ШТ | 16482.636 | Под заказ Т2 | не подлежит сертификации | 2020-12-31 |  |  | 0.146 | 0.40856 | 324 | 97 | 13 |  | 3245060690243
069025 | CLN2 Рамка 2п wide Corian ч.р. | Рамка - Программа Celiane - 4/5 модулей - Corian Чёрный Рифленый | Legrand | ЭУИ Luxe | 562 | Celiane электроустановочное оборудование | PL2 | 1 | ШТ | 10988.424 | Под заказ Т2 | не подлежит сертификации | 2020-12-31 |  |  | 0.076 | 0.2295 | 182 | 97 | 13 |  | 3245060690250
069031 | CLN2 Рамка 1п Черный никель | Рамка - Программа Celiane - 1 пост - Чёрный Никель | Legrand | ЭУИ Luxe | 562 | Celiane электроустановочное оборудование | PL2 | 1 | ШТ | 4243.956 | Под заказ Т1 | не подлежит сертификации | 2020-12-31 |  |  | 0.125 | 0.13997 | 111 | 97 | 13 |  | 3245060690311
069032 | CLN2 Рамка 2п Черный никель | Рамка - Программа Celiane - 2 поста - Чёрный Никель | Legrand | ЭУИ Luxe | 562 | Celiane электроустановочное оборудование | PL2 | 1 | ШТ | 6365.928 | Под заказ Т1 | не подлежит сертификации | 2020-12-31 |  |  | 0.198 | 0.2295 | 182 | 97 | 13 |  | 3245060690328
069033 | CLN2 Рамка 3п Черный никель | Рамка - Программа Celiane - 3 поста - Чёрный Никель | Legrand | ЭУИ Luxe | 562 | Celiane электроустановочное оборудование | PL2 | 1 | ШТ | 9548.892 | Под заказ Т1 | не подлежит сертификации | 2020-12-31 |  |  | 0.263 | 0.31903 | 253 | 97 | 13 |  | 3245060690335
069034 | CLN2 Рамка 4п Черный никель | Рамка - Программа Celiane - 4 поста - Чёрный Никель | Legrand | ЭУИ Luxe | 562 | Celiane электроустановочное оборудование | PL2 | 1 | ШТ | 14323.344 | Под заказ Т1 | не подлежит сертификации | 2020-12-31 |  |  | 0.327 | 0.40856 | 324 | 97 | 13 |  | 3245060690342
069035 | CLN2 Рамка 2п wide Черный ник. | Рамка - Программа Celiane - 4/5 модулей - Чёрный Никель | Legrand | ЭУИ Luxe | 562 | Celiane электроустановочное оборудование | PL2 | 1 | ШТ | 9548.892 | Под заказ Т2 | не подлежит сертификации | 2020-12-31 |  |  | 0.175 | 0.2295 | 182 | 97 | 13 |  | 3245060690359
069036 | CLN2 Рамка 3п wide Черный ник. | Рамка - Программа Celiane - 6/8 модулей - Чёрный Никель | Legrand | ЭУИ Luxe | 562 | Celiane электроустановочное оборудование | PL2 | 1 | ШТ | 14323.344 | Под заказ Т2 | не подлежит сертификации | 2020-12-31 |  |  | 0.209 | 0.31739 | 257 | 95 | 13 |  | 3245060690366
069041 | CLN2 Рамка 1п Техно | Рамка - Программа Celiane - 1 пост - Техно | Legrand | ЭУИ Luxe | 562 | Celiane электроустановочное оборудование | PL2 | 1 | ШТ | 4243.956 | Под заказ Т1 | не подлежит сертификации | 2020-12-31 |  |  | 0.111 | 0.13997 | 111 | 97 | 13 |  | 3245060690410
069042 | CLN2 Рамка 2п Техно | Рамка - Программа Celiane - 2 поста - Техно | Legrand | ЭУИ Luxe | 562 | Celiane электроустановочное оборудование | PL2 | 1 | ШТ | 6365.928 | Под заказ Т1 | не подлежит сертификации | 2020-12-31 |  |  | 0.192 | 0.2295 | 182 | 97 | 13 |  | 3245060690427
069043 | CLN2 Рамка 3п Техно | Рамка - Программа Celiane - 3 поста - Техно | Legrand | ЭУИ Luxe | 562 | Celiane электроустановочное оборудование | PL2 | 1 | ШТ | 9548.892 | Под заказ Т1 | не подлежит сертификации | 2020-12-31 |  |  | 0.24 | 0.31903 | 253 | 97 | 13 |  | 3245060690434
069044 | CLN2 Рамка 4п Техно | Рамка - Программа Celiane - 4 поста - Техно | Legrand | ЭУИ Luxe | 562 | Celiane электроустановочное оборудование | PL2 | 1 | ШТ | 14323.344 | Под заказ Т2 | не подлежит сертификации | 2020-12-31 |  |  | 0.299 | 0.40856 | 324 | 97 | 13 |  | 3245060690441
069051 | CLN2 Рамка 1п Беленый дуб | Рамка - Программа Celiane - 1 пост - Белёный Дуб | Legrand | ЭУИ Luxe | 562 | Celiane электроустановочное оборудование | PL2 | 1 | ШТ | 4243.956 | Под заказ Т1 | не подлежит сертификации | 2020-12-31 |  |  | 0.039 | 0.13997 | 111 | 97 | 13 |  | 3245060690519
069052 | CLN2 Рамка 2п Беленый дуб | Рамка - Программа Celiane - 2 поста - Белёный Дуб | Legrand | ЭУИ Luxe | 562 | Celiane электроустановочное оборудование | PL2 | 1 | ШТ | 6365.928 | Под заказ Т1 | не подлежит сертификации | 2020-12-31 |  |  | 0.062 | 0.2295 | 182 | 97 | 13 |  | 3245060690526
069053 | CLN2 Рамка 3п Беленый дуб | Рамка - Программа Celiane - 3 поста - Белёный Дуб | Legrand | ЭУИ Luxe | 562 | Celiane электроустановочное оборудование | PL2 | 1 | ШТ | 9548.892 | Под заказ Т1 | не подлежит сертификации | 2020-12-31 |  |  | 0.079 | 0.31903 | 253 | 97 | 13 |  | 3245060690533
069054 | CLN2 Рамка 4п Беленый дуб | Рамка - Программа Celiane - 4 поста - Белёный Дуб | Legrand | ЭУИ Luxe | 562 | Celiane электроустановочное оборудование | PL2 | 1 | ШТ | 14323.344 | Под заказ Т1 | не подлежит сертификации | 2020-12-31 |  |  | 0.103 | 0.40856 | 324 | 97 | 13 |  | 3245060690540
069055 | CLN2 Рамка 2п wide Беленый дуб | Рамка - Программа Celiane - 4/5 модулей - Белёный Дуб | Legrand | ЭУИ Luxe | 562 | Celiane электроустановочное оборудование | PL2 | 1 | ШТ | 9548.892 | Под заказ Т2 | не подлежит сертификации | 2020-12-31 |  |  | 0.054 | 0.2295 | 182 | 97 | 13 |  | 3245060690557
069071 | Рамка IP44 1 пост CLN БЕЛ | Рамка 1 пост - Программа Celiane - IP 44 - белый | Legrand | ЭУИ Luxe | 562 | Celiane электроустановочное оборудование | PL2 | 5 | ШТ | 1915.98 | На складе | не подлежит сертификации | 2020-12-31 |  |  | 0.174 | 1.5625 | 125 | 125 | 100 |  | 3245060690717
069072 | Рамка IP44 2 поста CLN БЕЛ | Рамка 2 поста - Программа Celiane - IP 44 - белый | Legrand | ЭУИ Luxe | 562 | Celiane электроустановочное оборудование | PL2 | 5 | ШТ | 2302.824 | На складе | не подлежит сертификации | 2021-12-31 |  |  | 0.26 | 1.6758 | 180 | 98 | 95 |  | 3245060690724
069081 | CLN Рамка IP 44 1 пост, слон.кость | Рамка 1 пост - Программа Celiane - IP 44 - слоновая кость | Legrand | ЭУИ Luxe | 562 | Celiane электроустановочное оборудование | PL2 | 5 | ШТ | 1915.98 | Под заказ Т1 | не подлежит сертификации | 2020-12-31 |  |  | 0.173 | 1.5625 | 125 | 125 | 100 |  | 3245060690816
069082 | Рамка IP 44 2 поста CLN слон. | Рамка 2 поста - Программа Celiane - IP 44 - слоновая кость | Legrand | ЭУИ Luxe | 562 | Celiane электроустановочное оборудование | PL2 | 5 | ШТ | 2302.824 | Под заказ Т1 | не подлежит сертификации | 2020-12-31 |  |  | 0.265 | 1.6758 | 180 | 98 | 95 |  | 3245060690823
069101 | Рамка 1п Фактурная Сталь CLN | Рамка - Программа Celiane - 1 пост - фактурная сталь | Legrand | ЭУИ Luxe | 562 | Celiane электроустановочное оборудование | PL2 | 1 | ШТ | 4243.956 | На складе | не подлежит сертификации | 2020-12-31 |  |  | 0.12 | 0.13997 | 111 | 97 | 13 |  | 3245060691011
069102 | Рамка 2п Фактурная Сталь CLN | Рамка - Программа Celiane - 2 поста - фактурная сталь | Legrand | ЭУИ Luxe | 562 | Celiane электроустановочное оборудование | PL2 | 1 | ШТ | 6365.928 | На складе | не подлежит сертификации | 2020-12-31 |  |  | 0.193 | 0.2295 | 182 | 97 | 13 |  | 3245060691028
069103 | Рамка 3п Фактурная Сталь CLN | Рамка - Программа Celiane - 3 поста - фактурная сталь | Legrand | ЭУИ Luxe | 562 | Celiane электроустановочное оборудование | PL2 | 1 | ШТ | 9548.892 | На складе | не подлежит сертификации | 2020-12-31 |  |  | 0.259 | 0.31903 | 253 | 97 | 13 |  | 3245060691035
069104 | Рамка 4п Фактурная Сталь CLN | Рамка - Программа Celiane - 4 поста - фактурная сталь | Legrand | ЭУИ Luxe | 562 | Celiane электроустановочное оборудование | PL2 | 1 | ШТ | 14323.344 | На складе | не подлежит сертификации | 2020-12-31 |  |  | 0.324 | 0.40856 | 324 | 97 | 13 |  | 3245060691042
069105 | Рамка 4/5м Фактурная Сталь CLN | Рамка - Программа Celiane - 4/5 модулей - фактурная сталь | Legrand | ЭУИ Luxe | 562 | Celiane электроустановочное оборудование | PL2 | 1 | ШТ | 9548.892 | Под заказ Т2 | не подлежит сертификации | 2020-12-31 |  |  | 0.165 | 0.2295 | 182 | 97 | 13 |  | 3245060691059
069106 | Рамка 3п wide Фактур.Сталь CLN | Рамка - Программа Celiane - 6/8 модулей - фактурная сталь | Legrand | ЭУИ Luxe | 562 | Celiane электроустановочное оборудование | PL2 | 1 | ШТ | 4804.416 | Под заказ Т2 | не подлежит сертификации | 2020-12-31 | [8 empty] | 3245060691066
069107 | Рамка 2X2м Фактур. Сталь CLN | Рамка - Программа Celiane - специальная - фактурная сталь | Legrand | ЭУИ Luxe | 562 | Celiane электроустановочное оборудование | PL2 | 1 | ШТ | 53706.564 | Под заказ Т2 | не подлежит сертификации | 2020-12-31 |  |  | 0.656 | 0.6192 | 180 | 172 | 20 |  | 3245060691073
069110 | Рамка 5п Фактурная Сталь CLN | Рамка - Программа Celiane - материалы - 5 постов - фактурная сталь | Legrand | ЭУИ Luxe | 562 | Celiane электроустановочное оборудование | PL2 | 1 | ШТ | 35714.604 | На складе | не подлежит сертификации | 2020-12-31 |  |  | 0.412 | 0.53389 | 86 | 16 | 388 |  | 3245060691103
069111 | Рамка 1п Никель Велюр CLN | Рамка - Программа Celiane - 1 пост - никель велюр | Legrand | ЭУИ Luxe | 562 | Celiane электроустановочное оборудование | PL2 | 1 | ШТ | 4243.956 | На складе | не подлежит сертификации | 2020-12-31 |  |  | 0.123 | 0.13997 | 111 | 97 | 13 |  | 3245060691110
069112 | Рамка 2п Никель Велюр CLN | Рамка - Программа Celiane - 2 поста - никель велюр | Legrand | ЭУИ Luxe | 562 | Celiane электроустановочное оборудование | PL2 | 1 | ШТ | 6365.928 | На складе | не подлежит сертификации | 2020-12-31 |  |  | 0.195 | 0.2295 | 182 | 97 | 13 |  | 3245060691127
069113 | Рамка 3п Никель Велюр CLN | Рамка - Программа Celiane - 3 поста - никель велюр | Legrand | ЭУИ Luxe | 562 | Celiane электроустановочное оборудование | PL2 | 1 | ШТ | 9548.892 | На складе | не подлежит сертификации | 2021-12-31 |  |  | 0.252 | 0.31903 | 253 | 97 | 13 |  | 3245060691134
069114 | Рамка 4п Никель Велюр CLN | Рамка - Программа Celiane - 4 поста - никель велюр | Legrand | ЭУИ Luxe | 562 | Celiane электроустановочное оборудование | PL2 | 1 | ШТ | 14323.344 | На складе | не подлежит сертификации | 2021-12-31 |  |  | 0.324 | 0.40856 | 324 | 97 | 13 |  | 3245060691141
069115 | Рамка 4/5м Никель Велюр CLN | Рамка - Программа Celiane - 4/5 модулей - никель велюр | Legrand | ЭУИ Luxe | 562 | Celiane электроустановочное оборудование | PL2 | 1 | ШТ | 9548.892 | Под заказ Т2 | не подлежит сертификации | 2021-12-31 |  |  | 0.167 | 0.2295 | 182 | 97 | 13 |  | 3245060691158
069116 | Рамкаэкран 3,5" Ник. Велюр CLN | Рамка для сенсорных панелей 3,5" - никель велюр - MyHOME SCS | Legrand | ЭУИ Luxe | 562 | Celiane электроустановочное оборудование | PL2 | 1 | ШТ | 49826.04 | Под заказ Т2 | не подлежит сертификации | 2021-12-31 |  |  | 0.425 | 0.29434 | 146 | 126 | 16 |  | 3245060691165
069117 | Рамка 2X2м Никель Велюр CLN | Рамка - Программа Celiane - специальная - никель велюр | Legrand | ЭУИ Luxe | 562 | Celiane электроустановочное оборудование | PL2 | 1 | ШТ | 53706.564 | Под заказ Т2 | не подлежит сертификации | 2021-12-31 |  |  | 0.651 | 0.6192 | 180 | 172 | 20 |  | 3245060691172
069120 | Рамка 5п Никель Велюр CLN | Рамка - Программа Celiane - 5 постов - никель велюр | Legrand | ЭУИ Luxe | 562 | Celiane электроустановочное оборудование | PL2 | 1 | ШТ | 21485.016 | На складе | не подлежит сертификации | 2021-12-31 |  |  | 0.41 | 0.53389 | 86 | 16 | 388 |  | 3245060691202
069121 | Рамка 1п Зеркало CLN | Рамка - Программа Celiane - эксклюзивная - 1 пост - зеркало | Legrand | ЭУИ Luxe | 562 | Celiane электроустановочное оборудование | PL2 | 1 | ШТ | 6163.332 | Под заказ Т1 | не подлежит сертификации | 2021-12-31 |  |  | 0.079 | 0.13997 | 111 | 97 | 13 |  | 3245060691219
069122 | Рамка 2п Зеркало CLN | Рамка - Программа Celiane - эксклюзивная - 2 поста - зеркало | Legrand | ЭУИ Luxe | 562 | Celiane электроустановочное оборудование | PL2 | 1 | ШТ | 9244.992 | Под заказ Т1 | не подлежит сертификации | 2021-12-31 |  |  | 0.128 | 0.2295 | 182 | 97 | 13 |  | 3245060691226
069123 | Рамка 3п Зеркало CLN | Рамка - Программа Celiane - эксклюзивная - 3 поста - зеркало | Legrand | ЭУИ Luxe | 562 | Celiane электроустановочное оборудование | PL2 | 1 | ШТ | 13867.488 | Под заказ Т1 | не подлежит сертификации | 2021-12-31 |  |  | 0.174 | 0.31903 | 253 | 97 | 13 |  | 3245060691233
069124 | Рамка 4п Зеркало CLN | Рамка - Программа Celiane - эксклюзивная - 4 поста - зеркало | Legrand | ЭУИ Luxe | 562 | Celiane электроустановочное оборудование | PL2 | 1 | ШТ | 20801.232 | Под заказ Т2 | не подлежит сертификации | 2021-12-31 |  |  | 0.225 | 0.40856 | 324 | 97 | 13 |  | 3245060691240
069125 | Рамка 4/5м Зеркало CLN | Рамка - Программа Celiane - эксклюзивная - 4/5 модулей - зеркало | Legrand | ЭУИ Luxe | 562 | Celiane электроустановочное оборудование | PL2 | 1 | ШТ | 14288.292 | Под заказ Т2 | не подлежит сертификации | 2021-12-31 |  |  | 0.12 | 0.2295 | 182 | 97 | 13 |  | 3245060691257
069126 | Рамка экран 3,5" Зеркало CLN | Рамка для сенсорных панелей 3,5" - фактурная сталь - MyHOME SCS | Legrand | ЭУИ Luxe | 562 | Celiane электроустановочное оборудование | PL2 | 1 | ШТ | 49826.04 | Под заказ Т2 | не подлежит сертификации | 2021-12-31 |  |  | 0.419 | 0.29434 | 146 | 126 | 16 |  | 3245060691264
069127 | Рамка 2X2м Зеркало CLN | Рамка - Программа Celiane - эксклюзивная - специальная - зеркало | Legrand | ЭУИ Luxe | 562 | Celiane электроустановочное оборудование | PL2 | 1 | ШТ | 34687.164 | Под заказ Т2 | не подлежит сертификации | 2021-12-31 |  |  | 0.25 | 0.6192 | 180 | 172 | 20 |  | 3245060691271
069131 | Рамка 1п Золото CLN | Рамка - Программа Celiane - эксклюзивная - 1 пост - золото | Legrand | ЭУИ Luxe | 562 | Celiane электроустановочное оборудование | PL2 | 1 | ШТ | 8300.4 | На складе | не подлежит сертификации | 2021-12-31 |  |  | 0.12 | 0.13997 | 111 | 97 | 13 |  | 3245060691318
069132 | Рамка 2п Золото CLN | Рамка - Программа Celiane - эксклюзивная - 2 поста - золото | Legrand | ЭУИ Luxe | 562 | Celiane электроустановочное оборудование | PL2 | 1 | ШТ | 14324.268 | Под заказ Т1 | не подлежит сертификации | 2021-12-31 |  |  | 0.191 | 0.2295 | 182 | 97 | 13 |  | 3245060691325
069133 | Рамка 3п Золото CLN | Рамка - Программа Celiane - эксклюзивная - 3 поста - золото | Legrand | ЭУИ Luxe | 562 | Celiane электроустановочное оборудование | PL2 | 1 | ШТ | 21623.688 | Под заказ Т1 | не подлежит сертификации | 2021-12-31 |  |  | 0.26 | 0.31903 | 253 | 97 | 13 |  | 3245060691332
069134 | Рамка 4п Золото CLN | Рамка - Программа Celiane - эксклюзивная - 4 поста - золото | Legrand | ЭУИ Luxe | 562 | Celiane электроустановочное оборудование | PL2 | 1 | ШТ | 30319.944 | Под заказ Т1 | не подлежит сертификации | 2021-12-31 |  |  | 0.324 | 0.40856 | 324 | 97 | 13 |  | 3245060691349
069135 | Рамка 4/5м Золото CLN | Рамка - Программа Celiane - эксклюзивная - 4/5 модулей - золото | Legrand | ЭУИ Luxe | 562 | Celiane электроустановочное оборудование | PL2 | 1 | ШТ | 12435.216 | Под заказ Т2 | не подлежит сертификации | 2021-12-31 |  |  | 0.164 | 0.2295 | 182 | 97 | 13 |  | 3245060691356
069201 | Рамка 1п Венге CLN | Рамка - Программа Celiane - 1 пост - Венге | Legrand | ЭУИ Luxe | 562 | Celiane электроустановочное оборудование | PL2 | 1 | ШТ | 4243.956 | На складе | не подлежит сертификации | 2021-12-31 |  |  | 0.035 | 0.13997 | 111 | 97 | 13 |  | 3245060692018
069202 | Рамка 2п Венге CLN | Рамка - Программа Celiane - 2 поста - Венге | Legrand | ЭУИ Luxe | 562 | Celiane электроустановочное оборудование | PL2 | 1 | ШТ | 6365.928 | На складе | не подлежит сертификации | 2021-12-31 |  |  | 0.062 | 0.2295 | 182 | 97 | 13 |  | 3245060692025
069203 | Рамка 3п Венге CLN | Рамка - Программа Celiane - 3 поста - Венге | Legrand | ЭУИ Luxe | 562 | Celiane электроустановочное оборудование | PL2 | 1 | ШТ | 9548.892 | На складе | не подлежит сертификации | 2021-12-31 |  |  | 0.08 | 0.31903 | 253 | 97 | 13 |  | 3245060692032
069204 | Рамка 4п Венге CLN | Рамка - Программа Celiane - 4 поста - Венге | Legrand | ЭУИ Luxe | 562 | Celiane электроустановочное оборудование | PL2 | 1 | ШТ | 14323.344 | На складе | не подлежит сертификации | 2021-12-31 |  |  | 0.102 | 0.40856 | 324 | 97 | 13 |  | 3245060692049
069205 | Рамка 4/5м Венге CLN | Рамка - Программа Celiane - 4/5 модулей - Венге | Legrand | ЭУИ Luxe | 562 | Celiane электроустановочное оборудование | PL2 | 1 | ШТ | 9548.892 | Под заказ Т2 | не подлежит сертификации | 2021-12-31 |  |  | 0.202 | 0.2295 | 182 | 97 | 13 |  | 3245060692056
069206 | MH CLN Рамка экрана 3,5" ВЕНГЕ | Рамка для сенсорных панелей 3,5" - венге - MyHOME SCS | Legrand | ЭУИ Luxe | 562 | Celiane электроустановочное оборудование | PL2 | 1 | ШТ | 9935.544 | Под заказ Т2 | не подлежит сертификации | 2021-12-31 |  |  | 0.078 | 0.29434 | 146 | 126 | 16 |  | 3245060692063
069210 | Рамка 5п Венге CLN | Рамка - Программа Celiane - 5 постов - Венге | Legrand | ЭУИ Luxe | 562 | Celiane электроустановочное оборудование | PL2 | 1 | ШТ | 21485.016 | На складе | не подлежит сертификации | 2021-12-31 |  |  | 0.113 | 0.53389 | 86 | 16 | 388 |  | 3245060692100
069211 | Рамка 1п Клен CLN | Рамка - Программа Celiane - 1 пост - Клен | Legrand | ЭУИ Luxe | 562 | Celiane электроустановочное оборудование | PL2 | 1 | ШТ | 4243.956 | На складе | не подлежит сертификации | 2021-12-31 |  |  | 0.039 | 0.13997 | 111 | 97 | 13 |  | 3245060692117
069212 | Рамка 2п Клен CLN | Рамка - Программа Celiane - 2 поста - Клен | Legrand | ЭУИ Luxe | 562 | Celiane электроустановочное оборудование | PL2 | 1 | ШТ | 6365.928 | На складе | не подлежит сертификации | 2021-12-31 |  |  | 0.061 | 0.2295 | 182 | 97 | 13 |  | 3245060692124
069213 | Рамка 3п Клен CLN | Рамка - Программа Celiane - 3 поста - Клен | Legrand | ЭУИ Luxe | 562 | Celiane электроустановочное оборудование | PL2 | 1 | ШТ | 9548.892 | На складе | не подлежит сертификации | 2021-12-31 |  |  | 0.08 | 0.31903 | 253 | 97 | 13 |  | 3245060692131
069214 | Рамка 4п Клен CLN | Рамка - Программа Celiane - 4 поста - Клен | Legrand | ЭУИ Luxe | 562 | Celiane электроустановочное оборудование | PL2 | 1 | ШТ | 14323.344 | На складе | не подлежит сертификации | 2021-12-31 |  |  | 0.106 | 0.40856 | 324 | 97 | 13 |  | 3245060692148
069215 | Рамка 4/5м Клен CLN | Рамка - Программа Celiane - 4/5 модулей - Клен | Legrand | ЭУИ Luxe | 562 | Celiane электроустановочное оборудование | PL2 | 1 | ШТ | 9548.892 | Под заказ Т2 | не подлежит сертификации | 2021-12-31 |  |  | 0.054 | 0.2295 | 182 | 97 | 13 |  | 3245060692155
069216 | Рамка экран 3,5" Клен CLN | Рамка для сенсорных панелей 3,5" - клен - MyHOME SCS | Legrand | ЭУИ Luxe | 562 | Celiane электроустановочное оборудование | PL2 | 1 | ШТ | 9935.544 | Под заказ Т2 | не подлежит сертификации | 2021-12-31 |  |  | 0.075 | 0.29434 | 146 | 126 | 16 |  | 3245060692162
069217 | Рамка 2X2м Клен CLN | Рамка - Программа Celiane - специальная - Клен | Legrand | ЭУИ Luxe | 562 | Celiane электроустановочное оборудование | PL2 | 1 | ШТ | 16318.536 | Под заказ Т2 | не подлежит сертификации | 2021-12-31 |  |  | 0.132 | 0.6192 | 180 | 172 | 20 |  | 3245060692179
069220 | Рамка 5п Клен CLN | Рамка - Программа Celiane - материалы - 5 постов - Клен | Legrand | ЭУИ Luxe | 562 | Celiane электроустановочное оборудование | PL2 | 1 | ШТ | 26920.416 | На складе | не подлежит сертификации | 2021-12-31 |  |  | 0.125 | 0.53389 | 86 | 16 | 388 |  | 3245060692209
069221 | Рамка 1п Орех CLN | Рамка - Программа Celiane - 1 пост - Орех | Legrand | ЭУИ Luxe | 562 | Celiane электроустановочное оборудование | PL2 | 1 | ШТ | 4243.956 | На складе | не подлежит сертификации | 2021-12-31 |  |  | 0.039 | 0.13997 | 111 | 97 | 13 |  | 3245060692216
069222 | Рамка 2п Орех CLN | Рамка - Программа Celiane - 2 поста - Орех | Legrand | ЭУИ Luxe | 562 | Celiane электроустановочное оборудование | PL2 | 1 | ШТ | 6365.928 | На складе | не подлежит сертификации | 2021-12-31 |  |  | 0.058 | 0.2295 | 182 | 97 | 13 |  | 3245060692223
069223 | Рамка 3п Орех CLN | Рамка - Программа Celiane - 3 поста - Орех | Legrand | ЭУИ Luxe | 562 | Celiane электроустановочное оборудование | PL2 | 1 | ШТ | 9548.892 | На складе | не подлежит сертификации | 2021-12-31 |  |  | 0.083 | 0.31903 | 253 | 97 | 13 |  | 3245060692230
069224 | Рамка 4п Орех CLN | Рамка - Программа Celiane - 4 поста - Орех | Legrand | ЭУИ Luxe | 562 | Celiane электроустановочное оборудование | PL2 | 1 | ШТ | 14323.344 | На складе | не подлежит сертификации | 2021-12-31 |  |  | 0.106 | 0.40856 | 324 | 97 | 13 |  | 3245060692247
069225 | Рамка 4/5м Орех CLN | Рамка - Программа Celiane - 4/5 модулей - Орех | Legrand | ЭУИ Luxe | 562 | Celiane электроустановочное оборудование | PL2 | 1 | ШТ | 9548.892 | Под заказ Т2 | не подлежит сертификации | 2021-12-31 |  |  | 0.193 | 0.2295 | 182 | 97 | 13 |  | 3245060692254
069227 | Рамка 2X2м Орех CLN | Рамка - Программа Celiane - 2х2 поста - Орех | Legrand | ЭУИ Luxe | 562 | Celiane электроустановочное оборудование | PL2 | 1 | ШТ | 16318.536 | Под заказ Т2 | не подлежит сертификации | 2020-12-31 | [8 empty] | 3245060692278
069230 | CLN Рамка Орех 5-пост | Celiane. Рамка 5-постовая универсальная "Орех" | Legrand | ЭУИ Luxe | 562 | Celiane электроустановочное оборудование | PL2 | 1 | ШТ | 26920.416 | Под заказ Т2 | не подлежит сертификации | 2020-12-31 |  |  | 0.126 | 0.53389 | 86 | 16 | 388 |  | 3245060692308
069301 | Рамка 1п Смальта графит CLN | Рамка - Программа Celiane - 1 пост - смальта графит | Legrand | ЭУИ Luxe | 562 | Celiane электроустановочное оборудование | PL2 | 1 | ШТ | 4883.748 | На складе | не подлежит сертификации | 2021-12-31 |  |  | 0.081 | 0.13997 | 111 | 97 | 13 |  | 3245060693015
069302 | Рамка 2п Смальта графит CLN | Рамка - Программа Celiane - 2 поста - смальта графит | Legrand | ЭУИ Luxe | 562 | Celiane электроустановочное оборудование | PL2 | 1 | ШТ | 7325.616 | На складе | не подлежит сертификации | 2021-12-31 |  |  | 0.131 | 0.2295 | 182 | 97 | 13 |  | 3245060693022
069303 | Рамка 3п Смальта графит CLN | Рамка - Программа Celiane - 3 поста - смальта графит | Legrand | ЭУИ Luxe | 562 | Celiane электроустановочное оборудование | PL2 | 1 | ШТ | 10988.424 | На складе | не подлежит сертификации | 2021-12-31 |  |  | 0.182 | 0.31903 | 253 | 97 | 13 |  | 3245060693039
069304 | Рамка 4п Смальта графит CLN | Рамка - Программа Celiane - 4 поста - смальта графит | Legrand | ЭУИ Luxe | 562 | Celiane электроустановочное оборудование | PL2 | 1 | ШТ | 16482.636 | На складе | не подлежит сертификации | 2021-12-31 |  |  | 0.229 | 0.40856 | 324 | 97 | 13 |  | 3245060693046
069305 | Рамка 4/5м Смальта графит CLN | Рамка - Программа Celiane - 4/5 модулей - смальта графит | Legrand | ЭУИ Luxe | 562 | Celiane электроустановочное оборудование | PL2 | 1 | ШТ | 10988.424 | Под заказ Т2 | не подлежит сертификации | 2021-12-31 |  |  | 0.114 | 0.2295 | 182 | 97 | 13 |  | 3245060693053
069306 | Рамка экран 3,5" См. граф. CLN | Рамка для сенсорных панелей 3,5" - смальта графит - MyHOME SCS | Legrand | ЭУИ Luxe | 562 | Celiane электроустановочное оборудование | PL2 | 1 | ШТ | 22386.108 | Под заказ Т2 | не подлежит сертификации | 2021-12-31 |  |  | 0.161 | 0.29434 | 146 | 126 | 16 |  | 3245060693060
069307 | Рамка 2X2м Смальта графит CLN | Рамка - Программа Celiane - Материалы - Специальная - Смальта Графит | Legrand | ЭУИ Luxe | 562 | Celiane электроустановочное оборудование | PL2 | 1 | ШТ | 19416.96 | Под заказ Т2 | не подлежит сертификации | 2021-12-31 |  |  | 0.259 | 0.6192 | 180 | 172 | 20 |  | 3245060693077
069310 | Рамка 5п Смальта графит CLN | Celiane. Рамка 5-постовая универсальная "Смальта графит" | Legrand | ЭУИ Luxe | 562 | Celiane электроустановочное оборудование | PL2 | 1 | ШТ | 33131.544 | Под заказ Т2 | не подлежит сертификации | 2020-12-31 |  |  | 0.276 | 0.53389 | 86 | 16 | 388 |  | 3245060693107
069311 | Рамка 1п Смальта Б.Глина CLN | Рамка - Программа Celiane - 1 пост - смальта белая глина | Legrand | ЭУИ Luxe | 562 | Celiane электроустановочное оборудование | PL2 | 1 | ШТ | 4883.748 | На складе | не подлежит сертификации | 2020-12-31 |  |  | 0.081 | 0.13997 | 111 | 97 | 13 |  | 3245060693114
069312 | Рамка 2п Смальта Б.Глина CLN | Рамка - Программа Celiane - 2 поста - смальта белая глина | Legrand | ЭУИ Luxe | 562 | Celiane электроустановочное оборудование | PL2 | 1 | ШТ | 7325.616 | На складе | не подлежит сертификации | 2020-12-31 |  |  | 0.131 | 0.2295 | 182 | 97 | 13 |  | 3245060693121
069313 | Рамка 3п Смальта Б.Глина CLN | Рамка - Программа Celiane - 3 поста - смальта белая глина | Legrand | ЭУИ Luxe | 562 | Celiane электроустановочное оборудование | PL2 | 1 | ШТ | 10988.424 | На складе | не подлежит сертификации | 2020-12-31 |  |  | 0.177 | 0.31903 | 253 | 97 | 13 |  | 3245060693138
069314 | Рамка 4п Смальта Б.Глина CLN | Рамка - Программа Celiane - 4 поста - смальта белая глина | Legrand | ЭУИ Luxe | 562 | Celiane электроустановочное оборудование | PL2 | 1 | ШТ | 16482.636 | На складе | не подлежит сертификации | 2020-12-31 |  |  | 0.23 | 0.40856 | 324 | 97 | 13 |  | 3245060693145
069315 | Рамка 4/5м Смальта Б.Глина CLN | Рамка - Программа Celiane - 4/5 модулей - смальта белая глина | Legrand | ЭУИ Luxe | 562 | Celiane электроустановочное оборудование | PL2 | 1 | ШТ | 7325.616 | Под заказ Т2 | не подлежит сертификации | 2020-12-31 |  |  | 0.113 | 0.2295 | 182 | 97 | 13 |  | 3245060693152
069316 | Рамка экран 3,5" См.БГлина CLN | Рамка для сенсорных панелей 3,5" - смальта белая глина - MyHOME SCS | Legrand | ЭУИ Luxe | 562 | Celiane электроустановочное оборудование | PL2 | 1 | ШТ | 23452.104 | Под заказ Т2 | не подлежит сертификации | 2021-12-31 |  |  | 0.279 | 0.29434 | 146 | 126 | 16 |  | 3245060693169
069320 | Рамка 5п Смальта Б.Глина CLN | Рамка - Программа Celiane - материалы - 5 постов - смальта белая глина | Legrand | ЭУИ Luxe | 562 | Celiane электроустановочное оборудование | PL2 | 1 | ШТ | 33131.544 | На складе | не подлежит сертификации | 2020-12-31 |  |  | 0.285 | 0.53389 | 86 | 16 | 388 |  | 3245060693206
069351 | Рамка 1п Белая Феерия CLN | Рамка - Программа Celiane - эксклюзивная - 1 пост - фарфор белая феерия | Legrand | ЭУИ Luxe | 562 | Celiane электроустановочное оборудование | PL2 | 1 | ШТ | 15755.856 | Под заказ Т1 | не подлежит сертификации | 2021-12-31 |  |  | 0.065 | 0.13997 | 111 | 97 | 13 |  | 3245060693510
069352 | Рамка 2п Белая Феерия CLN | Рамка - Программа Celiane - эксклюзивная - 2 поста - фарфор белая феерия | Legrand | ЭУИ Luxe | 562 | Celiane электроустановочное оборудование | PL2 | 1 | ШТ | 23633.784 | Под заказ Т2 | не подлежит сертификации | 2021-12-31 |  |  | 0.105 | 0.2295 | 182 | 97 | 13 |  | 3245060693527
069353 | Рамка 3п Белая Феерия CLN | Рамка - Программа Celiane - эксклюзивная - 3 поста - фарфор белая феерия | Legrand | ЭУИ Luxe | 562 | Celiane электроустановочное оборудование | PL2 | 1 | ШТ | 35450.676 | Под заказ Т2 | не подлежит сертификации | 2021-12-31 |  |  | 0.145 | 0.23688 | 252 | 94 | 10 |  | 3245060693534
069355 | Рамка 4/5м Белая Феерия CLN | Рамка - Программа Celiane - эксклюзивная - 4/5 модулей - фарфор белая феерия | Legrand | ЭУИ Luxe | 562 | Celiane электроустановочное оборудование | PL2 | 1 | ШТ | 35450.676 | Под заказ Т2 | не подлежит сертификации | 2021-12-31 |  |  | 0.093 | 0.2295 | 182 | 97 | 13 |  | 3245060693558
069371 | Рамка 1п Ардезия CLN | Рамка - Программа Celiane - эксклюзивная - 1 пост - ардезия | Legrand | ЭУИ Luxe | 562 | Celiane электроустановочное оборудование | PL2 | 1 | ШТ | 8300.232 | Под заказ Т1 | не подлежит сертификации | 2021-12-31 |  |  | 0.087 | 0.13997 | 111 | 97 | 13 |  | 3245060693718
069372 | Рамка 2п Ардезия CLN | Рамка - Программа Celiane - эксклюзивная - 2 поста - ардезия | Legrand | ЭУИ Luxe | 562 | Celiane электроустановочное оборудование | PL2 | 1 | ШТ | 12450.348 | Под заказ Т1 | не подлежит сертификации | 2021-12-31 |  |  | 0.138 | 0.2295 | 182 | 97 | 13 |  | 3245060693725
069373 | Рамка 3п Ардезия CLN | Рамка - Программа Celiane - эксклюзивная - 3 поста - ардезия | Legrand | ЭУИ Luxe | 562 | Celiane электроустановочное оборудование | PL2 | 1 | ШТ | 18675.528 | Под заказ Т2 | не подлежит сертификации | 2021-12-31 |  |  | 0.193 | 0.31903 | 253 | 97 | 13 |  | 3245060693732
069375 | Рамка 4/5м Ардезия CLN | Рамка - Программа Celiane - эксклюзивная - 4/5 модулей - ардезия | Legrand | ЭУИ Luxe | 562 | Celiane электроустановочное оборудование | PL2 | 1 | ШТ | 18675.528 | Под заказ Т2 | не подлежит сертификации | 2021-12-31 |  |  | 0.258 | 0.2295 | 182 | 97 | 13 |  | 3245060693756
069401 | Рамка 1п Кожа текстура CLN | Рамка - Программа Celiane - 1 пост - кожа текстура | Legrand | ЭУИ Luxe | 562 | Celiane электроустановочное оборудование | PL2 | 1 | ШТ | 6163.332 | На складе | не подлежит сертификации | 2021-12-31 |  |  | 0.038 | 0.13997 | 111 | 97 | 13 |  | 3245060694012
069402 | Рамка 2п Кожа текстура CLN | Рамка - Программа Celiane - 2 поста - кожа текстура | Legrand | ЭУИ Luxe | 562 | Celiane электроустановочное оборудование | PL2 | 1 | ШТ | 9244.992 | На складе | не подлежит сертификации | 2021-12-31 |  |  | 0.065 | 0.2295 | 182 | 97 | 13 |  | 3245060694029
069403 | Рамка 3п Кожа текстура CLN | Рамка - Программа Celiane - 3 поста - кожа текстура | Legrand | ЭУИ Luxe | 562 | Celiane электроустановочное оборудование | PL2 | 1 | ШТ | 13867.488 | На складе | не подлежит сертификации | 2021-12-31 |  |  | 0.093 | 0.31903 | 253 | 97 | 13 |  | 3245060694036
069404 | Рамка 4п Кожа текстура CLN | Рамка - Программа Celiane - 4 поста - кожа текстура | Legrand | ЭУИ Luxe | 562 | Celiane электроустановочное оборудование | PL2 | 1 | ШТ | 20801.232 | Под заказ Т1 | не подлежит сертификации | 2021-12-31 |  |  | 0.112 | 0.40856 | 324 | 97 | 13 |  | 3245060694043
069405 | Рамка 4/5м Кожа текстура CLN | Рамка - Программа Celiane - 4/5 модулей - кожа текстура | Legrand | ЭУИ Luxe | 562 | Celiane электроустановочное оборудование | PL2 | 1 | ШТ | 13180.116 | Под заказ Т2 | не подлежит сертификации | 2021-12-31 |  |  | 0.057 | 0.2295 | 182 | 97 | 13 |  | 3245060694050
069407 | Рамка 2X2м Кожа текстура CLN | Рамка - Программа Celiane - 2х2 поста - Кожа Текстура | Legrand | ЭУИ Luxe | 562 | Celiane электроустановочное оборудование | PL2 | 1 | ШТ | 33876.48 | Под заказ Т2 | не подлежит сертификации | 2021-12-31 |  |  | 0.125 | 0.6192 | 180 | 172 | 20 |  | 3245060694074
069421 | CLN2 Рамка 1п Кожа карамель | Рамка - Программа Celiane - 1 пост - Кожа Карамель | Legrand | ЭУИ Luxe | 562 | Celiane электроустановочное оборудование | PL2 | 1 | ШТ | 6163.332 | Под заказ Т1 | не подлежит сертификации | 2020-12-31 |  |  | 0.044 | 0.13997 | 111 | 97 | 13 |  | 3245060694210
069422 | CLN2 Рамка 2п Кожа карамель | Рамка - Программа Celiane - 2 поста - Кожа Карамель | Legrand | ЭУИ Luxe | 562 | Celiane электроустановочное оборудование | PL2 | 1 | ШТ | 9244.992 | Под заказ Т1 | не подлежит сертификации | 2020-12-31 |  |  | 0.067 | 0.2295 | 182 | 97 | 13 |  | 3245060694227
069423 | CLN2 Рамка 3п Кожа карамель | Рамка - Программа Celiane - 3 поста - Кожа Карамель | Legrand | ЭУИ Luxe | 562 | Celiane электроустановочное оборудование | PL2 | 1 | ШТ | 13867.488 | Под заказ Т1 | не подлежит сертификации | 2020-12-31 |  |  | 0.087 | 0.31903 | 253 | 97 | 13 |  | 3245060694234
069424 | CLN2 Рамка 4п Кожа карамель | Рамка - Программа Celiane - 4 поста - Кожа Карамель | Legrand | ЭУИ Luxe | 562 | Celiane электроустановочное оборудование | PL2 | 1 | ШТ | 20801.232 | Под заказ Т2 | не подлежит сертификации | 2020-12-31 |  |  | 0.106 | 0.40856 | 324 | 97 | 13 |  | 3245060694241
069431 | CLN2 Рамка 1п Кожа макиато | Рамка - Программа Celiane - 1 пост - Кожа Макиато | Legrand | ЭУИ Luxe | 562 | Celiane электроустановочное оборудование | PL2 | 1 | ШТ | 6163.332 | Под заказ Т1 | не подлежит сертификации | 2020-12-31 |  |  | 0.043 | 0.13997 | 111 | 97 | 13 |  | 3245060694319
069432 | CLN2 Рамка 2п Кожа макиато | Рамка - Программа Celiane - 2 поста - Кожа Макиато | Legrand | ЭУИ Luxe | 562 | Celiane электроустановочное оборудование | PL2 | 1 | ШТ | 9244.992 | Под заказ Т1 | не подлежит сертификации | 2020-12-31 |  |  | 0.061 | 0.2295 | 182 | 97 | 13 |  | 3245060694326
069433 | CLN2 Рамка 3п Кожа макиато | Рамка - Программа Celiane - 3 поста - Кожа Макиато | Legrand | ЭУИ Luxe | 562 | Celiane электроустановочное оборудование | PL2 | 1 | ШТ | 13867.488 | Под заказ Т2 | не подлежит сертификации | 2020-12-31 |  |  | 0.089 | 0.31903 | 253 | 97 | 13 |  | 3245060694333
069441 | CLN2 Рамка 1п Кожа пурпур | Рамка - Программа Celiane - 1 пост - Кожа Пурпур | Legrand | ЭУИ Luxe | 562 | Celiane электроустановочное оборудование | PL2 | 1 | ШТ | 6163.332 | Под заказ Т1 | не подлежит сертификации | 2020-12-31 |  |  | 0.04 | 0.13997 | 111 | 97 | 13 |  | 3245060694418
069442 | CLN2 Рамка 2п Кожа пурпур | Рамка - Программа Celiane - 2 поста - Кожа Пурпур | Legrand | ЭУИ Luxe | 562 | Celiane электроустановочное оборудование | PL2 | 1 | ШТ | 9244.992 | Под заказ Т2 | не подлежит сертификации | 2020-12-31 |  |  | 0.065 | 0.2295 | 182 | 97 | 13 |  | 3245060694425
069443 | CLN2 Рамка 3п Кожа пурпур | Рамка - Программа Celiane - 3 поста - Кожа Пурпур | Legrand | ЭУИ Luxe | 562 | Celiane электроустановочное оборудование | PL2 | 1 | ШТ | 13867.488 | Под заказ Т2 | не подлежит сертификации | 2020-12-31 |  |  | 0.089 | 0.31903 | 253 | 97 | 13 |  | 3245060694432
069451 | CLN2 Рамка 1п Кожа блэк пиксел | Рамка - Программа Celiane - 1 пост - Кожа Блэк Пиксел | Legrand | ЭУИ Luxe | 562 | Celiane электроустановочное оборудование | PL2 | 1 | ШТ | 6163.332 | Под заказ Т1 | не подлежит сертификации | 2020-12-31 |  |  | 0.039 | 0.13997 | 111 | 97 | 13 |  | 3245060694517
069452 | CLN2 Рамка 2п Кожа блэк пиксел | Рамка - Программа Celiane - 2 поста - Кожа Блэк Пиксел | Legrand | ЭУИ Luxe | 562 | Celiane электроустановочное оборудование | PL2 | 1 | ШТ | 9244.992 | Под заказ Т2 | не подлежит сертификации | 2020-12-31 |  |  | 0.065 | 0.2295 | 182 | 97 | 13 |  | 3245060694524
069453 | CLN2 Рамка 3п Кожа блэк пиксел | Рамка - Программа Celiane - 3 поста - Кожа Блэк Пиксел | Legrand | ЭУИ Luxe | 562 | Celiane электроустановочное оборудование | PL2 | 1 | ШТ | 13867.488 | Под заказ Т2 | не подлежит сертификации | 2020-12-31 |  |  | 0.094 | 0.31903 | 253 | 97 | 13 |  | 3245060694531
069461 | CLN2 Рамка 1п Смальта мокка | Рамка - Программа Celiane - 1 пост - Смальта Мокка | Legrand | ЭУИ Luxe | 562 | Celiane электроустановочное оборудование | PL2 | 1 | ШТ | 4883.748 | Под заказ Т1 | не подлежит сертификации | 2020-12-31 |  |  | 0.08 | 0.13997 | 111 | 97 | 13 |  | 3245060694616
069462 | CLN2 Рамка 2п Смальта мокка | Рамка - Программа Celiane - 2 поста - Смальта Мокка | Legrand | ЭУИ Luxe | 562 | Celiane электроустановочное оборудование | PL2 | 1 | ШТ | 7325.616 | Под заказ Т1 | не подлежит сертификации | 2020-12-31 |  |  | 0.202 | 0.2295 | 182 | 97 | 13 |  | 3245060694623
069463 | CLN2 Рамка 3п Смальта мокка | Рамка - Программа Celiane - 3 поста - Смальта Мокка | Legrand | ЭУИ Luxe | 562 | Celiane электроустановочное оборудование | PL2 | 1 | ШТ | 10988.424 | Под заказ Т1 | не подлежит сертификации | 2020-12-31 |  |  | 0.18 | 0.31903 | 253 | 97 | 13 |  | 3245060694630
069464 | CLN2 Рамка 4п Смальта мокка | Рамка - Программа Celiane - 4 поста - Смальта Мокка | Legrand | ЭУИ Luxe | 562 | Celiane электроустановочное оборудование | PL2 | 1 | ШТ | 16482.636 | Под заказ Т1 | не подлежит сертификации | 2020-12-31 |  |  | 0.227 | 0.40856 | 324 | 97 | 13 |  | 3245060694647
069467 | CLN2 Рамка тач-д. См. Мокка | Рамка - Программа Celiane - 2х2 поста - Смальта Мокка | Legrand | ЭУИ Luxe | 562 | Celiane электроустановочное оборудование | PL2 | 1 | ШТ | 33876.468 | Под заказ Т2 | не подлежит сертификации | 2020-12-31 |  |  | 0.162 | 0.29434 | 146 | 126 | 16 |  | 3245060694678
069471 | CLN2 Рамка 1п Смальта кармин | Рамка - Программа Celiane - 1 пост - Смальта Кармин | Legrand | ЭУИ Luxe | 562 | Celiane электроустановочное оборудование | PL2 | 1 | ШТ | 4883.748 | Под заказ Т1 | не подлежит сертификации | 2020-12-31 |  |  | 0.081 | 0.13997 | 111 | 97 | 13 |  | 3245060694715
069472 | CLN2 Рамка 2п Смальта кармин | Рамка - Программа Celiane - 2 поста - Смальта Кармин | Legrand | ЭУИ Luxe | 562 | Celiane электроустановочное оборудование | PL2 | 1 | ШТ | 7325.616 | Под заказ Т1 | не подлежит сертификации | 2020-12-31 |  |  | 0.13 | 0.2295 | 182 | 97 | 13 |  | 3245060694722
069473 | CLN2 Рамка 3п Смальта кармин | Программа Celiane - 3 поста - Смальта Кармин | Legrand | ЭУИ Luxe | 562 | Celiane электроустановочное оборудование | PL2 | 1 | ШТ | 10988.424 | Под заказ Т2 | не подлежит сертификации | 2020-12-31 |  |  | 0.179 | 0.31903 | 253 | 97 | 13 |  | 3245060694739
069474 | CLN2 Рамка 4п Смальта кармин | Программа Celiane - 4 поста - Смальта Кармин | Legrand | ЭУИ Luxe | 562 | Celiane электроустановочное оборудование | PL2 | 1 | ШТ | 16482.636 | Под заказ Т2 | не подлежит сертификации | 2020-12-31 |  |  | 0.227 | 0.40856 | 324 | 97 | 13 |  | 3245060694746
069491 | PlexoДержатель этикетки | Держатель этикеток - Программа Plexo - с белыми ПВХ этикетками | Legrand | General family | 612 | Plexo электроустановочное оборудование | PL2 | 10 | ШТ | 492.492 | Под заказ Т2 | не подлежит сертификации | 2021-12-31 |  |  | 0.036 | 0.53631 | 97 | 97 | 57 |  | 3245060694913
069495 | Plexo Лампа 24В-20 мA | Лампа - Программа Plexo - 24 В - 20 мA - зеленый | Legrand | General family | 612 | Plexo электроустановочное оборудование | PL2 | 10 | ШТ | 602.58 | Под заказ Т2 | не подлежит сертификации | 2020-12-31 |  |  | 0.025 | 0.3024 | 72 | 56 | 75 |  | 3245060694951
069496 | Plexo Лампа230В-1мA зел.(д/кн) | Лампа - Программа Plexo - 230 В - 1мA - зеленый - для кнопочных выключателей с подсветкой | Legrand | General family | 612 | Plexo электроустановочное оборудование | PL2 | 10 | ШТ | 584.04 | Под заказ Т2 | информация по запросу | 2018-09-02 |  |  | 0.03 | 0.3024 | 72 | 56 | 75 |  | 3245060694968
069497 | Plexo Лампа 230В-0,5 мA зел. | Лампа - Программа Plexo - 230 В - 0,5 мA - зеленый | Legrand | General family | 612 | Plexo электроустановочное оборудование | PL2 | 10 | ШТ | 574.14 | Под заказ Т2 | информация по запросу | 2018-09-02 |  |  | 0.028 | 0.3024 | 72 | 56 | 75 |  | 3245060694975
069498 | Plexo Лампа 230В-1 мA оранж. | Лампа - Программа Plexo - 230 В - 1мA - оранжевый | Legrand | General family | 612 | Plexo электроустановочное оборудование | PL2 | 10 | ШТ | 547.632 | Под заказ Т2 | информация по запросу | 2018-09-02 |  |  | 0.029 | 0.3024 | 72 | 56 | 75 |  | 3245060694982
069499 | Plexo Лампа 8-12В-15мA зел. | Лампа - Программа Plexo - 12 В - 15 мA - зеленый | Legrand | General family | 612 | Plexo электроустановочное оборудование | PL2 | 10 | ШТ | 549.36 | Под заказ Т2 | не подлежит сертификации | 2020-12-31 |  |  | 0.024 | 0.3024 | 72 | 56 | 75 |  | 3245060694999
069503 | Zigbee Выключатель IP55 2,5кВт | MyHome Play Zigbee. Plexo. Выключатель-приемник (радио), 1 канал ON-OFF 2500 Вт | Legrand | ЭУИ Luxe | 1181 | Радиосистема MY HOME PLAY (LEGRAND) | PL3 | 1 | ШТ | 15355.176 | Под заказ Т2 | сертифицировано | 2020-03-20 | Будет удален |  | 0.119 | 0.6768 | 100 | 94 | 72 |  | 3245060695033
069504 | PlexoТаймер с индикат 250В сер | Выключатель с подсветкой с задержкой отключения - Программа Plexo - серый - 250 В - 50/60 Гц | Legrand | General family | 612 | Plexo электроустановочное оборудование | PL2 | 5 | ШТ | 9618.12 | Под заказ Т2 | сертифицировано | 2020-06-21 |  |  | 0.442 | 1.2958 | 356 | 70 | 52 |  | 3245060695040
069508 | PlexoТермостат электрон серый | Электронный комнатный термостат - Программа Plexo - серый/белый | Legrand | General family | 612 | Plexo электроустановочное оборудование | PL2 | 1 | ШТ | 20499.072 | Под заказ Т2 | сертифицировано | 2021-02-07 |  |  | 0.117 | 0.6768 | 100 | 94 | 72 |  | 3245060695088
069511 | PlexoПерекл.10A, серый | Однополюсный переключатель на два направления - Программа Plexo - серый - 10 AX | Legrand | General family | 612 | Plexo электроустановочное оборудование | PL2 | 10 | ШТ | 699.288 | На складе | сертифицировано | 2023-09-02 |  |  | 0.655 | 2.5917 | 356 | 140 | 52 |  | 3245060695118
069512 | PlexoПерекл. с инд.с ламп сер | Однополюсный переключатель на два направления с индикацией - Программа Plexo - серый - 10 AX | Legrand | General family | 612 | Plexo электроустановочное оборудование | PL2 | 10 | ШТ | 1616.928 | Под заказ Т2 | сертифицировано | 2023-09-02 |  |  | 0.717 | 2.5917 | 356 | 140 | 52 |  | 3245060695125
069513 | PlexoПерек.с подс.10A ламп.сер | Однополюсный переключатель на два направления с подсветкой - Программа Plexo - серый - 10 AX | Legrand | General family | 612 | Plexo электроустановочное оборудование | PL2 | 5 | ШТ | 1671.972 | На складе | сертифицировано | 2023-09-02 |  |  | 0.342 | 1.2958 | 356 | 70 | 52 |  | 3245060695132
069517 | PlexoВыкл.сумереч.серый | Сумеречный выключатель - одна функция - Программа Plexo - серый - 1400 Вт | Legrand | General family | 335 | Управление освещением - автономное электроустановочное оборудование (LEGRAND) | PL4 | 5 | ШТ | 17747.7 | Под заказ Т2 | сертифицировано | 2019-06-18 |  |  | 0.483 | 1.2958 | 356 | 70 | 52 |  | 3245060695170
069521 | PlexoПерекл.промеж., серый | Промежуточный переключатель - Программа Plexo - серый - 10 AX | Legrand | General family | 612 | Plexo электроустановочное оборудование | PL2 | 5 | ШТ | 1097.508 | На складе | сертифицировано | 2023-09-02 |  |  | 0.346 | 1.2958 | 356 | 70 | 52 |  | 3245060695217
069525 | PlexoПерекл. двойной, серый | Двухклавишный переключатель на два направления - Программа Plexo - серый - 10 AX | Legrand | General family | 612 | Plexo электроустановочное оборудование | PL2 | 10 | ШТ | 1340.136 | На складе | сертифицировано | 2023-09-02 |  |  | 0.721 | 2.5917 | 356 | 140 | 52 |  | 3245060695255
069526 | PlexoПерекл дв с подсв.серый | Двухклавишный переключатель на два направления с подсветкой - Программа Plexo - серый - 10 AX | Legrand | General family | 612 | Plexo электроустановочное оборудование | PL2 | 5 | ШТ | 3086.94 | Под заказ Т1 | сертифицировано | 2023-09-02 |  |  | 0.4 | 1.2958 | 356 | 70 | 52 |  | 3245060695262
069530 | PlexoВыкл 2х-пл. серый | Двухполюсный выключатель - Программа Plexo - серый - 10 AX | Legrand | General family | 612 | Plexo электроустановочное оборудование | PL2 | 10 | ШТ | 1487.772 | На складе | сертифицировано | 2023-09-02 |  |  | 0.691 | 2.5917 | 356 | 140 | 52 |  | 3245060695309
069534 | PlexoВык.с кл.2пз(2кнт НО)сер | Выключатель с ключом -3A - 250 В - Программа Plexo - серый - 2 положения | Legrand | General family | 612 | Plexo электроустановочное оборудование | PL2 | 1 | ШТ | 6740.52 | Под заказ Т2 | информация по запросу | 2018-12-23 |  |  | 0.12 | 0.6768 | 100 | 94 | 72 |  | 3245060695347
069535 | PlexoВык.с кл 3пз(2кнт НО)сер | Выключатель с ключом -3A - 250 В - Программа Plexo - серый - 3 положения | Legrand | General family | 612 | Plexo электроустановочное оборудование | PL2 | 1 | ШТ | 7345.8 | Под заказ Т2 | информация по запросу | 2018-12-23 |  |  | 0.12 | 0.6768 | 100 | 94 | 72 |  | 3245060695354
069537 | PlexoЛиц.пан. заглушки, сер | Plexo Лицевая панель заглушки, серый | Legrand | General family | 612 | Plexo электроустановочное оборудование | PL2 | 5 | ШТ | 745.74 | Под заказ Т1 | не подлежит сертификации | 2021-12-31 |  |  | 0.146 | 0.6768 | 100 | 94 | 72 |  | 3245060695378
069538 | PlexoПерекл.дв д/жалюзи, сер | Двухклавишный переключатель для прямого управления приводами - Программа Plexo - серый | Legrand | General family | 612 | Plexo электроустановочное оборудование | PL2 | 5 | ШТ | 3202.86 | Под заказ Т2 | сертифицировано | 2023-09-02 |  |  | 0.358 | 1.2958 | 356 | 70 | 52 |  | 3245060695385
069539 | PlexoКнп.выкл.дв д/жалюзи, сер | Двухклавишный кнопочный выключатель для систем с электронным блоком управления - Программа Plexo - серый | Legrand | General family | 612 | Plexo электроустановочное оборудование | PL2 | 5 | ШТ | 3273.576 | Под заказ Т2 | сертифицировано | 2023-09-02 |  |  | 0.366 | 1.2958 | 356 | 70 | 52 |  | 3245060695392
069540 | PlexoКнопка 10A НО, серый | Кнопочный выключатель Н.О. контакт - Программа Plexo - серый - 10 A | Legrand | General family | 612 | Plexo электроустановочное оборудование | PL2 | 10 | ШТ | 671.892 | На складе | сертифицировано | 2023-09-02 |  |  | 0.64 | 2.5917 | 356 | 140 | 52 |  | 3245060695408
069541 | PlexoКнопка 10A НО+НЗ, серый | Кнопочный выключатель (Н.О.+Н.З. контакты) - Программа Plexo - серый - 10 A | Legrand | General family | 612 | Plexo электроустановочное оборудование | PL2 | 10 | ШТ | 765.372 | Под заказ Т2 | сертифицировано | 2023-09-02 |  |  | 0.657 | 2.5917 | 356 | 140 | 52 |  | 3245060695415
069542 | PlexoКн.10A НО с подсв.серый | Кнопочный выключатель с подсветкой, Н.О. контакт - Программа Plexo - серый - 10 A | Legrand | General family | 612 | Plexo электроустановочное оборудование | PL2 | 10 | ШТ | 1679.568 | Под заказ Т2 | сертифицировано | 2023-09-02 |  |  | 0.673 | 2.5917 | 356 | 140 | 52 |  | 3245060695422
069543 | PlexoКн.10A НО с этик серый | Кнопочный выключатель с подсветкой, Н.О. контакт, с держателем этикетки - Программа Plexo - серый - 10 A | Legrand | General family | 612 | Plexo электроустановочное оборудование | PL2 | 10 | ШТ | 2044.32 | Под заказ Т2 | сертифицировано | 2023-09-02 |  |  | 0.675 | 2.5917 | 356 | 140 | 52 |  | 3245060695439
069544 | PlexoКн.НО+НЗ 10A с подсв.сер | Кнопочный выключатель с подсветкой (Н.О.+Н.З. контакты) с держателем этикетки - Программа Plexo - серый - 10 A | Legrand | General family | 612 | Plexo электроустановочное оборудование | PL2 | 5 | ШТ | 2113.104 | Под заказ Т2 | сертифицировано | 2023-09-02 |  |  | 0.37 | 1.2958 | 356 | 70 | 52 |  | 3245060695446
069547 | PlexoКн.авар.желт.(контакт НЗ) | Кнопка экстренного отключения - Программа Plexo - красный/желтый | Legrand | General family | 612 | Plexo электроустановочное оборудование | PL2 | 1 | ШТ | 5469.12 | Под заказ Т2 | сертифицировано | 2019-04-27 |  |  | 0.092 | 0.6768 | 100 | 94 | 72 |  | 3245060695477
069548 | PlexoКн.авар откл с кл. желт. | Кнопка экстренного отключения с ключом возврата в исходное состояние - Программа Plexo - красный/жёлтый | Legrand | General family | 612 | Plexo электроустановочное оборудование | PL2 | 1 | ШТ | 8414.784 | Под заказ Т2 | сертифицировано | 2019-04-27 |  |  | 0.139 | 0.6768 | 100 | 94 | 72 |  | 3245060695484
069549 | PlexoКнопка ав. откл. | Кнопка экстренного отключения с возвратом поворотом на 1/4 оборота - Программа Plexo - красный/жёлтый | Legrand | General family | 612 | Plexo электроустановочное оборудование | PL2 | 1 | ШТ | 7387.056 | Под заказ Т2 | сертифицировано | 2019-04-27 |  |  | 0.113 | 0.6768 | 100 | 94 | 72 |  | 3245060695491
069551 | Plexo Роз. 2К+З фр сер | Розетка 2К+З - с защитой - безвинт. зажимы - французский стандарт - Программа Plexo - серый - 16 A - 250 В | Legrand | General family | 612 | Plexo электроустановочное оборудование | PL2 | 10 | ШТ | 1049.964 | Под заказ Т2 | сертифицировано | 2023-09-19 |  |  | 0.663 | 2.5917 | 356 | 140 | 52 |  | 3245060695514
069552 | Plexo Роз. 2К+З фр сер винт кл | Розетка 2К+З - с защитой - с винтовыми зажимами - французский стандарт - Программа Plexo - серый - 16 A - 250 В | Legrand | General family | 612 | Plexo электроустановочное оборудование | PL2 | 10 | ШТ | 1081.572 | Под заказ Т2 | сертифицировано | 2023-09-19 |  |  | 0.705 | 2.5917 | 356 | 140 | 52 |  | 3245060695521
069553 | Plexo Роз. 2К+З фр с блок | Розетка 2К+З - с блокировкой - с винтовыми зажимами - французский стандарт - Программа Plexo - серый - 16 A - 250 В | Legrand | General family | 612 | Plexo электроустановочное оборудование | PL2 | 5 | ШТ | 1355.244 | Под заказ Т2 | сертифицировано | 2023-09-19 |  |  | 0.44 | 1.2958 | 356 | 70 | 52 |  | 3245060695538
069555 | Plexo Роз. 2К+З фр крышка | Розетка 2К+З - с автоматич. защитной крышкой - безвинт. зажимы - франц. стандарт - Программа Plexo - серый - 16 A - 250В | Legrand | General family | 612 | Plexo электроустановочное оборудование | PL2 | 5 | ШТ | 2002.812 | Под заказ Т2 | сертифицировано | 2023-09-19 |  |  | 0.336 | 1.386 | 250 | 72 | 77 |  | 3245060695552
069556 | Роз-каPLEXO IP55 UTP кат5е LCS | Розетка RJ 45 - Программа Plexo - категория 5е - UTP - IP 55 с закрытым клапаном - IK 07 - LCS² | Legrand | General family | 442 | Розетки RJ 45 Legrand | PL8 | 1 | ШТ | 3005.196 | Под заказ Т1 | не подлежит сертификации | 2021-12-31 |  |  | 0.074 | 0.32155 | 72 | 77 | 58 |  | 3245060695569
069557 | Роз-каPLEXO IP55 FTP кат5е LCS | Розетка RJ 45 - Программа Plexo - категория 5е - FTP - IP 55 с закрытым клапаном - IK 07 - LCS² | Legrand | General family | 442 | Розетки RJ 45 Legrand | PL8 | 1 | ШТ | 3340.872 | Под заказ Т2 | не подлежит сертификации | 2021-12-31 |  |  | 0.075 | 0.32155 | 72 | 77 | 58 |  | 3245060695576
069558 | Plexo Розетка TV-SAT серая | Розетка TV-SAT - Программа Plexo - серый | Legrand | General family | 612 | Plexo электроустановочное оборудование | PL2 | 1 | ШТ | 1448.988 | Под заказ Т1 | не подлежит сертификации | 2021-12-31 |  |  | 0.1 | 0.6768 | 100 | 94 | 72 |  | 3245060695583
069561 | Роз-каPLEXO IP55 UTP кат6 LCS | Розетка RJ 45 - Программа Plexo - категория 6 - UTP - IP 55 с закрытым клапаном - IK 07 - LCS² | Legrand | General family | 442 | Розетки RJ 45 Legrand | PL8 | 1 | ШТ | 3165.036 | Под заказ Т2 | не подлежит сертификации | 2021-12-31 |  |  | 0.074 | 0.32155 | 72 | 77 | 58 |  | 3245060695613
069562 | Plexo Роз. 2К+З фр.ст.2п.гор. | Розетка 2х2К+З - горизонтальная - французский стандарт - Программа Plexo - серый - 16 A - 250 В | Legrand | General family | 612 | Plexo электроустановочное оборудование | PL2 | 5 | ШТ | 1965.108 | Под заказ Т2 | сертифицировано | 2023-09-19 |  |  | 0.661 | 2.772 | 250 | 144 | 77 |  | 3245060695620
069563 | Plexo Роз. 2К+З фр.ст.2п.верт. | Розетка 2х2К+З - вертикальная - французский стандарт- Программа Plexo - серый - 16 A - 250 В | Legrand | General family | 612 | Plexo электроустановочное оборудование | PL2 | 5 | ШТ | 1996.2 | Под заказ Т2 | сертифицировано | 2023-09-19 |  |  | 0.662 | 2.772 | 250 | 144 | 77 |  | 3245060695637
069564 | Plexo Роз. 2К+З фр.ст.3п.гор. | Розетка 3х2К+З - горизонтальная - французский стандарт - Программа Plexo - серый - 16 A - 250 В | Legrand | General family | 612 | Plexo электроустановочное оборудование | PL2 | 5 | ШТ | 2925.816 | Под заказ Т2 | сертифицировано | 2023-09-19 |  |  | 1.011 | 4.7286 | 258 | 232 | 79 |  | 3245060695644
069569 | Роз-каPLEXO IP55 FTP кат6 LCS | Розетка RJ 45 - Программа Plexo - категория 6 - FTP - IP 55 с закрытым клапаном - IK 07 - LCS² | Legrand | General family | 442 | Розетки RJ 45 Legrand | PL8 | 5 | ШТ | 1805.64 | Под заказ Т1 | не подлежит сертификации | 2021-12-31 |  |  | 0.379 | 1.2958 | 356 | 70 | 52 |  | 3245060695699
069570 | Plexo Роз. 2К+З, нем.ст. | Розетка 2К+З - безвинт. зажимы - немецкий стандарт - Программа Plexo - серый - 16 A - 250 В | Legrand | General family | 612 | Plexo электроустановочное оборудование | PL2 | 10 | ШТ | 993.252 | На складе | сертифицировано | 2023-09-19 |  |  | 0.699 | 2.5917 | 356 | 140 | 52 |  | 3245060695705
069571 | Plexo Роз.2К+З нем.ст.вин.заж. | Розетка 2К+З - с винтовыми зажимами - немецкий стандарт - Программа Plexo - серый - 16 A - 250 В | Legrand | General family | 612 | Plexo электроустановочное оборудование | PL2 | 10 | ШТ | 997.944 | На складе | сертифицировано | 2023-09-19 |  |  | 0.685 | 2.5917 | 356 | 140 | 52 |  | 3245060695712
069576 | Plexo Роз. 2К+З нем.ст.2п.гор. | Розетка 2х2К+З - горизонтальная - немецкий стандарт - Программа Plexo - серый - 16 A - 250 В | Legrand | General family | 612 | Plexo электроустановочное оборудование | PL2 | 5 | ШТ | 1932.564 | На складе | сертифицировано | 2023-09-19 |  |  | 0.635 | 2.772 | 250 | 144 | 77 |  | 3245060695767
069577 | Plexo Роз.2К+З нем.ст.2п.верт. | Розетка 2х2К+З - вертикальная - немецкий стандарт - Программа Plexo - серый - 16 A - 250 В | Legrand | General family | 612 | Plexo электроустановочное оборудование | PL2 | 5 | ШТ | 1967.4 | Под заказ Т1 | сертифицировано | 2023-09-19 |  |  | 0.687 | 2.772 | 250 | 144 | 77 |  | 3245060695774
069578 | Plexo Роз. 2К+З нем.ст.3п.гор. | Розетка 3х2К+З - вертикальная - немецкий стандарт - Программа Plexo - серый - 16 A - 250 В | Legrand | General family | 612 | Plexo электроустановочное оборудование | PL2 | 1 | ШТ | 2895.924 | Под заказ Т1 | сертифицировано | 2023-09-19 |  |  | 0.218 | 1.0092 | 216 | 73 | 64 |  | 3245060695781
069579 | Mosaic Адаптер с блок | Адаптер для двухмодульных механизмов Mosaic - Программа Plexo - с запираемой дымчатой крышкой | Legrand | General family | 612 | Plexo электроустановочное оборудование | PL2 | 1 | ШТ | 1314.984 | Под заказ Т2 | не подлежит сертификации | 2021-12-31 |  |  | 0.064 | 0.6768 | 100 | 94 | 72 |  | 3245060695798
069580 | Mosaic Адаптер | Адаптер для двухмодульных механизмов Mosaic - Программа Plexo - с дымчатой крышкой | Legrand | General family | 612 | Plexo электроустановочное оборудование | PL2 | 10 | ШТ | 1084.392 | На складе | не подлежит сертификации | 2021-12-31 |  |  | 0.525 | 2.5917 | 356 | 140 | 52 |  | 3245060695804
069581 | Адап. PLEXO MOSAIC IP44 | Адаптер Программы Plexo для монтажа механизмов Mosaic - для розетки типа RJ - IP 55 - LCS² | Legrand | General family | 612 | Plexo электроустановочное оборудование | PL2 | 1 | ШТ | 6666.6 | Под заказ Т2 | не подлежит сертификации | 2021-12-31 |  |  | 0.065 | 0.6768 | 100 | 94 | 72 |  | 3245060695811
069582 | Mosaic Адаптер без крышки | Адаптер для двухмодульных механизмов Mosaic - Программа Plexo - без крышки - IP 20 | Legrand | General family | 612 | Plexo электроустановочное оборудование | PL2 | 1 | ШТ | 876.444 | Под заказ Т1 | не подлежит сертификации | 2021-12-31 |  |  | 0.044 | 0.6768 | 100 | 94 | 72 |  | 3245060695828
069583 | PlexoСветовое ограждение | Световой индикатор - Программа Plexo - для ламп E10 - 230 В - серый/белый | Legrand | General family | 612 | Plexo электроустановочное оборудование | PL2 | 10 | ШТ | 2371.404 | Под заказ Т2 | сертифицировано | 2019-02-20 |  |  | 0.509 | 2.5917 | 356 | 140 | 52 |  | 3245060695835
069588 | Plexo Рассеиватель прозр. | Рассеиватель - прозрачный - Программа Plexo | Legrand | General family | 612 | Plexo электроустановочное оборудование | PL2 | 5 | ШТ | 509.832 | Под заказ Т2 | не подлежит сертификации | 2020-12-31 |  |  | 0.076 | 0.70875 | 225 | 70 | 45 |  | 3245060695880
069589 | Plexo Рассеиватель зел. | Рассеиватель - зеленый - Программа Plexo | Legrand | General family | 612 | Plexo электроустановочное оборудование | PL2 | 5 | ШТ | 504.36 | Под заказ Т2 | не подлежит сертификации | 2020-12-31 |  |  | 0.075 | 0.336 | 80 | 70 | 60 |  | 3245060695897
069590 | Plexo Рассеиватель оранж. | Рассеиватель - оранжевый - Программа Plexo | Legrand | General family | 612 | Plexo электроустановочное оборудование | PL2 | 5 | ШТ | 513.948 | Под заказ Т2 | не подлежит сертификации | 2020-12-31 |  |  | 0.094 | 0.6768 | 100 | 94 | 72 |  | 3245060695903
069591 | Plexo Рассеиватель крас. | Рассеиватель - красный - Программа Plexo | Legrand | General family | 612 | Plexo электроустановочное оборудование | PL2 | 5 | ШТ | 516.18 | Под заказ Т2 | не подлежит сертификации | 2020-12-31 |  |  | 0.075 | 0.6768 | 100 | 94 | 72 |  | 3245060695910
069592 | Plexo Датчик газа, серый | Детектор газа - Программа Plexo - серый/белый | Legrand | General family | 612 | Plexo электроустановочное оборудование | PL2 | 1 | ШТ | 29040.816 | Под заказ Т2 | информация по запросу |  |  |  | 0.095 | 0.6768 | 100 | 94 | 72 |  | 3245060695927
069593 | Plexo Датчик затопления, серый | Детектор затопления - Программа Plexo - серый/белый | Legrand | General family | 612 | Plexo электроустановочное оборудование | PL2 | 1 | ШТ | 23960.34 | Под заказ Т2 | не подлежит сертификации | 2019-12-31 |  |  | 0.16 | 0.6768 | 100 | 94 | 72 |  | 3245060695934
069594 | Plexo Датчик температуры, сер. | Детектор повышения температуры в морозильной камере - Программа Plexo - серый/белый | Legrand | General family | 612 | Plexo электроустановочное оборудование | PL2 | 1 | ШТ | 29676.048 | Под заказ Т2 | не подлежит сертификации | 2019-12-31 |  |  | 0.156 | 0.6768 | 100 | 94 | 72 |  | 3245060695941
069596 | Plexo Заглушка, серый | Мембранный сальник - Программа Plexo - серый - 1 ввод - диаметр 25 мм | Legrand | General family | 612 | Plexo электроустановочное оборудование | PL2 | 10 | ШТ | 99.264 | Под заказ Т2 | не подлежит сертификации | 2021-12-31 |  |  | 0.083 | 0.53631 | 97 | 97 | 57 |  | 3245060695965
069597 | Plexo Разметочный шаблон | Шаблон для разметки отверстий - Программа Plexo - для точной разметки крепежных отверстий - серый | Legrand | General family | 612 | Plexo электроустановочное оборудование | PL2 | 1 | ШТ | 2179.152 | Под заказ Т2 | не подлежит сертификации | 2021-12-31 |  |  | 0.103 | 0.5926 | 236 | 93 | 27 |  | 3245060695972
069598 | Plexo Набор из 4 заглушек,сер. | Комплект из четырех колпачков - Программа Plexo - надеваются на головки крепежных винтов - серый | Legrand | General family | 612 | Plexo электроустановочное оборудование | PL2 | 10 | ШТ | 161.784 | Под заказ Т2 | не подлежит сертификации | 2021-12-31 |  |  | 0.057 | 0.6768 | 100 | 94 | 72 |  | 3245060695989
069599 | PlexoЗаглушка "2 выхода" сер. | Мембранный сальник - Программа Plexo - серый - 2 ввода - диаметр 16 мм | Legrand | General family | 612 | Plexo электроустановочное оборудование | PL2 | 5 | ШТ | 188.544 | Под заказ Т2 | не подлежит сертификации | 2021-12-31 |  |  | 0.042 | 0.32155 | 72 | 77 | 58 |  | 3245060695996
069604 | Plexo Таймер с индик.250В бел | Выключатель с подсветкой с задержкой отключения - Программа Plexo - белый - 250 В - 50/60 Гц | Legrand | General family | 612 | Plexo электроустановочное оборудование | PL2 | 5 | ШТ | 9621.036 | Под заказ Т2 | сертифицировано | 2020-06-21 |  |  | 0.447 | 1.2958 | 356 | 70 | 52 |  | 3245060696047
069611 | Plexo Переключатель 10A, белый | Однополюсный переключатель на два направления - Программа Plexo - белый - 10 AX | Legrand | General family | 612 | Plexo электроустановочное оборудование | PL2 | 10 | ШТ | 713.004 | На складе | сертифицировано | 2023-09-02 |  |  | 0.654 | 2.5917 | 356 | 140 | 52 |  | 3245060696115
069612 | Plexo Перек.с индик.с ламп бел | Однополюсный переключатель на два направления с индикацией - Программа Plexo - белый - 10 AX | Legrand | General family | 612 | Plexo электроустановочное оборудование | PL2 | 5 | ШТ | 1635.204 | Под заказ Т2 | сертифицировано | 2023-09-02 |  |  | 0.353 | 1.2958 | 356 | 70 | 52 |  | 3245060696122
069613 | Plexo Перекл.с подсв.10A бел | Однополюсный переключатель на два направления с подсветкой - Программа Plexo - белый - 10 AX | Legrand | General family | 612 | Plexo электроустановочное оборудование | PL2 | 5 | ШТ | 1687.728 | Под заказ Т1 | сертифицировано | 2023-09-02 |  |  | 0.342 | 1.2958 | 356 | 70 | 52 |  | 3245060696139
069617 | Plexo Выкл.сумереч., белый | Сумеречный выключатель - одна функция - Программа Plexo - белый - 230 В | Legrand | General family | 335 | Управление освещением - автономное электроустановочное оборудование (LEGRAND) | PL4 | 1 | ШТ | 17899.932 | Под заказ Т2 | сертифицировано | 2019-06-18 |  |  | 0.115 | 0.6768 | 100 | 94 | 72 |  | 3245060696177
069621 | Plexo Розетка 2К+З фр | Розетка 2К+З - с защитой - безвинт. зажимы - французский стандарт - Программа Plexo - белый - 16 A - 250 В | Legrand | General family | 612 | Plexo электроустановочное оборудование | PL2 | 10 | ШТ | 1073.472 | Под заказ Т2 | сертифицировано | 2023-09-19 |  |  | 0.66 | 2.5917 | 356 | 140 | 52 |  | 3245060696214
069622 | Plexo Роз.2К+З фр бел винт кл | Розетка 2К+З - с защитой - с винтовыми зажимами - французский стандарт - Программа Plexo - белый - 16 A - 250 В | Legrand | General family | 612 | Plexo электроустановочное оборудование | PL2 | 10 | ШТ | 1118.016 | Под заказ Т2 | сертифицировано | 2023-09-19 |  |  | 0.338 | 1.2958 | 356 | 70 | 52 |  | 3245060696221
069623 | Plexo Роз.2К+З фр винт кл с бл | Розетка 2К+З - с блокировкой - с винтовыми зажимами - французский стандарт - Программа Plexo - белый - 16 A - 250 В | Legrand | General family | 612 | Plexo электроустановочное оборудование | PL2 | 5 | ШТ | 1408.176 | Под заказ Т2 | сертифицировано | 2023-09-19 |  |  | 0.437 | 1.2958 | 356 | 70 | 52 |  | 3245060696238
069625 | PlexoПерекл. двойной, белый | Двухклавишный переключатель на два направления - Программа Plexo - белый - 10 AX | Legrand | General family | 612 | Plexo электроустановочное оборудование | PL2 | 5 | ШТ | 1364.952 | На складе | сертифицировано | 2023-09-02 |  |  | 0.359 | 1.2958 | 356 | 70 | 52 |  | 3245060696252
069626 | PlexoПерек.дв с подс.ламп.бел | Двухклавишный переключатель на два направления с подсветкой - Программа Plexo - белый - 10 AX | Legrand | General family | 612 | Plexo электроустановочное оборудование | PL2 | 5 | ШТ | 3099.78 | Под заказ Т2 | сертифицировано | 2023-09-02 |  |  | 0.389 | 1.2958 | 356 | 70 | 52 |  | 3245060696269
069627 | PlexoВыкл.2х-пол 10A 250В, бел | Двухполюсный выключатель - Программа Plexo - белый - 10 AX | Legrand | General family | 612 | Plexo электроустановочное оборудование | PL2 | 5 | ШТ | 1496.52 | Под заказ Т1 | сертифицировано | 2023-09-02 |  |  | 0.365 | 1.2958 | 356 | 70 | 52 |  | 3245060696276
069629 | PlexoПерекл. дв.д/жал.бел | Двухклавишный переключатель для прямого управления приводами - Программа Plexo - белый | Legrand | General family | 612 | Plexo электроустановочное оборудование | PL2 | 1 | ШТ | 3249.012 | Под заказ Т2 | сертифицировано | 2023-09-02 |  |  | 0.085 | 0.6768 | 100 | 94 | 72 |  | 3245060696290
069630 | PlexoКнопка 10A НО, белый | Кнопочный выключатель Н.О. контакт - Программа Plexo - белый - 10 A | Legrand | General family | 612 | Plexo электроустановочное оборудование | PL2 | 5 | ШТ | 686.496 | Под заказ Т1 | сертифицировано | 2023-09-02 |  |  | 0.32 | 1.2958 | 356 | 70 | 52 |  | 3245060696306
069631 | PlexoКнопка 10A NO+NF blanc | Кнопочный выключатель (Н.О.+Н.З. контакты) - Программа Plexo - белый - 10 A | Legrand | General family | 612 | Plexo электроустановочное оборудование | PL2 | 5 | ШТ | 771.6 | Под заказ Т2 | сертифицировано | 2023-09-02 |  |  | 0.33 | 1.2958 | 356 | 70 | 52 |  | 3245060696313
069632 | PlexoКнопка 10A NO с подс.бел. | Кнопочный выключатель с подсветкой, Н.О. контакт - Программа Plexo - белый - 10 A | Legrand | General family | 612 | Plexo электроустановочное оборудование | PL2 | 5 | ШТ | 1697.46 | Под заказ Т2 | сертифицировано | 2023-09-02 |  |  | 0.335 | 1.2958 | 356 | 70 | 52 |  | 3245060696320
069633 | PlexoКнопка 10A НО с подс.с эт | Кнопочный выключатель с подсветкой, Н.О. контакт, с держателем этикетки - Программа Plexo - белый - 10 A | Legrand | General family | 612 | Plexo электроустановочное оборудование | PL2 | 5 | ШТ | 2066.448 | Под заказ Т2 | сертифицировано | 2023-09-02 |  |  | 0.338 | 1.2958 | 356 | 70 | 52 |  | 3245060696337
069634 | PlexoКн.НО+НЗ 10A с подс.с эт | Кнопочный выключатель с подсветкой (Н.О.+Н.З. контакты) с держателем этикетки - Программа Plexo - белый - 10 A | Legrand | General family | 612 | Plexo электроустановочное оборудование | PL2 | 5 | ШТ | 2130.012 | Под заказ Т2 | сертифицировано | 2023-09-02 |  |  | 0.368 | 1.2958 | 356 | 70 | 52 |  | 3245060696344
069639 | PlexoРоз. 2К+З нем ст бел винт | Розетка 2К+З - с винтовыми зажимами - немецкий стандарт - Программа Plexo - белый - 16 A - 250 В | Legrand | General family | 612 | Plexo электроустановочное оборудование | PL2 | 10 | ШТ | 1035.108 | На складе | сертифицировано | 2023-09-19 |  |  | 0.683 | 2.5917 | 356 | 140 | 52 |  | 3245060696399
069640 | PlexoРоз. 2К+З нем ст бел авт | Розетка 2К+З - безвинт. зажимы - немецкий стандарт - Программа Plexo - белый - 16 A - 250 В | Legrand | General family | 612 | Plexo электроустановочное оборудование | PL2 | 5 | ШТ | 1046.4 | На складе | сертифицировано | 2023-09-19 |  |  | 0.361 | 1.2958 | 356 | 70 | 52 |  | 3245060696405
069642 | PlexoР.2К+Зфр/б.ст.бел.2п.гор. | Розетка 2х2К+З - горизонтальная - французский стандарт - Программа Plexo - белый - 16 A - 250 В | Legrand | General family | 612 | Plexo электроустановочное оборудование | PL2 | 5 | ШТ | 2012.088 | Под заказ Т2 | сертифицировано | 2023-09-19 |  |  | 0.654 | 2.772 | 250 | 144 | 77 |  | 3245060696429
069643 | PlexoР.2К+Зфр/б.ст.бел.2п.вер. | Розетка 2х2К+З - вертикальная - французский стандарт- Программа Plexo - белый - 16 A - 250 В | Legrand | General family | 612 | Plexo электроустановочное оборудование | PL2 | 5 | ШТ | 2045.124 | Под заказ Т2 | сертифицировано | 2023-09-19 |  |  | 0.679 | 2.772 | 250 | 144 | 77 |  | 3245060696436
069644 | PlexoР.2К+Зфр/б.ст.бел.3п.гор. | Розетка 3х2К+З - горизонтальная - французский стандарт - Программа Plexo - белый - 16 A - 250 В | Legrand | General family | 612 | Plexo электроустановочное оборудование | PL2 | 5 | ШТ | 2945.412 | Под заказ Т2 | сертифицировано | 2023-09-19 |  |  | 1.028 | 4.7823 | 235 | 185 | 110 |  | 3245060696443
069646 | PlexoЗаглушка, белый | Мембранный сальник - Программа Plexo - белый - 1 ввод - диаметр 25 мм | Legrand | General family | 612 | Plexo электроустановочное оборудование | PL2 | 5 | ШТ | 115.884 | Под заказ Т2 | не подлежит сертификации | 2021-12-31 |  |  | 0.045 | 0.32155 | 72 | 77 | 58 |  | 3245060696467
069651 | PlexoКоробка 1-постовая, серый | Коробка для накладного монтажа с мембранными сальниками - Программа Plexo - серый - 1 пост | Legrand | General family | 612 | Plexo электроустановочное оборудование | PL2 | 10 | ШТ | 441.864 | На складе | не подлежит сертификации | 2021-12-31 |  |  | 0.855 | 5.2529 | 438 | 179 | 67 |  | 3245060696511
069652 | PlexoКоробка с каб.вв.cер.1-п | Коробки с кабельными вводами для накладного монтажа - Программа Plexo - серый - 1 пост - PG | Legrand | General family | 612 | Plexo электроустановочное оборудование | PL2 | 5 | ШТ | 769.932 | Под заказ Т2 | не подлежит сертификации | 2021-12-31 |  |  | 0.469 | 3.3247 | 275 | 130 | 93 |  | 3245060696528
069653 | PlexoСальник д/многож.каб. | Plexo Сальник для многожильного кабеля | Legrand | General family | 612 | Plexo электроустановочное оборудование | PL2 | 20 | ШТ | 369.096 | Под заказ Т2 | не подлежит сертификации | 2021-12-31 |  |  | 0.221 | 1.1615 | 144 | 109 | 74 |  | 3245060696535
069656 | PlexoКор.каб.вв. ISO20 1вых | Коробки с кабельными вводами для накладного монтажа - Программа Plexo - серый - 1 пост - ISO 20 | Legrand | General family | 612 | Plexo электроустановочное оборудование | PL2 | 5 | ШТ | 826.068 | Под заказ Т1 | не подлежит сертификации | 2021-12-31 |  |  | 0.483 | 3.3247 | 275 | 130 | 93 |  | 3245060696566
069661 | PlexoКор.2п верт.серый | Двухместная монтажная коробка - Программа Plexo - серый - 2 поста - вертикальная установка | Legrand | General family | 612 | Plexo электроустановочное оборудование | PL2 | 5 | ШТ | 959.724 | Под заказ Т1 | не подлежит сертификации | 2021-12-31 |  |  | 0.756 | 4.6633 | 427 | 163 | 67 |  | 3245060696610
069664 | PlexoКор.каб.вв.PG 2п.верт. | Двухместная монтажная коробка - Программа Plexo - серый - 2 поста - вертикальная установка - PG | Legrand | General family | 612 | Plexo электроустановочное оборудование | PL2 | 5 | ШТ | 1382.256 | Под заказ Т2 | не подлежит сертификации | 2021-12-31 |  |  | 0.785 | 5.2889 | 441 | 179 | 67 |  | 3245060696641
069668 | PlexoКор.каб.вв.ISO20 2вых.вер | Двухместная монтажная коробка - Программа Plexo - серый - 2 поста - вертикальная установка - ISO 20 | Legrand | General family | 612 | Plexo электроустановочное оборудование | PL2 | 5 | ШТ | 1545.396 | Под заказ Т1 | не подлежит сертификации | 2021-12-31 |  |  | 0.765 | 5.2889 | 441 | 179 | 67 |  | 3245060696689
069672 | PlexoКор.2п гор.серый | Двухместная монтажная коробка - Программа Plexo - серый - 2 поста - горизонтальная установка | Legrand | General family | 612 | Plexo электроустановочное оборудование | PL2 | 5 | ШТ | 972.924 | На складе | не подлежит сертификации | 2021-12-31 |  |  | 0.744 | 4.6633 | 427 | 163 | 67 |  | 3245060696726
069674 | PlexoКор.каб.вв.PG 2п.гор. | Двухместная монтажная коробка - Программа Plexo - серый - 2 поста - горизонтальная установка - PG | Legrand | General family | 612 | Plexo электроустановочное оборудование | PL2 | 5 | ШТ | 1697.088 | Под заказ Т2 | не подлежит сертификации | 2021-12-31 |  |  | 0.774 | 5.2889 | 441 | 179 | 67 |  | 3245060696740
069678 | Pl Кор.каб.вв.ISO20 2вых.2п.г. | Двухместная монтажная коробка - Программа Plexo - серый - 2 поста - горизонтальная установка - ISO 20 | Legrand | General family | 612 | Plexo электроустановочное оборудование | PL2 | 5 | ШТ | 1976.328 | Под заказ Т1 | не подлежит сертификации | 2021-12-31 |  |  | 0.773 | 5.2889 | 441 | 179 | 67 |  | 3245060696788
069679 | PlexoКор.3п., верт | Трехместная монтажная коробка - Программа Plexo - серый - 3 поста - вертикальная установка | Legrand | General family | 612 | Plexo электроустановочное оборудование | PL2 | 5 | ШТ | 1837.452 | Под заказ Т1 | не подлежит сертификации | 2021-12-31 |  |  | 1.01 | 6.5721 | 236 | 118 | 236 |  | 3245060696795
069680 | PlexoКор.серый, 3п. гор | Трехместная монтажная коробка - Программа Plexo - серый - 3 поста - горизонтальная установка | Legrand | General family | 612 | Plexo электроустановочное оборудование | PL2 | 5 | ШТ | 1785.24 | На складе | не подлежит сертификации | 2021-12-31 |  |  | 1.056 | 6.5721 | 236 | 118 | 236 |  | 3245060696801
069681 | Рамка 1п Серая Plexo | Суппорт с рамкой для встроенного монтажа - Программа Plexo - серый - 1 пост | Legrand | General family | 612 | Plexo электроустановочное оборудование | PL2 | 10 | ШТ | 490.332 | На складе | не подлежит сертификации | 2021-12-31 |  |  | 0.471 | 2.602 | 185 | 145 | 97 |  | 3245060696818
069683 | Рамка 2п гор Серая Plexo | Суппорт с рамкой для встроенного монтажа - Программа Plexo - серый - 2 поста - горизонтальная установка | Legrand | General family | 612 | Plexo электроустановочное оборудование | PL2 | 5 | ШТ | 1143.672 | На складе | не подлежит сертификации | 2021-12-31 |  |  | 0.401 | 2.602 | 185 | 145 | 97 |  | 3245060696832
069685 | Рамка 2п вер Серая Plexo | Суппорт с рамкой для встроенного монтажа - Программа Plexo - серый - 2 поста - вертикальная установка | Legrand | General family | 612 | Plexo электроустановочное оборудование | PL2 | 5 | ШТ | 1225.14 | Под заказ Т1 | не подлежит сертификации | 2021-12-31 |  |  | 0.397 | 2.602 | 185 | 145 | 97 |  | 3245060696856
069687 | Рамка 3п гор Серая Plexo | Суппорт с рамкой для встроенного монтажа - Программа Plexo - серый - 3 поста - горизонтальная установка | Legrand | General family | 612 | Plexo электроустановочное оборудование | PL2 | 5 | ШТ | 1909.788 | Под заказ Т1 | не подлежит сертификации | 2021-12-31 |  |  | 0.588 | 4.7823 | 235 | 185 | 110 |  | 3245060696870
069689 | Plexo Кор.1п.бел. | Коробка для накладного монтажа с мембранными сальниками - Программа Plexo - белый - 1 пост | Legrand | General family | 612 | Plexo электроустановочное оборудование | PL2 | 10 | ШТ | 474.372 | На складе | не подлежит сертификации | 2021-12-31 |  |  | 0.925 | 5.2529 | 438 | 179 | 67 |  | 3245060696894
069690 | Plexo Кор.2п.бел.гор. | Двухместная монтажная коробка - Программа Plexo - белый - 2 поста - горизонтальная установка | Legrand | General family | 612 | Plexo электроустановочное оборудование | PL2 | 5 | ШТ | 1186.08 | На складе | не подлежит сертификации | 2021-12-31 |  |  | 0.779 | 4.6633 | 427 | 163 | 67 |  | 3245060696900
069691 | Plexo Кор.2п.бел.верт. | Двухместная монтажная коробка - Программа Plexo - белый - 2 поста - вертикальная установка | Legrand | General family | 612 | Plexo электроустановочное оборудование | PL2 | 5 | ШТ | 1190.424 | Под заказ Т2 | не подлежит сертификации | 2021-12-31 |  |  | 0.748 | 4.6633 | 427 | 163 | 67 |  | 3245060696917
069692 | Рамка 1п Белая Plexo | Суппорт с рамкой для встроенного монтажа - Программа Plexo - белый - 1 пост | Legrand | General family | 612 | Plexo электроустановочное оборудование | PL2 | 10 | ШТ | 517.884 | На складе | не подлежит сертификации | 2021-12-31 |  |  | 0.524 | 2.602 | 185 | 145 | 97 |  | 3245060696924
069694 | Рамка 2п гор Белая Plexo | Суппорт с рамкой для встроенного монтажа - Программа Plexo - белый- 2 поста - горизонтальная установка | Legrand | General family | 612 | Plexo электроустановочное оборудование | PL2 | 5 | ШТ | 1265.208 | На складе | не подлежит сертификации | 2021-12-31 |  |  | 0.395 | 2.602 | 185 | 145 | 97 |  | 3245060696948
069696 | Рамка 2п вер Белая Plexo | Суппорт с рамкой для встроенного монтажа - Программа Plexo - белый - 2 поста - вертикальная установка | Legrand | General family | 612 | Plexo электроустановочное оборудование | PL2 | 5 | ШТ | 1292.472 | Под заказ Т1 | не подлежит сертификации | 2021-12-31 |  |  | 0.4 | 2.602 | 185 | 145 | 97 |  | 3245060696962
069698 | Рамка 3п гор Белая Plexo | Суппорт с рамкой для встроенного монтажа - Программа Plexo - белый - 3 поста - горизонтальная установка | Legrand | General family | 612 | Plexo электроустановочное оборудование | PL2 | 5 | ШТ | 1956.78 | Под заказ Т1 | не подлежит сертификации | 2021-12-31 |  |  | 0.582 | 4.7823 | 235 | 185 | 110 |  | 3245060696986
069706 | PlexoВыключатель с ключом | Выключатель с цилиндром европейского стандарта - Программа Plexo - серый - 10 A - 250 В | Legrand | General family | 612 | Plexo электроустановочное оборудование | PL2 | 1 | ШТ | 10643.268 | Под заказ Т2 | информация по запросу | 2018-12-23 |  |  | 0.199 | 0.93104 | 92 | 92 | 110 |  | 3245060697068
069711 | Переключатель 10A, серый накл | Однополюсный переключатель на 2 направления - Программа Plexo - накладной монтаж - серый - 10 A - 250 В | Legrand | General family | 612 | Plexo электроустановочное оборудование | PL2 | 10 | ШТ | 1127.388 | На складе | сертифицировано | 2023-09-02 |  |  | 1.398 | 5.2529 | 438 | 179 | 67 |  | 3245060697112
069712 | PlexoПерекл. с инд. 10A | Однополюсный переключатель на 2 направления с индикатором - Программа Plexo - серый - 10 AX - 250 В | Legrand | General family | 612 | Plexo электроустановочное оборудование | PL2 | 10 | ШТ | 2094 | Под заказ Т1 | сертифицировано | 2023-09-02 |  |  | 1.415 | 5.2889 | 441 | 179 | 67 |  | 3245060697129
069713 | PlexoПерекл.с подсв.с ламп.сер | Однополюсный переключатель на 2 направления с подсветкой - Программа Plexo - серый - 10 AX - 250 В | Legrand | General family | 612 | Plexo электроустановочное оборудование | PL2 | 5 | ШТ | 2188.404 | На складе | сертифицировано | 2023-09-02 |  |  | 0.723 | 2.7307 | 443 | 92 | 67 |  | 3245060697136
069715 | PlexoПерекл. двойной, сер | Двухклавишный переключатель на 2 направления - Программа Plexo - серый - 10 AX - 250 В | Legrand | General family | 612 | Plexo электроустановочное оборудование | PL2 | 10 | ШТ | 1843.56 | На складе | сертифицировано | 2023-09-02 |  |  | 1.454 | 5.2529 | 438 | 179 | 67 |  | 3245060697150
069716 | PlexoПомеж.перекл.10А сер.накл | Промежуточный переключатель - Программа Plexo - серый - 10 AX - 250 В | Legrand | General family | 612 | Plexo электроустановочное оборудование | PL2 | 5 | ШТ | 1540.572 | Под заказ Т1 | сертифицировано | 2023-09-02 |  |  | 0.751 | 2.7307 | 443 | 92 | 67 |  | 3245060697167
069717 | Переключатель 2-х полюс. сер | Переключатель 2-х полюсный серый | Legrand | General family | 612 | Plexo электроустановочное оборудование | PL2 | 1 | ШТ | 2897.628 | Под заказ Т2 | сертифицировано | 2023-09-02 |  |  | 0.161 | 0.6768 | 100 | 94 | 72 |  | 3245060697174
069720 | Plexo Кнопка 10A НО сер.+заж | Кнопочный выключатель - Н.О. контакт - Программа Plexo - серый - 10 A | Legrand | General family | 612 | Plexo электроустановочное оборудование | PL2 | 10 | ШТ | 1260.924 | На складе | сертифицировано | 2023-09-02 |  |  | 1.37 | 5.2529 | 438 | 179 | 67 |  | 3245060697204
069722 | Plexo Кноп.10A НО с подсв+заж | Кнопочный выключатель с подсветкой - Н.О. контакт - Программа Plexo - серый - 10 A | Legrand | General family | 612 | Plexo электроустановочное оборудование | PL2 | 10 | ШТ | 2362.56 | Под заказ Т2 | сертифицировано | 2023-09-02 |  |  | 1.415 | 5.2529 | 438 | 179 | 67 |  | 3245060697228
069731 | Plexo Розетка 2К+З фр накладн. | Розетка 2К+3 - французский стандарт - с защитой - с безвинтовыми зажимами - Программа Plexo - серый - 16 A - 250 В | Legrand | General family | 612 | Plexo электроустановочное оборудование | PL2 | 10 | ШТ | 1548.9 | Под заказ Т1 | сертифицировано | 2023-09-19 |  |  | 1.405 | 5.2529 | 438 | 179 | 67 |  | 3245060697310
069733 | Plexo Розетка 2К+З, нем.ст. | Розетка 2К+3 - немецкий стандарт - с винтовыми зажимами - Программа Plexo - серый - 16 A - 250 В | Legrand | General family | 612 | Plexo электроустановочное оборудование | PL2 | 10 | ШТ | 1455.636 | На складе | сертифицировано | 2023-09-19 |  |  | 1.42 | 5.2529 | 438 | 179 | 67 |  | 3245060697334
069740 | Plexo Датчики движ.360° сер. | Датчик движения - 360° - Программа Plexo - серый | Legrand | General family | 9903 | Автономные датчики движения и присутствия (LEGRAND) | PL4 | 1 | ШТ | 21406.608 | Под заказ Т1 | сертифицировано | 2019-11-05 |  |  | 0.217 | 0.93104 | 92 | 92 | 110 |  | 3245060697402
069745 | Plexo Вывод каб.накл.сер. | Вывод кабельный - Программа Plexo - серый - с зажимом для кабеля | Legrand | General family | 612 | Plexo электроустановочное оборудование | PL2 | 5 | ШТ | 1303.584 | Под заказ Т2 | не подлежит сертификации | 2021-12-31 |  |  | 0.607 | 2.7307 | 443 | 92 | 67 |  | 3245060697457
069749 | Plexo Блок.роз.перенос.2х2К+З | Переносной розеточный блок - Программа Plexo - серый - 2x2К+3 | Legrand | General family | 612 | Plexo электроустановочное оборудование | PL2 | 10 | ШТ | 6942.984 | Под заказ Т2 | сертифицировано | 2023-09-19 |  |  | 7.705 | 39.5352 | 578 | 400 | 171 |  | 3245060697495
069757 | Plexo Выкл.с ключом бел. | Выключатель с цилиндром европейского стандарта - Программа Plexo - белый - 10 A - 250 В | Legrand | General family | 612 | Plexo электроустановочное оборудование | PL2 | 1 | ШТ | 10732.284 | Под заказ Т2 | информация по запросу | 2018-12-23 |  |  | 0.207 | 0.93104 | 92 | 92 | 110 |  | 3245060697570
069779 | Plexo Вывод каб.бел.накл. | Вывод кабельный - Программа Plexo - белый - с зажимом для кабеля | Legrand | General family | 612 | Plexo электроустановочное оборудование | PL2 | 5 | ШТ | 1314.036 | Под заказ Т2 | не подлежит сертификации | 2021-12-31 |  |  | 0.635 | 2.7307 | 443 | 92 | 67 |  | 3245060697792
069780 | Plexo Датчики движ.360° бел. | Датчик движения - 360° - Программа Plexo - белый | Legrand | General family | 9903 | Автономные датчики движения и присутствия (LEGRAND) | PL4 | 1 | ШТ | 21406.608 | Под заказ Т2 | сертифицировано | 2019-11-05 |  |  | 0.22 | 0.93104 | 92 | 92 | 110 |  | 3245060697808
069795 | Plexo Цилиндр европейский 2п | Цилиндр евростандарта - Valena In'Matic - комплект ключей - 3 из штук | Legrand | General family | 612 | Plexo электроустановочное оборудование | PL2 | 1 | ШТ | 4948.308 | Под заказ Т1 | информация по запросу | 2018-12-31 |  |  | 0.155 | 0.32155 | 72 | 77 | 58 |  | 3245060697952
069811 | Plexo Перекл.встраив.сер. | Однополюсный переключатель на 2 направления - Программа Plexo - серый - 10 AХ - 250 В | Legrand | General family | 612 | Plexo электроустановочное оборудование | PL2 | 10 | ШТ | 1200.288 | Под заказ Т1 | сертифицировано | 2023-09-02 |  |  | 1.051 | 3.6065 | 438 | 179 | 46 |  | 3245060698119
069821 | PlexoКн.10A НО+НЗ вст.подс.сер | Кнопочный выключатель с подсветкой - Н.О. + Н.З. контакты - Программа Plexo - серый - 10 A | Legrand | General family | 612 | Plexo электроустановочное оборудование | PL2 | 10 | ШТ | 2371.464 | Под заказ Т2 | сертифицировано | 2023-09-02 |  |  | 1.087 | 3.6065 | 438 | 179 | 46 |  | 3245060698218
069824 | PlexoКн.10A НО+НЗвст.этик.сер | Кнопочный выключатель с подсветкой - с держателем этикетки - Н.О. + Н.З. контакты - Программа Plexo - серый - 10 A | Legrand | General family | 612 | Plexo электроустановочное оборудование | PL2 | 5 | ШТ | 2729.22 | Под заказ Т2 | сертифицировано | 2023-09-02 |  |  | 0.56 | 2.7307 | 443 | 92 | 67 |  | 3245060698249
069831 | PlexoРоз.2К+З фр.ст.авт.кл.сер | Розетка 2К+3 - французский стандарт - с защитой - с безвинтовыми зажимами - Программа Plexo - серый - 16 A - 250 В | Legrand | General family | 612 | Plexo электроустановочное оборудование | PL2 | 10 | ШТ | 1527.72 | Под заказ Т2 | сертифицировано | 2023-09-19 |  |  | 1.07 | 3.9985 | 438 | 179 | 51 |  | 3245060698317
069833 | PlexoР.2К+З нем.ст.винт.кл.сер | Розетка 2К+3 - немецкий стандарт - с винтовыми зажимами - Программа Plexo - серый - 16 A - 250 В | Legrand | General family | 612 | Plexo электроустановочное оборудование | PL2 | 10 | ШТ | 1443.984 | На складе | сертифицировано | 2023-09-19 |  |  | 1.08 | 3.9985 | 438 | 179 | 51 |  | 3245060698331
069848 | Plexo Вывод каб.с зажимом сер. | Вывод кабельный - Программа Plexo - серый - с зажимом для кабеля | Legrand | General family | 612 | Plexo электроустановочное оборудование | PL2 | 5 | ШТ | 1430.964 | Под заказ Т1 | не подлежит сертификации | 2021-12-31 |  |  | 0.491 | 2.7307 | 443 | 92 | 67 |  | 3245060698485
069851 | Plexo Перекл.встраив.бел. | Однополюсный переключатель на 2 направления - Программа Plexo - белый - 10 AХ - 250 В | Legrand | General family | 612 | Plexo электроустановочное оборудование | PL2 | 10 | ШТ | 1200.708 | Под заказ Т1 | сертифицировано | 2023-09-02 |  |  | 1.068 | 5.2889 | 441 | 179 | 67 |  | 3245060698515
069855 | Plexo Перекл.дв.встр.бел. | Двухклавишный переключатель на 2 направления - Программа Plexo - белый - 10 AХ - 250 В | Legrand | General family | 612 | Plexo электроустановочное оборудование | PL2 | 5 | ШТ | 1888.824 | Под заказ Т1 | сертифицировано | 2023-09-02 |  |  | 0.577 | 2.7307 | 443 | 92 | 67 |  | 3245060698553
069861 | PlexoКн.10A НО+НЗ вст.подс.бел | Кнопочный выключатель с подсветкой - Н.О. + Н.З. контакты - Программа Plexo - серый - 10 A | Legrand | General family | 612 | Plexo электроустановочное оборудование | PL2 | 5 | ШТ | 2433.144 | Под заказ Т2 | сертифицировано | 2023-09-02 |  |  | 0.561 | 2.7307 | 443 | 92 | 67 |  | 3245060698614
069864 | PlexoКн.10A НО+НЗ вст.этик.бел | Кнопочный выключатель с подсветкой - с держателем этикетки - Н.О. + Н.З. контакты - Программа Plexo - серый - 10 A | Legrand | General family | 612 | Plexo электроустановочное оборудование | PL2 | 5 | ШТ | 2753.424 | Под заказ Т2 | сертифицировано | 2023-09-02 |  |  | 0.561 | 2.7307 | 443 | 92 | 67 |  | 3245060698645
069869 | PlexoР.2К+Знем.ст.винт.кл.бел | Розетка 2К+3 - немецкий стандарт - с винтовыми зажимами - Программа Plexo - белый - 16 A - 250 В | Legrand | General family | 612 | Plexo электроустановочное оборудование | PL2 | 10 | ШТ | 1531.956 | Под заказ Т1 | сертифицировано | 2023-09-19 |  |  | 1.1 | 5.2889 | 441 | 179 | 67 |  | 3245060698690
069870 | PlexoР.2К+З фр.ст.авт.кл.бел. | Розетка 2К+3 - французский стандарт - с защитой - с безвинтовыми зажимами - Программа Plexo - белый - 16 A - 250 В | Legrand | General family | 612 | Plexo электроустановочное оборудование | PL2 | 10 | ШТ | 1612.62 | Под заказ Т2 | сертифицировано | 2023-09-19 |  |  | 1.076 | 5.2889 | 441 | 179 | 67 |  | 3245060698706
069888 | Plexo Вывод каб.с зажимом бел. | Вывод кабельный - Программа Plexo - белый - с зажимом для кабеля | Legrand | General family | 612 | Plexo электроустановочное оборудование | PL2 | 5 | ШТ | 1456.212 | Под заказ Т2 | не подлежит сертификации | 2021-12-31 |  |  | 0.492 | 2.7307 | 443 | 92 | 67 |  | 3245060698881
070711 | Plexo, перекл.на 2напр,бел.10А | Переключатель на 2 направления - антибакт. покрытие - Программа Plexo - 10 AX - 250 В - модульный - белый | Legrand | General family | 612 | Plexo электроустановочное оборудование | PL2 | 5 | ШТ | 1045.488 | Под заказ Т1 | сертифицировано | 2023-09-02 |  |  | 0.332 | 1.2958 | 356 | 70 | 52 |  | 3245060707118
070721 | Plexo, роз 2К+З, фр.16А, бел. | Розетка - антибакт. покрытие - Программа Plexo - франц. стандарт - 2К+З - 16 A - 250 В - модульный - белый | Legrand | General family | 612 | Plexo электроустановочное оборудование | PL2 | 5 | ШТ | 1294.824 | Под заказ Т2 | сертифицировано | 2023-09-19 |  |  | 0.341 | 1.2958 | 356 | 70 | 52 |  | 3245060707217
070722 | Plexo. роз2К+З, нем. 16А, бел. | Розетка - антибакт. покрытие - Программа Plexo - немецкий стандарт - 2К+З - 16 A - 250 В - модульный - белый | Legrand | General family | 612 | Plexo электроустановочное оборудование | PL2 | 5 | ШТ | 996.024 | На складе | сертифицировано | 2023-09-19 |  |  | 0.345 | 1.2958 | 356 | 70 | 52 |  | 3245060707224
070724 | Plexo Artic роз.TV-FM-SAT бел. | Телевизионная розетка ТВ-R-SAT - антибакт. покрытие - Программа Plexo - белый | Legrand | General family | 612 | Plexo электроустановочное оборудование | PL2 | 1 | ШТ | 1941.06 | Под заказ Т2 | не подлежит сертификации | 2021-12-31 |  |  | 0.1 | 0.6768 | 100 | 94 | 72 |  | 3245060707248
070726 | Перекл. Двухкл. 2напр, бел. | Переключатель двухклавишный на 2 направления - антибакт. покрытие - Программа Plexo - 10 AX - 250 В - модульный - белый | Legrand | General family | 612 | Plexo электроустановочное оборудование | PL2 | 5 | ШТ | 1268.1 | Под заказ Т1 | сертифицировано | 2023-09-02 |  |  | 0.366 | 1.2958 | 356 | 70 | 52 |  | 3245060707262
070727 | Plexo, выкл. Двухпол., бел. | Двухполюсный выключатель - антибакт. покрытие - Программа Plexo - 10 AX - 250 В - модульный - белый | Legrand | General family | 612 | Plexo электроустановочное оборудование | PL2 | 5 | ШТ | 1663.824 | Под заказ Т2 | сертифицировано | 2023-09-02 |  |  | 0.351 | 1.2958 | 356 | 70 | 52 |  | 3245060707279
070730 | Plexo Artic, кнопка белая. | Кнопка - антибакт. покрытие - Н.О. контакт - Программа Plexo - 10 A - модульная - белый | Legrand | General family | 612 | Plexo электроустановочное оборудование | PL2 | 5 | ШТ | 964.668 | Под заказ Т2 | сертифицировано | 2023-09-02 |  |  | 0.323 | 1.2958 | 356 | 70 | 52 |  | 3245060707309
070732 | Plexo, кнопка, подсв. Бел. | Кнопка - антибакт. покрытие - Н.О. контакт - с подсветкой - Программа Plexo - 10 A - модульный - белый | Legrand | General family | 612 | Plexo электроустановочное оборудование | PL2 | 5 | ШТ | 1417.08 | Под заказ Т2 | сертифицировано | 2023-09-02 |  |  | 0.338 | 1.2958 | 356 | 70 | 52 |  | 3245060707323
070733 | Plexo, кнопка подсв., дер.эт-и | Кнопка - антибакт. покрытие - Н.О. контакт - с подсв. и с держ. этикетки - Программа Plexo - 10 A - модульная - белый | Legrand | General family | 612 | Plexo электроустановочное оборудование | PL2 | 5 | ШТ | 2191.572 | Под заказ Т2 | сертифицировано | 2023-09-02 |  |  | 0.342 | 1.2958 | 356 | 70 | 52 |  | 3245060707330
070741 | Plexo Artic, Коробка 1 пост. | Накладная коробка - антибакт. покрытие - Программа Plexo - 1 пост - модульная - белый | Legrand | General family | 612 | Plexo электроустановочное оборудование | PL2 | 10 | ШТ | 1043.712 | Под заказ Т1 | не подлежит сертификации | 2021-12-31 |  |  | 0.937 | 5.2889 | 441 | 179 | 67 |  | 3245060707415
070742 | Plexo, гор. Коробка 2 поста. | Накладная коробка - антибакт. покрытие - Программа Plexo - 2 поста - горизонтальная установка - модульная - белый | Legrand | General family | 612 | Plexo электроустановочное оборудование | PL2 | 1 | ШТ | 1590.732 | Под заказ Т2 | не подлежит сертификации | 2021-12-31 |  |  | 0.134 | 0.6688 | 152 | 80 | 55 |  | 3245060707422
070743 | Plexo, верт. Коробка 2 поста. | Накладная коробка - антибакт. покрытие - Программа Plexo - 2 поста - вертикальная установка - модульная - белый | Legrand | General family | 612 | Plexo электроустановочное оборудование | PL2 | 1 | ШТ | 1590.732 | Под заказ Т2 | не подлежит сертификации | 2021-12-31 |  |  | 0.134 | 0.6688 | 152 | 80 | 55 |  | 3245060707439
070749 | Plexo рамка верт. 2 п. Бел. | Рамка-суппорт для встр. монтажа - антибакт. покрытие - Программа Plexo - 2 поста - верт. установка - модульная - белый | Legrand | General family | 612 | Plexo электроустановочное оборудование | PL2 | 1 | ШТ | 1502.244 | Под заказ Т2 | не подлежит сертификации | 2020-12-31 |  |  | 0.073 | 0.51308 | 157 | 86 | 38 |  | 3245060707491
070772 | Plexo, роз 2К+З, нем.16А, бел. | Розетка - антибакт. покрытие - Программа Plexo - немецкий стандарт в сборе - 2К+З - 16 A - 250 В - белый | Legrand | General family | 612 | Plexo электроустановочное оборудование | PL2 | 5 | ШТ | 1715.592 | Под заказ Т2 | сертифицировано | 2023-09-19 |  |  | 0.565 | 2.7307 | 443 | 92 | 67 |  | 3245060707729
070773 | Plexo, роз2К+З, нем. 16А, бел. | Розетка - антибакт. покрытие - Программа Plexo - немецкий стандарт в сборе с грифами - 2К+З - 16 A - 250 В - белый | Legrand | General family | 612 | Plexo электроустановочное оборудование | PL2 | 5 | ШТ | 2058.48 | Под заказ Т2 | сертифицировано | 2023-09-19 |  |  | 0.598 | 2.7307 | 443 | 92 | 67 |  | 3245060707736
070788 | Plexo Artic, выход кабеля | Вывод кабеля - антибакт. покрытие - с фиксатором кабеля - Программа Plexo - 16 А - 250 В - белый | Legrand | General family | 612 | Plexo электроустановочное оборудование | PL2 | 5 | ШТ | 1927.908 | Под заказ Т2 | не подлежит сертификации | 2021-12-31 |  |  | 0.506 | 2.7307 | 443 | 92 | 67 |  | 3245060707880
070792 | Plexo Artic, рамка 1пост белая | Рамка-суппорт для встроенного монтажа - антибакт. покрытие - Программа Plexo - 1 пост - модульный - белый | Legrand | General family | 612 | Plexo электроустановочное оборудование | PL2 | 10 | ШТ | 639.84 | На складе | не подлежит сертификации | 2020-12-31 |  |  | 0.479 | 2.602 | 185 | 145 | 97 |  | 3245060707927
070793 | Plexo, рамка 1 пост с грифами | Рамка-суппорт для встроенного монтажа - антибакт. покрытие - Программа Plexo - 1 пост - с грифами - модульный - белый | Legrand | General family | 612 | Plexo электроустановочное оборудование | PL2 | 10 | ШТ | 1911.996 | Под заказ Т2 | не подлежит сертификации | 2020-12-31 |  |  | 0.597 | 5.2889 | 441 | 179 | 67 |  | 3245060707934
070794 | Plexo, рамка гор. 2п. Бел. | Рамка-суппорт для встр. монтажа - антибакт. покрытие - Программа Plexo - 2 поста - гориз. установка - модульный - белый | Legrand | General family | 612 | Plexo электроустановочное оборудование | PL2 | 1 | ШТ | 1502.244 | Под заказ Т1 | не подлежит сертификации | 2020-12-31 |  |  | 0.074 | 0.51308 | 157 | 86 | 38 |  | 3245060707941
073970 | Сумматор TV+спутн. | Сумматор эфирного и спутникового сигнала - 47-862 MГц / 950-2400 MГц | Legrand | General family | 981 | Дополнительная аппаратура для TV линий | PL3 | 5 | ШТ | 3617.844 | Под заказ Т2 | не подлежит сертификации | 2021-12-31 |  |  | 0.302 | 0.79834 | 144 | 72 | 77 |  | 3245060739706
073980 | Делитель 2вых. затух.4,5дБ | Делитель - 2 выхода - затухание 4,5 дБ | Legrand | General family | 981 | Дополнительная аппаратура для TV линий | PL3 | 5 | ШТ | 2223.168 | На складе | не подлежит сертификации | 2021-12-31 |  |  | 0.255 | 0.53631 | 97 | 97 | 57 |  | 3245060739805
073982 | Делитель 4вых. затух.8дБ | Делитель - 4 выхода - затухание 8,5 дБ | Legrand | General family | 981 | Дополнительная аппаратура для TV линий | PL3 | 5 | ШТ | 3392.472 | На складе | не подлежит сертификации | 2021-12-31 |  |  | 0.239 | 1.3154 | 148 | 101 | 88 |  | 3245060739829
073983 | Делитель 6вых. затух.12дБ | Делитель - 6 выходов - затухание 11 дБ | Legrand | General family | 981 | Дополнительная аппаратура для TV линий | PL3 | 1 | ШТ | 4805.364 | На складе | не подлежит сертификации | 2021-12-31 |  |  | 0.146 | 0.27432 | 127 | 72 | 30 |  | 3245060739836
073990 | TV Розетка тип "F" винтовой | F'' разъём - ∅ 7 мм - винтовой | Legrand | General family | 981 | Дополнительная аппаратура для TV линий | PL3 | 25 | ШТ | 104.976 | На складе | не подлежит сертификации | 2021-12-31 |  |  | 0.099 | 0.53777 | 97 | 72 | 77 |  | 3245060739904
073992 | TV Адаптер гнездо/гнездо т."F" | Соединитель двух кабелей - ''F'' разъём | Legrand | General family | 981 | Дополнительная аппаратура для TV линий | PL3 | 25 | ШТ | 138.048 | Под заказ Т2 | не подлежит сертификации | 2021-12-31 |  |  | 0.106 | 0.53777 | 97 | 72 | 77 |  | 3245060739928
073995 | ТV Розетка тип "F" обжимной | F'' разъём - ∅ 7 мм - обжимной | Legrand | General family | 981 | Дополнительная аппаратура для TV линий | PL3 | 25 | ШТ | 139.164 | Под заказ Т2 | не подлежит сертификации | 2021-12-31 |  |  | 0.127 | 0.53777 | 97 | 72 | 77 |  | 3245060739959
073998 | Заглушка 75Ом | Заглушка - 75 Ом - ''F'' | Legrand | General family | 981 | Дополнительная аппаратура для TV линий | PL3 | 10 | ШТ | 171.228 | Под заказ Т2 | не подлежит сертификации | 2021-12-31 |  |  | 0.041 | 0.1007 | 50 | 38 | 53 |  | 3245060739980
074683 | MOS ZB Выключатель без N | MyHome Play Zigbee. Mosaic. Выключатель-приемник (радио) без N, 1 канал ON-OFF 300Вт | Legrand | ЭУИ Luxe | 1181 | Радиосистема MY HOME PLAY (LEGRAND) | PL3 | 1 | ШТ | 13307.112 | Под заказ Т1 | сертифицировано | 2020-11-10 | Будет удален |  | 0.08 | 0.6768 | 100 | 94 | 72 |  | 3414970421630
074685 | MOS ZB Наст.упр.устр.1к | MyHome Play Zigbee. Mosaic. Управляющее устройство (радио) для управления освещением, 1 функция ON-OFF | Legrand | ЭУИ Luxe | 1181 | Радиосистема MY HOME PLAY (LEGRAND) | PL3 | 1 | ШТ | 8352.768 | Под заказ Т1 | сертифицировано | 2020-12-16 | Будет удален |  | 0.064 | 0.52136 | 101 | 58 | 89 |  | 3414970421654
074687 | MOS ZB Универсальн.диммер б/N | MyHome Play Zigbee. Mosaic. Светорегулятор-приемник (радио) без N, 1 канал 8-300 Вт | Legrand | ЭУИ Luxe | 1181 | Радиосистема MY HOME PLAY (LEGRAND) | PL3 | 1 | ШТ | 17060.4 | Под заказ Т1 | сертифицировано | 2020-11-10 | Будет удален |  | 0.089 | 0.6768 | 100 | 94 | 72 |  | 3414970421890
076501 | MOSAIC RJ45 UTP Кат.5 2мод 45° | Розетка RJ 45 - Программа Mosaic - категория 5е - UTP 45° - 2 модуля - белый | Legrand | DLP/Mosaic | 442 | Розетки RJ 45 Legrand | PL8 | 10 | ШТ | 841.98 | Под заказ Т2 | не подлежит сертификации | 2021-12-31 |  |  | 0.238 | 2.1885 | 186 | 106 | 111 |  | 3245060765019
076502 | MOSAIC RJ45Х2 UTPКат.5 2мод45° | Розетка RJ 45 - Программа Mosaic - категория 5е - UTP 45° - 2 розетки RJ 45 - 2 модуля - белый | Legrand | DLP/Mosaic | 442 | Розетки RJ 45 Legrand | PL8 | 5 | ШТ | 1554.744 | Под заказ Т2 | не подлежит сертификации | 2021-12-31 |  |  | 0.161 | 1.2441 | 145 | 110 | 78 |  | 3245060765026
076503 | MOSAIC RJ45 UTPКат.6 2мод 45° | Розетка RJ 45 - Программа Mosaic - категория 6 - UTP 45° - 2 модуля - белый | Legrand | DLP/Mosaic | 442 | Розетки RJ 45 Legrand | PL8 | 10 | ШТ | 841.98 | Под заказ Т2 | не подлежит сертификации | 2021-12-31 |  |  | 0.238 | 2.1885 | 186 | 106 | 111 |  | 3245060765033
076504 | MOSAIC RJ45Х2 UTPКат.6 2мод45° | Розетка RJ 45 - Программа Mosaic - категория 6 - UTP 45° - 2 розетки RJ 45 - 2 модуля - белый | Legrand | DLP/Mosaic | 442 | Розетки RJ 45 Legrand | PL8 | 5 | ШТ | 1554.744 | Под заказ Т2 | не подлежит сертификации | 2021-12-31 |  |  | 0.163 | 1.2441 | 145 | 110 | 78 |  | 3245060765040
076505 | MOSAIC RJ45 FTP кат6 2мод 45° | Розетка RJ 45 - Программа Mosaic - категория 6 - FTP 45° - 2 модуля - белый | Legrand | DLP/Mosaic | 442 | Розетки RJ 45 Legrand | PL8 | 10 | ШТ | 1711.596 | Под заказ Т2 | не подлежит сертификации | 2021-12-31 |  |  | 0.241 | 2.1885 | 186 | 106 | 111 |  | 3245060765057
076506 | MOSAIC RJ45 STP кат6 2мод 45° | Розетка RJ 45 двойная - Программа Mosaic - категория 6 - FTP 45° - 2 модуля - белый | Legrand | DLP/Mosaic | 442 | Розетки RJ 45 Legrand | PL8 | 5 | ШТ | 3017.04 | Под заказ Т2 | не подлежит сертификации | 2021-12-31 |  |  | 0.165 | 1.2441 | 145 | 110 | 78 |  | 3245060765064
076507 | Роз.RJ45 кат 6 STP 2 мод уг 45 | Розетка RJ 45 - Программа Mosaic - категория 6 - STP 45° - 2 модуля - белый | Legrand | DLP/Mosaic | 442 | Розетки RJ 45 Legrand | PL8 | 10 | ШТ | 1795.296 | Под заказ Т2 | не подлежит сертификации | 2020-12-31 |  |  | 0.459 | 2.1885 | 186 | 106 | 111 |  | 3245060765071
076508 | MOSAIC RJ45 STP кат6a 45° бел | Розетка RJ 45 - Программа Mosaic - категория 6a - STP 45° - 2 модуля - белый | Legrand | DLP/Mosaic | 442 | Розетки RJ 45 Legrand | PL8 | 10 | ШТ | 2207.232 | Под заказ Т2 | не подлежит сертификации | 2020-12-31 |  |  | 0.461 | 2.1885 | 186 | 106 | 111 |  | 3245060765088
076509 | MOSAIC RJ45UTP 6a 2М 45° белая | Розетка RJ 45 - Программа Mosaic - категория 6a - UTP 45° - 2 модуля - белый | Legrand | DLP/Mosaic | 442 | Розетки RJ 45 Legrand | PL8 | 10 | ШТ | 1244.232 | Под заказ Т2 | не подлежит сертификации | 2020-12-31 |  |  | 0.339 | 2.1885 | 186 | 106 | 111 |  | 3245060765095
076522 | MOSAIC RJ45 FTP кат6 зел.шт | Розетка RJ 45 - Программа Mosaic - категория 6 - FTP - 2 модуля - белый с зеленой шторкой | Legrand | DLP/Mosaic | 442 | Розетки RJ 45 Legrand | PL8 | 10 | ШТ | 1942.104 | Под заказ Т2 | не подлежит сертификации | 2021-12-31 |  |  | 0.2 | 2.1885 | 186 | 106 | 111 |  | 3245060765224
076523 | MOSAIC RJ45 FTP кат6 оранж.шт | Розетка RJ 45 - Программа Mosaic - категория 6 - FTP - 2 модуля - белый с оранжевой шторкой | Legrand | DLP/Mosaic | 442 | Розетки RJ 45 Legrand | PL8 | 10 | ШТ | 1942.104 | Под заказ Т2 | не подлежит сертификации | 2021-12-31 |  |  | 0.235 | 2.1885 | 186 | 106 | 111 |  | 3245060765231
076524 | MOSAIC RJ45 STP кат6А зел.шт | Розетка RJ 45 - Программа Mosaic - категория 6a - STP - 2 модуля - белый с зеленой шторкой | Legrand | DLP/Mosaic | 442 | Розетки RJ 45 Legrand | PL8 | 10 | ШТ | 2689.908 | Под заказ Т2 | не подлежит сертификации | 2021-12-31 |  |  | 0.498 | 2.2829 | 187 | 109 | 112 |  | 3245060765248
076525 | MOSAIC RJ45 STP кат6А оранж.шт | Розетка RJ 45 - Программа Mosaic - категория 6a - STP - 2 модуля - белый с оранжевой шторкой | Legrand | DLP/Mosaic | 442 | Розетки RJ 45 Legrand | PL8 | 10 | ШТ | 2689.908 | Под заказ Т2 | не подлежит сертификации | 2021-12-31 |  |  | 0.498 | 2.2829 | 187 | 109 | 112 |  | 3245060765255
076526 | MOSAIC RJ45UTP 6a 1М зел.шторк | Розетка RJ 45 - Программа Mosaic - категория 6a - UTP - 1 модуль - белый с зеленой шторкой | Legrand | DLP/Mosaic | 442 | Розетки RJ 45 Legrand | PL8 | 10 | ШТ | 2430.948 | Под заказ Т2 | не подлежит сертификации | 2020-12-31 |  |  | 0.323 | 2.1885 | 186 | 106 | 111 |  | 3245060765262
076527 | MOSAIC RJ45UTP 6a 1М оранж.шт | Розетка RJ 45 - Программа Mosaic - категория 6a - UTP - 1 модуль - белый с оранжевой шторкой | Legrand | DLP/Mosaic | 442 | Розетки RJ 45 Legrand | PL8 | 10 | ШТ | 2430.78 | Под заказ Т2 | не подлежит сертификации | 2020-12-31 |  |  | 0.323 | 2.1885 | 186 | 106 | 111 |  | 3245060765279
076530 | MOSAIC RJ45 UTP кат5е патч.к | Розетка RJ 45 - Программа Mosaic - категория 5е - UTP с вытяжным шнуром RJ 45 - 4 модуля - белый | Legrand | DLP/Mosaic | 442 | Розетки RJ 45 Legrand | PL8 | 1 | ШТ | 4698.612 | Под заказ Т2 | не подлежит сертификации | 2021-12-31 |  |  | 0.175 | 0.53631 | 97 | 97 | 57 |  | 3245060765309
076531 | MOSAIC RJ45 FTP кат5е патч.к | Розетка RJ 45 - Программа Mosaic - категория 5е - FTP с вытяжным шнуром RJ 45 - 4 модуля - белый - LCS² | Legrand | DLP/Mosaic | 442 | Розетки RJ 45 Legrand | PL8 | 1 | ШТ | 3838.872 | Под заказ Т2 | не подлежит сертификации | 2021-12-31 |  |  | 0.177 | 0.53631 | 97 | 97 | 57 |  | 3245060765316
076532 | MOSAIC RJ45 UTP кат6 патч.корд | Розетка RJ 45 - Программа Mosaic - категория 6 - UTP с вытяжным шнуром RJ 45 - 4 модуля - белый | Legrand | DLP/Mosaic | 442 | Розетки RJ 45 Legrand | PL8 | 1 | ШТ | 5019.996 | Под заказ Т2 | не подлежит сертификации | 2021-12-31 |  |  | 0.175 | 0.53631 | 97 | 97 | 57 |  | 3245060765323
076533 | MOSAIC RJ45 FTP кат6 патч.корд | Розетка RJ 45 - Программа Mosaic - категория 6 - FTP с вытяжным шнуром RJ 45 - 4 модуля - белый | Legrand | DLP/Mosaic | 442 | Розетки RJ 45 Legrand | PL8 | 1 | ШТ | 5057.028 | Под заказ Т2 | не подлежит сертификации | 2021-12-31 |  |  | 0.177 | 0.53631 | 97 | 97 | 57 |  | 3245060765330
076535 | УдвоительRJ45 UTP тел/тел | Розетка RJ 45 с разветвителем - Программа Mosaic - Телефон/телефон - UTP - 45 контактов - 1 модуль | Legrand | DLP/Mosaic | 442 | Розетки RJ 45 Legrand | PL8 | 10 | ШТ | 2540.88 | Под заказ Т2 | не подлежит сертификации | 2021-12-31 |  |  | 0.196 | 2.1885 | 186 | 106 | 111 |  | 3245060765354
076536 | УдвоительRJ45 UTP тел/Eth 1м | Розетка RJ 45 с разветвителем - Программа Mosaic - Телефон/Ethernet - UTP - 8 контактов - 1 модуль | Legrand | DLP/Mosaic | 442 | Розетки RJ 45 Legrand | PL8 | 10 | ШТ | 2184.864 | Под заказ Т2 | не подлежит сертификации | 2021-12-31 |  |  | 0.196 | 2.1885 | 186 | 106 | 111 |  | 3245060765361
076537 | Роз.с развлRJ45 FTP тел/Eth 1м | Розетка RJ 45 с разветвителем - Программа Mosaic - Телефон/телефон - UTP - 45 контактов - 1 модуль | Legrand | DLP/Mosaic | 442 | Розетки RJ 45 Legrand | PL8 | 10 | ШТ | 2490.084 | Под заказ Т2 | не подлежит сертификации | 2021-12-31 |  |  | 0.201 | 2.1885 | 186 | 106 | 111 |  | 3245060765378
076538 | УдвоительRJ45 UTP Eth/Eth | Розетка RJ 45 с разветвителем - Программа Mosaic - Ethernet/Ethernet - UTP - 8 контактов - 1 модуль | Legrand | DLP/Mosaic | 442 | Розетки RJ 45 Legrand | PL8 | 10 | ШТ | 2540.88 | Под заказ Т2 | не подлежит сертификации | 2021-12-31 |  |  | 0.197 | 2.1885 | 186 | 106 | 111 |  | 3245060765385
076539 | Роз.с развлRJ45 FTP Eth/Eth 1м | Розетка RJ 45 с разветвителем - Программа Mosaic - Ethernet/Ethernet - FTP - 9 контактов - 1 модуль | Legrand | DLP/Mosaic | 442 | Розетки RJ 45 Legrand | PL8 | 10 | ШТ | 2519.856 | Под заказ Т2 | не подлежит сертификации | 2021-12-31 |  |  | 0.201 | 2.1885 | 186 | 106 | 111 |  | 3245060765392
076541 | MOSAIC RJ45 UTP кат5е 2 мод CD | Розетка 2хRJ 45 - Программа Mosaic - категория 5е - UTP с механизмом быстрого подключения - 4 модуля - белый | Legrand | DLP/Mosaic | 442 | Розетки RJ 45 Legrand | PL8 | 5 | ШТ | 2721.348 | Под заказ Т2 | не подлежит сертификации | 2021-12-31 |  |  | 0.251 | 2.1885 | 186 | 106 | 111 |  | 3245060765415
076542 | MOSAIC RJ45 FTP кат5е 2 мод CD | Розетка 2хRJ 45 - Программа Mosaic - категория 5е - FTP с механизмом быстрого подключения - 4 модуля - белый | Legrand | DLP/Mosaic | 442 | Розетки RJ 45 Legrand | PL8 | 5 | ШТ | 2365.032 | Под заказ Т2 | не подлежит сертификации | 2021-12-31 |  |  | 0.256 | 2.1885 | 186 | 106 | 111 |  | 3245060765422
076544 | MOSAIC RJ45 UTP кат6 2мод CD | Розетка 2хRJ 45 - Программа Mosaic - категория 6 - UTP с механизмом быстрого подключения - 4 модуля - белый | Legrand | DLP/Mosaic | 442 | Розетки RJ 45 Legrand | PL8 | 5 | ШТ | 3414.576 | Под заказ Т2 | не подлежит сертификации | 2021-12-31 |  |  | 0.266 | 2.1885 | 186 | 106 | 111 |  | 3245060765446
076546 | MOSAIC RJ45x2 FTP кат6 3мод CD | Розетка 2хRJ 45 - Программа Mosaic - категория 6 - FTP с механизмом быстрого подключения - 4 модуля - белый | Legrand | DLP/Mosaic | 442 | Розетки RJ 45 Legrand | PL8 | 5 | ШТ | 2689.908 | Под заказ Т2 | не подлежит сертификации | 2021-12-31 |  |  | 0.255 | 2.1885 | 186 | 106 | 111 |  | 3245060765460
076551 | MOSAIC RJ45 UTP кат5е 1мод бел | Розетка RJ 45 - Программа Mosaic - категория 5е - UTP - 1 модуль - белый | Legrand | DLP/Mosaic | 442 | Розетки RJ 45 Legrand | PL8 | 10 | ШТ | 604.008 | На складе | не подлежит сертификации | 2021-12-31 |  |  | 0.182 | 2.2829 | 187 | 109 | 112 |  | 3245060765514
076552 | MOSAIC RJ45 FTP кат5е 1мод бел | Розетка RJ 45 - Программа Mosaic - категория 5е - FTP - 1 модуль - белый | Legrand | DLP/Mosaic | 442 | Розетки RJ 45 Legrand | PL8 | 10 | ШТ | 844.104 | На складе | не подлежит сертификации | 2021-12-31 |  |  | 0.186 | 2.2829 | 187 | 109 | 112 |  | 3245060765521
076554 | MOSAIC RJ45 UTP кат5е 2мод бел | Розетка RJ 45 - Программа Mosaic - категория 5е - UTP - 2 модуля - белый | Legrand | DLP/Mosaic | 442 | Розетки RJ 45 Legrand | PL8 | 10 | ШТ | 752.772 | На складе | не подлежит сертификации | 2021-12-31 |  |  | 0.233 | 2.2829 | 187 | 109 | 112 |  | 3245060765545
076555 | MOSAIC RJ45 FTP кат5е 2мод бел | Розетка RJ 45 - Программа Mosaic - категория 5е - FTP - 2 модуля - белый | Legrand | DLP/Mosaic | 442 | Розетки RJ 45 Legrand | PL8 | 10 | ШТ | 1280.448 | На складе | не подлежит сертификации | 2021-12-31 |  |  | 0.231 | 2.2829 | 187 | 109 | 112 |  | 3245060765552
076561 | MOSAIC RJ45 UTP кат6 1мод бел | Розетка RJ 45 - Программа Mosaic - категория 6 - UTP - 1 модуль - белый | Legrand | DLP/Mosaic | 442 | Розетки RJ 45 Legrand | PL8 | 10 | ШТ | 852.408 | На складе | не подлежит сертификации | 2021-12-31 |  |  | 0.182 | 2.2829 | 187 | 109 | 112 |  | 3245060765613
076562 | MOSAIC RJ45 FTP кат6 1мод бел | Розетка RJ 45 - Программа Mosaic - категория 6 - FTP - 1 модуль - белый | Legrand | DLP/Mosaic | 442 | Розетки RJ 45 Legrand | PL8 | 10 | ШТ | 1105.404 | На складе | не подлежит сертификации | 2021-12-31 |  |  | 0.185 | 2.2829 | 187 | 109 | 112 |  | 3245060765620
076563 | MOSAIC RJ45 STP кат6 1 мод | Розетка RJ 45 - Программа Mosaic - категория 6 - STP - экранированная - 1 модуль - белый | Legrand | DLP/Mosaic | 442 | Розетки RJ 45 Legrand | PL8 | 10 | ШТ | 1664.484 | На складе | не подлежит сертификации | 2021-12-31 |  |  | 0.446 | 2.1885 | 186 | 106 | 111 |  | 3245060765637
076564 | MOSAIC RJ45 UTP кат6 2мод бел | Розетка RJ 45 - Программа Mosaic - категория 6 - UTP - 2 модуля - белый | Legrand | DLP/Mosaic | 442 | Розетки RJ 45 Legrand | PL8 | 10 | ШТ | 1001.268 | На складе | не подлежит сертификации | 2021-12-31 |  |  | 0.229 | 2.2829 | 187 | 109 | 112 |  | 3245060765644
076565 | MOSAIC RJ45 FTP кат6 2мод бел | Розетка RJ 45 - Программа Mosaic - категория 6 - FTP - 2 модуля - белый | Legrand | DLP/Mosaic | 442 | Розетки RJ 45 Legrand | PL8 | 10 | ШТ | 1528.848 | На складе | не подлежит сертификации | 2021-12-31 |  |  | 0.232 | 2.2829 | 187 | 109 | 112 |  | 3245060765651
076566 | MOSAIC RJ45 STP кат6 2 мод | Розетка RJ 45 - Программа Mosaic - категория 6 - STP - экранированная - 2 модуля - белый | Legrand | DLP/Mosaic | 442 | Розетки RJ 45 Legrand | PL8 | 10 | ШТ | 2060.748 | Под заказ Т2 | не подлежит сертификации | 2021-12-31 |  |  | 0.495 | 2.2829 | 187 | 109 | 112 |  | 3245060765668
076571 | MOSAIC RJ45 UTP к6a 1М белая | Розетка RJ 45 - Программа Mosaic - категория 6a - UTP - 1 модуль - белый | Legrand | DLP/Mosaic | 442 | Розетки RJ 45 Legrand | PL8 | 10 | ШТ | 1045.932 | На складе | не подлежит сертификации | 2020-12-31 |  |  | 0.352 | 2.2829 | 187 | 109 | 112 |  | 3245060765712
076573 | MOSAIC RJ45 STP кат6А 1мод бел | Розетка RJ 45 - Программа Mosaic - категория 6a - STP - 1 модуль - белый | Legrand | DLP/Mosaic | 442 | Розетки RJ 45 Legrand | PL8 | 10 | ШТ | 1533.228 | На складе | не подлежит сертификации | 2021-12-31 |  |  | 0.447 | 2.1885 | 186 | 106 | 111 |  | 3245060765736
076574 | MOSAIC RJ45UTP 6a 2мод белая | Розетка RJ 45 - Программа Mosaic - категория 6a - UTP - 2 модуля - белый | Legrand | DLP/Mosaic | 442 | Розетки RJ 45 Legrand | PL8 | 10 | ШТ | 1240.488 | Под заказ Т2 | не подлежит сертификации | 2020-12-31 |  |  | 0.37 | 2.2829 | 187 | 109 | 112 |  | 3245060765743
076576 | MOSAIC RJ45 STP кат6А 2мод бел | Розетка RJ 45 - Программа Mosaic - категория 6a - STP - 2 модуля - белый | Legrand | DLP/Mosaic | 442 | Розетки RJ 45 Legrand | PL8 | 10 | ШТ | 1529.856 | На складе | не подлежит сертификации | 2021-12-31 |  |  | 0.493 | 2.2829 | 187 | 109 | 112 |  | 3245060765767
076581 | MOSAIC RJ45 UTP кат6 антибакт | Розетка RJ 45 - Программа Mosaic - категория 6 - UTP - 1 модуль - белый из антибактериального материала | Legrand | DLP/Mosaic | 442 | Розетки RJ 45 Legrand | PL8 | 10 | ШТ | 1039.572 | Под заказ Т2 | не подлежит сертификации | 2021-12-31 |  |  | 0.182 | 2.1885 | 186 | 106 | 111 |  | 3245060765811
076582 | MOSAIC RJ45 FTP кат6 антибакт. | Розетка RJ 45 - Программа Mosaic - категория 6 - FTP - 1 модуль - белый из антибактериального материала | Legrand | DLP/Mosaic | 442 | Розетки RJ 45 Legrand | PL8 | 10 | ШТ | 1216.38 | Под заказ Т2 | не подлежит сертификации | 2021-12-31 |  |  | 0.187 | 2.1885 | 186 | 106 | 111 |  | 3245060765828
076583 | Mosaic RJ45 STPкат6 1М антибак | Розетка RJ 45 - Программа Mosaic - категория 6 - STP - экранированная - 1 модуль - белый антибактериальный | Legrand | DLP/Mosaic | 442 | Розетки RJ 45 Legrand | PL8 | 5 | ШТ | 2296.584 | Под заказ Т2 | не подлежит сертификации | 2021-12-31 |  |  | 0.045 | 0.218 |  |  |  | 042703 | 3245060765835
076584 | Роз.RJ45 кат 6A STP антибакт | Розетка RJ 45 - Программа Mosaic - категория 6a - STP - 1 модуль - белый из антибактериального материала | Legrand | DLP/Mosaic | 442 | Розетки RJ 45 Legrand | PL8 | 10 | ШТ | 1632.576 | Под заказ Т2 | не подлежит сертификации | 2020-12-31 |  |  | 0.44 | 2.1885 | 186 | 106 | 111 |  | 3245060765842
076587 | Вставка Rj45 Utp 5е Keystone | Mosaic Вставка RJ45 UTP Cat. 5e Keystone | Legrand | VDI | 442 | Розетки RJ 45 Legrand | PL8 | 10 | ШТ | 1063.944 | Под заказ Т2 | не подлежит сертификации | 2021-12-31 |  |  | 0.105 | 0.54833 | 132 | 62 | 67 |  | 3245060765873
076588 | Вставка Rj45 Utp Кат6 Keystone | Mosaic Вставка RJ45 UTP Cat. 6 Keystone | Legrand | VDI | 442 | Розетки RJ 45 Legrand | PL8 | 10 | ШТ | 1337.028 | Под заказ Т2 | не подлежит сертификации | 2021-12-31 |  |  | 0.105 | 0.54833 | 132 | 62 | 67 |  | 3245060765880
076590 | MOSAIC RJ45 UTP 6a 2М безопасн | Розетка RJ 45 - Программа Mosaic - категория 6a - UTP - с контролем доступа - 2 модуля - белый с красной шторкой | Legrand | DLP/Mosaic | 442 | Розетки RJ 45 Legrand | PL8 | 5 | ШТ | 3494.952 | Под заказ Т2 | не подлежит сертификации | 2020-12-31 |  |  | 0.225 | 1.2441 | 145 | 110 | 78 |  | 3245060765903
076591 | MOSAIC RJ45 UTP кат6 90° верт. | Розетка RJ 45 - Программа Mosaic - категория 6 - UTP 90° - 2 модуля - белый | Legrand | DLP/Mosaic | 442 | Розетки RJ 45 Legrand | PL8 | 10 | ШТ | 1087.716 | Под заказ Т2 | не подлежит сертификации | 2021-12-31 |  |  | 0.228 | 2.1885 | 186 | 106 | 111 |  | 3245060765910
076592 | MOSAIC RJ45 FTP кат6 90° бел | Розетка RJ 45 - Программа Mosaic - категория 6 - FTP 90° - 2 модуля - белый | Legrand | DLP/Mosaic | 442 | Розетки RJ 45 Legrand | PL8 | 10 | ШТ | 1532.052 | Под заказ Т2 | не подлежит сертификации | 2021-12-31 |  |  | 0.201 | 2.2829 | 187 | 109 | 112 |  | 3245060765927
076593 | MOSAIC RJ45 STP кат6 90° | Розетка RJ 45 - Программа Mosaic - категория 6 - STP 90° - экранированная - 2 модуля - белый | Legrand | DLP/Mosaic | 442 | Розетки RJ 45 Legrand | PL8 | 10 | ШТ | 2350.752 | Под заказ Т2 | не подлежит сертификации | 2021-12-31 |  |  | 0.489 | 2.2829 | 187 | 109 | 112 |  | 3245060765934
076594 | MOSAIC RJ45 UTP кат6 безопасн | Розетка RJ 45 - Программа Mosaic - категория 6 - UTP - с контролем доступа - 2 модуля - белый с красной шторкой | Legrand | DLP/Mosaic | 442 | Розетки RJ 45 Legrand | PL8 | 5 | ШТ | 3036.228 | Под заказ Т2 | не подлежит сертификации | 2021-12-31 |  |  | 0.155 | 1.2441 | 145 | 110 | 78 |  | 3245060765941
076595 | MOSAIC RJ45 FTP кат6 безопасн. | Розетка RJ 45 - Программа Mosaic - категория 6 - FTP - с контролем доступа - 2 модуля - белый с красной шторкой | Legrand | DLP/Mosaic | 442 | Розетки RJ 45 Legrand | PL8 | 5 | ШТ | 2857.296 | Под заказ Т2 | не подлежит сертификации | 2021-12-31 |  |  | 0.156 | 1.2441 | 145 | 110 | 78 |  | 3245060765958
076596 | MOSAIC RJ45 STP кат6 безопасн | Розетка RJ 45 - Программа Mosaic - категория 6 - STP - экран. - 2 модуля - белый с красной шторкой | Legrand | DLP/Mosaic | 442 | Розетки RJ 45 Legrand | PL8 | 5 | ШТ | 3870.996 | Под заказ Т2 | не подлежит сертификации | 2021-12-31 |  |  | 0.286 | 1.2441 | 145 | 110 | 78 |  | 3245060765965
076597 | MOSAIC RJ45 UTP кат5е безопасн | Розетка RJ 45 - Программа Mosaic - категория 5е - UTP - с контролем доступа - 2 модуля - белый с красной шторкой | Legrand | DLP/Mosaic | 442 | Розетки RJ 45 Legrand | PL8 | 5 | ШТ | 2656.272 | Под заказ Т2 | не подлежит сертификации | 2021-12-31 |  |  | 0.153 | 1.2441 | 145 | 110 | 78 |  | 3245060765972
076598 | MOSAIC RJ45 FTP кат5е безопасн | Розетка RJ 45 - Программа Mosaic - категория 5е - FTP - с контролем доступа - 2 модуля - белый с красной шторкой | Legrand | DLP/Mosaic | 442 | Розетки RJ 45 Legrand | PL8 | 5 | ШТ | 2246.376 | Под заказ Т2 | не подлежит сертификации | 2021-12-31 |  |  | 0.155 | 1.2441 | 145 | 110 | 78 |  | 3245060765989
076599 | MOSAIC RJ45 STP кат6А безопасн | Розетка RJ 45 - Программа Mosaic - категория 6a - STP - с огранич. доступа - 2 модуля - белый с красной шторкой | Legrand | DLP/Mosaic | 442 | Розетки RJ 45 Legrand | PL8 | 5 | ШТ | 4412.772 | Под заказ Т2 | не подлежит сертификации | 2021-12-31 |  |  | 0.283 | 1.2441 | 145 | 110 | 78 |  | 3245060765996
076601 | Кнопка авар. откл. с ключом | Кнопка аварийного останова - Программа Mosaic - с ключом - 10 А - 2 модуля | Legrand | DLP/Mosaic | 512 | Новый Mosaic электроустановочное оборудование | PL2 | 1 | ШТ | 8613.684 | Под заказ Т2 | сертифицировано | 2019-04-27 |  |  | 0.108 | 0.53631 | 97 | 97 | 57 |  | 3245060766016
076602 | Кнопка авар. откл. на 1/4 об. | Кнопка аварийного останова - Программа Mosaic - с поворотом на 1/4 оборота - 10 А - 2 модуля | Legrand | DLP/Mosaic | 512 | Новый Mosaic электроустановочное оборудование | PL2 | 1 | ШТ | 6833.604 | Под заказ Т2 | сертифицировано | 2019-04-27 |  |  | 0.083 | 0.53631 | 97 | 97 | 57 |  | 3245060766023
076630 | Выкл. с ключом для B.A.E.S. | Выключатель с ключом - Программа Mosaic - для светильников BAES - 2 модуля - белый | Legrand | DLP/Mosaic | 512 | Новый Mosaic электроустановочное оборудование | PL2 | 1 | ШТ | 9808.536 | Под заказ Т2 | не подлежит сертификации | 2020-12-31 |  |  | 0.066 | 0.22886 | 73 | 55 | 57 |  | 3245060766306
076640 | Mosaic Зуммер 8В | Зуммер - Программа Mosaic - 8 В - 2 модуля - белый | Legrand | DLP/Mosaic | 512 | Новый Mosaic электроустановочное оборудование | PL2 | 10 | ШТ | 3765.264 | Под заказ Т2 | информация по запросу | 2019-01-28 |  |  | 0.531 | 1.5813 | 286 | 97 | 57 |  | 3245060766405
076641 | Mosaic Зуммер 230В | Зуммер - Программы Mosaic - 230 В - 2 модуля - белый | Legrand | DLP/Mosaic | 512 | Новый Mosaic электроустановочное оборудование | PL2 | 10 | ШТ | 4458.204 | Под заказ Т2 | информация по запросу | 2019-01-28 |  |  | 0.534 | 1.5813 | 286 | 97 | 57 |  | 3245060766412
076642 | Mosaic Звонок 12/24/48В | Электрический звонок - Программа Mosaic - 2 модуля - белый | Legrand | DLP/Mosaic | 512 | Новый Mosaic электроустановочное оборудование | PL2 | 1 | ШТ | 6754.2 | Под заказ Т2 | информация по запросу | 2019-01-28 |  |  | 0.051 | 0.53631 | 97 | 97 | 57 |  | 3245060766429
076655 | Вызывной блок на 6 напр. 230В | Вызывной блок на 6 напр. 230В | Legrand | General family | 490 | Вызывная сигнализация | PL4 | 1 | ШТ | 33485.94 | Под заказ Т1 | сертифицировано | 2021-01-13 | [8 empty] | 3245060766559
076660 | Msc Блок вызова,6к.,внеш.пит. | Блок вызовов Программы Mosaic - 6 каналов - 6 модулей | Legrand | General family | 490 | Вызывная сигнализация | PL4 | 1 | ШТ | 29512.824 | Под заказ Т2 | сертифицировано | 2021-01-13 |  |  | 0.206 | 1.8878 | 228 | 90 | 92 |  | 3245060766603
076666 | Mosaic Выключатель бесконт. | Бесконтактный выключатель - Программа Mosaic - 2 модуля - 10 AX - белый | Legrand | General family | 490 | Вызывная сигнализация | PL4 | 1 | ШТ | 18194.892 | Под заказ Т2 | сертифицировано | 2019-02-04 |  |  | 0.087 | 0.53631 | 97 | 97 | 57 |  | 3245060766665
076672 | Индикатор коридор. двухцв. | Индикатор Коридор. Двухцв. | Legrand | General family | 490 | Вызывная сигнализация | PL4 | 1 | ШТ | 4313.076 | Под заказ Т2 | информация по запросу | 2016-12-31 |  |  | 0.114 | 1.0053 | 112 | 102 | 88 |  | 3245060766726
076685 | Msc Двер.блок вызов+перег.св. | Mosaic Кнопка вызова для санузла, красный индикатор, белая | Legrand | General family | 490 | Вызывная сигнализация | PL4 | 1 | ШТ | 4362.696 | Под заказ Т2 | информация по запросу |  |  |  | 0.104 | 0.53631 | 97 | 97 | 57 |  | 3245060766856
076690 | Mosaic Реле | Реле однополюсное для подключения устройств с низкой отключающей способностью - Программа Mosaic - 2 модуля - белое | Legrand | DLP/Mosaic | 512 | Новый Mosaic электроустановочное оборудование | PL2 | 1 | ШТ | 6461.064 | Под заказ Т2 | информация по запросу |  |  |  | 0.068 | 0.53631 | 97 | 97 | 57 |  | 3245060766900
076701 | Mosaic Наборная кодовая панель | Автономная кодовая панель с возможностью интеграции в общую систему безопасности - Программа Mosaic - 5 модулей - белая | Legrand | General family | 295 | Система контроля доступа для административных зданий | PL4 | 1 | ШТ | 38159.424 | Под заказ Т2 | сертифицировано | 2020-03-23 | Будет удален |  | 0.142 | 0.693 | 125 | 72 | 77 |  | 3245060767013
076703 | Mosaic Биометр.считыв. устр. | Биометрический считыватель отпечатков пальцев - Программа Mosaic - в автономном режиме или в паре с Кат. № 0 767 06 | Legrand | General family | 295 | Система контроля доступа для административных зданий | PL4 | 1 | ШТ | 317025.96 | Под заказ Т2 | сертифицировано | 2020-03-23 | Будет удален |  | 0.255 | 2.0242 | 193 | 184 | 57 |  | 3245060767037
076705 | Программатор MOSAIC бесконтакт | Mosaic Программатор бесконтактный | Legrand | General family | 295 | Система контроля доступа для административных зданий | PL4 | 1 | ШТ | 65701.212 | Под заказ Т2 | сертифицировано | 2020-03-23 | Будет удален |  | 0.178 | 1.5155 | 145 | 134 | 78 |  | 3245060767051
076710 | Mosaic Ключ-карточка | Mosaic Ключ-карточка | Legrand | General family | 295 | Система контроля доступа для административных зданий | PL4 | 5 | ШТ | 3512.532 | Под заказ Т2 | не подлежит сертификации | 2021-12-31 | Будет удален |  | 0.1 | 0.15884 | 76 | 55 | 38 |  | 3245060767105
076711 | Mosaic Ключ-карточка ISO | Mosaic Ключ-карточка ISO | Legrand | General family | 1400 | Шинные системы управления для гостиниц (LEGRAND) | PL4 | 10 | ШТ | 1058.928 | Под заказ Т2 | информация по запросу |  | Будет удален |  | 0.062 | 0.40911 | 93 | 83 | 53 |  | 3245060767112
076712 | Ключ-карта MIFARE 125КГц | Ключ-Карта Mifare 125кгц | Legrand | General family | 1400 | Шинные системы управления для гостиниц (LEGRAND) | PL4 | 1 | ШТ | 1800.18 | Под заказ Т2 | информация по запросу |  | Будет удален |  | 0.0072 | 0.036 |  |  |  |  | 3245060767129
076713 | Ключ-карта MIFARE 13,56КГц | Ключ-Карта Mifare 13,56кгц | Legrand | General family | 1400 | Шинные системы управления для гостиниц (LEGRAND) | PL4 | 1 | ШТ | 2880.288 | Под заказ Т2 | не подлежит сертификации | 2021-12-31 | Будет удален |  | 0.0069 | 0.036 |  |  |  |  | 3245060767136
076720 | Mosaic Термостат станд. | Электронный термостат - Программа Mosaic - от 5 до 30° C - 2 модуля - белый | Legrand | DLP/Mosaic | 512 | Новый Mosaic электроустановочное оборудование | PL2 | 1 | ШТ | 15153.972 | Под заказ Т2 | сертифицировано | 2021-02-07 |  |  | 0.095 | 0.53631 | 97 | 97 | 57 |  | 3245060767204
076721 | Mosaic Термостат электр.прогр. | Программируемый электронный термостат - Программа Mosaic - 5 модулей - белый | Legrand | DLP/Mosaic | 512 | Новый Mosaic электроустановочное оборудование | PL2 | 1 | ШТ | 26391.888 | Под заказ Т2 | сертифицировано | 2021-02-23 |  |  | 0.178 | 0.693 | 125 | 72 | 77 |  | 3245060767211
076723 | Mosaic Датчик для термостата | Датчик для модульного термостата - Программа Mosaic - 2 модуля - белый | Legrand | DLP/Mosaic | 512 | Новый Mosaic электроустановочное оборудование | PL2 | 1 | ШТ | 6276.06 | Под заказ Т2 | не подлежит сертификации | 2021-12-31 |  |  | 0.055 | 0.53631 | 97 | 97 | 57 |  | 3245060767235
076728 | Вык. с ключ-картой Mifare | Выключатель с ключ-картой Mifare | Legrand | General family | 1400 | Шинные системы управления для гостиниц (LEGRAND) | PL4 | 1 | ШТ | 21458.424 | Под заказ Т2 | сертифицировано | 2023-10-01 | Будет удален |  | 0.087 | 0.6768 | 100 | 94 | 72 |  | 3245060767280
076741 | Mosaic наборная кодовая панель | Автономная кодовая панель контроля доступа - Программа Mosaic - 6 модулей - белая | Legrand | General family | 295 | Система контроля доступа для административных зданий | PL4 | 1 | ШТ | 38159.436 | Под заказ Т1 | информация по запросу |  | Будет удален |  | 0.126 | 0.693 | 125 | 72 | 77 |  | 3414970306524
076742 | Mosaic считыв. устр. с карт. | Считыватель ключей-карточек - Программа Mosaic | Legrand | General family | 295 | Система контроля доступа для административных зданий | PL4 | 1 | ШТ | 34931.688 | Под заказ Т1 | не подлежит сертификации | 2021-12-31 | Будет удален |  | 0.121 | 0.693 | 125 | 72 | 77 |  | 3414970306845
076757 | Электромагн. замок 300кг | Электромагнитный замок - нагрузка 300 кг | Legrand | General family | 295 | Система контроля доступа для административных зданий | PL4 | 1 | ШТ | 40357.836 | Под заказ Т1 | не подлежит сертификации | 2021-12-31 |  |  | 3.103 | 2.016 | 280 | 90 | 80 |  | 3414970599308
077000 | Mosaic Выключатель 10АХ 1м. | Выключатели - Программа Mosaic - 10 AX - 250 В~ - 1 модуль - белый | Legrand | DLP/Mosaic | 512 | Новый Mosaic электроустановочное оборудование | PL2 | 10 | ШТ | 353.28 | На складе | информация по запросу | 2019-01-21 |  |  | 0.175 | 0.6601 | 161 | 100 | 41 |  | 3245060770006
077001 | Mosaic Переключатель 10АХ 1м. | Переключатель на два направления - Программа Mosaic - 1 модуль - 10 AX - белый | Legrand | DLP/Mosaic | 512 | Новый Mosaic электроустановочное оборудование | PL2 | 10 | ШТ | 507.576 | На складе | информация по запросу | 2019-01-21 |  |  | 0.193 | 0.6601 | 161 | 100 | 41 |  | 3245060770013
077002 | Mosaic Перекл. 10АХ инд. 1м. | Переключатель на два направления - Программа Mosaic - 1 модуль - 10 AX - со светодиодной подсветкой - белый | Legrand | DLP/Mosaic | 512 | Новый Mosaic электроустановочное оборудование | PL2 | 10 | ШТ | 995.088 | На складе | информация по запросу | 2019-01-21 |  |  | 0.207 | 0.6601 | 161 | 100 | 41 |  | 3245060770020
077010 | Mosaic Выкл.10АХ 2м. | Выключатели - Программа Mosaic - 10 AX - 250 В~ - 2 модуля - белый | Legrand | DLP/Mosaic | 512 | Новый Mosaic электроустановочное оборудование | PL2 | 10 | ШТ | 490.74 | На складе | информация по запросу | 2019-01-21 |  |  | 0.23 | 0.9963 | 243 | 100 | 41 |  | 3245060770105
077011 | Mosaic Переключатель 10АХ 2м. | Переключатель на два направления - Программа Mosaic - 2 модуля - 10 AX - белый | Legrand | DLP/Mosaic | 512 | Новый Mosaic электроустановочное оборудование | PL2 | 10 | ШТ | 709.836 | На складе | информация по запросу | 2019-01-21 |  |  | 0.246 | 0.9963 | 243 | 100 | 41 |  | 3245060770112
077012 | Mosaic Перекл.10АХ инд. 2м. | Переключатель на два направления - Программа Mosaic - 2 модуля - 10 AX - со светодиодной подсветкой - белый | Legrand | DLP/Mosaic | 512 | Новый Mosaic электроустановочное оборудование | PL2 | 10 | ШТ | 1101.84 | На складе | информация по запросу | 2019-01-21 |  |  | 0.263 | 0.9963 | 243 | 100 | 41 |  | 3245060770129
077014 | Mosaic Перекл.10АХ шнур. | Переключатель на 2 направления - Программа Mosaic - 2 модуля - 10 AX - белый | Legrand | DLP/Mosaic | 512 | Новый Mosaic электроустановочное оборудование | PL2 | 1 | ШТ | 2687.88 | Под заказ Т2 | сертифицировано | 2019-09-21 |  |  | 0.05 | 0.53631 | 97 | 97 | 57 |  | 3245060770143
077021 | Mosaic Перекл.промеж.10AХ | Промежуточный переключатель - Программа Mosaic - 2 модуля - 10 AX - белый | Legrand | DLP/Mosaic | 512 | Новый Mosaic электроустановочное оборудование | PL2 | 10 | ШТ | 1944.432 | Под заказ Т1 | информация по запросу | 2019-01-27 |  |  | 0.5 | 1.5813 | 286 | 97 | 57 |  | 3245060770211
077025 | Mosaic Кнопка упр. приводом | Кнопочный выключатель управления приводами - Программа Mosaic - 2 модуля - белый | Legrand | DLP/Mosaic | 512 | Новый Mosaic электроустановочное оборудование | PL2 | 10 | ШТ | 2409.576 | Под заказ Т1 | информация по запросу | 2019-01-21 |  |  | 0.406 | 1.5813 | 286 | 97 | 57 |  | 3245060770259
077026 | Mosaic Выкл.упр. Приводом | Выключатели управления приводами - Программа Mosaic - 2 модуля - белый | Legrand | DLP/Mosaic | 512 | Новый Mosaic электроустановочное оборудование | PL2 | 10 | ШТ | 2257.044 | Под заказ Т1 | информация по запросу | 2019-01-21 |  |  | 0.423 | 1.5813 | 286 | 97 | 57 |  | 3245060770266
077027 | Mosaic Перекл.10AХ для вент. | Переключатель на 2 направления - Программа Mosaic - для управления вентиляцией - 2 модуля - 10 AX - белый | Legrand | DLP/Mosaic | 512 | Новый Mosaic электроустановочное оборудование | PL2 | 10 | ШТ | 978.42 | Под заказ Т2 | информация по запросу | 2019-01-21 |  |  | 0.248 | 0.9963 | 243 | 100 | 41 |  | 3245060770273
077030 | Mosaic Кнопка 6A 1м. | Кнопочный выключатель - Программа Mosaic - 1 модуль - 6 A - белый | Legrand | DLP/Mosaic | 512 | Новый Mosaic электроустановочное оборудование | PL2 | 10 | ШТ | 834.96 | На складе | информация по запросу | 2019-01-21 |  |  | 0.177 | 0.6601 | 161 | 100 | 41 |  | 3245060770303
077031 | Mosaic Кнопка перек. 6A 1м. | Кнопочный выключатель перекидной - Программа Mosaic - 1 модуль - 6 A - белый | Legrand | DLP/Mosaic | 512 | Новый Mosaic электроустановочное оборудование | PL2 | 10 | ШТ | 1040.82 | На складе | информация по запросу | 2019-01-21 |  |  | 0.193 | 0.6601 | 161 | 100 | 41 |  | 3245060770310
077032 | Mosaic Кн. перек. 6A инд. 1м. | Кнопочный выключатель перекидной - Программа Mosaic - 1 модуль - со светодиодной подсветкой - 6 A - белый | Legrand | DLP/Mosaic | 512 | Новый Mosaic электроустановочное оборудование | PL2 | 10 | ШТ | 1273.392 | Под заказ Т2 | информация по запросу | 2019-01-21 |  |  | 0.196 | 0.6601 | 161 | 100 | 41 |  | 3245060770327
077040 | Mosaic Кнопка 6A 2м. | Кнопочный выключатель - Программа Mosaic - 2 модуля - 6 A - белый | Legrand | DLP/Mosaic | 512 | Новый Mosaic электроустановочное оборудование | PL2 | 10 | ШТ | 921.192 | На складе | информация по запросу | 2019-01-21 |  |  | 0.233 | 0.9963 | 243 | 100 | 41 |  | 3245060770402
077041 | Mosaic Кнопка перек. 6A 2м. | Кнопочный выключатель перекидной - Программа Mosaic - 2 модуля - 6 A - белый | Legrand | DLP/Mosaic | 512 | Новый Mosaic электроустановочное оборудование | PL2 | 10 | ШТ | 1117.08 | На складе | информация по запросу | 2019-01-21 |  |  | 0.248 | 0.9963 | 243 | 100 | 41 |  | 3245060770419
077042 | Mosaic Кн. перек. 6A инд. 2м. | Кнопочный выключатель перекидной - Программа Mosaic - 2 модуля - со светодиодной подсветкой - 6 A - белый | Legrand | DLP/Mosaic | 512 | Новый Mosaic электроустановочное оборудование | PL2 | 10 | ШТ | 1273.392 | Под заказ Т2 | информация по запросу | 2019-01-21 |  |  | 0.251 | 0.9963 | 243 | 100 | 41 |  | 3245060770426
077043 | Mosaic Кн. пере.6A, с держ. | Кнопочный выключатель перекидной - Программа Mosaic - 2 модуля - с держателем этикеток - 6 A - белый | Legrand | DLP/Mosaic | 512 | Новый Mosaic электроустановочное оборудование | PL2 | 10 | ШТ | 1326.768 | Под заказ Т2 | информация по запросу | 2019-01-21 |  |  | 0.26 | 0.9963 | 243 | 100 | 41 |  | 3245060770433
077044 | Mosaic Кнопка перек. 6A шнур. | Кнопочный выключатель перекидной со шнуром - Программа Mosaic - 2 модуля - 6 A - белый | Legrand | DLP/Mosaic | 512 | Новый Mosaic электроустановочное оборудование | PL2 | 1 | ШТ | 2518.476 | Под заказ Т2 | сертифицировано | 2019-09-21 |  |  | 0.049 | 0.53631 | 97 | 97 | 57 |  | 3245060770440
077047 | Устройство Индикатора звонка | Устройство Индикатора Звонка | Legrand | DLP/Mosaic | 512 | Новый Mosaic электроустановочное оборудование | PL2 | 1 | ШТ | 3498.732 | Под заказ Т2 | информация по запросу | 2019-01-21 |  |  | 0.0448 | 0.151 |  |  |  |  | 3245060770471
077050 | Mosaic Выключатель 16A 2п. | Выключатель двухполюсный - Программа Mosaic - 2 модуля - 16 AX - белый | Legrand | DLP/Mosaic | 512 | Новый Mosaic электроустановочное оборудование | PL2 | 10 | ШТ | 1468.224 | На складе | информация по запросу | 2019-01-27 |  |  | 0.371 | 1.5813 | 286 | 97 | 57 |  | 3245060770501
077052 | Mosaic Выкл. 16A 2п. инд. | Выключатель двухполюсный - Программа Mosaic - 2 модуля - 16 AX - со светодиодной подсветкой - белый | Legrand | DLP/Mosaic | 512 | Новый Mosaic электроустановочное оборудование | PL2 | 10 | ШТ | 2306.604 | Под заказ Т2 | информация по запросу | 2019-01-27 |  |  | 0.396 | 1.5813 | 286 | 97 | 57 |  | 3245060770525
077060 | Mosaic Переключатель 20A 1м. | Переключатель на 2 направления - Программа Mosaic - 1 модуль - 20 A - белый | Legrand | DLP/Mosaic | 512 | Новый Mosaic электроустановочное оборудование | PL2 | 10 | ШТ | 804.468 | На складе | информация по запросу | 2019-01-27 |  |  | 0.244 | 0.75762 | 145 | 95 | 55 |  | 3245060770600
077062 | Mosaic Перекл. 20A инд. 1м. | Переключатель на 2 направления - Программа Mosaic - 1 модуль - 20 A - со светодиодной подсветкой - белый | Legrand | DLP/Mosaic | 512 | Новый Mosaic электроустановочное оборудование | PL2 | 10 | ШТ | 1332.012 | Под заказ Т2 | информация по запросу | 2019-01-27 |  |  | 0.245 | 0.75762 | 145 | 95 | 55 |  | 3245060770624
077063 | Mosaic 20A перекл. на 2 напр. | Mosaic 20A Переключатель на два направления | Legrand | DLP/Mosaic | 512 | Новый Mosaic электроустановочное оборудование | PL2 | 10 | ШТ | 1041.312 | Под заказ Т1 | информация по запросу | 2019-01-27 |  |  | 0.496 | 1.5813 | 286 | 97 | 57 |  | 3245060770631
077064 | Msc 20A перекл. на2 напр. инд. | Mosaic 20А Переключатель на два направления с индикацией | Legrand | DLP/Mosaic | 512 | Новый Mosaic электроустановочное оборудование | PL2 | 10 | ШТ | 1143.756 | Под заказ Т2 | информация по запросу | 2019-01-27 |  |  | 0.504 | 1.5813 | 286 | 97 | 57 |  | 3245060770648
077070 | Mosaic Заглушка 1м. | Заглушка - Программа Mosaic - 1 модуль - белая | Legrand | DLP/Mosaic | 512 | Новый Mosaic электроустановочное оборудование | PL2 | 10 | ШТ | 185.712 | На складе | не подлежит сертификации | 2020-12-31 |  |  | 0.081 | 1.1881 | 193 | 108 | 57 |  | 3245060770709
077071 | Mosaic Заглушка 2м. | Заглушка - Программа Mosaic - 2 модуля - белая | Legrand | DLP/Mosaic | 512 | Новый Mosaic электроустановочное оборудование | PL2 | 10 | ШТ | 261.54 | На складе | не подлежит сертификации | 2020-12-31 |  |  | 0.117 | 1.1881 | 193 | 108 | 57 |  | 3245060770716
077072 | Mosaic Выкл. с кл. 2-поз. 601 | Выключатель с ключом - Программа Mosaic - 2-позиционный - 6 A - 2 модуля - белый | Legrand | DLP/Mosaic | 512 | Новый Mosaic электроустановочное оборудование | PL2 | 1 | ШТ | 11447.64 | Под заказ Т1 | информация по запросу | 2018-12-23 |  |  | 0.081 | 0.53631 | 97 | 97 | 57 |  | 3245060770723
077073 | Mosaic Выкл. с кл. 3-поз. 601 | Выключатель с ключом - Программа Mosaic - 3-позиционный - 6 A - 2 модуля - белый | Legrand | DLP/Mosaic | 512 | Новый Mosaic электроустановочное оборудование | PL2 | 1 | ШТ | 10797.852 | Под заказ Т2 | информация по запросу | 2018-12-23 |  |  | 0.079 | 0.53631 | 97 | 97 | 57 |  | 3245060770730
077074 | Msc Выкл. с кл. 2-поз.,евроц. | Выключатель с ключом - Программа Mosaic - 2-позиционный - цилиндр евростандарта - 6 A - 2 модуля - белый | Legrand | DLP/Mosaic | 512 | Новый Mosaic электроустановочное оборудование | PL2 | 1 | ШТ | 5668.716 | Под заказ Т2 | информация по запросу | 2018-12-23 |  |  | 0.07 | 0.53631 | 97 | 97 | 57 |  | 3245060770747
077075 | Msc Кн. с кл. 3-поз., евроц. | Выключатель с ключом - Программа Mosaic - 3-позиционный - цилиндр евростандарта - 6 A - 2 модуля - белый | Legrand | DLP/Mosaic | 512 | Новый Mosaic электроустановочное оборудование | PL2 | 1 | ШТ | 5611.74 | Под заказ Т2 | информация по запросу | 2018-12-23 |  |  | 0.07 | 0.53631 | 97 | 97 | 57 |  | 3245060770754
077080 | Mosaic Фиксатор кабеля | Фиксатор кабеля - Программа Mosaic - 1 модуль - белый | Legrand | DLP/Mosaic | 512 | Новый Mosaic электроустановочное оборудование | PL2 | 1 | ШТ | 4289.772 | Под заказ Т2 | не подлежит сертификации | 2020-12-31 |  |  | 0.023 | 0.1007 | 50 | 38 | 53 |  | 3245060770808
077092 | Переключатель 16AX (2мод.) | Переключатель 16ax (2мод.) | Legrand | DLP/Mosaic | 512 | Новый Mosaic электроустановочное оборудование | PL2 | 10 | ШТ | 1333.668 | Под заказ Т2 | информация по запросу | 2019-01-27 |  |  | 0.424 | 1.5813 | 286 | 97 | 57 |  | 3245060770921
077094 | Перекл. 16AX с инд. (2мод.) | Перекл. 16ax С Инд. (2мод.) | Legrand | DLP/Mosaic | 512 | Новый Mosaic электроустановочное оборудование | PL2 | 10 | ШТ | 2066.292 | Под заказ Т2 | информация по запросу | 2019-01-27 |  |  | 0.427 | 1.5813 | 286 | 97 | 57 |  | 3245060770945
077110 | Mosaic Розетка 2К | Розетка 2К правая - Программа Mosaic - 2 модуля - белая | Legrand | DLP/Mosaic | 512 | Новый Mosaic электроустановочное оборудование | PL2 | 10 | ШТ | 497.124 | Под заказ Т2 | сертифицировано | 2023-12-20 |  |  | 0.296 | 1.0367 | 238 | 99 | 44 |  | 3245060771102
077111 | Mosaic Роз. 2К+З ф/б б/заж. | Розетка 2К+З правая - Программа Mosaic - 2 модуля - белая | Legrand | DLP/Mosaic | 512 | Новый Mosaic электроустановочное оборудование | PL2 | 10 | ШТ | 504.264 | На складе | сертифицировано | 2023-12-20 |  |  | 0.323 | 1.0367 | 238 | 99 | 44 |  | 3245060771119
077113 | Mosaic Розетка 2К+З ф/б в/заж. | Розетка 2К+З правая - Программа Mosaic - с винтовым зажимом для повторного подкл. сечением 4 мм² - 2 модуля - белая | Legrand | DLP/Mosaic | 512 | Новый Mosaic электроустановочное оборудование | PL2 | 10 | ШТ | 636.144 | На складе | сертифицировано | 2023-12-20 |  |  | 0.385 | 1.5813 | 286 | 97 | 57 |  | 3245060771133
077114 | Mosaic Розетка 2К+З ф/б блок. | Розетка 2К+З правая - Программа Mosaic - с винтовыми зажимами, с механической блокировкой - 2 модуля - белая | Legrand | DLP/Mosaic | 512 | Новый Mosaic электроустановочное оборудование | PL2 | 10 | ШТ | 864.168 | На складе | сертифицировано | 2023-12-20 |  |  | 0.414 | 1.5813 | 286 | 97 | 57 |  | 3245060771140
077119 | Mosaic Розетка 2К+З ф/б кр. | Розетка 2К+З - Программа Mosaic - с крышкой - 2 модуля - белая | Legrand | DLP/Mosaic | 512 | Новый Mosaic электроустановочное оборудование | PL2 | 10 | ШТ | 994.26 | Под заказ Т2 | сертифицировано | 2023-12-20 |  |  | 0.38 | 1.5698 | 289 | 97 | 56 |  | 3245060771195
077132 | Msc Роз.2К+З ф/б./л.п.заподл. | Розетка 2К+З - с автоматическими клеммами - Программа Mosaic - 2 модуля - белая | Legrand | DLP/Mosaic | 512 | Новый Mosaic электроустановочное оборудование | PL2 | 10 | ШТ | 1347.384 | Под заказ Т2 | сертифицировано | 2023-12-20 |  |  | 0.36 | 1.0845 | 241 | 100 | 45 |  | 3245060771324
077145 | Mosaic Розетка 2К+З ф/б 45° | Розетка 2К+З - Программа Mosaic - под углом 45°- 2 модуля - белая | Legrand | DLP/Mosaic | 512 | Новый Mosaic электроустановочное оборудование | PL2 | 10 | ШТ | 1347.384 | Под заказ Т2 | сертифицировано | 2023-12-20 |  |  | 0.341 | 1.5813 | 286 | 97 | 57 |  | 3245060771454
077150 | Mosaic Розетка СНН 2К | Розетка 2К низковольтная - с автоматическими клеммами - Программа Mosaic - белая | Legrand | DLP/Mosaic | 512 | Новый Mosaic электроустановочное оборудование | PL2 | 10 | ШТ | 922.152 | На складе | не подлежит сертификации | 2021-12-31 |  |  | 0.21 | 0.75762 | 145 | 95 | 55 |  | 3245060771508
077210 | Mosaic Розетка 2К+З нем.ст.в/заж. | Розетка 2К+3 с винтовыми зажимами - Программа Mosaic - немецкий стандарт - без шторок - 2 модуля | Legrand | DLP/Mosaic | 512 | Новый Mosaic электроустановочное оборудование | PL2 | 10 | ШТ | 367.548 | На складе | сертифицировано | 2023-12-20 |  |  | 0.368 | 1.5813 | 286 | 97 | 57 |  | 3245060772109
077211 | Mosaic Роз. 2К+З нем.ст. б/заж | Розетка 2К+3 правая - Программа Mosaic - немецкий стандарт - 2 модуля | Legrand | DLP/Mosaic | 512 | Новый Mosaic электроустановочное оборудование | PL2 | 10 | ШТ | 681.468 | На складе | сертифицировано | 2023-12-20 |  |  | 0.388 | 1.5813 | 286 | 97 | 57 |  | 3245060772116
077212 | Mosaic Роз. 2К+З нем.ст. инд. | Розетка 2К+3 с индикатором - Программа Mosaic - немецкий стандарт - 2 модуля | Legrand | DLP/Mosaic | 512 | Новый Mosaic электроустановочное оборудование | PL2 | 10 | ШТ | 1178.208 | Под заказ Т2 | сертифицировано | 2023-12-20 |  |  | 0.417 | 1.5813 | 286 | 97 | 57 |  | 3245060772123
077213 | Msc Роз. 2К+З н.ст. в/заж. защ.шт | Розетка 2К+3 правая - Программа Mosaic - немецкий стандарт - 2 модуля - белая | Legrand | DLP/Mosaic | 512 | Новый Mosaic электроустановочное оборудование | PL2 | 10 | ШТ | 478.32 | На складе | сертифицировано | 2023-12-20 |  |  | 0.372 | 1.5813 | 286 | 97 | 57 |  | 3245060772130
077214 | Mosaic Роз. 2К+З н.ст. с блок. | Розетка 2К+3 правая, с винтовыми зажимами, с мех. блокировкой - Программа Mosaic - немецкий стандарт - 2 модуля - красная | Legrand | DLP/Mosaic | 512 | Новый Mosaic электроустановочное оборудование | PL2 | 10 | ШТ | 848.556 | На складе | сертифицировано | 2023-12-20 |  |  | 0.412 | 1.5698 | 289 | 97 | 56 |  | 3245060772147
077216 | Mosaic Розетка 2К+З н.ст. зел. | Розетка 2К+3 - Программа Mosaic - немецкий стандарт - 2 модуля - зеленая | Legrand | DLP/Mosaic | 512 | Новый Mosaic электроустановочное оборудование | PL2 | 10 | ШТ | 740.976 | На складе | сертифицировано | 2023-12-20 |  |  | 0.386 | 1.5813 | 286 | 97 | 57 |  | 3245060772161
077217 | Mosaic Роз. 2К+З н.ст. оранж. | Розетка 2К+3 - Программа Mosaic - немецкий стандарт - 2 модуля - оранжевая | Legrand | DLP/Mosaic | 512 | Новый Mosaic электроустановочное оборудование | PL2 | 10 | ШТ | 740.976 | На складе | сертифицировано | 2023-12-20 |  |  | 0.41 | 1.5813 | 286 | 97 | 57 |  | 3245060772178
077218 | Mosaic Роз. 2К+З н.ст. красн. | Розетка 2К+3 - Программа Mosaic - немецкий стандарт - 2 модуля - красная | Legrand | DLP/Mosaic | 512 | Новый Mosaic электроустановочное оборудование | PL2 | 10 | ШТ | 813.36 | На складе | сертифицировано | 2023-12-20 |  |  | 0.392 | 1.5813 | 286 | 97 | 57 |  | 3245060772185
077219 | Mosaic Роз. 2К+З н.ст. крыш. | Розетка с крышкой 2К+З - с автоматическими клеммами - Программа Mosaic - 2 модуля - антибактериальная | Legrand | DLP/Mosaic | 512 | Новый Mosaic электроустановочное оборудование | PL2 | 10 | ШТ | 1066.584 | На складе | сертифицировано | 2023-12-20 |  |  | 0.45 | 1.5813 | 286 | 97 | 57 |  | 3245060772192
077220 | РОЗ. 2К+З НЕМ.СТ. АНТИБАК.КРАС | Розетка 2К+З - с автоматическими клеммами - Программа Mosaic - 2 модуля - антибактериальная | Legrand | DLP/Mosaic | 512 | Новый Mosaic электроустановочное оборудование | PL2 | 10 | ШТ | 537.708 | Под заказ Т2 | сертифицировано | 2023-12-20 |  |  | 0.373 | 1.5813 | 286 | 97 | 57 |  | 3245060772208
077231 | Mosaic Роз. 2К+З н.ст. Design | Розетка 2К+З с выталкивателем - Программа Mosaic - 5 модулей | Legrand | DLP/Mosaic | 512 | Новый Mosaic электроустановочное оборудование | PL2 | 1 | ШТ | 6384.264 | Под заказ Т2 | сертифицировано | 2023-12-20 |  |  | 0.129 | 0.693 | 125 | 72 | 77 |  | 3245060772314
077245 | Mosaic Розетка 2К+З н.ст. 45° | Розетка 2К+3 под углом 45° - Программа Mosaic - немецкий стандарт - 2 модуля | Legrand | DLP/Mosaic | 512 | Новый Mosaic электроустановочное оборудование | PL2 | 10 | ШТ | 1305.336 | На складе | сертифицировано | 2023-12-20 |  |  | 0.385 | 1.5813 | 286 | 97 | 57 |  | 3245060772451
077252 | Mosaic Роз. 2Х2К+З н.ст. 45° | Розетка 2 x 2К+3 под углом 45° - Программа Mosaic - стандартная | Legrand | DLP/Mosaic | 512 | Новый Mosaic электроустановочное оборудование | PL2 | 10 | ШТ | 1673.472 | На складе | сертифицировано | 2023-12-20 |  |  | 0.77 | 2.3101 | 230 | 186 | 54 |  | 3245060772529
077253 | Mosaic Роз. 3Х2К+З н.ст. 45° | Розетка 3 x 2К+3 под углом 45° - Программа Mosaic - стандартная | Legrand | DLP/Mosaic | 512 | Новый Mosaic электроустановочное оборудование | PL2 | 10 | ШТ | 1855.476 | На складе | сертифицировано | 2023-12-20 |  |  | 1.101 | 3.6612 | 226 | 162 | 100 |  | 3245060772536
077254 | Mosaic Роз. 4Х2К+З н.ст. 45° | Розетка 4 x 2К+3 под углом 45° - Программа Mosaic - стандартная | Legrand | DLP/Mosaic | 512 | Новый Mosaic электроустановочное оборудование | PL2 | 5 | ШТ | 2451.084 | На складе | сертифицировано | 2023-12-20 |  |  | 0.732 | 2.3101 | 230 | 186 | 54 |  | 3245060772543
077272 | Роз. 2х2к+З Нем.Ст. 45 (Крас.) | Роз. 2х2к+З Нем.Ст. 45 (Крас.) | Legrand | DLP/Mosaic | 512 | Новый Mosaic электроустановочное оборудование | PL2 | 10 | ШТ | 829.728 | На складе | сертифицировано | 2023-12-20 |  |  | 0.767 | 2.3101 | 230 | 186 | 54 |  | 3245060772727
077273 | Роз. 3х2к+З Нем.Ст. 45 (Крас.) | Роз. 3х2к+З Нем.Ст. 45 (Крас.) | Legrand | DLP/Mosaic | 512 | Новый Mosaic электроустановочное оборудование | PL2 | 10 | ШТ | 1245.996 | На складе | сертифицировано | 2023-12-20 |  |  | 1.097 | 3.6612 | 226 | 162 | 100 |  | 3245060772734
077274 | Роз. 4х2к+З Нем.Ст. 45 (Крас.) | Роз. 4х2к+З Нем.Ст. 45 (Крас.) | Legrand | DLP/Mosaic | 512 | Новый Mosaic электроустановочное оборудование | PL2 | 5 | ШТ | 1701.372 | На складе | сертифицировано | 2023-12-20 |  |  | 0.727 | 2.3101 | 230 | 186 | 54 |  | 3245060772741
077281 | Msc Роз. 2Х2К+З н.ст. 45° бл. | Розетка 2 x 2К+3 под углом 45° - Программа Mosaic - с механической блокировкой | Legrand | DLP/Mosaic | 512 | Новый Mosaic электроустановочное оборудование | PL2 | 10 | ШТ | 1739.508 | На складе | сертифицировано | 2023-12-20 |  |  | 0.767 | 2.3101 | 230 | 186 | 54 |  | 3245060772819
077282 | Msc Роз. 3Х2К+З н.ст. 45° бл. | Розетка 3 x 2К+3 под углом 45° - Программа Mosaic - с механической блокировкой | Legrand | DLP/Mosaic | 512 | Новый Mosaic электроустановочное оборудование | PL2 | 10 | ШТ | 1933.176 | На складе | сертифицировано | 2023-12-20 |  |  | 1.078 | 3.6612 | 226 | 162 | 100 |  | 3245060772826
077283 | Msc Роз. 4Х2К+З н.ст. 45° бл. | Розетка 4 x 2К+3 под углом 45° - Программа Mosaic - с механической блокировкой | Legrand | DLP/Mosaic | 512 | Новый Mosaic электроустановочное оборудование | PL2 | 5 | ШТ | 2557.788 | На складе | сертифицировано | 2023-12-20 |  |  | 0.726 | 2.3101 | 230 | 186 | 54 |  | 3245060772833
077401 | Msc Роз. DLP н.ст. 2К+З б/заж. | Розетка 2К+3 - Программа Mosaic - для установки в кабель-канале - автоматические клеммы - стандартная | Legrand | DLP/Mosaic | 512 | Новый Mosaic электроустановочное оборудование | PL2 | 10 | ШТ | 806.088 | На складе | сертифицировано | 2023-12-20 |  |  | 0.659 | 2.3302 | 232 | 186 | 54 |  | 3245060774011
077402 | Роз.DLP н.ст. 2Х2К+З б/заж. | Розетка 2 х 2К+3 - Программа Mosaic - для установки в кабель-канале - автоматические клеммы - стандартная | Legrand | DLP/Mosaic | 512 | Новый Mosaic электроустановочное оборудование | PL2 | 10 | ШТ | 1247.22 | На складе | сертифицировано | 2023-12-20 |  |  | 1.02 | 3.1122 | 234 | 140 | 95 |  | 3245060774028
077403 | Роз.DLP н.ст. 3Х2К+З б/заж. | Розетка 3 х 2К+3 - Программа Mosaic - для установки в кабель-канале - автоматические клеммы - стандартная | Legrand | DLP/Mosaic | 512 | Новый Mosaic электроустановочное оборудование | PL2 | 10 | ШТ | 1832.76 | На складе | сертифицировано | 2023-12-20 |  |  | 1.386 | 4.7823 | 235 | 185 | 110 |  | 3245060774035
077404 | Роз.DLP н.ст. 4Х2К+З б/заж. | Розетка 4 х 2К+3 - Программа Mosaic - для установки в кабель-канале - автоматические клеммы - стандартная | Legrand | DLP/Mosaic | 512 | Новый Mosaic электроустановочное оборудование | PL2 | 5 | ШТ | 2142.528 | На складе | сертифицировано | 2023-12-20 |  |  | 0.905 | 3.2175 | 228 | 98 | 144 |  | 3245060774042
077411 | Роз.DLP н.ст.2К+З красн.б/заж. | Розетка DLP немецкий стандарт 2К+З красн.б/заж. | Legrand | DLP/Mosaic | 512 | Новый Mosaic электроустановочное оборудование | PL2 | 10 | ШТ | 975.984 | Под заказ Т2 | сертифицировано | 2023-12-20 |  |  | 0.665 | 2.3302 | 232 | 186 | 54 |  | 3245060774110
077412 | Роз.DLP н.ст.2Х2К+З б/з.красн. | Розетка DLP немецкий стандарт 2Х2К+З б/заж.красн. | Legrand | DLP/Mosaic | 512 | Новый Mosaic электроустановочное оборудование | PL2 | 10 | ШТ | 1601.472 | Под заказ Т1 | сертифицировано | 2023-12-20 |  |  | 1.018 | 3.1122 | 234 | 140 | 95 |  | 3245060774127
077413 | Роз.DLP н.ст.3Х2К+З б/з.красн. | Розетка DLP немецкий стандарт 3Х2К+З б/заж.красн. | Legrand | DLP/Mosaic | 512 | Новый Mosaic электроустановочное оборудование | PL2 | 10 | ШТ | 2407.896 | Под заказ Т2 | сертифицировано | 2023-12-20 |  |  | 1.384 | 4.7823 | 235 | 185 | 110 |  | 3245060774134
077414 | Роз.DLP н.ст.4Х2К+З б/з.красн. | Розетка DLP немецкий стандарт 4Х2К+З б/заж.красн. | Legrand | DLP/Mosaic | 512 | Новый Mosaic электроустановочное оборудование | PL2 | 5 | ШТ | 2909.58 | Под заказ Т2 | сертифицировано | 2023-12-20 |  |  | 0.892 | 3.2175 | 228 | 98 | 144 |  | 3245060774141
077421 | Роз.DLP н.ст.2К+З блок. б/заж. | Розетка 2К+3 - Программа Mosaic - для установки в кабель-канале - автоматические клеммы - с механической блокировкой | Legrand | DLP/Mosaic | 512 | Новый Mosaic электроустановочное оборудование | PL2 | 10 | ШТ | 1019.736 | На складе | сертифицировано | 2023-12-20 |  |  | 0.667 | 2.3302 | 232 | 186 | 54 |  | 3245060774219
077422 | Роз.DLP н.ст.2Х2К+З бл. б/заж. | Розетка 2 x 2К+3 - Программа Mosaic - для установки в кабель-канале - автоматические клеммы - с механической блокировкой | Legrand | DLP/Mosaic | 512 | Новый Mosaic электроустановочное оборудование | PL2 | 10 | ШТ | 1950.888 | На складе | сертифицировано | 2023-12-20 |  |  | 1.015 | 3.1122 | 234 | 140 | 95 |  | 3245060774226
077423 | Роз.DLP н.ст.3Х2К+З бл. б/заж. | Розетка 3 x 2К+3 - Программа Mosaic - для установки в кабель-канале - автоматические клеммы - с механической блокировкой | Legrand | DLP/Mosaic | 512 | Новый Mosaic электроустановочное оборудование | PL2 | 10 | ШТ | 2898.312 | На складе | сертифицировано | 2023-12-20 |  |  | 1.38 | 4.7823 | 235 | 185 | 110 |  | 3245060774233
077424 | Роз.DLP н.ст.4Х2К+З бл. б/заж. | Розетка 4 x 2К+3 - Программа Mosaic - для установки в кабель-канале - автоматические клеммы - с механической блокировкой | Legrand | DLP/Mosaic | 512 | Новый Mosaic электроустановочное оборудование | PL2 | 5 | ШТ | 3306.312 | Под заказ Т1 | сертифицировано | 2023-12-20 |  |  | 0.896 | 3.2175 | 228 | 98 | 144 |  | 3245060774240
077431 | Роз.DLP65 н.ст. 2К+З б/заж. | Розетка 2К+3 - Программа Mosaic - для установки в кабель-канале - автоматические клеммы - стандартная | Legrand | DLP/Mosaic | 512 | Новый Mosaic электроустановочное оборудование | PL2 | 10 | ШТ | 987.336 | На складе | сертифицировано | 2023-12-20 |  |  | 0.05 | 1.35 | 150 | 120 | 75 |  | 3245060774318
077432 | Роз.DLP65 н.ст. 2X2К+З б/заж. | Розетка 2 х 2К+3 - Программа Mosaic - для установки в кабель-канале - автоматические клеммы - стандартная | Legrand | DLP/Mosaic | 512 | Новый Mosaic электроустановочное оборудование | PL2 | 10 | ШТ | 1546.92 | На складе | сертифицировано | 2023-12-20 |  |  | 1.609 | 12.48 | 320 | 260 | 150 |  | 3245060774325
077433 | Роз.DLP65 н.ст. 3X2К+З б/заж. | Розетка 3 х 2К+3 - Программа Mosaic - для установки в кабель-канале - автоматические клеммы - стандартная | Legrand | DLP/Mosaic | 512 | Новый Mosaic электроустановочное оборудование | PL2 | 10 | ШТ | 2334.288 | На складе | сертифицировано | 2023-12-20 |  |  | 2.135 | 12.48 | 320 | 260 | 150 |  | 3245060774332
077434 | Роз.DLP65 н.ст. 4X2К+З б/заж. | Розетка 4 х 2К+3 - Программа Mosaic - для установки в кабель-канале - автоматические клеммы - стандартная | Legrand | DLP/Mosaic | 512 | Новый Mosaic электроустановочное оборудование | PL2 | 5 | ШТ | 2825.532 | На складе | сертифицировано | 2023-12-20 |  |  | 1.281 | 6.8103 | 312 | 204 | 107 |  | 3245060774349
077451 | DLP Р. Кр.65 н.ст.2К+З с блок. | Розетка 2К+3 - Программа Mosaic - для установки в кабель-канале - автоматические клеммы - с механической блокировкой | Legrand | DLP/Mosaic | 512 | Новый Mosaic электроустановочное оборудование | PL2 | 10 | ШТ | 1201.128 | Под заказ Т1 | сертифицировано | 2023-12-20 |  |  | 1.15 | 6.8103 | 312 | 204 | 107 |  | 3245060774516
077452 | DLP Р. Кр.65 н.ст.2x2К+З с бл. | Розетка 2 х 2К+3 - Программа Mosaic - для установки в кабель-канале - автоматические клеммы - с механической блокировкой | Legrand | DLP/Mosaic | 512 | Новый Mosaic электроустановочное оборудование | PL2 | 10 | ШТ | 2250.936 | На складе | сертифицировано | 2023-12-20 |  |  | 1.605 | 12.48 | 320 | 260 | 150 |  | 3245060774523
077453 | DLP Р. Кр.65 н.ст.3x2К+З с бл. | Розетка 3 х 2К+3 - Программа Mosaic - для установки в кабель-канале - автоматические клеммы - с механической блокировкой | Legrand | DLP/Mosaic | 512 | Новый Mosaic электроустановочное оборудование | PL2 | 10 | ШТ | 3400.452 | Под заказ Т1 | сертифицировано | 2023-12-20 |  |  | 2.148 | 13.1175 | 330 | 265 | 150 |  | 3245060774530
077454 | DLP Р. Кр.65 н.ст.4x2К+З с бл. | Розетка 4 х 2К+3 - Программа Mosaic - для установки в кабель-канале - автоматические клеммы - с механической блокировкой | Legrand | DLP/Mosaic | 512 | Новый Mosaic электроустановочное оборудование | PL2 | 5 | ШТ | 3990.18 | Под заказ Т2 | сертифицировано | 2023-12-20 |  |  | 1.329 | 6.8103 | 312 | 204 | 107 |  | 3245060774547
077501 | Роз. 2К евр/амер.ст. (1 мод.) | Роз. 2К евр/амер.ст. (1 мод.) | Legrand | DLP/Mosaic | 512 | Новый Mosaic электроустановочное оборудование | PL2 | 10 | ШТ | 326.88 | Под заказ Т1 | сертифицировано | 2023-12-20 |  |  | 0.26 | 0.75762 | 145 | 95 | 55 |  | 3245060775018
077521 | Mosaic АВДТ термомагнитный 10А | Автоматический выключатель - Программа Mosaic - термомагнитный, П + Н, 230 В~ - 10 A - 2 модуля - белый | Legrand | DLP/Mosaic | 512 | Новый Mosaic электроустановочное оборудование | PL2 | 1 | ШТ | 5123.064 | Под заказ Т2 | сертифицировано | 2020-01-31 |  |  | 0.062 | 0.18792 | 58 | 54 | 60 |  | 3245060775216
077522 | Mosaic АВДТ термомагнитный 16А | Автоматический выключатель - Программа Mosaic - термомагнитный, П + Н, 230 В~ - 16 A - 2 модуля - белый | Legrand | DLP/Mosaic | 512 | Новый Mosaic электроустановочное оборудование | PL2 | 1 | ШТ | 5407.74 | Под заказ Т2 | сертифицировано | 2020-01-31 |  |  | 0.063 | 0.18792 | 58 | 54 | 60 |  | 3245060775223
077540 | Mosaic УЗИП | Устройство защиты от перенапряжений - Программа Mosaic - 16 А - In 1,5 кА - Imax 6 кА - Up 1 кВ - 2 модуля - белое | Legrand | DLP/Mosaic | 512 | Новый Mosaic электроустановочное оборудование | PL2 | 1 | ШТ | 10416.852 | Под заказ Т2 | сертифицировано | 2019-03-20 |  |  | 0.121 | 0.53631 | 97 | 97 | 57 |  | 3245060775407
077541 | Mosaic Сменный модуль УЗИП | Сменный модуль для устройства защиты от перенапряжений для Кат. № 0 775 40 | Legrand | DLP/Mosaic | 512 | Новый Mosaic электроустановочное оборудование | PL2 | 1 | ШТ | 7992.228 | Под заказ Т2 | сертифицировано | 2019-03-20 |  |  | 0.079 | 0.22886 | 73 | 55 | 57 |  | 3245060775414
077542 | Mosaic Фильтр | Фильтр - Программа Mosaic - 6 А - с конденсаторами для защиты от помех - 2 модуля - белый | Legrand | DLP/Mosaic | 512 | Новый Mosaic электроустановочное оборудование | PL2 | 1 | ШТ | 18943.188 | Под заказ Т2 | информация по запросу |  | Будет удален |  | 0.081 | 0.53631 | 97 | 97 | 57 |  | 3245060775421
077550 | Mosaic Вывод кабеля | Кабельный вывод - Программа Mosaic - с кабельными зажимами - 20 А - 2 модуля - белые | Legrand | DLP/Mosaic | 512 | Новый Mosaic электроустановочное оборудование | PL2 | 10 | ШТ | 660.312 | На складе | не подлежит сертификации | 2020-12-31 |  |  | 0.31 | 3.8019 | 395 | 175 | 55 |  | 3245060775506
077551 | Mosaic Вывод кабеля оборуд. | Кабельный вывод - Программа Mosaic - с кабельным зажимом - 16А - 4 зажима - 2 модуля - белый | Legrand | DLP/Mosaic | 512 | Новый Mosaic электроустановочное оборудование | PL2 | 10 | ШТ | 2606.472 | Под заказ Т2 | сертифицировано | 2020-07-05 |  |  | 0.518 | 3.8019 | 395 | 175 | 55 |  | 3245060775513
077552 | Mosaic Вывод кабеля (1 мод.) | Кабельный вывод - Программа Mosaic - вывод для провода 8 мм - 1 модуль - белый | Legrand | DLP/Mosaic | 512 | Новый Mosaic электроустановочное оборудование | PL2 | 10 | ШТ | 660.312 | Под заказ Т2 | не подлежит сертификации | 2020-12-31 |  |  | 0.11 | 0.75762 | 145 | 95 | 55 |  | 3245060775520
077553 | Ответвитель | Ответвитель - Программа Mosaic - 20 A - 3 зажима - 2 модуля - белый | Legrand | DLP/Mosaic | 512 | Новый Mosaic электроустановочное оборудование | PL2 | 10 | ШТ | 3605.136 | Под заказ Т2 | сертифицировано | 2020-07-05 |  |  | 0.435 | 1.5813 | 286 | 97 | 57 |  | 3245060775537
077591 | USB роз. д/зарядки одинар. бел | Mosaic USB розетка для зарядки одинарная, цвет белый | Legrand | DLP/Mosaic | 512 | Новый Mosaic электроустановочное оборудование | PL2 | 10 | ШТ | 2294.748 | Под заказ Т1 | сертифицировано | 2023-01-31 |  |  | 0.28 | 0.75762 | 145 | 95 | 55 |  | 3245060775919
077594 | USB роз. д/зарядки двойная бел | Mosaic USB розетка для зарядки двойная, цвет белый | Legrand | DLP/Mosaic | 512 | Новый Mosaic электроустановочное оборудование | PL2 | 5 | ШТ | 2583.696 | Под заказ Т1 | сертифицировано | 2021-12-20 |  |  | 0.297 | 0.75762 | 145 | 95 | 55 |  | 3245060775940
077596 | Mosaic Док-станция microUSB | Док-станция с разъемом microUSB - Программа Mosaic - белый | Legrand | DLP/Mosaic | 512 | Новый Mosaic электроустановочное оборудование | PL2 | 1 | ШТ | 8691.072 | Под заказ Т1 | сертифицировано | 2021-12-20 |  | Дата запуска - 27.04.18 | [6 empty] | 3414970766106
077597 | Mosaic Держатель для смартфона | Держатель мобильных устройств во время зарядки - Программа Mosaic - белый | Legrand | DLP/Mosaic | 512 | Новый Mosaic электроустановочное оборудование | PL2 | 1 | ШТ | 1602.084 | Под заказ Т1 | не подлежит сертификации | 2021-12-31 |  | Дата запуска - 27.04.18 | [6 empty] | 3414970766120
077601 | Mosaic Розетка 2м 2К+З н.ст. | Розетка 2К+3 - Программа Mosaic - для монтажа на кабель-каналах - с винтовыми зажимами | Legrand | DLP/Mosaic | 512 | Новый Mosaic электроустановочное оборудование | PL2 | 10 | ШТ | 644.4 | На складе | сертифицировано | 2023-12-20 |  |  | 0.698 | 2.2403 | 254 | 147 | 60 |  | 3245060776015
077602 | Mosaic Розетка 4м 2Х2К+З н.ст. | Розетка 2 x 2К+3 - Программа Mosaic - для монтажа на кабель-каналах - с винтовыми зажимами | Legrand | DLP/Mosaic | 512 | Новый Mosaic электроустановочное оборудование | PL2 | 10 | ШТ | 1058.64 | На складе | сертифицировано | 2023-12-20 |  |  | 1.08 | 3.3247 | 275 | 130 | 93 |  | 3245060776022
077603 | Mosaic Розетка 6м 3Х2К+З н.ст. | Розетка 3 x 2К+3 - Программа Mosaic - для монтажа на кабель-каналах - с винтовыми зажимами | Legrand | DLP/Mosaic | 512 | Новый Mosaic электроустановочное оборудование | PL2 | 10 | ШТ | 1587.924 | На складе | сертифицировано | 2023-12-20 |  |  | 1.46 | 4.0471 | 230 | 166 | 106 |  | 3245060776039
077604 | Mosaic Розетка 8м 4Х2К+З н.ст. | Розетка 4 x 2К+3 - Программа Mosaic - для монтажа на кабель-каналах - с винтовыми зажимами | Legrand | DLP/Mosaic | 512 | Новый Mosaic электроустановочное оборудование | PL2 | 5 | ШТ | 1828.224 | На складе | сертифицировано | 2023-12-20 |  |  | 0.917 | 3.2175 | 228 | 98 | 144 |  | 3245060776046
077611 | Msc Роз. 2м 2К+З н.ст. красн. | Розетка 2К+3- Программа Mosaic - для монтажа на кабель-каналах - с винтовыми зажимами - красная | Legrand | DLP/Mosaic | 512 | Новый Mosaic электроустановочное оборудование | PL2 | 10 | ШТ | 682.176 | На складе | сертифицировано | 2023-12-20 |  |  | 0.699 | 2.2403 | 254 | 147 | 60 |  | 3245060776114
077612 | Msc Роз. 4м 2Х2К+З н.ст. крас. | Розетка 2 х 2К+3- Программа Mosaic - для монтажа на кабель-каналах - с винтовыми зажимами - красная | Legrand | DLP/Mosaic | 512 | Новый Mosaic электроустановочное оборудование | PL2 | 10 | ШТ | 1215.144 | На складе | сертифицировано | 2023-12-20 |  |  | 1.08 | 3.3247 | 275 | 130 | 93 |  | 3245060776121
077613 | Msc Роз. 6м 3Х2К+З н.ст.красн. | Розетка 3 х 2К+3- Программа Mosaic - для монтажа на кабель-каналах - с винтовыми зажимами - красная | Legrand | DLP/Mosaic | 512 | Новый Mosaic электроустановочное оборудование | PL2 | 10 | ШТ | 1828.224 | На складе | сертифицировано | 2023-12-20 |  |  | 1.465 | 4.0471 | 230 | 166 | 106 |  | 3245060776138
077614 | Msc Роз. 8м 4Х2К+З н.ст.красн. | Розетка 4 х 2К+3- Программа Mosaic - для монтажа на кабель-каналах - с винтовыми зажимами - красная | Legrand | DLP/Mosaic | 512 | Новый Mosaic электроустановочное оборудование | PL2 | 5 | ШТ | 2750.64 | На складе | сертифицировано | 2023-12-20 |  |  | 0.919 | 3.2175 | 228 | 98 | 144 |  | 3245060776145
077621 | Msc Роз. 2м нем.ст. с ключ. | Розетка 2К+3 - Программа Mosaic - для монтажа на кабель-каналах - с винтовыми зажимами - с механической блокировкой | Legrand | DLP/Mosaic | 512 | Новый Mosaic электроустановочное оборудование | PL2 | 10 | ШТ | 961.404 | На складе | сертифицировано | 2023-12-20 |  |  | 0.698 | 2.2403 | 254 | 147 | 60 |  | 3245060776213
077622 | Msc Роз. 4м нем.ст. с ключ. | Розетка 2 х 2К+3 - Программа Mosaic - для монтажа на кабель-каналах - с винтовыми зажимами - с механической блокировкой | Legrand | DLP/Mosaic | 512 | Новый Mosaic электроустановочное оборудование | PL2 | 10 | ШТ | 1922.88 | На складе | сертифицировано | 2023-12-20 |  |  | 1.08 | 3.3247 | 275 | 130 | 93 |  | 3245060776220
077623 | Msc Роз. 6м нем.ст. с ключ. | Розетка 3 х 2К+3 - Программа Mosaic - для монтажа на кабель-каналах - с винтовыми зажимами - с механической блокировкой | Legrand | DLP/Mosaic | 512 | Новый Mosaic электроустановочное оборудование | PL2 | 10 | ШТ | 2883.684 | На складе | сертифицировано | 2023-12-20 |  |  | 1.463 | 4.0471 | 230 | 166 | 106 |  | 3245060776237
077624 | Msc Роз. 8м нем.ст. с ключ. | Розетка 4 х 2К+3 - Программа Mosaic - для монтажа на кабель-каналах - с винтовыми зажимами - с механической блокировкой | Legrand | DLP/Mosaic | 512 | Новый Mosaic электроустановочное оборудование | PL2 | 5 | ШТ | 3300.828 | Под заказ Т1 | сертифицировано | 2023-12-20 |  |  | 0.913 | 3.2175 | 228 | 98 | 144 |  | 3245060776244
077811 | Переключатель 10АХ | Переключатель на два направления - Программа Soliroc - 10 AX - 250 В~ - IK 10 - IP 55 | Legrand | General family | 513 | Soliroc электроустановочное оборудование | PL2 | 1 | ШТ | 4636.704 | Под заказ Т2 | сертифицировано | 2020-10-08 |  |  | 0.192 | 0.6768 | 100 | 94 | 72 |  | 3245060778118
077812 | Переключатель с подсвет10АХ | Переключатель на два направления с подсветкой - Программа Soliroc - 10 AX - 250 В~ - IK 10 - IP 55 | Legrand | General family | 513 | Soliroc электроустановочное оборудование | PL2 | 1 | ШТ | 5751.228 | Под заказ Т2 | сертифицировано | 2020-10-08 |  |  | 0.179 | 0.6768 | 100 | 94 | 72 |  | 3245060778125
077813 | Переключатель с этикеткой 10АХ | Переключатель на два направления с возможностью маркировки - Программа Soliroc - 10 AX - 250 В~ - IK 10 - IP 55 | Legrand | General family | 513 | Soliroc электроустановочное оборудование | PL2 | 1 | ШТ | 5569.2 | Под заказ Т2 | сертифицировано | 2020-10-08 |  |  | 0.168 | 0.6768 | 100 | 94 | 72 |  | 3245060778132
077814 | Переключатель с индикац 10АХ | Переключатель на два направления с индикацией - Программа Soliroc - 10 AX - 250 В~ - IK 10 - IP 55 | Legrand | General family | 513 | Soliroc электроустановочное оборудование | PL2 | 1 | ШТ | 5764.932 | Под заказ Т2 | сертифицировано | 2020-10-08 |  |  | 0.186 | 0.6768 | 100 | 94 | 72 |  | 3245060778149
077821 | Переключатель промежут 10АХ | Промежуточный переключатель - Программа Soliroc - 10 AX - 250 В~ - IK 10 - IP 55 | Legrand | General family | 513 | Soliroc электроустановочное оборудование | PL2 | 1 | ШТ | 5184.78 | Под заказ Т2 | сертифицировано | 2020-10-08 |  |  | 0.201 | 0.6768 | 100 | 94 | 72 |  | 3245060778217
077822 | Выключатель двухполюсный 10АХ | Выключатель двухполюсный - Программа Soliroc - 20 AX - 250 В~ - IK 10 - IP 55 | Legrand | General family | 513 | Soliroc электроустановочное оборудование | PL2 | 1 | ШТ | 4943.112 | Под заказ Т2 | сертифицировано | 2020-10-08 |  |  | 0.191 | 0.6768 | 100 | 94 | 72 |  | 3245060778224
077835 | Розетка 2К+З зажим крыш Нем16А | Розетка - Программа Soliroc - 2К+З - немецкий стандарт - с защитными шторками - с винтовыми зажимами - с крышкой IP 55 | Legrand | General family | 513 | Soliroc электроустановочное оборудование | PL2 | 1 | ШТ | 5402.772 | Под заказ Т1 | сертифицировано | 2020-10-05 |  |  | 0.236 | 0.6768 | 100 | 94 | 72 |  | 3245060778354
077836 | Розетка 2К+З без крыш. Нем16А | Розетка - Программа Soliroc - 2К+З - немецкий стандарт - с защитными шторками - с винтовыми зажимами - без крышки IP 20 | Legrand | General family | 513 | Soliroc электроустановочное оборудование | PL2 | 1 | ШТ | 2713.416 | Под заказ Т2 | сертифицировано | 2020-10-05 |  |  | 0.149 | 0.6768 | 100 | 94 | 72 |  | 3245060778361
077837 | Розетка 2К+З зажим замк Нем16А | Розетка - Программа Soliroc - 2К+З - немецкий стандарт - защит. шторки - с винт. зажимами - с запираемой крышкой IP 55 | Legrand | General family | 513 | Soliroc электроустановочное оборудование | PL2 | 1 | ШТ | 14389.524 | Под заказ Т2 | сертифицировано | 2020-10-05 |  |  | 0.266 | 0.6768 | 100 | 94 | 72 |  | 3245060778378
077841 | Выключатель кноп с НО+НЗ 6А | Кнопка с переключающим контактом Н.О.-Н.З. - Программа Soliroc - 6 A - 230 В~ - IK 10 - IP 55 | Legrand | General family | 513 | Soliroc электроустановочное оборудование | PL2 | 1 | ШТ | 4609.224 | Под заказ Т2 | сертифицировано | 2020-10-08 |  |  | 0.188 | 0.6768 | 100 | 94 | 72 |  | 3245060778415
077850 | Кабельный вывод IP55 | Кабельный вывод IP55 | Legrand | General family | 513 | Soliroc электроустановочное оборудование | PL2 | 1 | ШТ | 1866.048 | Под заказ Т1 | не подлежит сертификации | 2020-12-31 |  |  | 0.173 | 0.6768 | 100 | 94 | 72 |  | 3245060778507
077851 | Рамка 1 пост 110х110 | Одноместная рамка - Программа Soliroc - 110х110 мм | Legrand | General family | 513 | Soliroc электроустановочное оборудование | PL2 | 1 | ШТ | 4020 | Под заказ Т1 | не подлежит сертификации | 2021-12-31 |  |  | 0.193 | 0.20946 | 111 | 111 | 17 |  | 3245060778514
077852 | Рамка 2 поста 110х181 | Двухместная рамка - Программа Soliroc - 110х181 мм | Legrand | General family | 513 | Soliroc электроустановочное оборудование | PL2 | 1 | ШТ | 7414.692 | Под заказ Т1 | не подлежит сертификации | 2021-12-31 |  |  | 0.31 | 1.1881 | 193 | 108 | 57 |  | 3245060778521
077853 | Рамка 3 поста 110х252 | Трехместная рамка - Программа Soliroc - 110х252 мм | Legrand | General family | 513 | Soliroc электроустановочное оборудование | PL2 | 1 | ШТ | 13681.092 | Под заказ Т2 | не подлежит сертификации | 2021-12-31 |  |  | 0.475 | 2.3507 | 288 | 106 | 77 |  | 3245060778538
077867 | Подсветка лестничная IP55 | Подсветка лестничная - Программа Soliroc - 250 В~ - IK 10 - IP 55 | Legrand | General family | 513 | Soliroc электроустановочное оборудование | PL2 | 1 | ШТ | 20521.812 | Под заказ Т2 | сертифицировано | 2019-02-20 |  |  | 0.465 | 1.1881 | 193 | 108 | 57 |  | 3245060778675
077868 | Световой указатель 230В IP55 | Световой указатель - Программа Soliroc - 230 В~ - IK 10 - IP 55 | Legrand | General family | 513 | Soliroc электроустановочное оборудование | PL2 | 1 | ШТ | 10859.916 | Под заказ Т2 | сертифицировано | 2019-02-20 |  |  | 0.086 | 0.6768 | 100 | 94 | 72 |  | 3245060778682
077874 | Выключатель с ключом 2-позиц | Выключатель с ключом двухпозиционный - Программа Soliroc - 6 A - 230 В - IK 10 - IP 54 | Legrand | General family | 513 | Soliroc электроустановочное оборудование | PL2 | 1 | ШТ | 11283.3 | Под заказ Т2 | информация по запросу | 2018-12-23 |  |  | 0.185 | 0.6768 | 100 | 94 | 72 |  | 3245060778743
077875 | Выключатель с ключом 3-позиц | Кнопка с ключом трехпозиционная - Программа Soliroc - 6 A - 230 В - IK 10 - IP 54 | Legrand | General family | 513 | Soliroc электроустановочное оборудование | PL2 | 1 | ШТ | 11286.468 | Под заказ Т2 | информация по запросу | 2018-12-23 |  |  | 0.181 | 0.6768 | 100 | 94 | 72 |  | 3245060778750
077876 | Считыватель с клав. IP55 | Считыватель - Программа Soliroc - IP 55 - IK 10 - с кодовой клавиатурой | Legrand | General family | 295 | Система контроля доступа для административных зданий | PL4 | 1 | ШТ | 77315.676 | Под заказ Т2 | сертифицировано | 2020-03-23 | Будет удален |  | 0.999 | 1.6192 | 184 | 100 | 88 |  | 3245060778767
077877 | Считыватель карт для СКУД IP55 | Считыватель - Программа Soliroc - IP 55 - IK 10 - с картой | Legrand | General family | 295 | Система контроля доступа для административных зданий | PL4 | 1 | ШТ | 173782.692 | Под заказ Т2 | сертифицировано | 2020-03-23 | Будет удален |  | 0.514 | 1.1881 | 193 | 108 | 57 |  | 3245060778774
077880 | Адаптер Solirock-Mosaic с крыш | Адаптер - Программа Soliroc - для механизмов Mosaic - IK 10 - два модуля - с крышкой - IP 55 | Legrand | General family | 513 | Soliroc электроустановочное оборудование | PL2 | 1 | ШТ | 12242.832 | Под заказ Т2 | не подлежит сертификации | 2021-12-31 |  |  | 0.188 | 0.34375 | 125 | 110 | 25 |  | 3245060778804
077881 | Адаптер Solirock-Mosaic б/крыш | Адаптер - Программа Soliroc - для механизмов Mosaic - IK 10 - два модуля - без крышки - IP 20 | Legrand | General family | 513 | Soliroc электроустановочное оборудование | PL2 | 1 | ШТ | 5679.12 | Под заказ Т2 | не подлежит сертификации | 2021-12-31 |  |  | 0.09 | 0.34375 | 125 | 110 | 25 |  | 3245060778811
077882 | Розетка ТВ 0-2400МГц IP20 star | Розетка ТВ со штекером - Программа Soliroc - 0-2400 МГц | Legrand | General family | 513 | Soliroc электроустановочное оборудование | PL2 | 1 | ШТ | 5627.604 | Под заказ Т2 | не подлежит сертификации | 2021-12-31 |  |  | 0.159 | 0.6768 | 100 | 94 | 72 |  | 3245060778828
077883 | Адаптер для заделки в стене | Адаптер для заделки в стене - Программа Soliroc - используется с коробками Batibox | Legrand | General family | 513 | Soliroc электроустановочное оборудование | PL2 | 1 | ШТ | 1173.168 | Под заказ Т2 | не подлежит сертификации | 2020-12-31 |  |  | 0.066 | 0.2497 | 102 | 102 | 24 |  | 3245060778835
077885 | Soliroc прокладка 1 пост | Прокладка для сглаживания дефектов поверхности - Программа Soliroc - для одноместной рамки | Legrand | General family | 513 | Soliroc электроустановочное оборудование | PL2 | 1 | ШТ | 394.2 | Под заказ Т2 | не подлежит сертификации | 2020-12-31 |  |  | 0.005 | 0.034992 | 108 | 108 | 3 |  | 3245060778859
077886 | Soliroc прокладка 2 поста | Прокладка для сглаживания дефектов поверхности - Программа Soliroc - для двухместной рамки | Legrand | General family | 513 | Soliroc электроустановочное оборудование | PL2 | 1 | ШТ | 823.272 | Под заказ Т2 | не подлежит сертификации | 2020-12-31 |  |  | 0.007 | 0.055755 | 177 | 105 | 3 |  | 3245060778866
077887 | Soliroc прокладка 3 поста | Прокладка для сглаживания дефектов поверхности - Программа Soliroc - для трехместной рамки | Legrand | General family | 513 | Soliroc электроустановочное оборудование | PL2 | 1 | ШТ | 1071.624 | Под заказ Т2 | не подлежит сертификации | 2020-12-31 |  |  | 0.007 | 0.1375 | 250 | 110 | 5 |  | 3245060778873
077890 | Коробка монт Solirock 1 пост | Одноместная коробка - Программа Soliroc - 110х110х45 мм | Legrand | General family | 513 | Soliroc электроустановочное оборудование | PL2 | 1 | ШТ | 14037.768 | Под заказ Т2 | не подлежит сертификации | 2021-12-31 |  |  | 0.397 | 1.3594 | 145 | 125 | 75 |  | 3245060778903
077891 | SOLIROC RJ45 FTP кат6 | Розетка RJ 45 - Soliroc - категория 6 - FTP | Legrand | General family | 442 | Розетки RJ 45 Legrand | PL8 | 1 | ШТ | 5851.62 | Под заказ Т2 | не подлежит сертификации | 2021-12-31 |  |  | 0.13 | 0.6768 | 100 | 94 | 72 |  | 3245060778910
077892 | Коробка монт Solirock 2 поста | Двухместная коробка - Программа Soliroc - 110х181х45 мм | Legrand | General family | 513 | Soliroc электроустановочное оборудование | PL2 | 1 | ШТ | 18033.168 | Под заказ Т2 | не подлежит сертификации | 2021-12-31 |  |  | 0.501 | 1.835 | 224 | 128 | 64 |  | 3245060778927
077896 | Запасная заглушка на винт | Запасная заглушка - Программа Soliroc - набор из 4 шт | Legrand | General family | 513 | Soliroc электроустановочное оборудование | PL2 | 5 | ШТ | 809.34 | Под заказ Т2 | не подлежит сертификации | 2021-12-31 |  |  | 0.06 | 0.1421 | 70 | 58 | 35 |  | 3245060778965
077901 | Msc Комм. 6+1RJ45, Poe | Коммутатор Ethernet 10/100 base T - встраиваемый - Программа Mosaic - 10/100 BASE T - 6+1RJ 45 - PоE - 6 модулей - белый | Legrand | VDI | 450 | Активное оборудование Legrand | PL8 | 1 | ШТ | 54351.648 | Под заказ Т2 | не подлежит сертификации | 2020-12-31 | Будет удален |  | 0.237 | 1.0201 | 184 | 72 | 77 |  | 3245060779016
077930 | Усилитель HDMI | Усилитель HDMI - Программа Celiane - 2 гнезда | Legrand | VDI | 487 | Прочие аксессуары аудио-видео Legrand | PL8 | 1 | ШТ | 20584.824 | Под заказ Т2 | не подлежит сертификации | 2021-12-31 |  |  | 0.034 | 0.1197 | 95 | 63 | 20 |  | 3245060779306
078204 | Палатный блок Mosaic | Дверной блок - Программа Mosaic - с красным и белым светодиодами и Н.З. - для вызова сестры | Legrand | General family | 490 | Вызывная сигнализация | PL4 | 1 | ШТ | 7175.292 | Под заказ Т2 | информация по запросу | 2019-01-21 |  |  | 0.108 | 0.53631 | 97 | 97 | 57 |  | 3245060782047
078214 | Настольный пульт сист. вызова | Настольный пульт системы вызова | Legrand | General family | 490 | Вызывная сигнализация | PL4 | 1 | ШТ | 78704.748 | Под заказ Т1 | информация по запросу | 2016-12-31 |  |  | 1.321 | 10.8909 | 378 | 343 | 84 |  | 3245060782146
078248 | Устройство вызова из санузла | Устройство вызова из санузла со шнуром IP55 | Legrand | General family | 490 | Вызывная сигнализация | PL4 | 1 | ШТ | 8330.796 | Под заказ Т2 | не подлежит сертификации | 2021-12-31 |  |  | 0.117 | 0.69466 | 108 | 96 | 67 |  | 3245060782481
078385 | Свет. FLU неук. 4х4М 1,6м | Свет. Flu Неук. 4х4м 1,6м | Legrand | General family | 288 | Прикроватные блоки | PL4 | 1 | ШТ | 196492.836 | Под заказ Т2 | информация по запросу |  | Будет удален |  | 16.6 | 124.74 | 1680 | 330 | 225 |  | 3245060783853
078402 | Mosaic Светорегулятор 1000Вт | Светорегулятор - Программа Mosaic - 5 модулей - с нейтралью - 3-проводной - 1000 Вт - белый | Legrand | DLP/Mosaic | 512 | Новый Mosaic электроустановочное оборудование | PL2 | 1 | ШТ | 31173.324 | Под заказ Т2 | сертифицировано | 2019-02-04 |  |  | 0.175 | 0.693 | 125 | 72 | 77 |  | 3245060784027
078404 | Mosaic Светорегулятор 0-10В | Светорегулятор - Программа Mosaic - 2 модуля - 0-10 В - белый | Legrand | DLP/Mosaic | 512 | Новый Mosaic электроустановочное оборудование | PL2 | 1 | ШТ | 6595.224 | Под заказ Т1 | сертифицировано | 2019-02-04 |  |  | 0.077 | 0.53631 | 97 | 97 | 57 |  | 3245060784041
078405 | Светорегулятор 600 Вт БЕЛ MSC | Светорегулятор 600 Вт - 2 проводной - без нейтрали - Программа Mosaic - 230 В~ - белый | Legrand | DLP/Mosaic | 512 | Новый Mosaic электроустановочное оборудование | PL2 | 1 | ШТ | 6014.94 | На складе | сертифицировано | 2023-12-10 |  |  | 0.087 | 0.53631 | 97 | 97 | 57 |  | 3245060784058
078407 | Светорег. ECO 400 Вт БЕЛ MSC | Светорегулятор ECO - Программа Mosaic - 2 модуля - без нейтрали - 2-проводной - 400 Вт - белый | Legrand | DLP/Mosaic | 512 | Новый Mosaic электроустановочное оборудование | PL2 | 1 | ШТ | 12475.296 | Под заказ Т1 | сертифицировано | 2019-02-04 |  |  | 0.102 | 0.53631 | 97 | 97 | 57 |  | 3245060784072
078420 | Mosaic Выкл. с выд. вр. 1000Вт | Выключатель с выдержкой времени - Программа Mosaic - 2 модуля - белый | Legrand | DLP/Mosaic | 512 | Новый Mosaic электроустановочное оборудование | PL2 | 1 | ШТ | 9482.28 | Под заказ Т2 | сертифицировано | 2020-06-21 |  |  | 0.076 | 0.53631 | 97 | 97 | 57 |  | 3245060784201
078425 | Mosaic Таймер | Выключатель с таймером программируемый - Программа Mosaic - 2 модуля - белый | Legrand | DLP/Mosaic | 512 | Новый Mosaic электроустановочное оборудование | PL2 | 1 | ШТ | 22051.836 | Под заказ Т2 | сертифицировано | 2020-06-21 |  |  | 0.101 | 0.53631 | 97 | 97 | 57 |  | 3245060784256
078426 | MOS ZB Актуатор жалюзи | MyHome Play Zigbee. Mosaic. Активатор-приемник (радио) для приводов жалюзи, 1 канал 500ВА | Legrand | ЭУИ Luxe | 1181 | Радиосистема MY HOME PLAY (LEGRAND) | PL3 | 1 | ШТ | 9213.108 | Под заказ Т1 | сертифицировано | 2020-11-10 | Будет удален |  | 0.097 | 0.6768 | 100 | 94 | 72 |  | 3414970421739
078445 | Mosaic Выкл.с ключом-карточкой | Mosaic Выключатель с ключом-карточкой | Legrand | DLP/Mosaic | 512 | Новый Mosaic электроустановочное оборудование | PL2 | 1 | ШТ | 7957.776 | Под заказ Т2 | сертифицировано | 2023-10-01 |  |  | 0.072 | 0.6768 | 100 | 94 | 72 |  | 3245060784454
078450 | Дат. движ 3пр. бел Mosaic | Mosaic. Датчик движения ИК с нейтралью | Legrand | DLP/Mosaic | 335 | Управление освещением - автономное электроустановочное оборудование (LEGRAND) | PL4 | 1 | ШТ | 14772.048 | Под заказ Т1 | сертифицировано | 2022-05-17 |  |  | 0.069 | 0.23513 | 75 | 55 | 57 |  | 3414970566201
078452 | Датч. ДТ mosaic с нейтр.бел. | Mosaic. Датчик присутствия ИК+УЗ 180° IP41, с нейтралью | Legrand | DLP/Mosaic | 335 | Управление освещением - автономное электроустановочное оборудование (LEGRAND) | PL4 | 1 | ШТ | 19089.216 | Под заказ Т1 | сертифицировано | 2019-11-05 |  |  | 0.087 | 0.22886 | 73 | 55 | 57 |  | 3245060784522
078454 | Датч.дв.ПИК mosaic с нейт. Бел | Датч.Дв.Пик Mosaic С Нейт. Белый | Legrand | DLP/Mosaic | 335 | Управление освещением - автономное электроустановочное оборудование (LEGRAND) | PL4 | 1 | ШТ | 20541.372 | Под заказ Т2 | сертифицировано | 2019-11-05 |  |  | 0.077 | 0.23513 | 75 | 55 | 57 |  | 3245060784546
078458 | Дат. движ 2пр. Бел Mosaic | Mosaic. Датчик присутствия ИК 180° без нейтрали | Legrand | DLP/Mosaic | 335 | Управление освещением - автономное электроустановочное оборудование (LEGRAND) | PL4 | 1 | ШТ | 21870.552 | Под заказ Т1 | сертифицировано | 2022-10-11 |  |  | 0.093 | 0.23513 | 75 | 55 | 57 |  | 3414970566225
078459 | Дат. движ 2пр. упр. бел Mosaic | Mosaic. Датчик присутствия ИК 180° с настройками, без нейтрали | Legrand | DLP/Mosaic | 335 | Управление освещением - автономное электроустановочное оборудование (LEGRAND) | PL4 | 1 | ШТ | 23621.592 | Под заказ Т1 | сертифицировано | 2022-10-11 |  |  | 0.093 | 0.23513 | 75 | 55 | 57 |  | 3414970566249
078461 | KNX MSC Пульт беспров. | KNX Mosaic. Пульт беспроводной 1-клавишный 2-канальный. Белый | Legrand | Автоматизация Legrand | 299 | Управление освещением - шинные активаторы, управляющие и системные устройства (LEGRAND) | PL4 | 1 | ШТ | 10156.164 | Под заказ Т1 | сертифицировано | 2021-12-31 |  |  | 0.096 | 0.36855 | 101 | 41 | 89 |  | 3414970544353
078470 | Рамка сенс.экран Белая MSC N | Рамка - Программа Mosaic - для сенсорного экрана SCS 3,5'' - белая | Legrand | General family | 647 | Устройства сценарного и централизованного управления MYHOME (LEGRAND) | PL3 | 1 | ШТ | 4302.648 | Под заказ Т1 | не подлежит сертификации | 2020-12-31 |  |  | 0.149 | 0.39767 | 133 | 130 | 23 |  | 3245060784706
078471 | Mosaic SCS выкл. 1 цепь 2мод. | Mosaic SCS Кнопка 1 Цепь 2 мод. | Legrand | Автоматизация Legrand | 218 | Электроустановочные изделия MYHOME (LEGRAND) | PL3 | 1 | ШТ | 6273.612 | Под заказ Т2 | не подлежит сертификации | 2019-12-31 |  |  | 0.037 | 0.18792 | 58 | 54 | 60 |  | 3245060784713
078472 | Mosaic SCS кнопка 2цепи 2мод | Mosaic SCS Кнопка 2 цепи 2 мод. | Legrand | Автоматизация Legrand | 218 | Электроустановочные изделия MYHOME (LEGRAND) | PL3 | 1 | ШТ | 9045.672 | Под заказ Т2 | не подлежит сертификации | 2019-12-31 |  |  | 0.039 | 0.18792 | 58 | 54 | 60 |  | 3245060784720
078473 | Mosaic SCS выкл. 2 цепи 2мод. | Mosaic SCS Выкл. 2 Цепи 2 мод. | Legrand | Автоматизация Legrand | 218 | Электроустановочные изделия MYHOME (LEGRAND) | PL3 | 1 | ШТ | 8607.984 | Под заказ Т2 | не подлежит сертификации | 2019-12-31 |  |  | 0.038 | 0.18792 | 58 | 54 | 60 |  | 3245060784737
078475 | Mosaic SCS кнопка 1 цепь 2мод. | Mosaic SCS Кнопка 1 Цепь 2 мод. | Legrand | Автоматизация Legrand | 218 | Электроустановочные изделия MYHOME (LEGRAND) | PL3 | 1 | ШТ | 6711.312 | Под заказ Т2 | не подлежит сертификации | 2019-12-31 |  |  | 0.038 | 0.18792 | 58 | 54 | 60 |  | 3245060784751
078478 | Mosaic выкл. сценарный | Mosaic Выключатель сценарный | Legrand | Автоматизация Legrand | 218 | Электроустановочные изделия MYHOME (LEGRAND) | PL3 | 1 | ШТ | 11234.148 | Под заказ Т2 | не подлежит сертификации | 2019-12-31 |  |  | 0.082 | 0.55577 | 108 | 62 | 83 |  | 3245060784782
078489 | KNX MOS пульт-кнопка 2м.1кан. | KNX Mosaic. Пульт 1-клавишный 1-канальный | Legrand | Автоматизация Legrand | 299 | Управление освещением - шинные активаторы, управляющие и системные устройства (LEGRAND) | PL4 | 1 | ШТ | 8463.468 | Под заказ Т1 | не подлежит сертификации | 2020-12-31 |  |  | 0.044 | 0.22886 | 73 | 55 | 57 |  | 3245060784898
078491 | KNX MOS пульт 4кноп. | KNX Mosaic. Пульт 4-клавишный 4-канальный | Legrand | Автоматизация Legrand | 299 | Управление освещением - шинные активаторы, управляющие и системные устройства (LEGRAND) | PL4 | 1 | ШТ | 20833.152 | Под заказ Т1 | не подлежит сертификации | 2020-12-31 |  |  | 0.042 | 0.22886 | 73 | 55 | 57 |  | 3245060784911
078493 | KNX датч.присутст.наст.Mosaic | KNX Mosaic. Датчик движения ИК настенный 180° 8м IP41 белый | Legrand | Автоматизация Legrand | 330 | Управление освещением - шинные датчики движения и присутствия (LEGRAND) | PL4 | 1 | ШТ | 28645.596 | Под заказ Т2 | не подлежит сертификации | 2020-12-31 |  |  | 0.055 | 0.23513 | 75 | 55 | 57 |  | 3245060784935
078494 | KNX MOS пульт-кнопка 2м.2кан. | KNX Mosaic. Пульт 2-клавишный 2-канальный | Legrand | Автоматизация Legrand | 299 | Управление освещением - шинные активаторы, управляющие и системные устройства (LEGRAND) | PL4 | 1 | ШТ | 14322.792 | Под заказ Т1 | не подлежит сертификации | 2020-12-31 |  |  | 0.044 | 0.22886 | 73 | 55 | 57 |  | 3245060784942
078495 | KNX MOS пульт-выкл. 2м.1кан. | KNX Mosaic. Пульт 1-клавишный 2-канальный | Legrand | Автоматизация Legrand | 299 | Управление освещением - шинные активаторы, управляющие и системные устройства (LEGRAND) | PL4 | 1 | ШТ | 8463.468 | Под заказ Т1 | не подлежит сертификации | 2020-12-31 |  |  | 0.044 | 0.22886 | 73 | 55 | 57 |  | 3245060784959
078496 | KNX MOS пульт-выкл. 2м.2кан. | KNX Mosaic. Пульт 2-клавишный 4-канальный | Legrand | Автоматизация Legrand | 299 | Управление освещением - шинные активаторы, управляющие и системные устройства (LEGRAND) | PL4 | 1 | ШТ | 14322.792 | Под заказ Т1 | не подлежит сертификации | 2020-12-31 |  |  | 0.044 | 0.22886 | 73 | 55 | 57 |  | 3245060784966
078501 | Mosaic Индик. один. 1м. 230В | Одинарная лампочка подсветки - Программа Mosaic - 230 В - 1 модуль - белая | Legrand | DLP/Mosaic | 512 | Новый Mosaic электроустановочное оборудование | PL2 | 10 | ШТ | 1132.584 | Под заказ Т2 | сертифицировано | 2019-02-20 |  |  | 0.232 | 0.75762 | 145 | 95 | 55 |  | 3245060785017
078502 | Mosaic Индик. дв. 1м. 230В | Двойная лампочка подсветки - Программа Mosaic - 230 В - 1 модуль - белая | Legrand | DLP/Mosaic | 512 | Новый Mosaic электроустановочное оборудование | PL2 | 10 | ШТ | 1966.284 | Под заказ Т2 | сертифицировано | 2019-02-20 |  |  | 0.276 | 0.75762 | 145 | 95 | 55 |  | 3245060785024
078510 | Mosaic Светоуказ. подсв.ллинт. | Малые световые табло - Программа Mosaic - для подсветки плинтуса - 230 В - 2 модуля | Legrand | DLP/Mosaic | 512 | Новый Mosaic электроустановочное оборудование | PL2 | 1 | ШТ | 3454.776 | Под заказ Т2 | сертифицировано | 2019-02-20 |  |  | 0.057 | 0.53631 | 97 | 97 | 57 |  | 3245060785109
078511 | Mosaic Индик. подсв.препят. | Выключатель подсветки с ИК датчиком - Программа Mosaic - 2 модуля | Legrand | DLP/Mosaic | 335 | Управление освещением - автономное электроустановочное оборудование (LEGRAND) | PL4 | 1 | ШТ | 16272.756 | Под заказ Т2 | сертифицировано | 2019-02-04 |  |  | 0.08 | 0.53631 | 97 | 97 | 57 |  | 3245060785116
078520 | Mosaic Светоук.инф. белый 2м. | Световое табло с подсветкой белыми светодиодами - Программа Mosaic - 2 модуля - белое | Legrand | DLP/Mosaic | 512 | Новый Mosaic электроустановочное оборудование | PL2 | 5 | ШТ | 2076.564 | Под заказ Т2 | сертифицировано | 2019-02-20 |  |  | 0.221 | 0.75762 | 145 | 95 | 55 |  | 3245060785208
078521 | Mosaic Светоук.инф. синий 2м. | Световое табло с подсветкой синими светодиодами - Программа Mosaic - 2 модуля - белое | Legrand | DLP/Mosaic | 512 | Новый Mosaic электроустановочное оборудование | PL2 | 5 | ШТ | 3489.972 | Под заказ Т2 | сертифицировано | 2019-02-20 |  |  | 0.222 | 0.75762 | 145 | 95 | 55 |  | 3245060785215
078522 | Mosaic Светоук.инф. белый 5м. | Световое табло с подсветкой белыми светодиодами - Программа Mosaic - 5 модулей - белое | Legrand | DLP/Mosaic | 512 | Новый Mosaic электроустановочное оборудование | PL2 | 1 | ШТ | 8952.252 | Под заказ Т2 | сертифицировано | 2019-02-20 |  |  | 0.106 | 0.693 | 125 | 72 | 77 |  | 3245060785222
078523 | Mosaic Светоук.инф. синий 5м. | Световое табло с подсветкой синими светодиодами - Программа Mosaic - 5 модулей - белое | Legrand | DLP/Mosaic | 512 | Новый Mosaic электроустановочное оборудование | PL2 | 1 | ШТ | 5600.508 | Под заказ Т2 | сертифицировано | 2019-02-20 |  |  | 0.105 | 0.693 | 125 | 72 | 77 |  | 3245060785239
078524 | Mosaic Светоук.инф. зел/кр. 2м | Световое табло с подсветкой зелеными или красными светодиодами - Программа Mosaic - 5 модулей - белое | Legrand | DLP/Mosaic | 512 | Новый Mosaic электроустановочное оборудование | PL2 | 5 | ШТ | 5807.424 | Под заказ Т2 | сертифицировано | 2019-02-20 |  |  | 0.219 | 0.75762 | 145 | 95 | 55 |  | 3245060785246
078551 | Mosaic Индик.один.1м.12-24-48В | Одинарная лампочка подсветки - Программа Mosaic - 12-24-48 В - 1 модуль | Legrand | DLP/Mosaic | 512 | Новый Mosaic электроустановочное оборудование | PL2 | 10 | ШТ | 3172.704 | Под заказ Т2 | сертифицировано | 2019-03-05 |  |  | 0.224 | 0.75762 | 145 | 95 | 55 |  | 3245060785512
078552 | Mosaic Индик. дв.1м. 12-24-48В | Двойная лампочка подсветки - Программа Mosaic - 12-24-48 В - 1 модуль | Legrand | DLP/Mosaic | 512 | Новый Mosaic электроустановочное оборудование | PL2 | 10 | ШТ | 2372.628 | Под заказ Т2 | сертифицировано | 2019-03-05 |  |  | 0.262 | 0.75762 | 145 | 95 | 55 |  | 3245060785529
078560 | Msc Светоук. кр. СИД 12-24-48В | Малое световое табло с подсветкой красным светодиодом - Программа Mosaic - 12/24/48 В - 2 модуля | Legrand | DLP/Mosaic | 512 | Новый Mosaic электроустановочное оборудование | PL2 | 10 | ШТ | 1671.864 | Под заказ Т2 | сертифицировано | 2019-03-05 |  |  | 0.379 | 1.8878 | 228 | 90 | 92 |  | 3245060785604
078561 | Msc Светоук. бел.СИД 12-24-48В | Малое световое табло с подсветкой белым светодиодом - Программа Mosaic - 12/24/48 В - 2 модуля | Legrand | DLP/Mosaic | 512 | Новый Mosaic электроустановочное оборудование | PL2 | 10 | ШТ | 2333.16 | Под заказ Т2 | сертифицировано | 2019-03-05 |  |  | 0.373 | 1.8878 | 228 | 90 | 92 |  | 3245060785611
078562 | Msc Светоук. зел.СИД12-24-48В | Малое световое табло с подсветкой зеленым светодиодом - Программа Mosaic - 12/24/48 В - 2 модуля | Legrand | DLP/Mosaic | 512 | Новый Mosaic электроустановочное оборудование | PL2 | 10 | ШТ | 1718.736 | Под заказ Т2 | сертифицировано | 2019-03-05 |  |  | 0.375 | 1.8878 | 228 | 90 | 92 |  | 3245060785628
078563 | Msc Светоук. син.СИД 12-24-48В | Малое световое табло с подсветкой синим светодиодом - Программа Mosaic - 12/24/48 В - 2 модуля | Legrand | DLP/Mosaic | 512 | Новый Mosaic электроустановочное оборудование | PL2 | 10 | ШТ | 1718.736 | Под заказ Т2 | сертифицировано | 2019-03-05 |  |  | 0.37 | 1.8878 | 228 | 90 | 92 |  | 3245060785635
078570 | Msc Светоук. кр. СИД 230В | Малое световое табло с подсветкой красным светодиодом - Программа Mosaic - 230 В - 2 модуля | Legrand | DLP/Mosaic | 512 | Новый Mosaic электроустановочное оборудование | PL2 | 10 | ШТ | 3834.828 | Под заказ Т2 | сертифицировано | 2019-02-20 |  |  | 0.445 | 1.8878 | 228 | 90 | 92 |  | 3245060785703
078571 | Msc Светоук. бел.СИД 230В | Малое световое табло с подсветкой белым светодиодом - Программа Mosaic - 230 В - 2 модуля | Legrand | DLP/Mosaic | 512 | Новый Mosaic электроустановочное оборудование | PL2 | 10 | ШТ | 3834.828 | Под заказ Т2 | сертифицировано | 2019-02-20 |  |  | 0.458 | 1.8878 | 228 | 90 | 92 |  | 3245060785710
078572 | Msc Светоук. зел. СИД 230В | Малое световое табло с подсветкой зеленым светодиодом - Программа Mosaic - 230 В - 2 модуля | Legrand | DLP/Mosaic | 512 | Новый Mosaic электроустановочное оборудование | PL2 | 10 | ШТ | 3834.828 | Под заказ Т2 | сертифицировано | 2019-02-20 |  |  | 0.462 | 1.8878 | 228 | 90 | 92 |  | 3245060785727
078573 | Msc Светоук. син. СИД 230В | Малое световое табло с подсветкой синим светодиодом - Программа Mosaic - 230 В - 2 модуля | Legrand | DLP/Mosaic | 512 | Новый Mosaic электроустановочное оборудование | PL2 | 10 | ШТ | 3909.48 | Под заказ Т2 | сертифицировано | 2019-02-20 |  |  | 0.458 | 1.8878 | 228 | 90 | 92 |  | 3245060785734
078603 | Mosaic Лиц. пан. SystimАХ дв. | Лицевая панель для информационных розеток - Программа Mosaic - для 2-го коннектора формата Systimax - 2 модуля - белый | Legrand | DLP/Mosaic | 512 | Новый Mosaic электроустановочное оборудование | PL2 | 10 | ШТ | 1862.232 | Под заказ Т1 | не подлежит сертификации | 2021-12-31 |  |  | 0.155 | 2.1885 | 186 | 106 | 111 |  | 3245060786038
078604 | Mosaic Лиц. пан. Keystone пр. | Лицевая панель для информационных розеток - Программа Mosaic - для коннектора формата Keystone - 2 модуля - белый | Legrand | DLP/Mosaic | 512 | Новый Mosaic электроустановочное оборудование | PL2 | 10 | ШТ | 518.7 | Под заказ Т1 | не подлежит сертификации | 2021-12-31 |  |  | 0.136 | 2.1885 | 186 | 106 | 111 |  | 3245060786045
078610 | Mosaic Лиц.пан. 2xKeystone пр. | Лицевая панель для информационных розеток - Программа Mosaic - для 2 коннекторов формата Keystone - 2 модуля - белый | Legrand | DLP/Mosaic | 512 | Новый Mosaic электроустановочное оборудование | PL2 | 10 | ШТ | 797.688 | Под заказ Т2 | не подлежит сертификации | 2020-12-31 |  |  | 0.147 | 2.1885 | 186 | 106 | 111 |  | 3245060786106
078614 | Розетка FO Mosaic 2 SC/APC | Розетка Fo Mosaic 2 Sc/Apc | Legrand | DLP/Mosaic | 444 | Розетки волоконно-оптические Legrand | PL8 | 1 | ШТ | 2663.136 | Под заказ Т2 | не подлежит сертификации | 2020-12-31 |  |  | 0.042 | 0.6768 | 100 | 94 | 72 |  | 3245060786144
078616 | Msc Роз. вол-оптическая 2ST | Волоконно-оптическая розетка - Программа Mosaic - 2 x ST - соединение байонетное - 2 модуля - белый | Legrand | DLP/Mosaic | 444 | Розетки волоконно-оптические Legrand | PL8 | 1 | ШТ | 3312.372 | На складе | не подлежит сертификации | 2021-12-31 |  |  | 0.052 | 0.53631 | 97 | 97 | 57 |  | 3245060786168
078617 | Msc Роз. вол-оптическая 2SC | Волоконно-оптическая розетка - Программа Mosaic - 2 x SС - соединение ''push-pull' - 2 модуля - белый | Legrand | DLP/Mosaic | 444 | Розетки волоконно-оптические Legrand | PL8 | 1 | ШТ | 2043.576 | На складе | не подлежит сертификации | 2021-12-31 |  |  | 0.043 | 0.53631 | 97 | 97 | 57 |  | 3245060786175
078618 | Msc Роз. вол-оптическая 2LC | Волоконно-оптическая розетка - Программа Mosaic - 2 x LС - соединение ''push-pull' - 2 модуля - белый | Legrand | DLP/Mosaic | 444 | Розетки волоконно-оптические Legrand | PL8 | 1 | ШТ | 2589.84 | На складе | не подлежит сертификации | 2021-12-31 |  |  | 0.038 | 0.53631 | 97 | 97 | 57 |  | 3245060786182
078620 | MOSAIC RJ45 прох. к.5е UTP бел | Проходная розетка - Программа Mosaic - категория 5е - UTP - 8 контактов - 2 модуля - белый - LCS² | Legrand | DLP/Mosaic | 442 | Розетки RJ 45 Legrand | PL8 | 10 | ШТ | 3025.212 | Под заказ Т2 | не подлежит сертификации | 2021-12-31 |  |  | 0.223 | 2.1885 | 186 | 106 | 111 |  | 3245060786205
078621 | MOSAIC RJ45 прох. к.5е FTP бел | Проходная розетка - Программа Mosaic - категория 5е - FTP - 9 контактов - 2 модуля - белый - LCS² | Legrand | DLP/Mosaic | 442 | Розетки RJ 45 Legrand | PL8 | 10 | ШТ | 3440.904 | Под заказ Т2 | не подлежит сертификации | 2021-12-31 |  |  | 0.226 | 2.1885 | 186 | 106 | 111 |  | 3245060786212
078622 | MOSAIC RJ45 прох. к.6 UTP бел | Проходная розетка - Программа Mosaic - категория 6 - UTP - 8 контактов - 2 модуля - белый - LCS² | Legrand | DLP/Mosaic | 442 | Розетки RJ 45 Legrand | PL8 | 10 | ШТ | 3025.212 | Под заказ Т2 | не подлежит сертификации | 2021-12-31 |  |  | 0.221 | 2.1885 | 186 | 106 | 111 |  | 3245060786229
078623 | MOSAIC RJ45 прох. к.6 FTP бел | Розетка RJ 45 проходная - Программа Mosaic - категория 6 - FTP - 9 контактов - 2 модуля - белый | Legrand | DLP/Mosaic | 442 | Розетки RJ 45 Legrand | PL8 | 10 | ШТ | 3425.052 | Под заказ Т2 | не подлежит сертификации | 2021-12-31 |  |  | 0.229 | 2.1885 | 186 | 106 | 111 |  | 3245060786236
078624 | MOSAIC RJ45 прох. к.5е UTP ал | Проходная розетка - Программа Mosaic - категория 5е - UTP - 8 контактов - 2 модуля - алюминий - LCS² | Legrand | DLP/Mosaic | 442 | Розетки RJ 45 Legrand | PL8 | 10 | ШТ | 3472.74 | Под заказ Т2 | не подлежит сертификации | 2021-12-31 |  |  | 0.225 | 2.1885 | 186 | 106 | 111 |  | 3245060786243
078625 | MOSAIC RJ45 прох. к.5е FTP ал | Проходная розетка - Программа Mosaic - категория 5е - FTP - 9 контактов - 2 модуля - алюминий - LCS² | Legrand | DLP/Mosaic | 442 | Розетки RJ 45 Legrand | PL8 | 10 | ШТ | 3914.52 | Под заказ Т2 | не подлежит сертификации | 2021-12-31 |  |  | 0.231 | 2.1885 | 186 | 106 | 111 |  | 3245060786250
078626 | MOSAIC RJ45 прох. к.6 UTP ал | Проходная розетка - Программа Mosaic - категория 6 - UTP - 8 контактов - 2 модуля - алюминий - LCS² | Legrand | DLP/Mosaic | 442 | Розетки RJ 45 Legrand | PL8 | 10 | ШТ | 3496.044 | Под заказ Т2 | не подлежит сертификации | 2021-12-31 |  |  | 0.225 | 2.1885 | 186 | 106 | 111 |  | 3245060786267
078627 | MOSAIC RJ45 прох. к.6 FTP ал | Проходная розетка - Программа Mosaic - категория 6 - FTP - 9 контактов - 2 модуля - алюминий - LCS² | Legrand | DLP/Mosaic | 442 | Розетки RJ 45 Legrand | PL8 | 10 | ШТ | 3896.484 | Под заказ Т2 | не подлежит сертификации | 2021-12-31 |  |  | 0.228 | 2.1885 | 186 | 106 | 111 |  | 3245060786274
078628 | MOSAIC RJ45 прох к.6А STP бел | Розетка RJ 45 проходная - Программа Mosaic - категория 6a - STP - 2 модуля - белый | Legrand | DLP/Mosaic | 442 | Розетки RJ 45 Legrand | PL8 | 10 | ШТ | 9029.808 | Под заказ Т2 | не подлежит сертификации | 2020-12-31 |  |  | 0.236 | 2.1885 | 186 | 106 | 111 |  | 3245060786281
078629 | MOSAIC RJ45 прох к.6А STP алюм | Mosaic RJ45 прох. Cat. 6а STP алюм. | Legrand | DLP/Mosaic | 442 | Розетки RJ 45 Legrand | PL8 | 10 | ШТ | 5065.428 | Под заказ Т2 | не подлежит сертификации | 2020-12-31 |  |  | 0.238 | 2.1885 | 186 | 106 | 111 |  | 3245060786298
078663 | Р.DLP Кр.65 2XRJ45 Кат.6 UTP | Розетка 2 x RJ 45 - Программа Mosaic - с рамкой и суппортом для DLP с крышкой 65 мм - категория 6 UTP - белый | Legrand | DLP/Mosaic | 442 | Розетки RJ 45 Legrand | PL8 | 10 | ШТ | 1797.276 | На складе | не подлежит сертификации | 2021-12-31 |  |  | 0.737 | 7.0356 | 312 | 205 | 110 |  | 3245060786632
078673 | Р.DLP Кр.65 2XRJ45 Кат.5e FTP | Розетка 2 x RJ 45 - Программа Mosaic - с рамкой и суппортом для DLP с крышкой 65 мм - категория 5е FTP - белый | Legrand | DLP/Mosaic | 442 | Розетки RJ 45 Legrand | PL8 | 10 | ШТ | 1478.628 | На складе | не подлежит сертификации | 2021-12-31 |  |  | 0.74 | 7.0356 | 312 | 205 | 110 |  | 3245060786731
078693 | Р.DLP Кр.65 2XRJ45 Кат.6 FTP | Розетка 2 x RJ 45 - Программа Mosaic - с рамкой и суппортом для DLP с крышкой 65 мм - Категория 6 FTP - белый | Legrand | DLP/Mosaic | 442 | Розетки RJ 45 Legrand | PL8 | 10 | ШТ | 3682.992 | Под заказ Т2 | не подлежит сертификации | 2021-12-31 |  |  | 0.784 | 6.8103 | 312 | 204 | 107 |  | 3245060786939
078702 | Mosaic розетка 2К+З на винтах | Розетка 2К+З, немецкий стандарт - с автоматическими клеммами - Программа Mosaic - 2 модуля - антибактериальная | Legrand | DLP/Mosaic | 512 | Новый Mosaic электроустановочное оборудование | PL2 | 10 | ШТ | 451.848 | Под заказ Т1 | сертифицировано | 2023-12-20 |  |  | 0.374 | 1.5813 | 286 | 97 | 57 |  | 3245060787028
078710 | Msc Перекл на 2 нап 1 мод | Переключатель на два направления - Программа Mosaic - 10 AX - 1 модуль - антибактериальный | Legrand | DLP/Mosaic | 512 | Новый Mosaic электроустановочное оборудование | PL2 | 10 | ШТ | 566.448 | Под заказ Т2 | информация по запросу | 2019-01-21 |  |  | 0.193 | 0.6601 | 161 | 100 | 41 |  | 3245060787103
078711 | Msc Перекл на 2 нап 2 мод | Переключатель на два направления - Программа Mosaic - 10 AX - 2 модуля - антибактериальный | Legrand | DLP/Mosaic | 512 | Новый Mosaic электроустановочное оборудование | PL2 | 10 | ШТ | 688.608 | Под заказ Т2 | информация по запросу | 2019-01-21 |  |  | 0.246 | 0.9963 | 243 | 100 | 41 |  | 3245060787110
078712 | Msc Перекл 2нап 2м. Подсв. | Переключатель на два направления - со светодиодом - Программа Mosaic - 10 AX - 2 модуля - антибактериальный | Legrand | DLP/Mosaic | 512 | Новый Mosaic электроустановочное оборудование | PL2 | 10 | ШТ | 1265.616 | Под заказ Т2 | информация по запросу | 2019-01-21 |  |  | 0.266 | 0.9963 | 243 | 100 | 41 |  | 3245060787127
078714 | Mosaic кнопка 1 мод | Выключатель без фиксации - Программа Mosaic - 6 A - 1 модуль - антибактериальный | Legrand | DLP/Mosaic | 512 | Новый Mosaic электроустановочное оборудование | PL2 | 10 | ШТ | 910.476 | Под заказ Т2 | информация по запросу | 2019-01-21 |  |  | 0.178 | 0.6601 | 161 | 100 | 41 |  | 3245060787141
078715 | Mosaic кнопка 2 мод | Выключатель без фиксации - Программа Mosaic - 6 A - 2 модуля - антибактериальный | Legrand | DLP/Mosaic | 512 | Новый Mosaic электроустановочное оборудование | PL2 | 10 | ШТ | 1049.82 | Под заказ Т2 | информация по запросу | 2019-01-21 |  |  | 0.235 | 0.9963 | 243 | 100 | 41 |  | 3245060787158
078716 | Msc кнопка 2 мод. Подсв. | Переключатель на два направления без фиксации - со светодиодом - Программа Mosaic - 6 A - 2 модуля - антибактериальный | Legrand | DLP/Mosaic | 512 | Новый Mosaic электроустановочное оборудование | PL2 | 10 | ШТ | 1427.796 | Под заказ Т2 | информация по запросу | 2019-01-21 |  |  | 0.251 | 0.9963 | 243 | 100 | 41 |  | 3245060787165
078720 | Заглушка 1м антибакт. MSC N | Заглушка - Программа Mosaic - 1 модуль - антибактериальная | Legrand | DLP/Mosaic | 512 | Новый Mosaic электроустановочное оборудование | PL2 | 10 | ШТ | 263.04 | Под заказ Т1 | не подлежит сертификации | 2020-12-31 |  |  | 0.089 | 1.1881 | 193 | 108 | 57 |  | 3245060787202
078721 | Заглушка 2м антибакт. MSC N | Заглушка - Программа Mosaic - 2 модуля - антибактериальная | Legrand | DLP/Mosaic | 512 | Новый Mosaic электроустановочное оборудование | PL2 | 10 | ШТ | 283.164 | Под заказ Т2 | не подлежит сертификации | 2020-12-31 |  |  | 0.116 | 1.1881 | 193 | 108 | 57 |  | 3245060787219
078722 | Рамка 2м антибакт. MSC N | Рамка - Программа Mosaic - 2 модуля - антибактериальная | Legrand | DLP/Mosaic | 512 | Новый Mosaic электроустановочное оборудование | PL2 | 10 | ШТ | 410.1 | Под заказ Т1 | не подлежит сертификации | 2020-12-31 |  |  | 0.234 | 1.1881 | 193 | 108 | 57 |  | 3245060787226
078723 | Рамка 2X2м вер антибакт. MSC N | Рамка - Программа Mosaic - 2x2 модуля - вертикальная - антибактериальная | Legrand | DLP/Mosaic | 512 | Новый Mosaic электроустановочное оборудование | PL2 | 10 | ШТ | 618.576 | Под заказ Т2 | не подлежит сертификации | 2020-12-31 |  |  | 0.298 | 1.6758 | 180 | 98 | 95 |  | 3245060787233
078724 | Рамка 4м антибакт. MSC N | Рамка - Программа Mosaic - 4 модуля - горизонтальная - антибактериальная | Legrand | DLP/Mosaic | 512 | Новый Mosaic электроустановочное оборудование | PL2 | 10 | ШТ | 440.268 | Под заказ Т2 | не подлежит сертификации | 2020-12-31 |  |  | 0.288 | 1.6758 | 180 | 98 | 95 |  | 3245060787240
078725 | Рамка 2X2м гор антибакт. MSC N | Рамка - Программа Mosaic - 2x2 модуля - горизонтальная - антибактериальная | Legrand | DLP/Mosaic | 512 | Новый Mosaic электроустановочное оборудование | PL2 | 10 | ШТ | 692.64 | Под заказ Т1 | не подлежит сертификации | 2020-12-31 |  |  | 0.382 | 1.6758 | 180 | 98 | 95 |  | 3245060787257
078726 | Рамка 6м антибакт. MSC N | Рамка - Программа Mosaic - 6 модулей - антибактериальная | Legrand | DLP/Mosaic | 512 | Новый Mosaic электроустановочное оборудование | PL2 | 10 | ШТ | 843.504 | Под заказ Т2 | не подлежит сертификации | 2020-12-31 |  |  | 0.542 | 3.6037 | 288 | 129 | 97 |  | 3245060787264
078730 | Mosaic Розетка RJ11 (1 модуль) | Розетка телефонная RJ 11 - Программа Mosaic - 4 контакта - 1 модуль - белая | Legrand | DLP/Mosaic | 512 | Новый Mosaic электроустановочное оборудование | PL2 | 10 | ШТ | 558.096 | На складе | не подлежит сертификации | 2021-12-31 |  |  | 0.155 | 2.2829 | 187 | 109 | 112 |  | 3245060787301
078731 | Mosaic Розетка RJ11 (2 модуля) | Розетка телефонная RJ 11 - Программа Mosaic - 4 контакта - 2 модуля - белая | Legrand | DLP/Mosaic | 512 | Новый Mosaic электроустановочное оборудование | PL2 | 10 | ШТ | 872.412 | На складе | не подлежит сертификации | 2021-12-31 |  |  | 0.23 | 2.2829 | 187 | 109 | 112 |  | 3245060787318
078732 | Mosaic Розетка RJ 12 (2 мод.) | Розетка телефонная RJ 12 - Программа Mosaic - 6 контактов - 2 модуля - белая | Legrand | DLP/Mosaic | 512 | Новый Mosaic электроустановочное оборудование | PL2 | 10 | ШТ | 1517.892 | Под заказ Т2 | не подлежит сертификации | 2021-12-31 |  |  | 0.269 | 2.2829 | 187 | 109 | 112 |  | 3245060787325
078734 | Розетка RNIS Numeris | Розетка телефонная RNIS Numeris - Программа Mosaic - 8 контактов - 2 модуля - белая | Legrand | DLP/Mosaic | 512 | Новый Mosaic электроустановочное оборудование | PL2 | 10 | ШТ | 1947.948 | Под заказ Т2 | не подлежит сертификации | 2021-12-31 |  |  | 0.282 | 2.2829 | 187 | 109 | 112 |  | 3245060787349
078746 | Роз.USB 3.0 со шнур 1М бел MSC | Розетка USB Mosaic 1 модуль, оборудована шнуром, белая | Legrand | DLP/Mosaic | 479 | Коннекторы аудио-видео Legrand | PL8 | 1 | ШТ | 4811.232 | Под заказ Т1 | не подлежит сертификации | 2020-12-31 |  |  | 0.052 | 0.86936 | 114 | 93 | 82
078747 | Роз. 2RCA со шнуром 1М бел MSC | Розетка RCA двойная Mosaic 1 модуль, оборудована шнуром, белая | Legrand | DLP/Mosaic | 479 | Коннекторы аудио-видео Legrand | PL8 | 1 | ШТ | 6664.716 | Под заказ Т2 | не подлежит сертификации | 2020-12-31 |  |  | 0.048 | 0.53631 | 97 | 97 | 57
078748 | USB усилитель 1М бел MSC | USB усилитель Mosaic с разъемом гнездо для линии передачи данных, передатчик+приемник, 1 модуль, белый | Legrand | DLP/Mosaic | 479 | Коннекторы аудио-видео Legrand | PL8 | 1 | ШТ | 21614.856 | Под заказ Т2 | не подлежит сертификации | 2020-12-31 |  |  | 0.087 | 0.86936 | 114 | 93 | 82 |  | 3414970317100
078750 | Mosaic роз. д/колонки 1M бел | Mosaic Розетка для колонки 1 мод. белая | Legrand | DLP/Mosaic | 512 | Новый Mosaic электроустановочное оборудование | PL2 | 10 | ШТ | 641.892 | Под заказ Т1 | не подлежит сертификации | 2021-12-31 |  |  | 0.173 | 2.1885 | 186 | 106 | 111 |  | 3245060787509
078751 | Розетка колонки (2 Мод.) | Розетка Колонки (2 Мод.) | Legrand | DLP/Mosaic | 512 | Новый Mosaic электроустановочное оборудование | PL2 | 10 | ШТ | 1481.784 | На складе | не подлежит сертификации | 2021-12-31 |  |  | 0.219 | 2.2829 | 187 | 109 | 112 |  | 3245060787516
078753 | Розетка Аудио стерео 2 RCA | Аудио розетка - Программа Mosaic - разъём 2 RCA, аудио стерео - 1 модуль - белая | Legrand | DLP/Mosaic | 479 | Коннекторы аудио-видео Legrand | PL8 | 1 | ШТ | 5179.908 | Под заказ Т1 | не подлежит сертификации | 2021-12-31 |  |  | 0.036 | 0.53631 | 97 | 97 | 57 |  | 3245060787530
078754 | Роз. Аудио стерео видео 3 RCA | Аудио и видео розетка - Программа Mosaic - разъём 3 RCA, видео+стерео - 1 модуль - белая | Legrand | DLP/Mosaic | 479 | Коннекторы аудио-видео Legrand | PL8 | 1 | ШТ | 5244.66 | Под заказ Т2 | не подлежит сертификации | 2021-12-31 |  |  | 0.039 | 0.53631 | 97 | 97 | 57 |  | 3245060787547
078755 | Mosaic розетка XLR 1М бел | Mosaic Розетка XLR 1 мод. Белая | Legrand | DLP/Mosaic | 479 | Коннекторы аудио-видео Legrand | PL8 | 1 | ШТ | 7088.508 | Под заказ Т1 | не подлежит сертификации | 2021-12-31 |  |  | 0.062 | 0.6768 | 100 | 94 | 72 |  | 3245060787554
078756 | Mosaic Розетка со штекером XLR | Mosaic Розетка со штекером XLR | Legrand | DLP/Mosaic | 479 | Коннекторы аудио-видео Legrand | PL8 | 1 | ШТ | 8190.228 | Под заказ Т1 | не подлежит сертификации | 2021-12-31 |  |  | 0.059 | 0.6768 | 100 | 94 | 72 |  | 3245060787561
078757 | Mosaic Розетка HD 15 | Видео розетка - Программа Mosaic - гнездо HD15 - 2 модуля - белая | Legrand | DLP/Mosaic | 479 | Коннекторы аудио-видео Legrand | PL8 | 1 | ШТ | 5827.404 | На складе | не подлежит сертификации | 2021-12-31 |  |  | 0.065 | 0.6768 | 100 | 94 | 72 |  | 3245060787578
078758 | Mosaic Розетка BNC 75 Ом | Видео розетка - Программа Mosaic - разъём BNC 75 - 1 модуль - белая | Legrand | DLP/Mosaic | 479 | Коннекторы аудио-видео Legrand | PL8 | 1 | ШТ | 7122.372 | Под заказ Т1 | не подлежит сертификации | 2021-12-31 |  |  | 0.04 | 0.53631 | 97 | 97 | 57 |  | 3245060787585
078760 | Mosaic Розетка аудио 4конт. 2м | Mosaic Розетка аудио 4конт. 2м | Legrand | DLP/Mosaic | 479 | Коннекторы аудио-видео Legrand | PL8 | 1 | ШТ | 9353.232 | Под заказ Т2 | не подлежит сертификации | 2021-12-31 |  |  | 0.053 | 0.53631 | 97 | 97 | 57 |  | 3245060787608
078761 | Mosaic розетка USB 1М бел | Розетка USB разъём - Программа Mosaic - 1 модуль - белая | Legrand | DLP/Mosaic | 479 | Коннекторы аудио-видео Legrand | PL8 | 1 | ШТ | 1942.464 | Под заказ Т1 | не подлежит сертификации | 2021-12-31 |  |  | 0.035 | 0.53631 | 97 | 97 | 57 |  | 3245060787615
078764 | Mosaic Розетка аудио 3,5 мм | Аудио розетка - Программа Mosaic - гнездо 3,5 мм - разъём - 1 модуль - белая | Legrand | DLP/Mosaic | 479 | Коннекторы аудио-видео Legrand | PL8 | 1 | ШТ | 2360.1 | На складе | не подлежит сертификации | 2021-12-31 |  |  | 0.034 | 0.53631 | 97 | 97 | 57 |  | 3245060787646
078765 | Mosaic Розетка SUB D9,под винт | Розетка SUB D - Программа Mosaic - RS 232, с коннектором на винтах - 2 модуля - белая | Legrand | DLP/Mosaic | 479 | Коннекторы аудио-видео Legrand | PL8 | 1 | ШТ | 8970.252 | Под заказ Т2 | не подлежит сертификации | 2021-12-31 |  |  | 0.055 | 0.53631 | 97 | 97 | 57 |  | 3245060787653
078768 | Mosaic Роз. HDMI | Аудио- и видеорозетка - Программа Mosaic - HDMI - 2 модуля - белый | Legrand | DLP/Mosaic | 479 | Коннекторы аудио-видео Legrand | PL8 | 1 | ШТ | 4694.292 | Под заказ Т1 | не подлежит сертификации | 2021-12-31 | Будет удален |  | 0.058 | 0.6768 | 100 | 94 | 72 |  | 3245060787684
078772 | Mosaic Роз. HD15 (1 мод) | Розетка HD15 для пайки - Программа Mosaic - 1 модуль - белый | Legrand | DLP/Mosaic | 479 | Коннекторы аудио-видео Legrand | PL8 | 1 | ШТ | 3321.876 | Под заказ Т2 | не подлежит сертификации | 2021-12-31 |  |  | 0.031 | 0.53631 | 97 | 97 | 57 |  | 3245060787721
078773 | Mosaic Роз. Jack 3,5 (1m) | Розетка 3,5 мм для пайки - Программа Mosaic - 1 модуль - белый | Legrand | DLP/Mosaic | 479 | Коннекторы аудио-видео Legrand | PL8 | 1 | ШТ | 2811.228 | Под заказ Т1 | не подлежит сертификации | 2021-12-31 |  |  | 0.027 | 0.53631 | 97 | 97 | 57 |  | 3245060787738
078774 | Msc Роз. HD15 +jack 3,5 2 мод | Розетка HD15 + разъём 3,5 мм - Программа Mosaic - 2 модуля - белый | Legrand | DLP/Mosaic | 479 | Коннекторы аудио-видео Legrand | PL8 | 1 | ШТ | 6474.888 | Под заказ Т1 | не подлежит сертификации | 2021-12-31 |  |  | 0.069 | 0.6768 | 100 | 94 | 72 |  | 3245060787745
078777 | Mosaic роз. HD15 1м бел +шнур | Mosaic роз. HD15 1м бел +шнур | Legrand | DLP/Mosaic | 479 | Коннекторы аудио-видео Legrand | PL8 | 1 | ШТ | 6872.892 | На складе | не подлежит сертификации | 2020-12-31 |  |  | 0.077 | 0.86936 | 114 | 93 | 82 |  | 3245060787776
078778 | Роз. HDMI со шнуром 1М бел MSC | Розетка HDMI Mosaic 1 модуль, оборудована шнуром, белая | Legrand | DLP/Mosaic | 479 | Коннекторы аудио-видео Legrand | PL8 | 1 | ШТ | 3777.672 | На складе | не подлежит сертификации | 2021-12-31 |  |  | 0.063 | 0.86936 | 114 | 93 | 82
078779 | Роз. Jack 3,5 со шнуром 1М бел | Розетка Jack 3,5 Mosaic 1 модуль, оборудована шнуром, белая | Legrand | DLP/Mosaic | 479 | Коннекторы аудио-видео Legrand | PL8 | 1 | ШТ | 3700.572 | Под заказ Т1 | не подлежит сертификации | 2020-12-31 |  |  | 0.031 | 0.53631 | 97 | 97 | 57
078780 | Mosaic Штекер TV простой "F" | Mosaic Штекер TV простой "F" | Legrand | DLP/Mosaic | 512 | Новый Mosaic электроустановочное оборудование | PL2 | 10 | ШТ | 873.192 | Под заказ Т1 | не подлежит сертификации | 2021-12-31 |  |  | 0.477 | 2.2829 | 187 | 109 | 112 |  | 3245060787806
078782 | Mosaic Штекер TV диам. 9,52 | Mosaic Штекер TV диам. 9,52 | Legrand | DLP/Mosaic | 512 | Новый Mosaic электроустановочное оборудование | PL2 | 10 | ШТ | 881.028 | На складе | не подлежит сертификации | 2021-12-31 |  |  | 0.447 | 2.2829 | 187 | 109 | 112 |  | 3245060787820
078783 | Роз. TV/FM 9,52 (ECH01) | Роз. TV/FM 9,52 (ECH01) | Legrand | DLP/Mosaic | 512 | Новый Mosaic электроустановочное оборудование | PL2 | 10 | ШТ | 2271.756 | Под заказ Т2 | не подлежит сертификации | 2021-12-31 | Будет удален |  | 0.711 | 2.2829 | 187 | 109 | 112 |  | 3245060787837
078786 | Mosaic Розетка TV/RD/SAT | Mosaic Розетка TV/RD/SAT | Legrand | DLP/Mosaic | 512 | Новый Mosaic электроустановочное оборудование | PL2 | 10 | ШТ | 3407.016 | На складе | не подлежит сертификации | 2021-12-31 |  |  | 0.747 | 2.2829 | 187 | 109 | 112 |  | 3245060787868
078787 | MOSAIC роз.TV/R проходная 14db | Mosaic Роз.Tv/R Проходная 14db | Legrand | DLP/Mosaic | 512 | Новый Mosaic электроустановочное оборудование | PL2 | 10 | ШТ | 2222.808 | Под заказ Т2 | не подлежит сертификации | 2021-12-31 | Будет удален |  | 0.732 | 2.2829 | 187 | 109 | 112 |  | 3245060787875
078788 | MOSAIC роз.TV/R оконечная 10db | MOSAIC роз.TV/R оконечная 10db | Legrand | DLP/Mosaic | 512 | Новый Mosaic электроустановочное оборудование | PL2 | 10 | ШТ | 1671.036 | Под заказ Т2 | не подлежит сертификации | 2021-12-31 | Будет удален |  | 0.717 | 2.2829 | 187 | 109 | 112 |  | 3245060787882
078791 | Роз. Display port 1М бел MSC | Розетка Display port Mosaic 1 модуль, оборудована шнуром, белая | Legrand | DLP/Mosaic | 479 | Коннекторы аудио-видео Legrand | PL8 | 1 | ШТ | 5366.604 | Под заказ Т2 | не подлежит сертификации | 2020-12-31 |  |  | 0.062 | 0.86936 | 114 | 93 | 82 |  | 3245060787912
078793 | MSC Штекер TV звезда 1М | TV розетка, топология «Звезда» - Программа Mosaic - диаметр 9,52 мм - штекер - цвет белый - 1 модуль | Legrand | DLP/Mosaic | 512 | Новый Mosaic электроустановочное оборудование | PL2 | 5 | ШТ | 826.8 | На складе | не подлежит сертификации | 2020-12-31 |  |  | 0.202 | 0.79834 | 144 | 72 | 77 |  | 3414970328700
078795 | Mosaic Розетка TV-SAT 1M | Розетка TV-SAT - Программа Mosaic - 1 модуль - белый | Legrand | DLP/Mosaic | 512 | Новый Mosaic электроустановочное оборудование | PL2 | 5 | ШТ | 3500.448 | Под заказ Т1 | не подлежит сертификации | 2020-12-31 |  | Дата запуска - 22.05.18 | [6 empty] | 3414970764942
078801 | Рамка 1м Белая MSC N | Рамка - Программа Mosaic - 1 модуль - белая | Legrand | DLP/Mosaic | 512 | Новый Mosaic электроустановочное оборудование | PL2 | 10 | ШТ | 352.404 | На складе | не подлежит сертификации | 2020-12-31 |  |  | 0.135 | 1.1881 | 193 | 108 | 57 |  | 3245060788018
078802 | Рамка 2м Белая MSC N | Рамка - Программа Mosaic - 2 модуля - белая | Legrand | DLP/Mosaic | 512 | Новый Mosaic электроустановочное оборудование | PL2 | 10 | ШТ | 115.248 | На складе | не подлежит сертификации | 2020-12-31 |  |  | 0.18 | 0.85747 | 185 | 103 | 45 |  | 3245060788025
078803 | Рамка 3м Белая MSC N | Рамка - Программа Mosaic - 3 модуля - белая | Legrand | DLP/Mosaic | 512 | Новый Mosaic электроустановочное оборудование | PL2 | 10 | ШТ | 381.132 | На складе | не подлежит сертификации | 2020-12-31 |  |  | 0.312 | 1.6758 | 180 | 98 | 95 |  | 3245060788032
078804 | Рамка 2X2м гор Белая MSC N | Рамка - Программа Mosaic - 2x2 модуля - горизонтальная - белая | Legrand | DLP/Mosaic | 512 | Новый Mosaic электроустановочное оборудование | PL2 | 10 | ШТ | 618.156 | На складе | не подлежит сертификации | 2020-12-31 |  |  | 0.285 | 1.6758 | 180 | 98 | 95 |  | 3245060788049
078806 | Рамка 3X2м гор Белая MSC N | Рамка - Программа Mosaic - 3x2 модуля - горизонтальная - белая | Legrand | DLP/Mosaic | 512 | Новый Mosaic электроустановочное оборудование | PL2 | 10 | ШТ | 660.516 | На складе | не подлежит сертификации | 2020-12-31 |  |  | 0.41 | 3.6037 | 288 | 129 | 97 |  | 3245060788063
078808 | Рамка 4X2м гор Белая MSC N | Рамка - Программа Mosaic - 4x2 модуля - горизонтальная - белая | Legrand | DLP/Mosaic | 512 | Новый Mosaic электроустановочное оборудование | PL2 | 2 | ШТ | 1279.86 | На складе | не подлежит сертификации | 2020-12-31 |  |  | 0.153 | 0.78343 | 312 | 93 | 27 |  | 3245060788087
078810 | Рамка 10м Белая MSC N | Рамка - Программа Mosaic - 10 модулей - горизонтальная - белая | Legrand | DLP/Mosaic | 512 | Новый Mosaic электроустановочное оборудование | PL2 | 2 | ШТ | 1153.608 | На складе | не подлежит сертификации | 2020-12-31 |  |  | 0.134 | 0.78343 | 312 | 93 | 27 |  | 3245060788100
078811 | Рамка 1м 1п MSC N | Рамка 1м 1п Mosaic N | Legrand | DLP/Mosaic | 512 | Новый Mosaic электроустановочное оборудование | PL2 | 10 | ШТ | 637.2 | Под заказ Т1 | не подлежит сертификации | 2020-12-31 |  |  | 0.252 | 1.1881 | 193 | 108 | 57 |  | 3245060788117
078814 | Рамка 4м гор Белая MSC N | Рамка - Программа Mosaic - 4 модуля - горизонтальная - белая | Legrand | DLP/Mosaic | 512 | Новый Mosaic электроустановочное оборудование | PL2 | 10 | ШТ | 395.088 | На складе | не подлежит сертификации | 2020-12-31 |  |  | 0.285 | 1.6758 | 180 | 98 | 95 |  | 3245060788148
078815 | Рамка 5м гор Белая MSC N | Рамка - Программа Mosaic - 5 модулей - горизонтальная - белая | Legrand | DLP/Mosaic | 512 | Новый Mosaic электроустановочное оборудование | PL2 | 10 | ШТ | 689.688 | На складе | не подлежит сертификации | 2020-12-31 |  |  | 0.332 | 1.6758 | 180 | 98 | 95 |  | 3245060788155
078816 | Рамка 6м Белая MSC N | Рамка - Программа Mosaic - 6 модулей - горизонтальная - белая | Legrand | DLP/Mosaic | 512 | Новый Mosaic электроустановочное оборудование | PL2 | 10 | ШТ | 766.056 | На складе | не подлежит сертификации | 2020-12-31 |  |  | 0.416 | 3.6037 | 288 | 129 | 97 |  | 3245060788162
078818 | Рамка 8м Белая MSC N | Рамка - Программа Mosaic - 8 модулей - горизонтальная - белая | Legrand | DLP/Mosaic | 512 | Новый Mosaic электроустановочное оборудование | PL2 | 10 | ШТ | 1077.972 | На складе | не подлежит сертификации | 2020-12-31 |  |  | 0.369 | 3.6037 | 288 | 129 | 97 |  | 3245060788186
078822 | Рамка 2X2м вер Белая MSC N | Рамка - Программа Mosaic - 2x2 модуля - вертикальная - белая | Legrand | DLP/Mosaic | 512 | Новый Mosaic электроустановочное оборудование | PL2 | 10 | ШТ | 505.62 | На складе | не подлежит сертификации | 2020-12-31 |  |  | 0.292 | 1.6758 | 180 | 98 | 95 |  | 3245060788223
078823 | Рамка 3X2м вер Белая MSC N | Рамка - Программа Mosaic - 3x2 модуля - вертикальная - белая | Legrand | DLP/Mosaic | 512 | Новый Mosaic электроустановочное оборудование | PL2 | 10 | ШТ | 610.728 | Под заказ Т1 | не подлежит сертификации | 2020-12-31 |  |  | 0.534 | 3.6037 | 288 | 129 | 97 |  | 3245060788230
078825 | Рамка 5м вер Белая MSC N | Рамка - Программа Mosaic - 5 модулей - вертикальная - белая | Legrand | DLP/Mosaic | 512 | Новый Mosaic электроустановочное оборудование | PL2 | 10 | ШТ | 1034.844 | Под заказ Т2 | не подлежит сертификации | 2020-12-31 |  |  | 0.32 | 1.6758 | 180 | 98 | 95 |  | 3245060788254
078828 | Рамка 2X10м гор MSC N | Рамка 2x10м Гор Mosaic N | Legrand | DLP/Mosaic | 512 | Новый Mosaic электроустановочное оборудование | PL2 | 1 | ШТ | 3055.248 | Под заказ Т2 | не подлежит сертификации | 2020-12-31 |  |  | 0.207 | 1.3379 | 326 | 171 | 24 |  | 3245060788285
078830 | Рамка 2X5м Белая MSC N | Светорегулятор - Программа Mosaic - 2 модуля - без нейтрали - 2-проводной - 400 Вт - алюминий | Legrand | DLP/Mosaic | 512 | Новый Mosaic электроустановочное оборудование | PL2 | 5 | ШТ | 2162.976 | Под заказ Т2 | не подлежит сертификации | 2020-12-31 |  |  | 0.44 | 2.9483 | 181 | 179 | 91 |  | 3245060788308
078832 | Рамка 2X3X2м Белая MSC N | Рамка - Программа Mosaic - 2x3x2 модуля - белая | Legrand | DLP/Mosaic | 512 | Новый Mosaic электроустановочное оборудование | PL2 | 5 | ШТ | 2330.316 | Под заказ Т1 | не подлежит сертификации | 2020-12-31 |  |  | 0.638 | 4.0804 | 288 | 184 | 77 |  | 3245060788322
078836 | Рамка 2X6м Белая MSC N | Рамка - Программа Mosaic - 2x6 модулей - белая | Legrand | DLP/Mosaic | 512 | Новый Mosaic электроустановочное оборудование | PL2 | 5 | ШТ | 2374.032 | Под заказ Т2 | не подлежит сертификации | 2020-12-31 |  |  | 0.63 | 4.0804 | 288 | 184 | 77 |  | 3245060788360
078837 | Рамка 2X8м Белая MSC N | Рамка - Программа Mosaic - 2x8 модулей - белая | Legrand | DLP/Mosaic | 512 | Новый Mosaic электроустановочное оборудование | PL2 | 5 | ШТ | 2693.52 | Под заказ Т2 | не подлежит сертификации | 2020-12-31 |  |  | 0.538 | 4.0804 | 288 | 184 | 77 |  | 3245060788377
078838 | Рамка 2X2X2м Белая MSC N | Рамка - Программа Mosaic - 2x2x2 модуля - белая | Legrand | DLP/Mosaic | 512 | Новый Mosaic электроустановочное оборудование | PL2 | 5 | ШТ | 1984.812 | Под заказ Т2 | не подлежит сертификации | 2020-12-31 |  |  | 0.473 | 2.9483 | 181 | 179 | 91 |  | 3245060788384
078839 | Рамка Белая MSC N | Рамка - Программа Mosaic - для модуля управления освещением - белая | Legrand | DLP/Mosaic | 512 | Новый Mosaic электроустановочное оборудование | PL2 | 1 | ШТ | 3815.208 | Под заказ Т2 | не подлежит сертификации | 2021-12-31 | Будет удален |  | 0.102 | 0.6192 | 180 | 172 | 20 |  | 3245060788391
078840 | Л.Пан.Для Мод.Уст.1-2м./17,5мм | Лицевая панель для мод.уст.1-2м./17,5мм | Legrand | DLP/Mosaic | 512 | Новый Mosaic электроустановочное оборудование | PL2 | 1 | ШТ | 2091.516 | Под заказ Т2 | не подлежит сертификации | 2020-12-31 |  |  | 0.05 | 0.693 | 125 | 72 | 77 |  | 3245060788407
078854 | Рамка 2X2м вер Белая MSC N | Рамка специальная rеnovation - Программа Mosaic - 2x2 модуля - вертикальная - белая | Legrand | DLP/Mosaic | 512 | Новый Mosaic электроустановочное оборудование | PL2 | 10 | ШТ | 948.156 | Под заказ Т2 | не подлежит сертификации | 2020-12-31 |  |  | 0.326 | 1.6758 | 180 | 98 | 95 |  | 3245060788544
078856 | Рамка 3X2м вер Белая MSC N | Рамка специальная rеnovation - Программа Mosaic - 3x2 модуля - вертикальная - белая | Legrand | DLP/Mosaic | 512 | Новый Mosaic электроустановочное оборудование | PL2 | 10 | ШТ | 1293.276 | Под заказ Т2 | не подлежит сертификации | 2020-12-31 |  |  | 0.454 | 1.8878 | 228 | 90 | 92 |  | 3245060788568
078864 | Рамка 2X2м гор Белая MSC N | Рамка специальная rеnovation - Программа Mosaic - 2x2 модуля - горизонтальная - белая | Legrand | DLP/Mosaic | 512 | Новый Mosaic электроустановочное оборудование | PL2 | 10 | ШТ | 948.156 | Под заказ Т1 | не подлежит сертификации | 2020-12-31 |  |  | 0.326 | 1.6758 | 180 | 98 | 95 |  | 3245060788643
078866 | Рамка 3X2м гор Белая MSC N | Рамка специальная rеnovation - Программа Mosaic - 3x2 модуля - горизонтальная - белая | Legrand | DLP/Mosaic | 512 | Новый Mosaic электроустановочное оборудование | PL2 | 10 | ШТ | 1311.408 | Под заказ Т2 | не подлежит сертификации | 2020-12-31 |  |  | 0.424 | 1.8878 | 228 | 90 | 92 |  | 3245060788667
078872 | Роз.в сборе встр. 2х4м. бел. | Роз.В Сборе Встр. 2х4м. Бел. | Legrand | DLP/Mosaic | 512 | Новый Mosaic электроустановочное оборудование | PL2 | 1 | ШТ | 5100.684 | Под заказ Т2 | не подлежит сертификации | 2020-12-31 |  |  | 0.392 | 2.9483 | 181 | 179 | 91 |  | 3245060788728
078873 | Роз.в сборе встр. 3х4м. бел. | Роз.В Сборе Встр. 3х4м. Бел. | Legrand | DLP/Mosaic | 512 | Новый Mosaic электроустановочное оборудование | PL2 | 1 | ШТ | 6062.22 | Под заказ Т2 | не подлежит сертификации | 2020-12-31 |  |  | 0.519 | 4.0804 | 288 | 184 | 77 |  | 3245060788735
078874 | Роз.в сборе встр. 4х4м. бел. | Роз.в сборе встр. 4х4м. бел. | Legrand | DLP/Mosaic | 512 | Новый Mosaic электроустановочное оборудование | PL2 | 1 | ШТ | 6430.512 | Под заказ Т2 | не подлежит сертификации | 2020-12-31 |  |  | 0.677 | 5.6385 | 326 | 184 | 94 |  | 3245060788742
078880 | Рамка 2м Белая MSC N | Рамка - Программа Mosaic - IP 44 - 2 модуля - антибактериальная | Legrand | DLP/Mosaic | 512 | Новый Mosaic электроустановочное оборудование | PL2 | 5 | ШТ | 2233.236 | На складе | не подлежит сертификации | 2020-12-31 |  |  | 0.225 | 1.08 | 120 | 100 | 90 |  | 3245060788803
078886 | Роз.блок накл. 2х4м. бел. | Раб. Уст. В Сборе Накл. 2х4м | Legrand | DLP/Mosaic | 512 | Новый Mosaic электроустановочное оборудование | PL2 | 1 | ШТ | 5442.456 | Под заказ Т2 | не подлежит сертификации | 2020-12-31 |  |  | 0.534 | 2.9483 | 181 | 179 | 91 |  | 3245060788865
078887 | Роз.блок накл. 3х4м. бел. | Роз.Блок Накл. 3х4м. Бел. | Legrand | DLP/Mosaic | 512 | Новый Mosaic электроустановочное оборудование | PL2 | 1 | ШТ | 6649.14 | Под заказ Т2 | не подлежит сертификации | 2020-12-31 |  |  | 0.727 | 4.0804 | 288 | 184 | 77 |  | 3245060788872
078888 | Роз.блок накл. 4х4м. бел. | Раб. Уст. В Сборе Накл. 4х4м | Legrand | DLP/Mosaic | 512 | Новый Mosaic электроустановочное оборудование | PL2 | 1 | ШТ | 7017.432 | Под заказ Т2 | не подлежит сертификации | 2020-12-31 |  |  | 0.905 | 5.6385 | 326 | 184 | 94 |  | 3245060788889
079042 | Рамка 2м Антрацит MSC N | Рамка - Программа Mosaic - 2 модуля - антрацит | Legrand | DLP/Mosaic | 512 | Новый Mosaic электроустановочное оборудование | PL2 | 10 | ШТ | 212.28 | Под заказ Т2 | не подлежит сертификации | 2021-12-31 |  |  | 0.209 | 1.1881 | 193 | 108 | 57 |  | 3414970699541
079044 | Рамка 2X2м гор Антрацит MSC N | Рамка - Программа Mosaic - 2x2 модуля - горизонтальная - антрацит | Legrand | DLP/Mosaic | 512 | Новый Mosaic электроустановочное оборудование | PL2 | 5 | ШТ | 649.524 | Под заказ Т2 | не подлежит сертификации | 2021-12-31 |  |  | 0.205 | 1.1881 | 193 | 108 | 57 |  | 3414970699572
079054 | Рамка 4м гор Антрацит MSC N | Рамка - Программа Mosaic - 4 модуля - горизонтальная - антрацит | Legrand | DLP/Mosaic | 512 | Новый Mosaic электроустановочное оборудование | PL2 | 5 | ШТ | 414.408 | Под заказ Т2 | не подлежит сертификации | 2021-12-31 |  |  | 0.215 | 1.1881 | 193 | 108 | 57 |  | 3414970699602
079062 | Рамка 2X2м вер Антрацит MSC N | Рамка - Программа Mosaic - 2x2 модуля - вертикальная - антрацит | Legrand | DLP/Mosaic | 512 | Новый Mosaic электроустановочное оборудование | PL2 | 5 | ШТ | 529.392 | Под заказ Т1 | не подлежит сертификации | 2021-12-31 |  |  | 0.201 | 1.1881 | 193 | 108 | 57 |  | 3414970699633
079104 | Mosaic Заглушка для рамки 4м | Заглушка для суппорта - Программа Mosaic - 4 модуля | Legrand | DLP/Mosaic | 512 | Новый Mosaic электроустановочное оборудование | PL2 | 10 | ШТ | 186.36 | Под заказ Т1 | не подлежит сертификации | 2020-12-31 |  |  | 0.01 | 0.1007 | 50 | 38 | 53 |  | 3245060791049
079106 | Mosaic Заглушки для рамки 6м | Заглушка для суппорта - Программа Mosaic - 6 модулей | Legrand | DLP/Mosaic | 512 | Новый Mosaic электроустановочное оборудование | PL2 | 10 | ШТ | 261.18 | Под заказ Т2 | не подлежит сертификации | 2020-12-31 |  |  | 0.023 | 0.1007 | 50 | 38 | 53 |  | 3245060791063
079110 | Mosaic Заглушки для рамки 10м | Заглушка для суппорта - Программа Mosaic - 10 модулей | Legrand | DLP/Mosaic | 512 | Новый Mosaic электроустановочное оборудование | PL2 | 10 | ШТ | 304.728 | Под заказ Т2 | не подлежит сертификации | 2020-12-31 |  |  | 0.017 | 0.1007 | 50 | 38 | 53 |  | 3245060791100
079151 | Mosaic Держатель эт., выгнутый | Держатель этикеток - Программа Mosaic - прозрачный - выгнутый | Legrand | DLP/Mosaic | 512 | Новый Mosaic электроустановочное оборудование | PL2 | 10 | ШТ | 678.036 | Под заказ Т2 | не подлежит сертификации | 2020-12-31 |  |  | 0.019 | 0.1007 | 50 | 38 | 53 |  | 3245060791513
079152 | Mosaic Держатель эт., плоский | Держатель этикеток - Программа Mosaic - прозрачный - плоский | Legrand | DLP/Mosaic | 512 | Новый Mosaic электроустановочное оборудование | PL2 | 10 | ШТ | 631.212 | Под заказ Т2 | не подлежит сертификации | 2020-12-31 |  |  | 0.02 | 0.1007 | 50 | 38 | 53 |  | 3245060791520
079201 | Mosaic Перекл. 10AХ 1м ал. | Переключатель на 2 направления - Программа Mosaic - 1 модуль - 10 AX - алюминий | Legrand | DLP/Mosaic | 512 | Новый Mosaic электроустановочное оборудование | PL2 | 10 | ШТ | 803.016 | На складе | информация по запросу | 2019-01-21 |  |  | 0.192 | 0.6601 | 161 | 100 | 41 |  | 3245060792015
079202 | Mosaic Перекл. 10AХ инд.1м ал. | Переключатель на 2 направления - Программа Mosaic - 1 модуль - 10 AX - со светодиодной подсветкой - алюминий | Legrand | DLP/Mosaic | 512 | Новый Mosaic электроустановочное оборудование | PL2 | 10 | ШТ | 1078.116 | Под заказ Т2 | информация по запросу | 2019-01-21 |  |  | 0.206 | 0.6601 | 161 | 100 | 41 |  | 3245060792022
079207 | Светорег. ECO 400 Вт АЛЮ MSC | Светорегулятор ECO - Программа Mosaic - 2 модуля - без нейтрали - 2-проводной - 400 Вт - алюминий | Legrand | DLP/Mosaic | 512 | Новый Mosaic электроустановочное оборудование | PL2 | 1 | ШТ | 13387.14 | Под заказ Т2 | сертифицировано | 2019-02-04 | [8 empty] | 3245060792077
079211 | Mosaic Перекл. 10AХ 2м ал. | Переключатель на 2 направления - Программа Mosaic - 2 модуля - 10 AX - алюминий | Legrand | DLP/Mosaic | 512 | Новый Mosaic электроустановочное оборудование | PL2 | 10 | ШТ | 728.352 | Под заказ Т1 | информация по запросу | 2019-01-21 |  |  | 0.248 | 0.9963 | 243 | 100 | 41 |  | 3245060792114
079212 | Msc Перекл. 10AХ инд. 2м ал. | Переключатель на 2 направления - Программа Mosaic - 2 модуля - 10 AX - со светодиодной подсветкой - алюминий | Legrand | DLP/Mosaic | 512 | Новый Mosaic электроустановочное оборудование | PL2 | 10 | ШТ | 944.448 | Под заказ Т2 | информация по запросу | 2019-01-21 |  |  | 0.263 | 0.9963 | 243 | 100 | 41 |  | 3245060792121
079213 | Msc Роз.2К+З н.ст.,в/заж,ал. | Розетка простая для всех типов суппортов - Программа Mosaic - немецкий стандарт - 2К+3 правая- 2 модуля - алюминий | Legrand | DLP/Mosaic | 512 | Новый Mosaic электроустановочное оборудование | PL2 | 10 | ШТ | 854.328 | На складе | сертифицировано | 2023-12-20 |  |  | 0.376 | 1.5813 | 286 | 97 | 57 |  | 3245060792138
079225 | Выкл. кн. для жалюзи, алюм. | Кнопочный выключатель для управления приводами - Программа Mosaic - 2 модуля - алюминий | Legrand | DLP/Mosaic | 512 | Новый Mosaic электроустановочное оборудование | PL2 | 1 | ШТ | 2732.22 | Под заказ Т2 | информация по запросу | 2019-01-21 |  |  | 0.057 | 0.53631 | 97 | 97 | 57 |  | 3245060792251
079226 | Mosaic Выкл. упр. приводом,ал. | Выключатель для управления приводами - Программа Mosaic - 2 модуля - алюминий | Legrand | DLP/Mosaic | 512 | Новый Mosaic электроустановочное оборудование | PL2 | 1 | ШТ | 2717.484 | Под заказ Т2 | информация по запросу | 2019-01-21 |  |  | 0.056 | 0.53631 | 97 | 97 | 57 |  | 3245060792268
079230 | Mosaic Кнопка 6A 1м, ал. | Кнопочный выключатель - Программа Mosaic - 1 модуль - 6 A - алюминий | Legrand | DLP/Mosaic | 512 | Новый Mosaic электроустановочное оборудование | PL2 | 10 | ШТ | 965.604 | Под заказ Т2 | информация по запросу | 2019-01-21 |  |  | 0.178 | 0.6601 | 161 | 100 | 41 |  | 3245060792305
079231 | Msc Розетка RJ11 1 мод. Алю. | Розетка телефонная RJ 11 - Программа Mosaic - 4 контакта - 1 модуль - алюминий | Legrand | DLP/Mosaic | 512 | Новый Mosaic электроустановочное оборудование | PL2 | 10 | ШТ | 711.588 | Под заказ Т1 | не подлежит сертификации | 2021-12-31 |  |  | 0.274 | 2.2829 | 187 | 109 | 112 |  | 3245060792312
079232 | Msc Кн. перек. 6A инд. 1м. ал. | Кнопочный выключатель перекидной - Программа Mosaic - 1 модуль - со светодиодной подсветкой - 6 A - алюминий | Legrand | DLP/Mosaic | 512 | Новый Mosaic электроустановочное оборудование | PL2 | 10 | ШТ | 1066.32 | Под заказ Т2 | информация по запросу | 2019-01-21 |  |  | 0.196 | 0.6601 | 161 | 100 | 41 |  | 3245060792329
079240 | Mosaic Кнопка 6A (2М.), ал. | Mosaic Кнопка 6A (2М.), алюм. | Legrand | DLP/Mosaic | 512 | Новый Mosaic электроустановочное оборудование | PL2 | 10 | ШТ | 1052.52 | Под заказ Т2 | информация по запросу | 2019-01-21 |  |  | 0.232 | 0.9963 | 243 | 100 | 41 |  | 3245060792404
079242 | Msc Кн. перек. 6A инд. 2м ал. | Mosaic Кн. перек. 6A инд. 2м алюм. | Legrand | DLP/Mosaic | 512 | Новый Mosaic электроустановочное оборудование | PL2 | 10 | ШТ | 1165.62 | Под заказ Т2 | информация по запросу | 2019-01-21 |  |  | 0.251 | 0.9963 | 243 | 100 | 41 |  | 3245060792428
079250 | Mosaic роз. д/колонки 1M алю | Mosaic розетка для колонки 1 модуль, алюминий | Legrand | DLP/Mosaic | 512 | Новый Mosaic электроустановочное оборудование | PL2 | 10 | ШТ | 719.616 | Под заказ Т1 | не подлежит сертификации | 2021-12-31
079251 | Msc Дат.движ.с нейтр.1000Вт,ал | Датчик движения - Программа Mosaic - 2 модуля - с нейтралью - 3-проводной - 1000 Вт - алюминий | Legrand | DLP/Mosaic | 335 | Управление освещением - автономное электроустановочное оборудование (LEGRAND) | PL4 | 1 | ШТ | 14380.992 | Под заказ Т2 | сертифицировано | 2019-02-04 | Будет удален |  | 0.085 | 0.53631 | 97 | 97 | 57 |  | 3245060792510
079254 | Mosaic Роз. 3RCA Алю | Розетка с 3 гнездами RCA - Программа Mosaic - 1 модуль - алюминий | Legrand | DLP/Mosaic | 479 | Коннекторы аудио-видео Legrand | PL8 | 1 | ШТ | 5827.404 | Под заказ Т2 | не подлежит сертификации | 2021-12-31 |  |  | 0.034 | 0.53631 | 97 | 97 | 57 |  | 3245060792541
079255 | Mosaic розетка XLR 2М алю | Mosaic розетка XLR 2 модуля, алюминий | Legrand | DLP/Mosaic | 479 | Коннекторы аудио-видео Legrand | PL8 | 1 | ШТ | 6750.624 | Под заказ Т2 | не подлежит сертификации | 2021-12-31 |  |  | 0.063 | 0.6768 | 100 | 94 | 72 |  | 3245060792558
079257 | Mosaic Роз. hD 15 (2 мод) Алю | Розетка HD15 - Программа Mosaic - 2 модуля - алюминий | Legrand | DLP/Mosaic | 479 | Коннекторы аудио-видео Legrand | PL8 | 1 | ШТ | 6410.148 | Под заказ Т1 | не подлежит сертификации | 2021-12-31 |  |  | 0.064 | 0.6768 | 100 | 94 | 72 |  | 3245060792572
079264 | Mosaic Роз. Jack 3,5 Алю | Розетка 3,5 мм - Программа Mosaic - 1 модуль - 1 модуль - алюминий | Legrand | DLP/Mosaic | 479 | Коннекторы аудио-видео Legrand | PL8 | 1 | ШТ | 2913.696 | Под заказ Т2 | не подлежит сертификации | 2021-12-31 |  |  | 0.028 | 0.53631 | 97 | 97 | 57 |  | 3245060792640
079270 | Mosaic Заглушка ал. 1м | Заглушка - Программа Mosaic - 1 модуль - алюминий | Legrand | DLP/Mosaic | 512 | Новый Mosaic электроустановочное оборудование | PL2 | 10 | ШТ | 632.508 | Под заказ Т1 | не подлежит сертификации | 2020-12-31 |  |  | 0.092 | 1.1881 | 193 | 108 | 57 |  | 3245060792701
079271 | Msc Роз.2К+З ф/б. б/заж.,ал. | Розетка правая - Программа Mosaic - 2К+З - 2 модуля - алюминий | Legrand | DLP/Mosaic | 512 | Новый Mosaic электроустановочное оборудование | PL2 | 10 | ШТ | 561.42 | Под заказ Т2 | сертифицировано | 2023-12-20 |  |  | 0.33 | 1.0367 | 238 | 99 | 44 |  | 3245060792718
079275 | Mosaic Роз. HDMI Алю | Розетка HDMI - Программа Mosaic - 2 модуля - алюминий | Legrand | DLP/Mosaic | 479 | Коннекторы аудио-видео Legrand | PL8 | 1 | ШТ | 5503.656 | Под заказ Т1 | не подлежит сертификации | 2021-12-31 | Будет удален |  | 0.06 | 0.6768 | 100 | 94 | 72 |  | 3245060792756
079280 | Mosaic Заглушка ал. (2 модуля) | Заглушка - Программа Mosaic - 2 модуля - алюминий | Legrand | DLP/Mosaic | 512 | Новый Mosaic электроустановочное оборудование | PL2 | 10 | ШТ | 576.288 | Под заказ Т1 | не подлежит сертификации | 2020-12-31 |  |  | 0.123 | 1.1881 | 193 | 108 | 57 |  | 3245060792800
079282 | Msc Роз.2Х2К+З н.ст. 45° ал. | Розетка для любых суппортов - Программа Mosaic - 2 x 2К+3 - безвинтовые зажимы - алюминий | Legrand | DLP/Mosaic | 512 | Новый Mosaic электроустановочное оборудование | PL2 | 10 | ШТ | 1520.748 | Под заказ Т2 | сертифицировано | 2023-12-20 |  |  | 0.778 | 2.3101 | 230 | 186 | 54 |  | 3245060792824
079283 | Msc Роз. 3Х2К+З н.ст. 45° ал. | Розетка для любых суппортов - Программа Mosaic - 3 x 2К+3 - безвинтовые зажимы - алюминий | Legrand | DLP/Mosaic | 512 | Новый Mosaic электроустановочное оборудование | PL2 | 10 | ШТ | 3030.372 | Под заказ Т2 | сертифицировано | 2023-12-20 |  |  | 1.105 | 3.6612 | 226 | 162 | 100 |  | 3245060792831
079284 | Mosaic розетка USB 1М алю | Mosaic розетка USB 1 модуль, алюминий | Legrand | DLP/Mosaic | 479 | Коннекторы аудио-видео Legrand | PL8 | 1 | ШТ | 1852.2 | Под заказ Т2 | не подлежит сертификации | 2021-12-31 |  |  | 0.04 | 0.53631 | 97 | 97 | 57
079292 | Mosaic Штекер TV диам. 9,52 ал | Mosaic Штекер TV Диам. 9,52 мм Алюминий | Legrand | DLP/Mosaic | 512 | Новый Mosaic электроустановочное оборудование | PL2 | 10 | ШТ | 1145.34 | Под заказ Т2 | не подлежит сертификации | 2021-12-31 |  |  | 0.445 | 2.2829 | 187 | 109 | 112 |  | 3245060792923
079301 | Рамка 1м Алю пласт. MSC N | Рамка пластиковая Mosaic 1 модуль Алюминий | Legrand | DLP/Mosaic | 512 | Новый Mosaic электроустановочное оборудование | PL2 | 5 | ШТ | 634.332 | На складе | не подлежит сертификации | 2020-12-31 |  |  | 0.068 | 0.53631 | 97 | 97 | 57 |  | 3414970741462
079302 | Рамка 2м Алю пласт. MSC N | Рамка пластиковая Mosaic 2 модуля Алюминий | Legrand | DLP/Mosaic | 512 | Новый Mosaic электроустановочное оборудование | PL2 | 10 | ШТ | 403.368 | На складе | не подлежит сертификации | 2020-12-31 |  |  | 0.216 | 1.1881 | 193 | 108 | 57 |  | 3414970741493
079303 | Рамка 3м Алю пласт. MSC N | Рамка пластиковая Mosaic 3 модуля Алюминий | Legrand | DLP/Mosaic | 512 | Новый Mosaic электроустановочное оборудование | PL2 | 5 | ШТ | 686.052 | На складе | не подлежит сертификации | 2020-12-31 |  |  | 0.153 | 0.79307 | 146 | 97 | 56 |  | 3414970741523
079304 | Рамка 2X2м гор Алю пласт.MSC N | Рамка пластиковая горизонтальная Mosaic 2Х2 модуля Алюминий | Legrand | DLP/Mosaic | 512 | Новый Mosaic электроустановочное оборудование | PL2 | 5 | ШТ | 786.564 | На складе | не подлежит сертификации | 2020-12-31 |  |  | 0.194 | 1.1881 | 193 | 108 | 57 |  | 3414970741554
079306 | Рамка 3X2м гор Алю пласт.MSC N | Рамка пластиковая горизонтальная Mosaic 3Х2 модуля Алюминий | Legrand | DLP/Mosaic | 512 | Новый Mosaic электроустановочное оборудование | PL2 | 5 | ШТ | 1210.092 | На складе | не подлежит сертификации | 2020-12-31 |  |  | 0.275 | 1.5813 | 286 | 97 | 57 |  | 3414970741585
079308 | Рамка 4X2м гор Алю пласт.MSC N | Рамка пластиковая горизонтальная Mosaic 4Х2 модуля Алюминий | Legrand | DLP/Mosaic | 512 | Новый Mosaic электроустановочное оборудование | PL2 | 2 | ШТ | 1815.132 | На складе | не подлежит сертификации | 2020-12-31 |  |  | 0.12 | 0.78343 | 312 | 93 | 27 |  | 3414970741615
079310 | Рамка 10м Алю пласт. MSC N | Рамка пластиковая Mosaic 10 модулей Алюминий | Legrand | DLP/Mosaic | 512 | Новый Mosaic электроустановочное оборудование | PL2 | 2 | ШТ | 2307.216 | На складе | не подлежит сертификации | 2020-12-31 |  |  | 0.137 | 0.78343 | 312 | 93 | 27 |  | 3414970741639
079311 | Рамка 1м 1п Алю пласт. MSC N | Рамка пластиковая Mosaic 1 модуль 1 пост Алюминий | Legrand | DLP/Mosaic | 512 | Новый Mosaic электроустановочное оборудование | PL2 | 5 | ШТ | 828.36 | Под заказ Т2 | не подлежит сертификации | 2020-12-31 |  |  | 0.123 | 0.53631 | 97 | 97 | 57 |  | 3414970741653
079314 | Рамка 4м гор Алю пласт. MSC N | Рамка пластиковая горизонтальная Mosaic 4 модуля Алюминий | Legrand | DLP/Mosaic | 512 | Новый Mosaic электроустановочное оборудование | PL2 | 5 | ШТ | 711.168 | На складе | не подлежит сертификации | 2020-12-31 |  |  | 0.204 | 1.1881 | 193 | 108 | 57 |  | 3414970741684
079315 | Рамка 5м гор Алю пласт. MSC N | Рамка пластиковая горизонтальная Mosaic 5 модулей Алюминий | Legrand | DLP/Mosaic | 512 | Новый Mosaic электроустановочное оборудование | PL2 | 5 | ШТ | 1096.62 | На складе | не подлежит сертификации | 2020-12-31 |  |  | 0.18 | 1.1881 | 193 | 108 | 57 |  | 3414970741714
079316 | Рамка 6м Алю пласт. MSC N | Рамка пластиковая Mosaic 6 модулей Алюминий | Legrand | DLP/Mosaic | 512 | Новый Mosaic электроустановочное оборудование | PL2 | 5 | ШТ | 1149.084 | На складе | не подлежит сертификации | 2020-12-31 |  |  | 0.269 | 1.5813 | 286 | 97 | 57 |  | 3414970741745
079318 | Рамка 8м Алю пласт. MSC N | Рамка пластиковая Mosaic 8 модулей Алюминий | Legrand | DLP/Mosaic | 512 | Новый Mosaic электроустановочное оборудование | PL2 | 5 | ШТ | 1746.324 | На складе | не подлежит сертификации | 2020-12-31 |  |  | 0.235 | 1.5813 | 286 | 97 | 57 |  | 3414970741776
079322 | Рамка 2X2м вер Алю пласт.MSC N | Рамка пластиковая вертикальная Mosaic 2х2 модуля Алюминий | Legrand | DLP/Mosaic | 512 | Новый Mosaic электроустановочное оборудование | PL2 | 5 | ШТ | 786.564 | На складе | не подлежит сертификации | 2020-12-31 |  |  | 0.201 | 1.1881 | 193 | 108 | 57 |  | 3414970741806
079323 | Рамка 3X2м вер Алю пласт.MSC N | Рамка пластиковая вертикальная Mosaic 3х2 модуля Алюминий | Legrand | DLP/Mosaic | 512 | Новый Mosaic электроустановочное оборудование | PL2 | 5 | ШТ | 1210.092 | Под заказ Т2 | не подлежит сертификации | 2020-12-31 |  |  | 0.273 | 1.5813 | 286 | 97 | 57 |  | 3414970741837
079325 | Рамка 5м вер Алю пласт. MSC N | Рамка пластиковая вертикальная Mosaic 5 модулей Алюминий | Legrand | DLP/Mosaic | 512 | Новый Mosaic электроустановочное оборудование | PL2 | 5 | ШТ | 1096.62 | Под заказ Т2 | не подлежит сертификации | 2020-12-31 |  |  | 0.175 | 1.1881 | 193 | 108 | 57 |  | 3414970741868
079330 | Рамка 2X5м Алю пласт. MSC N | Рамка пластиковая Mosaic 2х5 модулей Алюминий | Legrand | DLP/Mosaic | 512 | Новый Mosaic электроустановочное оборудование | PL2 | 1 | ШТ | 3244.476 | Под заказ Т2 | не подлежит сертификации | 2020-12-31 |  |  | 0.113 | 0.6192 | 180 | 172 | 20 |  | 3414970741912
079332 | Рамка 2X3X2м Алю пласт. MSC N | Рамка пластиковая Mosaic 2х3х2 модуля Алюминий | Legrand | DLP/Mosaic | 512 | Новый Mosaic электроустановочное оборудование | PL2 | 1 | ШТ | 3495.468 | Под заказ Т2 | не подлежит сертификации | 2020-12-31 |  |  | 0.163 | 0.87465 | 245 | 170 | 21 |  | 3414970741936
079336 | Рамка 2X6м Алю пласт. MSC N | Рамка пластиковая Mosaic 2х6 модулей Алюминий | Legrand | DLP/Mosaic | 512 | Новый Mosaic электроустановочное оборудование | PL2 | 1 | ШТ | 3561.036 | Под заказ Т2 | не подлежит сертификации | 2020-12-31 |  |  | 0.165 | 0.87465 | 245 | 170 | 21 |  | 3414970741950
079337 | Рамка 2X8м Алю пласт. MSC N | Рамка пластиковая Mosaic 2х8 модулей Алюминий | Legrand | DLP/Mosaic | 512 | Новый Mosaic электроустановочное оборудование | PL2 | 1 | ШТ | 4309.632 | Под заказ Т2 | не подлежит сертификации | 2020-12-31 |  |  | 0.146 | 0.87465 | 245 | 170 | 21 |  | 3414970741974
079338 | Рамка 2X2X2м Алю пласт. MSC N | Рамка пластиковая Mosaic 2х2х2 модуля Алюминий | Legrand | DLP/Mosaic | 512 | Новый Mosaic электроустановочное оборудование | PL2 | 1 | ШТ | 3572.664 | Под заказ Т2 | не подлежит сертификации | 2020-12-31 |  |  | 0.122 | 0.6192 | 180 | 172 | 20 |  | 3414970741998
079377 | Mosaic роз. HD15 1м алю +шнур | Mosaic роз. HD15 1м алюм.+шнур | Legrand | DLP/Mosaic | 479 | Коннекторы аудио-видео Legrand | PL8 | 1 | ШТ | 7534.008 | Под заказ Т2 | не подлежит сертификации | 2020-12-31 |  |  | 0.07 | 0.86936 | 114 | 93 | 82 |  | 3245060793777
079378 | Роз. HDMI со шнуром 1М алю MSC | Розетка HDMI Mosaic 1 модуль, оборудована шнуром, алюминий | Legrand | DLP/Mosaic | 479 | Коннекторы аудио-видео Legrand | PL8 | 1 | ШТ | 4414.584 | Под заказ Т1 | не подлежит сертификации | 2021-12-31 |  |  | 0.053 | 0.86936 | 114 | 93 | 82
079379 | Роз. Jack 3,5 со шнуром 1М алю | Розетка Jack 3,5 Mosaic 1 модуль, оборудована шнуром, алюминий | Legrand | DLP/Mosaic | 479 | Коннекторы аудио-видео Legrand | PL8 | 1 | ШТ | 4175.988 | Под заказ Т1 | не подлежит сертификации | 2020-12-31 |  |  | 0.045 | 0.86936 | 114 | 93 | 82
079391 | USB роз. д/зарядки одинар. Алю | USB роз. д/зарядки одинар. Алю | Legrand | DLP/Mosaic | 512 | Новый Mosaic электроустановочное оборудование | PL2 | 10 | ШТ | 2419.776 | Под заказ Т2 | сертифицировано | 2023-01-31 |  |  | 0.281 | 0.75762 | 145 | 95 | 55
079394 | USB роз. д/зарядки двойн. алюм | Mosaic USB розетка для зарядки двойная, цвет алюминий | Legrand | DLP/Mosaic | 512 | Новый Mosaic электроустановочное оборудование | PL2 | 1 | ШТ | 3437.124 | Под заказ Т1 | сертифицировано | 2021-12-20 |  |  | 0.063 | 0.26572 | 70 | 52 | 73 |  | 3245060793944
079433 | MOSAIC RJ45 FTP кат6 п.корд ал | Розетка RJ 45 - Программа Mosaic - категория 6 - FTP с вытяжным шнуром RJ 45 - 4 модуля - алюминий | Legrand | DLP/Mosaic | 442 | Розетки RJ 45 Legrand | PL8 | 1 | ШТ | 5857.26 | Под заказ Т2 | не подлежит сертификации | 2021-12-31 |  |  | 0.179 | 0.53631 | 97 | 97 | 57 |  | 3245060794330
079451 | MOSAIC RJ45 UTP кат5е 1мод ал | Розетка RJ 45 - Программа Mosaic - категория 5е - UTP - 1 модуль - алюминий | Legrand | DLP/Mosaic | 442 | Розетки RJ 45 Legrand | PL8 | 10 | ШТ | 1267.68 | Под заказ Т1 | не подлежит сертификации | 2021-12-31 |  |  | 0.184 | 2.2829 | 187 | 109 | 112 |  | 3245060794514
079452 | MOSAIC RJ45 FTP кат5е 1мод ал | Розетка RJ 45 - Программа Mosaic - категория 5е - FTP - 1 модуль - алюминий | Legrand | DLP/Mosaic | 442 | Розетки RJ 45 Legrand | PL8 | 10 | ШТ | 1354.032 | Под заказ Т2 | не подлежит сертификации | 2021-12-31 |  |  | 0.189 | 2.2829 | 187 | 109 | 112 |  | 3245060794521
079454 | MOSAIC RJ45 UTP кат5е 2мод ал | Розетка RJ 45 - Программа Mosaic - категория 5е - UTP - 2 модуля - алюминий | Legrand | DLP/Mosaic | 442 | Розетки RJ 45 Legrand | PL8 | 10 | ШТ | 1544.016 | Под заказ Т2 | не подлежит сертификации | 2021-12-31 |  |  | 0.235 | 2.2829 | 187 | 109 | 112 |  | 3245060794545
079455 | MOSAIC RJ45 FTP кат5е 2мод ал | Розетка RJ 45 - Программа Mosaic - категория 5е - FTP - 2 модуля - алюминий | Legrand | DLP/Mosaic | 442 | Розетки RJ 45 Legrand | PL8 | 10 | ШТ | 1429.2 | Под заказ Т2 | не подлежит сертификации | 2021-12-31 |  |  | 0.238 | 2.2829 | 187 | 109 | 112 |  | 3245060794552
079461 | MOSAIC RJ45 UTP кат6 1 мод ал | Розетка RJ 45 - Программа Mosaic - категория 6 - UTP - 1 модуль - алюминий | Legrand | DLP/Mosaic | 442 | Розетки RJ 45 Legrand | PL8 | 10 | ШТ | 1710.504 | Под заказ Т1 | не подлежит сертификации | 2021-12-31 |  |  | 0.184 | 2.2829 | 187 | 109 | 112 |  | 3245060794613
079462 | MOSAIC RJ45 FTP кат6 1мод ал | Розетка RJ 45 - Программа Mosaic - категория 6 - FTP - 1 модуль - алюминий | Legrand | DLP/Mosaic | 442 | Розетки RJ 45 Legrand | PL8 | 10 | ШТ | 1212.6 | Под заказ Т2 | не подлежит сертификации | 2021-12-31 |  |  | 0.188 | 2.2829 | 187 | 109 | 112 |  | 3245060794620
079464 | MOSAIC RJ45 UTP кат6 2мод ал | Розетка RJ 45 - Программа Mosaic - категория 6 - UTP - 2 модуля - алюминий | Legrand | DLP/Mosaic | 442 | Розетки RJ 45 Legrand | PL8 | 10 | ШТ | 1328.136 | Под заказ Т1 | не подлежит сертификации | 2021-12-31 |  |  | 0.229 | 2.2829 | 187 | 109 | 112 |  | 3245060794644
079465 | MOSAIC RJ45 FTP кат6 2мод ал | Розетка RJ 45 - Программа Mosaic - категория 6 - UTP - 2 модуля - алюминий | Legrand | DLP/Mosaic | 442 | Розетки RJ 45 Legrand | PL8 | 10 | ШТ | 1874.856 | Под заказ Т2 | не подлежит сертификации | 2021-12-31 |  |  | 0.233 | 2.2829 | 187 | 109 | 112 |  | 3245060794651
079471 | MOSAIC RJ45 UTP к6a 1М алюмин | Розетка RJ 45 - Программа Mosaic - категория 6a - UTP - 1 модуль - алюминий | Legrand | DLP/Mosaic | 442 | Розетки RJ 45 Legrand | PL8 | 10 | ШТ | 1059.852 | На складе | не подлежит сертификации | 2020-12-31 |  |  | 0.324 | 2.2829 | 187 | 109 | 112 |  | 3245060794712
079473 | MOSAIC RJ45 STP кат6А 1мод ал | Розетка RJ 45 - Программа Mosaic - категория 6a - STP - 1 модуль - алюминий | Legrand | DLP/Mosaic | 442 | Розетки RJ 45 Legrand | PL8 | 10 | ШТ | 2604.54 | Под заказ Т2 | не подлежит сертификации | 2021-12-31 |  |  | 0.446 | 2.2829 | 187 | 109 | 112 |  | 3245060794736
079474 | MOSAIC RJ45UTP 6a 2М алюминий | Розетка RJ 45 - Программа Mosaic - категория 6a - UTP - 2 модуля - алюминий | Legrand | DLP/Mosaic | 442 | Розетки RJ 45 Legrand | PL8 | 10 | ШТ | 1154.208 | Под заказ Т2 | не подлежит сертификации | 2020-12-31 |  |  | 0.373 | 2.2829 | 187 | 109 | 112 |  | 3245060794743
079476 | MOSAIC RJ45 STP кат6А 2мод ал | Розетка RJ 45 - Программа Mosaic - категория 6a - STP - 2 модуля - алюминий | Legrand | DLP/Mosaic | 442 | Розетки RJ 45 Legrand | PL8 | 10 | ШТ | 2830.572 | Под заказ Т2 | не подлежит сертификации | 2021-12-31 |  |  | 0.491 | 2.2829 | 187 | 109 | 112 |  | 3245060794767
079481 | MOSAIC RJ45 UTP кат6 1мод черн | Розетка RJ 45 - Программа Mosaic - категория 6 - UTP - 1 модуль - черный | Legrand | DLP/Mosaic | 442 | Розетки RJ 45 Legrand | PL8 | 10 | ШТ | 1174.368 | Под заказ Т1 | не подлежит сертификации | 2021-12-31 |  | Дата запуска - 22.10.18 | [6 empty] | 3245060794811
079485 | MOSAIC RJ45 FTP кат6 2мод черн | Розетка RJ 45 - Программа Mosaic - категория 6 - FTP - 2 модуля - черный | Legrand | DLP/Mosaic | 442 | Розетки RJ 45 Legrand | PL8 | 10 | ШТ | 1466.544 | Под заказ Т1 | не подлежит сертификации | 2021-12-31 |  | Дата запуска - 22.10.18 | [6 empty] | 3245060794859
079486 | MOSAIC RJ45 STP кат6 2мод черн | Розетка RJ 45 - Программа Mosaic - категория 6 - STP - 2 модуля - черный | Legrand | DLP/Mosaic | 442 | Розетки RJ 45 Legrand | PL8 | 10 | ШТ | 1806.108 | Под заказ Т1 | не подлежит сертификации | 2021-12-31 |  | Дата запуска - 22.10.18 | [6 empty] | 3245060794866
079492 | MOSAIC RJ45 FTP кат6 90° ал | Розетка RJ 45 - Программа Mosaic - категория 6 - FTP 90° - 2 модуля - алюминий | Legrand | DLP/Mosaic | 442 | Розетки RJ 45 Legrand | PL8 | 10 | ШТ | 2223.912 | Под заказ Т2 | не подлежит сертификации | 2021-12-31 |  |  | 0.199 | 2.1885 | 186 | 106 | 111 |  | 3245060794927
080010 | Batibox Коробка1мод. мет.рамка | Изоляционная коробка для механизма - 1 модуль - для Кат. № 0 802 90/91 | Legrand | Retail/PRO | 311 | Коробки монтажные для электроустановочного оборудования | PL9 | 10 | ШТ | 390.552 | Под заказ Т2 | не подлежит сертификации | 2020-12-31 |  |  | 0.115 | 1.1881 | 193 | 108 | 57 |  | 3245060800109
080011 | Batibox Коробка2мод. мет.рамка | Изоляционная коробка для механизма - 2 модуля - для Кат. № 0 802 92 | Legrand | Retail/PRO | 311 | Коробки монтажные для электроустановочного оборудования | PL9 | 10 | ШТ | 432.528 | Под заказ Т2 | не подлежит сертификации | 2020-12-31 |  |  | 0.165 | 1.5813 | 286 | 97 | 57 |  | 3245060800116
080016 | Заглушка д/кор. эн.эф. D=16 мм | Заглушка - для энергосберегающей встариваемой коробки Batibox - 16 мм | Legrand | Retail/PRO | 311 | Коробки монтажные для электроустановочного оборудования | PL9 | 20 | ШТ | 74.604 | Под заказ Т2 | не подлежит сертификации | 2019-12-31 |  |  | 0.028 | 0.32155 | 72 | 77 | 58 |  | 3245060800161
080020 | Заглушка д/кор. эн.эф. D=20 мм | Заглушка - для энергосберегающей встариваемой коробки Batibox - 20 мм | Legrand | Retail/PRO | 311 | Коробки монтажные для электроустановочного оборудования | PL9 | 20 | ШТ | 79.5 | Под заказ Т2 | не подлежит сертификации | 2019-12-31 |  |  | 0.047 | 0.32155 | 72 | 77 | 58 |  | 3245060800208
080021 | Batibox кор. эн.эф. 1п гл.40мм | Встраиваемая коробка Batibox - одноместная - энергосберегающая - глубина 40 мм | Legrand | Retail/PRO | 311 | Коробки монтажные для электроустановочного оборудования | PL9 | 40 | ШТ | 147.324 | Под заказ Т2 | не подлежит сертификации | 2020-12-31 |  |  | 1.387 | 15.1948 | 398 | 303 | 126 |  | 3245060800215
080022 | Batibox кор. эн.эф. 2п гл.40мм | Встраиваемая коробка Batibox - двухместная - энергосберегающая - глубина 40 мм | Legrand | Retail/PRO | 311 | Коробки монтажные для электроустановочного оборудования | PL9 | 15 | ШТ | 437.532 | Под заказ Т2 | не подлежит сертификации | 2020-12-31 |  |  | 1.17 | 15.1948 | 398 | 303 | 126 |  | 3245060800222
080023 | Batibox кор. эн.эф. 3п гл.40мм | Встраиваемая коробка Batibox - трехмодульная - энергосберегающая - глубина 40 мм | Legrand | Retail/PRO | 311 | Коробки монтажные для электроустановочного оборудования | PL9 | 10 | ШТ | 471.408 | Под заказ Т2 | не подлежит сертификации | 2020-12-31 |  |  | 1.082 | 15.1948 | 398 | 303 | 126 |  | 3245060800239
080025 | Заглушка д/кор. эн.эф. D=25 мм | Заглушка - для энергосберегающей встариваемой коробки Batibox - 25 мм | Legrand | Retail/PRO | 311 | Коробки монтажные для электроустановочного оборудования | PL9 | 20 | ШТ | 88.092 | Под заказ Т2 | не подлежит сертификации | 2019-12-31 |  |  | 0.069 | 0.53777 | 97 | 72 | 77 |  | 3245060800253
080031 | Batibox кор. эн.эф. 1п гл.50мм | Коробка Batibox энергосберегающая, 1 пост, глубина 50мм | Legrand | Retail/PRO | 311 | Коробки монтажные для электроустановочного оборудования | PL9 | 25 | ШТ | 198.876 | Под заказ Т2 | не подлежит сертификации | 2020-12-31 |  |  | 1.047 | 15.1948 | 398 | 303 | 126 |  | 3245060800314
080040 | BatiboxКор.сух.пер.1/2п-1м.гл.40 | Коробка одноместная - Программа Batibox - для сухих перегородок - для механизмов Celiane/Mosaic - 1 модуль - глубина 40 | Legrand | Retail/PRO | 311 | Коробки монтажные для электроустановочного оборудования | PL9 | 20 | ШТ | 844.944 | Под заказ Т2 | не подлежит сертификации | 2021-12-31 |  |  | 0.539 | 5.2675 | 215 | 175 | 140 |  | 3245060800406
080041 | Batibox Кор.сух.пер.1п гл.40мм | Коробка одноместная - Программа Batibox - для сухих перегородок - винт/захват - 1-местная - глубина 40 | Legrand | Retail/PRO | 311 | Коробки монтажные для электроустановочного оборудования | PL9 | 50 | ШТ | 146.64 | На складе | не подлежит сертификации | 2021-12-31 |  |  | 1.268 | 10.7898 | 367 | 147 | 200 |  | 3245060800413
080042 | Batibox Кор.сух.пер.2п гл.40мм | Коробка многоместная - Программа Batibox - для сухих перегородок - 2-местная - 4/5 модулей - глубина 40 | Legrand | Retail/PRO | 311 | Коробки монтажные для электроустановочного оборудования | PL9 | 30 | ШТ | 430.356 | На складе | не подлежит сертификации | 2021-12-31 |  |  | 1.931 | 17.16 | 400 | 300 | 143 |  | 3245060800420
080043 | Batibox Кор.сух.пер.3п гл.40мм | Коробка многоместная - Программа Batibox - для сухих перегородок - 3-местная - 6/8 модулей - глубина 40 | Legrand | Retail/PRO | 311 | Коробки монтажные для электроустановочного оборудования | PL9 | 30 | ШТ | 465.792 | На складе | не подлежит сертификации | 2020-12-31 |  |  | 2.491 | 32.4 | 400 | 300 | 270 |  | 3245060800437
080044 | Batibox Кор.сух.пер.4п гл.40мм | Коробка многоместная - Программа Batibox - для сухих перегородок - 4-местная - 8/10 модулей - глубина 40 | Legrand | Retail/PRO | 311 | Коробки монтажные для электроустановочного оборудования | PL9 | 30 | ШТ | 837.936 | На складе | не подлежит сертификации | 2021-12-31 |  |  | 3.412 | 32.4 | 400 | 300 | 270 |  | 3245060800444
080049 | Batibox Кор.сух.пер.3м.гл.40мм | Коробка многоместная - Программа Batibox - для сухих перегородок - для изделий Mosaic - 3 модуля - глубина 40 | Legrand | Retail/PRO | 311 | Коробки монтажные для электроустановочного оборудования | PL9 | 15 | ШТ | 475.56 | Под заказ Т2 | не подлежит сертификации | 2021-12-31 |  |  | 0.748 | 7.696 | 296 | 200 | 130 |  | 3245060800499
080051 | Batibox Кор.сух.пер.1п гл.50мм | Коробка одноместная - Программа Batibox - для сухих перегородок - винт/захват - 1-местная - глубина 50 | Legrand | Retail/PRO | 311 | Коробки монтажные для электроустановочного оборудования | PL9 | 50 | ШТ | 177.312 | На складе | не подлежит сертификации | 2021-12-31 |  |  | 1.5 | 13.946 | 367 | 152 | 250 |  | 3245060800512
080052 | Batibox Кор.сух.пер.2п гл.50мм | Коробка многоместная - Программа Batibox - для сухих перегородок - 2-местная - 4/5 модулей - глубина 50 | Legrand | Retail/PRO | 311 | Коробки монтажные для электроустановочного оборудования | PL9 | 30 | ШТ | 431.316 | На складе | не подлежит сертификации | 2021-12-31 |  |  | 2.139 | 20.8743 | 398 | 298 | 176 |  | 3245060800529
080053 | Batibox Кор.сух.пер.3п гл.50мм | Коробка многоместная - Программа Batibox - для сухих перегородок - 3-местная - 6/8 модулей - глубина 50 | Legrand | Retail/PRO | 311 | Коробки монтажные для электроустановочного оборудования | PL9 | 30 | ШТ | 523.476 | На складе | не подлежит сертификации | 2020-12-31 |  |  | 2.847 | 32.4 | 400 | 300 | 270 |  | 3245060800536
080054 | Batibox Кор.сух.пер.4п гл.50мм | Коробка многоместная - Программа Batibox - для сухих перегородок - 4-местная - 8/10 модулей - глубина 50 | Legrand | Retail/PRO | 311 | Коробки монтажные для электроустановочного оборудования | PL9 | 15 | ШТ | 922.68 | На складе | не подлежит сертификации | 2021-12-31 |  |  | 2.146 | 20.8743 | 398 | 298 | 176 |  | 3245060800543
080061 | Batibox Кор.сух.пер.1п гл.60мм | Коробка одноместная - Программа Batibox - для сухих перегородок - винт/захват - 1-местная - глубина 60 | Legrand | Retail/PRO | 311 | Коробки монтажные для электроустановочного оборудования | PL9 | 20 | ШТ | 297.684 | На складе | не подлежит сертификации | 2021-12-31 |  |  | 0.789 | 9.5904 | 296 | 200 | 162 |  | 3245060800611
080066 | BatiboxНожов.д/гипсокар.перег. | Ножовка Для Гипсокарт. Перег. | Legrand | Retail/PRO | 311 | Коробки монтажные для электроустановочного оборудования | PL9 | 1 | ШТ | 7838.916 | Под заказ Т2 | не подлежит сертификации | 2021-12-31 |  |  | 0.25 | 0.88704 | 160 | 72 | 77 |  | 3245060800666
080067 | Коронка для сверл. диам.67мм | Коронка Для Сверл. Диам.67 мм | Legrand | Retail/PRO | 311 | Коробки монтажные для электроустановочного оборудования | PL9 | 1 | ШТ | 7773.876 | Под заказ Т2 | не подлежит сертификации | 2021-12-31 |  |  | 0.258 | 0.693 | 125 | 72 | 77 |  | 3245060800673
080071 | BatiboxКрепл.д/кор.дм.40мм | Крепление Для Коробок Диам.40 мм | Legrand | Retail/PRO | 311 | Коробки монтажные для электроустановочного оборудования | PL9 | 10 | ШТ | 170.484 | Под заказ Т2 | не подлежит сертификации | 2021-12-31 |  |  | 0.103 | 1.1881 | 193 | 108 | 57 |  | 3245060800710
080072 | BatiboxКрепл.д/кор.дм.50мм | Крепление для коробки d=50мм Batibox | Legrand | Retail/PRO | 311 | Коробки монтажные для электроустановочного оборудования | PL9 | 10 | ШТ | 178.956 | Под заказ Т2 | не подлежит сертификации | 2021-12-31 |  |  | 0.119 | 1.1881 | 193 | 108 | 57 |  | 3245060800727
080077 | BatiboxУст.шаблон д/сух.перег. | Шаблон для сверления стен - для монтажных коробок Кат. № 0 313 01 - Etika | Legrand | Retail/PRO | 311 | Коробки монтажные для электроустановочного оборудования | PL9 | 1 | ШТ | 1011.3 | Под заказ Т1 | не подлежит сертификации | 2021-12-31 |  |  | 0.12 | 0.78343 | 312 | 93 | 27 |  | 3245060800772
080088 | Коронка d=80мм для 80188 | Коронка d=80мм для Кат. № 0 801 88 | Legrand | DLP/Mosaic | 515 | Встраиваемые блоки IP44 | PL2 | 1 | ШТ | 6565.5 | Под заказ Т2 | информация по запросу | 2018-12-31 |  |  | 0.326 | 0.60516 | 82 | 82 | 90 |  | 3245060800888
080101 | BatiboxКор.пов.проч.1п гл.40мм | Коробка монтажная - Программа Batibox - 1-местная - глубина 40 мм | Legrand | Retail/PRO | 311 | Коробки монтажные для электроустановочного оборудования | PL9 | 20 | ШТ | 225.54 | На складе | не подлежит сертификации | 2021-12-31 |  |  | 0.829 | 7.32 | 305 | 150 | 160 |  | 3245060801014
080102 | BatiboxКор.пов.проч.2п гл.40мм | Коробка монтажная - Программа Batibox - 2-местная - 4/5 модулей - вертикальный/горизонтальный монтаж - глубина 40 | Legrand | Retail/PRO | 311 | Коробки монтажные для электроустановочного оборудования | PL9 | 10 | ШТ | 572.58 | На складе | не подлежит сертификации | 2021-12-31 |  |  | 0.854 | 7.32 | 305 | 150 | 160 |  | 3245060801021
080103 | BatiboxКор.пов.проч.3п гл.40мм | Коробка монтажная - Программа Batibox - 3-местная - 6/8 модулей - вертикальный/горизонтальный монтаж - глубина 40 | Legrand | Retail/PRO | 311 | Коробки монтажные для электроустановочного оборудования | PL9 | 10 | ШТ | 760.704 | На складе | не подлежит сертификации | 2021-12-31 |  |  | 1.167 | 9.3536 | 296 | 200 | 158 |  | 3245060801038
080105 | CelianeСоед.наб.д/уст.кор.1-3п | Адаптер Batibox - для соединения монтажных коробок с мини-каналами и плинтусами Celiane | Legrand | Retail/PRO | 311 | Коробки монтажные для электроустановочного оборудования | PL9 | 1 | ШТ | 453.42 | Под заказ Т2 | не подлежит сертификации | 2021-12-31 |  |  | 0.046 | 0.744 | 200 | 93 | 40 |  | 3245060801052
080108 | Batib.Кор.кр.кир.гл.40/30вин. | Встраиваемая коробка Batibox - одноместная - для кирпичных стен - круглая - диаметр 67 мм - глубина 40 мм - с винтами | Legrand | Retail/PRO | 311 | Коробки монтажные для электроустановочного оборудования | PL9 | 100 | ШТ | 154.176 | Под заказ Т2 | не подлежит сертификации | 2021-12-31 |  |  | 2.369 | 23.1278 | 398 | 298 | 195 |  | 3245060801083
080109 | Batib.Кор.кр.кир.гл.40/30б/вин | Встраиваемая коробка Batibox - одноместная - для кирпичных стен - круглая - диаметр 67 мм - глубина 40 мм - без винтов | Legrand | Retail/PRO | 311 | Коробки монтажные для электроустановочного оборудования | PL9 | 100 | ШТ | 140.88 | Под заказ Т2 | не подлежит сертификации | 2021-12-31 |  |  | 2.127 | 23.1278 | 398 | 298 | 195 |  | 3245060801090
080121 | BatiboxКор.пов.проч.1п гл50мм | Коробка монтажная - Программа Batibox - 1-местная - глубина 50 | Legrand | Retail/PRO | 311 | Коробки монтажные для электроустановочного оборудования | PL9 | 10 | ШТ | 302.388 | На складе | не подлежит сертификации | 2021-12-31 |  |  | 0.492 | 5.2675 | 215 | 175 | 140 |  | 3245060801212
080122 | BatiboxКор.пов.проч.2п гл50мм | Коробка монтажная - Программа Batibox - 2-местная - 4/5 модулей - вертикальный/горизонтальный монтаж - глубина 50 | Legrand | Retail/PRO | 311 | Коробки монтажные для электроустановочного оборудования | PL9 | 10 | ШТ | 616.632 | Под заказ Т1 | не подлежит сертификации | 2020-12-31 |  |  | 1.013 | 9.3536 | 296 | 200 | 158 |  | 3245060801229
080123 | BatiboxКор.пов.проч.3п гл50мм | Коробка монтажная - Программа Batibox - 3-местная - 6/8 модулей - вертикальный/горизонтальный монтаж - глубина 50 | Legrand | Retail/PRO | 311 | Коробки монтажные для электроустановочного оборудования | PL9 | 10 | ШТ | 822.18 | Под заказ Т2 | не подлежит сертификации | 2020-12-31 |  |  | 1.37 | 12.8828 | 268 | 253 | 190 |  | 3245060801236
080124 | BatiboxКор.пов.пр.2х4/5м.гл.50 | Коробка монтажная - Программа Batibox - большая вместимость - 2 x 2-местная | Legrand | Retail/PRO | 311 | Коробки монтажные для электроустановочного оборудования | PL9 | 1 | ШТ | 1587.24 | Под заказ Т2 | не подлежит сертификации | 2021-12-31 |  |  | 0.181 | 2.016 | 160 | 180 | 70 |  | 3245060801243
080126 | BatiboxКор.пов.пр.2х6/8м.гл.50 | Коробка монтажная - Программа Batibox - большая вместимость - 2 x 3-местная | Legrand | Retail/PRO | 311 | Коробки монтажные для электроустановочного оборудования | PL9 | 1 | ШТ | 1472.892 | Под заказ Т1 | не подлежит сертификации | 2020-12-31 |  |  | 0.244 | 2.024 | 230 | 160 | 55 |  | 3245060801267
080128 | BatiboxКор.повыш.2х10мод. | Кор. Повыш. 2х10мод, глубина 50 мм | Legrand | Retail/PRO | 311 | Коробки монтажные для электроустановочного оборудования | PL9 | 5 | ШТ | 1881.204 | Под заказ Т2 | не подлежит сертификации | 2021-12-31 |  |  | 1.997 | 17.6979 | 346 | 275 | 186 |  | 3245060801281
080131 | Batibox для кирп.ст.1п гл.30мм | Коробка одноместная - Программа Batibox - для кирпичных стен - квадратная соединяемая - глубина 30 | Legrand | Retail/PRO | 311 | Коробки монтажные для электроустановочного оборудования | PL9 | 20 | ШТ | 132.324 | Под заказ Т2 | не подлежит сертификации | 2021-12-31 |  |  | 0.696 | 7.696 | 296 | 200 | 130 |  | 3245060801311
080132 | Batibox Коронка для сверл.d32 | Коронка для сверл d=32мм Batibox | Legrand | Retail/PRO | 311 | Коробки монтажные для электроустановочного оборудования | PL9 | 1 | ШТ | 8780.364 | Под заказ Т2 | информация по запросу |  |  |  | 0.184 | 0.693 | 125 | 72 | 77 |  | 3245060801328
080140 | Batib.Кор.д/кир.ст1/2п.гл.40мм | Коробка одномодульная - Программа Batibox - для кирпичных стен - для изделий Mosaic или Celiane - глубина 40 | Legrand | Retail/PRO | 311 | Коробки монтажные для электроустановочного оборудования | PL9 | 10 | ШТ | 415.716 | Под заказ Т1 | не подлежит сертификации | 2021-12-31 |  |  | 0.365 | 1.2788 | 179 | 94 | 76 |  | 3245060801403
080141 | Batib.Кор.д/кирп.ст 1п гл.40мм | Коробка одноместная - Программа Batibox - для кирпичных стен - квадратная соединяемая - глубина 40 | Legrand | Retail/PRO | 311 | Коробки монтажные для электроустановочного оборудования | PL9 | 100 | ШТ | 129.672 | На складе | не подлежит сертификации | 2021-12-31 |  |  | 3.564 | 28.2 | 400 | 300 | 235 |  | 3245060801410
080142 | Batib.Кор.д/кирп.ст 2п гл.40мм | Коробка многоместная - Программа Batibox - для кирпичных стен - 2-местная - 4/5 модулей - верт./гориз. монтаж - гл. 40 | Legrand | Retail/PRO | 311 | Коробки монтажные для электроустановочного оборудования | PL9 | 5 | ШТ | 414.3 | На складе | не подлежит сертификации | 2021-12-31 |  |  | 0.495 | 3.2329 | 234 | 157 | 88 |  | 3245060801427
080143 | Batib.Кор.д/кирп.ст 3п гл.40мм | Коробка многоместная - Программа Batibox - для кирпичных стен - 3-местная - 6/8 модулей - верт./гориз. монтаж - гл. 40 | Legrand | Retail/PRO | 311 | Коробки монтажные для электроустановочного оборудования | PL9 | 5 | ШТ | 642.912 | На складе | не подлежит сертификации | 2021-12-31 |  |  | 0.676 | 4.7286 | 258 | 232 | 79 |  | 3245060801434
080144 | Batib.Кор.д/кирп.ст 4п гл.40мм | Коробка многоместная - Программа Batibox - для кирпичных стен - 4-местная - 8/10 модулей - верт./гориз. монтаж - гл. 40 | Legrand | Retail/PRO | 311 | Коробки монтажные для электроустановочного оборудования | PL9 | 5 | ШТ | 1230.72 | Под заказ Т2 | не подлежит сертификации | 2021-12-31 |  |  | 0.994 | 7.696 | 296 | 200 | 130 |  | 3245060801441
080149 | Batib.Кор.д/кирп.ст 3м.гл.40мм | Коробка многоместная - Программа Batibox - для кирпичных стен - для изделий Mosaic - 3 модуля - глубина 40 | Legrand | Retail/PRO | 311 | Коробки монтажные для электроустановочного оборудования | PL9 | 10 | ШТ | 537.084 | Под заказ Т2 | не подлежит сертификации | 2021-12-31 |  |  | 1.064 | 5.2675 | 215 | 175 | 140 |  | 3245060801496
080151 | Batib.Кор.д/кирп.ст 1п.гл.50мм | Коробка одноместная - Программа Batibox - для кирпичных стен - квадратная соединяемая - глубина 50 | Legrand | Retail/PRO | 311 | Коробки монтажные для электроустановочного оборудования | PL9 | 100 | ШТ | 214.776 | На складе | не подлежит сертификации | 2021-12-31 |  |  | 4.031 | 33.72 | 400 | 300 | 281 |  | 3245060801519
080155 | Batib.Кор.д/роз.бр.кир.ст50мм | Коробека для роз.бр.,кирп.ст.,глубина 50мм | Legrand | Retail/PRO | 311 | Коробки монтажные для электроустановочного оборудования | PL9 | 5 | ШТ | 790.2 | Под заказ Т2 | не подлежит сертификации | 2021-12-31 |  |  | 0.557 | 2.142 | 136 | 70 | 225 |  | 3245060801557
080161 | Batib.Кор.д/кирп.ст 1п гл.60мм | Коробка одноместная - Программа Batibox - для кирпичных стен - квадратная соединяемая - глубина 60 | Legrand | Retail/PRO | 311 | Коробки монтажные для электроустановочного оборудования | PL9 | 10 | ШТ | 331.908 | На складе | не подлежит сертификации | 2021-12-31 |  |  | 0.6 | 7.696 | 296 | 200 | 130 |  | 3245060801618
080167 | Batibox Коронка для сверл.d67 | Коронка для сверл d=67мм Batibox | Legrand | Retail/PRO | 311 | Коробки монтажные для электроустановочного оборудования | PL9 | 1 | ШТ | 11988.108 | Под заказ Т2 | информация по запросу |  |  |  | 0.266 | 0.693 | 125 | 72 | 77 |  | 3245060801670
080170 | Batib.К.кир.ст.дв.рама1п гл40 | Встраиваемая коробка Batibox - для крепления на дверной раме - для кирпичных стен - глубина 40 мм | Legrand | Retail/PRO | 311 | Коробки монтажные для электроустановочного оборудования | PL9 | 10 | ШТ | 920.316 | Под заказ Т2 | не подлежит сертификации | 2021-12-31 |  |  | 0.674 | 7.696 | 296 | 200 | 130 |  | 3245060801700
080180 | Batib. Крышка кругл. д/1п кор. | Крышка для монтаж. коробки 85мм кругл. | Legrand | Retail/PRO | 311 | Коробки монтажные для электроустановочного оборудования | PL9 | 20 | ШТ | 191.064 | На складе | не подлежит сертификации | 2021-12-31 |  |  | 0.39 | 4.7823 | 235 | 185 | 110 |  | 3245060801809
080182 | Batib. Крышка кругл. д/2п кор. | Крышка для 2 местной коробки кругл. Batibox | Legrand | Retail/PRO | 311 | Коробки монтажные для электроустановочного оборудования | PL9 | 10 | ШТ | 962.7 | Под заказ Т2 | не подлежит сертификации | 2021-12-31 |  |  | 0.344 | 2.3629 | 174 | 140 | 97 |  | 3245060801823
080184 | Batib.Кор.кир.ст.20/32Aгл.40мм | Batibox Кор.кир.ст.для розеток 20/32A глубина 40мм | Legrand | Retail/PRO | 311 | Коробки монтажные для электроустановочного оборудования | PL9 | 5 | ШТ | 444.456 | На складе | не подлежит сертификации | 2021-12-31 |  |  | 0.39 | 1.445 | 85 | 85 | 200 |  | 3245060801847
080185 | Batib.Кор.кир.ст.20/32Aгл.50мм | Batibox Кор.кир.ст.для розеток 20/32A глубина 50мм | Legrand | Retail/PRO | 311 | Коробки монтажные для электроустановочного оборудования | PL9 | 5 | ШТ | 711.924 | На складе | не подлежит сертификации | 2021-12-31 |  |  | 0.51 | 3.3247 | 275 | 130 | 93 |  | 3245060801854
080188 | Batibox 2м д/встр. блоков IP44 | Batibox 2м для встр. блоков IP44 | Legrand | DLP/Mosaic | 515 | Встраиваемые блоки IP44 | PL2 | 10 | ШТ | 391.44 | На складе | не подлежит сертификации | 2020-12-31 |  |  | 0.513 | 5.2675 | 215 | 175 | 140 |  | 3245060801885
080193 | Коробка Batibox 142x142 | Коробка Batibox 142x142 | Legrand | Retail/PRO | 311 | Коробки монтажные для электроустановочного оборудования | PL9 | 1 | ШТ | 2994.708 | На складе | не подлежит сертификации | 2021-12-31 |  |  | 0.345 | 2.9483 | 181 | 179 | 91 |  | 3245060801939
080194 | Batib.Крышка д/коробок 2х4/5м. | Крышка для коробок Batibox 2х4/5м. | Legrand | Retail/PRO | 311 | Коробки монтажные для электроустановочного оборудования | PL9 | 10 | ШТ | 1246.212 | Под заказ Т2 | не подлежит сертификации | 2021-12-31 |  |  | 0.544 | 4.7823 | 235 | 185 | 110 |  | 3245060801946
080195 | Коробка Batibox 213x142 | Коробка Batibox 213x142 | Legrand | Retail/PRO | 311 | Коробки монтажные для электроустановочного оборудования | PL9 | 1 | ШТ | 3604.164 | На складе | не подлежит сертификации | 2021-12-31 |  |  | 0.589 | 5.6385 | 326 | 184 | 94 |  | 3245060801953
080196 | Batib.Крышка д/коробок 2х6/8м. | Крышка для коробок Batibox 2х6/8м. | Legrand | Retail/PRO | 311 | Коробки монтажные для электроустановочного оборудования | PL9 | 10 | ШТ | 2424.492 | Под заказ Т2 | не подлежит сертификации | 2021-12-31 |  |  | 0.807 | 8.3462 | 284 | 237 | 124 |  | 3245060801960
080197 | Batibox Винты 3,5x40мм | Винты 3,5x40мм Для Batibox | Legrand | Retail/PRO | 311 | Коробки монтажные для электроустановочного оборудования | PL9 | 20 | ШТ | 31.62 | Под заказ Т2 | не подлежит сертификации | 2020-12-31 |  |  | 0.043 | 0.08064 | 35 | 36 | 64 |  | 3245060801977
080199 | Batibox Защит.экран | Batibox Защитный экран (для каменной кладки) | Legrand | Retail/PRO | 311 | Коробки монтажные для электроустановочного оборудования | PL9 | 10 | ШТ | 123.528 | Под заказ Т2 | не подлежит сертификации | 2021-12-31 |  |  | 0.052 | 0.53631 | 97 | 97 | 57 |  | 3245060801991
080241 | Celiane Кор.накл.1п бел. | Коробка для накладного монтажа - 1-местная - Программа Celiane - белый | Legrand | ЭУИ Luxe | 562 | Celiane электроустановочное оборудование | PL2 | 2 | ШТ | 694.836 | Под заказ Т1 | не подлежит сертификации | 2020-12-31 |  |  | 0.202 | 1.1881 | 193 | 108 | 57 |  | 3245060802417
080242 | Celiane Кор.накл.2п. бел. | Коробка для накладного монтажа - 2-местная - Программа Celiane - белый | Legrand | ЭУИ Luxe | 562 | Celiane электроустановочное оборудование | PL2 | 1 | ШТ | 1321.848 | Под заказ Т1 | не подлежит сертификации | 2020-12-31 |  |  | 0.174 | 1.1881 | 193 | 108 | 57 |  | 3245060802424
080244 | Celiane Кор.накл.1п. титан | Коробка для накладного монтажа - 1-местная - Программа Celiane - титан | Legrand | ЭУИ Luxe | 562 | Celiane электроустановочное оборудование | PL2 | 2 | ШТ | 1432.404 | Под заказ Т1 | не подлежит сертификации | 2020-12-31 |  |  | 0.204 | 1.1881 | 193 | 108 | 57 |  | 3245060802448
080245 | Celiane Кор.накл.2п. титан | Коробка для накладного монтажа - 2-местная - Программа Celiane - титан | Legrand | ЭУИ Luxe | 562 | Celiane электроустановочное оборудование | PL2 | 1 | ШТ | 2664.192 | Под заказ Т2 | не подлежит сертификации | 2020-12-31 |  |  | 0.176 | 1.1881 | 193 | 108 | 57 |  | 3245060802455
080250 | Batibox Суппорт 1/2п.1 м. | Суппорт, монтаж на винтах - Программа Batibox - для одномодульного механизма | Legrand | General family | 563 | Суппорты и комплектующие изделия Celiane Mosaic | PL2 | 10 | ШТ | 320.148 | На складе | не подлежит сертификации | 2020-12-31 |  |  | 0.149 | 0.22886 | 73 | 55 | 57 |  | 3245060802509
080251 | Суппорт 1п 2м MSC-CLN | Суппорт, монтаж на винтах - Программа Batibox - разделяемый - 1 -местный - 2 модуля | Legrand | General family | 563 | Суппорты и комплектующие изделия Celiane Mosaic | PL2 | 10 | ШТ | 89.556 | На складе | не подлежит сертификации | 2020-12-31 |  |  | 0.305 | 1.472 | 230 | 80 | 80 |  | 3245060802516
080252 | Batibox Суппорт 2п. 4-5м. | Суппорт, монтаж на винтах - Программа Batibox - вертикальный/горизонтальный монтаж - 2 -местный - 4/5 модулей | Legrand | General family | 563 | Суппорты и комплектующие изделия Celiane Mosaic | PL2 | 10 | ШТ | 284.916 | На складе | не подлежит сертификации | 2020-12-31 |  |  | 0.701 | 3.5605 | 289 | 154 | 80 |  | 3245060802523
080253 | Batibox Суппорт 3п. 6-8м. | Суппорт, монтаж на винтах - Программа Batibox - вертикальный/горизонтальный монтаж - 3 -местный - 6/8 модулей | Legrand | General family | 563 | Суппорты и комплектующие изделия Celiane Mosaic | PL2 | 5 | ШТ | 479.208 | На складе | не подлежит сертификации | 2020-12-31 |  |  | 0.511 | 3.2329 | 234 | 157 | 88 |  | 3245060802530
080254 | Суппорт 4п 10м MSC-CLN | Суппорт, монтаж на винтах - Программа Batibox - вертикальный/горизонтальный монтаж - 4 -местный -10 модулей | Legrand | General family | 563 | Суппорты и комплектующие изделия Celiane Mosaic | PL2 | 5 | ШТ | 1868.496 | На складе | не подлежит сертификации | 2020-12-31 |  |  | 0.693 | 3.5605 | 289 | 154 | 80 |  | 3245060802547
080257 | Msc Супп. 4м вер. мех.с подсв. | Суппорт с подсветкой - Программа Batibox - для Программы Mosaic - 2 -местный - 4 модуля - вертикальный монтаж | Legrand | DLP/Mosaic | 512 | Новый Mosaic электроустановочное оборудование | PL2 | 1 | ШТ | 10565.196 | Под заказ Т2 | сертифицировано | 2023-12-20 |  |  | 0.065 | 0.57728 | 160 | 88 | 41 |  | 3245060802578
080258 | Msc Супп. 4м гор. мех.с подсв. | Суппорт с подсветкой - Программа Batibox - Для Программы Mosaic - 2 -местный - 4 модуля - горизонтальный монтаж | Legrand | DLP/Mosaic | 512 | Новый Mosaic электроустановочное оборудование | PL2 | 1 | ШТ | 10565.196 | Под заказ Т2 | сертифицировано | 2023-12-20 |  |  | 0.067 | 0.57728 | 160 | 88 | 41 |  | 3245060802585
080259 | Mosaic Суппорт 3 модуля | Суппорт, монтаж на винтах - Программа Batibox - вертикальный/горизонтальный монтаж - 3 модуля | Legrand | General family | 563 | Суппорты и комплектующие изделия Celiane Mosaic | PL2 | 5 | ШТ | 252.384 | Под заказ Т1 | не подлежит сертификации | 2020-12-31 |  |  | 0.242 | 0.27432 | 127 | 72 | 30 |  | 3245060802592
080260 | Batibox Супп. с подсв.1п. | Суппорт с подсветкой - Программа Batibox - для Программы Mosaic - 1-местный | Legrand | DLP/Mosaic | 512 | Новый Mosaic электроустановочное оборудование | PL2 | 1 | ШТ | 3663.948 | На складе | сертифицировано | 2023-12-20 |  |  | 0.05 | 0.53631 | 97 | 97 | 57 |  | 3245060802608
080261 | Mosaic Суппорт 1П на захватах | Суппорт на захватах - Программа Batibox - рамках renovation - 1-местный - 2 модуля | Legrand | General family | 563 | Суппорты и комплектующие изделия Celiane Mosaic | PL2 | 10 | ШТ | 397.548 | На складе | не подлежит сертификации | 2020-12-31 |  |  | 0.458 | 2.3507 | 212 | 144 | 77 |  | 3245060802615
080262 | Msc Супп. 2-мест. мех.с подсв. | Суппорт с подсветкой - Программа Batibox - для Программы Mosaic - функция индикации - 1-местный - 2 модуля | Legrand | DLP/Mosaic | 512 | Новый Mosaic электроустановочное оборудование | PL2 | 1 | ШТ | 3663.948 | Под заказ Т2 | сертифицировано | 2023-12-20 |  |  | 0.047 | 0.53631 | 97 | 97 | 57 |  | 3245060802622
080264 | Mosaic Суппорт 2X2-местный | Суппорт большой вместимости - Программа Batibox - 2 x 2-местный - 2 x 4/5 модулей | Legrand | General family | 563 | Суппорты и комплектующие изделия Celiane Mosaic | PL2 | 5 | ШТ | 2493.552 | Под заказ Т2 | не подлежит сертификации | 2020-12-31 |  |  | 0.968 | 2.0242 | 193 | 184 | 57 |  | 3245060802646
080266 | Mosaic Суппорт 2X3-местный | Суппорт большой вместимости - Программа Batibox - 2 x 3-местный - 2 x 6/8 модулей | Legrand | General family | 563 | Суппорты и комплектующие изделия Celiane Mosaic | PL2 | 5 | ШТ | 3212.868 | Под заказ Т1 | не подлежит сертификации | 2020-12-31 |  |  | 1.349 | 3.2329 | 234 | 157 | 88 |  | 3245060802660
080268 | Batibox Супп. 2x10м. | Batibox Суппорт 2x10 модул. | Legrand | General family | 563 | Суппорты и комплектующие изделия Celiane Mosaic | PL2 | 5 | ШТ | 4102.584 | Под заказ Т2 | не подлежит сертификации | 2020-12-31 |  |  | 1.493 | 3.355 | 327 | 180 | 57 |  | 3245060802684
080270 | Суппорт специальный | Суппорт - для стандартных рамок Celiane с габаритными размерами 82х90 мм | Legrand | ЭУИ Luxe | 1181 | Радиосистема MY HOME PLAY (LEGRAND) | PL3 | 5 | ШТ | 606.216 | На складе | не подлежит сертификации | 2021-12-31 | Будет удален |  | 0.137 | 0.71569 | 109 | 98 | 67 |  | 3245060802707
080271 | Суппорт специальный | Суппорт - для стандартных рамок Celiane с габаритными размерами 82х100 мм | Legrand | ЭУИ Luxe | 1181 | Радиосистема MY HOME PLAY (LEGRAND) | PL3 | 5 | ШТ | 1595.94 | На складе | не подлежит сертификации | 2021-12-31 | Будет удален |  | 0.157 | 0.71569 | 109 | 98 | 67 |  | 3245060802714
080273 | Суппорт д/сенс панел Zigbee | Суппорт - для сенсорных панелей устройств управления Zigbee | Legrand | Автоматизация Legrand | 1181 | Радиосистема MY HOME PLAY (LEGRAND) | PL3 | 5 | ШТ | 1836.636 | На складе | не подлежит сертификации | 2020-12-31 | Будет удален |  | 0.118 | 0.86936 | 114 | 93 | 82 |  | 3245060802738
080274 | Mos.Кор.накл. 2х4/5м,в.50мм | Накладная монтажная коробка - Программа Mosaic - для суппорта Кат. № 0 802 64 - глубина 50 мм - 2x5/2x2x2 модуля | Legrand | DLP/Mosaic | 512 | Новый Mosaic электроустановочное оборудование | PL2 | 1 | ШТ | 1920.192 | Под заказ Т2 | не подлежит сертификации | 2020-12-31 |  |  | 0.302 | 1.944 | 180 | 180 | 60 |  | 3245060802745
080276 | Mos.Кор.накл. 2х6/8м,в.50мм | Накладная монтажная коробка - Программа Mosaic - для суппорта Кат. № 0 802 66 - глубина 50 мм- 2x6/2x8/2x3x2 модуля | Legrand | DLP/Mosaic | 512 | Новый Mosaic электроустановочное оборудование | PL2 | 1 | ШТ | 1550.34 | Под заказ Т2 | не подлежит сертификации | 2020-12-31 |  |  | 0.425 | 2.4997 | 245 | 179 | 57 |  | 3245060802769
080277 | ZB суппорт белый | Суппорт для управляющих радиоустройств Celiane, белый | Legrand | ЭУИ Luxe | 1181 | Радиосистема MY HOME PLAY (LEGRAND) | PL3 | 1 | ШТ | 466.32 | Под заказ Т1 | информация по запросу |  | Будет удален |  | 0.024 | 0.143 |  |  |  |  | 3245060802776
080278 | Mos.Кор.накл. 2х10м,в.50мм | Накладная монтажная коробка - Программа Mosaic - для суппорта Кат. № 0 802 68 - глубина 50 мм - 2x10 модуля | Legrand | DLP/Mosaic | 512 | Новый Mosaic электроустановочное оборудование | PL2 | 1 | ШТ | 1634.4 | Под заказ Т2 | не подлежит сертификации | 2020-12-31 |  |  | 0.471 | 2.688 | 320 | 168 | 50 |  | 3245060802783
080280 | Mos.Кор.накл. бел. 2м.в.30мм | Накладная монтажная коробка - Программа Mosaic - для суппорта Кат. № 0 802 51 - глубина 30 мм - 2 модуля | Legrand | DLP/Mosaic | 512 | Новый Mosaic электроустановочное оборудование | PL2 | 5 | ШТ | 237.564 | На складе | не подлежит сертификации | 2020-12-31 |  |  | 0.24 | 1.5625 | 125 | 125 | 100 |  | 3245060802806
080281 | Mos.Кор.накл. бел. 2м.в.40мм | Накладная монтажная коробка - Программа Mosaic - для суппорта Кат. № 0 802 51 - глубина 40 мм - 2 модуля | Legrand | DLP/Mosaic | 512 | Новый Mosaic электроустановочное оборудование | PL2 | 5 | ШТ | 238.02 | На складе | не подлежит сертификации | 2020-12-31 |  |  | 0.325 | 1.8878 | 228 | 90 | 92 |  | 3245060802813
080282 | Mos.Кор.накл. бел. 2х2м,в.40мм | Накладная монтажная коробка - Программа Mosaic - для суппорта Кат. № 0 802 52 - 5 или 2x2 мод. - верт. монтаж | Legrand | DLP/Mosaic | 512 | Новый Mosaic электроустановочное оборудование | PL2 | 5 | ШТ | 974.976 | Под заказ Т1 | не подлежит сертификации | 2020-12-31 |  |  | 0.531 | 3.8019 | 395 | 175 | 55 |  | 3245060802820
080283 | Mos.Кор.накл. бел. 3х2м,в.40мм | Накладная монтажная коробка - Программа Mosaic - для суппорта Кат. № 0 802 53 - 3x2 модуля - верт. монтаж | Legrand | DLP/Mosaic | 512 | Новый Mosaic электроустановочное оборудование | PL2 | 5 | ШТ | 1212.228 | Под заказ Т2 | не подлежит сертификации | 2020-12-31 |  |  | 0.763 | 6.5721 | 236 | 118 | 236 |  | 3245060802837
080284 | Mos.Кор.накл. бел. 10м,в.40мм | Накладная монтажная коробка - Mosaic - для суппорта Кат. № 0 802 54 - гл. 40 мм - 10 или 4x2 мод. - гориз. монтаж | Legrand | DLP/Mosaic | 512 | Новый Mosaic электроустановочное оборудование | PL2 | 2 | ШТ | 1677.228 | Под заказ Т1 | не подлежит сертификации | 2020-12-31 |  |  | 0.406 | 3.355 | 327 | 180 | 57 |  | 3245060802844
080285 | Mos.Кор.накл. бел. 4/5м,в.40мм | Накладная монтажная коробка - Mosaic - для суппорта Кат. № 0 802 52 - гл. 40 мм - 4/5 или 2x2 модуля - гориз. монтаж | Legrand | DLP/Mosaic | 512 | Новый Mosaic электроустановочное оборудование | PL2 | 5 | ШТ | 752.604 | На складе | не подлежит сертификации | 2020-12-31 |  |  | 0.515 | 3.8019 | 395 | 175 | 55 |  | 3245060802851
080286 | Mos.Кор.накл. бел. 6/8м,в.40мм | Накладная монтажная коробка - Mosaic - для суппорта Кат. № 0 802 53 - гл. 40 мм - 6/8 или 3x2 модуля - гориз. монтаж | Legrand | DLP/Mosaic | 512 | Новый Mosaic электроустановочное оборудование | PL2 | 5 | ШТ | 978.3 | На складе | не подлежит сертификации | 2020-12-31 |  |  | 0.75 | 6.5721 | 236 | 118 | 236 |  | 3245060802868
080289 | Mos.Кор.накл.бел. 3 мод.в.40мм | Накладная монтажная коробка - Программа Mosaic - для суппорта Кат. № 0 802 59 - глубина 40 мм - 3 модуля | Legrand | DLP/Mosaic | 512 | Новый Mosaic электроустановочное оборудование | PL2 | 2 | ШТ | 2077.728 | Под заказ Т2 | не подлежит сертификации | 2020-12-31 |  |  | 0.171 | 1.5625 | 125 | 125 | 100 |  | 3245060802899
080290 | Mosaic Супп. для тон.перег.1м | Суппорты для тонких перегородок - Программа Batibox - для Программы Mosaic - 1-модульный | Legrand | DLP/Mosaic | 512 | Новый Mosaic электроустановочное оборудование | PL2 | 10 | ШТ | 425.892 | Под заказ Т2 | не подлежит сертификации | 2020-12-31 |  |  | 0.093 | 0.53777 | 97 | 72 | 77 |  | 3245060802905
080291 | Mosaic Супп. для тон.перег. 2м | Суппорты для тонких перегородок - Программа Batibox - для Программы Mosaic - 2-модульный | Legrand | DLP/Mosaic | 512 | Новый Mosaic электроустановочное оборудование | PL2 | 10 | ШТ | 340.704 | Под заказ Т2 | не подлежит сертификации | 2020-12-31 |  |  | 0.181 | 0.88704 | 160 | 72 | 77 |  | 3245060802912
080292 | Msc Супп. для тон.перег. 2Х1м | Суппорты для тонких перегородок - Программа Batibox - для Программы Mosaic - 2 x 1-модульный - вертикальный монтаж | Legrand | DLP/Mosaic | 512 | Новый Mosaic электроустановочное оборудование | PL2 | 10 | ШТ | 1066.848 | Под заказ Т2 | не подлежит сертификации | 2020-12-31 |  |  | 0.188 | 1.7741 | 160 | 144 | 77 |  | 3245060802929
081940 | Batib.Короб.д/зал.бетон.гл.58 | Коробка простая - Программа Batibox - бетон - 1-местная - глубина 58 мм | Legrand | Retail/PRO | 311 | Коробки монтажные для электроустановочного оборудования | PL9 | 50 | ШТ | 133.608 | Под заказ Т2 | не подлежит сертификации | 2021-12-31 |  |  | 1.723 | 32.4 | 400 | 300 | 270 |  | 3245060819408
081941 | Batib.Кор.унив.зал.бетон.гл.58 | Коробка универсальная с возможностью объединения - Программа Batibox - бетон - 1-местная - глубина 58 мм | Legrand | Retail/PRO | 311 | Коробки монтажные для электроустановочного оборудования | PL9 | 50 | ШТ | 172.14 | Под заказ Т1 | не подлежит сертификации | 2021-12-31 |  |  | 2.747 | 38.4 | 400 | 300 | 320 |  | 3245060819415
081942 | Batibox Кор.дв.зал.бетон.гл.58 | Коробка универсальная с возможностью объединения - Программа Batibox - бетон - 2-местная - горизонтальный/верт. монтаж | Legrand | Retail/PRO | 311 | Коробки монтажные для электроустановочного оборудования | PL9 | 5 | ШТ | 569.748 | Под заказ Т2 | не подлежит сертификации | 2021-12-31 |  |  | 0.739 | 13.6116 | 398 | 300 | 114 |  | 3245060819422
081960 | Batib.Кольцо с винтами д/кор. | Batibox Кольцо с винтами для коробки | Legrand | Retail/PRO | 311 | Коробки монтажные для электроустановочного оборудования | PL9 | 20 | ШТ | 161.388 | Под заказ Т2 | не подлежит сертификации | 2021-12-31 |  |  | 0.282 | 5.2675 | 215 | 175 | 140 |  | 3245060819606
081970 | Batibox Магнит унив.650Н | Магнит унив.для Кат. № 650Н Batibox | Legrand | Retail/PRO | 311 | Коробки монтажные для электроустановочного оборудования | PL9 | 1 | ШТ | 6031.056 | Под заказ Т2 | не подлежит сертификации | 2021-12-31 |  |  | 0.261 | 0.53631 | 97 | 97 | 57 |  | 3245060819705
081971 | Batibox Крышка фикс.д/кор. | Крышка фикс. для коробки Batibox | Legrand | Retail/PRO | 311 | Коробки монтажные для электроустановочного оборудования | PL9 | 20 | ШТ | 366.276 | Под заказ Т2 | не подлежит сертификации | 2021-12-31 |  |  | 0.625 | 4.7823 | 235 | 185 | 110 |  | 3245060819712
081972 | BatiboxКрышка установоч.д/кор. | Крышка установоч. для коробки Batibox | Legrand | Retail/PRO | 311 | Коробки монтажные для электроустановочного оборудования | PL9 | 20 | ШТ | 104.388 | Под заказ Т2 | не подлежит сертификации | 2021-12-31 |  |  | 0.26 | 2.0655 | 185 | 145 | 77 |  | 3245060819729
081985 | Batib.Кор.д/роз.20/32А,бет.ст. | Коробка для розетки 20/32А, бетон.ст. | Legrand | Retail/PRO | 311 | Коробки монтажные для электроустановочного оборудования | PL9 | 1 | ШТ | 493.416 | Под заказ Т2 | не подлежит сертификации | 2021-12-31 |  |  | 0.084 | 1.8378 | 265 | 95 | 73 |  | 3245060819859
081988 | Кор.в бетон д/встр.блоков IP44 | Коробка в бетон для встр.блоков IP44 | Legrand | DLP/Mosaic | 515 | Встраиваемые блоки IP44 | PL2 | 6 | ШТ | 1207.404 | На складе | не подлежит сертификации | 2020-12-31 |  |  | 0.808 | 7.5 | 300 | 200 | 125 |  | 3245060819880
081990 | Batibox Магнит универсал.1300Н | Магнит универсал.длч Кат. № 1300Н Batibox | Legrand | Retail/PRO | 311 | Коробки монтажные для электроустановочного оборудования | PL9 | 1 | ШТ | 12029.976 | Под заказ Т2 | не подлежит сертификации | 2021-12-31 |  |  | 0.278 | 0.53631 | 97 | 97 | 57 |  | 3245060819903
081997 | Batib.Манг.съем.д/кор.бет.ст. | Магнит съёмн. для кор. бетон. стен Batibox | Legrand | Retail/PRO | 311 | Коробки монтажные для электроустановочного оборудования | PL9 | 1 | ШТ | 6635.796 | Под заказ Т2 | не подлежит сертификации | 2021-12-31 |  |  | 0.224 | 0.75762 | 145 | 95 | 55 |  | 3245060819972
086003 | OteoВык.2хполюс.10А 250В комп. | Выключатель двухполюсный - серия Oteo - изделия в комплекте - белый | Legrand | DLP/Mosaic | 601 | Электроустановочное оборудование открытого монтажа | PL2 | 10 | ШТ | 2327.28 | Под заказ Т2 | информация по запросу | 2018-12-13 | Будет удален |  | 0.704 | 2.464 | 385 | 160 | 40 |  | 3245060860035
086038 | Oteo Соединитель Т в компл. | Oteo Соединитель Т в комплекте | Legrand | DLP/Mosaic | 601 | Электроустановочное оборудование открытого монтажа | PL2 | 10 | ШТ | 2450.1 | Под заказ Т2 | не подлежит сертификации | 2021-12-31 |  |  | 0.69 | 2.863 | 389 | 160 | 46 |  | 3245060860387
086044 | Oteo Розетка RJ45 UTP кат.6 | Розетка RJ45 UTP Oteo Cat. 6 | Legrand | DLP/Mosaic | 442 | Розетки RJ 45 Legrand | PL8 | 10 | ШТ | 2176.908 | Под заказ Т2 | не подлежит сертификации | 2021-12-31 |  |  | 0.716 | 2.8111 | 388 | 161 | 45 |  | 3245060860448
086047 | Oteo Розетка RJ45 FTP кат.6 | Розетка RJ45 FTP Oteo Cat. 6 | Legrand | DLP/Mosaic | 442 | Розетки RJ 45 Legrand | PL8 | 10 | ШТ | 2176.908 | Под заказ Т2 | не подлежит сертификации | 2021-12-31 |  |  | 0.688 | 2.8111 | 388 | 161 | 45 |  | 3245060860479
086059 | Oteo Розетка RJ45 UTP кат.5 | Роз. RJ45 UTP Oteo Cat. 5 | Legrand | DLP/Mosaic | 442 | Розетки RJ 45 Legrand | PL8 | 10 | ШТ | 1967.22 | Под заказ Т2 | не подлежит сертификации | 2021-12-31 |  |  | 0.712 | 2.8111 | 388 | 161 | 45 |  | 3245060860592
086061 | Oteo Розетка RJ45 FTP кат.5 | Oteo Розетка RJ45 FTP Cat. 5 | Legrand | DLP/Mosaic | 442 | Розетки RJ 45 Legrand | PL8 | 10 | ШТ | 2279.472 | Под заказ Т2 | не подлежит сертификации | 2021-12-31 |  |  | 0.697 | 2.8111 | 388 | 161 | 45 |  | 3245060860615
086065 | Oteo Перек.+р.2К+З 2п.в компл. | Переключатель + розетка 2К+З, 2 поста | Legrand | DLP/Mosaic | 601 | Электроустановочное оборудование открытого монтажа | PL2 | 5 | ШТ | 3002.46 | Под заказ Т2 | сертифицировано | 2023-01-10 |  |  | 0.736 | 2.9815 | 395 | 148 | 51 |  | 3245060860653
086091 | Oteo Рамка 1 пост | Рамка для накладного монтажа - 1 пост - белый | Legrand | DLP/Mosaic | 601 | Электроустановочное оборудование открытого монтажа | PL2 | 20 | ШТ | 188.976 | На складе | не подлежит сертификации | 2020-12-31 |  |  | 0.54 | 2.744 | 245 | 160 | 70 |  | 3245060860912
086092 | Oteo Рамка 2 поста | Рамка для накладного монтажа - 2 поста - белый | Legrand | DLP/Mosaic | 601 | Электроустановочное оборудование открытого монтажа | PL2 | 10 | ШТ | 571.848 | На складе | не подлежит сертификации | 2020-12-31 |  |  | 0.487 | 2.45 | 250 | 140 | 70 |  | 3245060860929
086093 | Oteo Рамка 3 поста | Рамка для накладного монтажа - 3 поста - белый | Legrand | DLP/Mosaic | 601 | Электроустановочное оборудование открытого монтажа | PL2 | 5 | ШТ | 1158.336 | На складе | не подлежит сертификации | 2020-12-31 |  |  | 0.34 | 1.848 | 200 | 132 | 70 |  | 3245060860936
086101 | OteoПерек.2 напр.10A 250Вкомб. | Переключатель на два направления - серия Oteo - изделия сборные - белый | Legrand | DLP/Mosaic | 601 | Электроустановочное оборудование открытого монтажа | PL2 | 10 | ШТ | 590.496 | На складе | информация по запросу | 2018-12-13 |  |  | 0.438 | 2.464 | 385 | 160 | 40 |  | 3245060861018
086103 | OteoВыкл.2хполюс.10А 250Вкомб. | Выключатель двухполюсный - серия Oteo - изделия сборные - белый | Legrand | DLP/Mosaic | 601 | Электроустановочное оборудование открытого монтажа | PL2 | 10 | ШТ | 1130.94 | Под заказ Т2 | информация по запросу | 2018-12-13 | Будет удален |  | 0.469 | 2.464 | 385 | 160 | 40 |  | 3245060861032
086104 | Oteo Перекл.промежут.10А 250В | Переключатель промежуточный - серия Oteo - изделия сборные - белый | Legrand | DLP/Mosaic | 601 | Электроустановочное оборудование открытого монтажа | PL2 | 10 | ШТ | 2300.028 | Под заказ Т2 | информация по запросу | 2018-12-13 | Будет удален |  | 0.467 | 2.464 | 385 | 160 | 40 |  | 3245060861049
086120 | OteoДвойн.перекл.10А 250Вкомб. | Двойной переключатель - серия Oteo - изделия сборные - белый | Legrand | DLP/Mosaic | 601 | Электроустановочное оборудование открытого монтажа | PL2 | 10 | ШТ | 2036.052 | На складе | информация по запросу | 2018-12-13 |  |  | 0.514 | 2.464 | 385 | 160 | 40 |  | 3245060861209
086121 | OteoВык.кноп.двойн.6А 250Вкомб | Выключатель кнопочный двойной - серия Oteo - изделия сборные - 6 А - белый | Legrand | DLP/Mosaic | 601 | Электроустановочное оборудование открытого монтажа | PL2 | 10 | ШТ | 2177.808 | Под заказ Т2 | информация по запросу | 2018-12-13 |  |  | 0.478 | 2.464 | 385 | 160 | 40 |  | 3245060861216
086122 | OteoРоз.2Кзащ.шт.16А 250Вкомб. | Розетка 2К - с защитными шторками - серия Oteo - изделия сборные - белый | Legrand | DLP/Mosaic | 601 | Электроустановочное оборудование открытого монтажа | PL2 | 10 | ШТ | 415.5 | На складе | сертифицировано | 2023-01-10 |  |  | 0.424 | 2.3443 | 388 | 159 | 38 |  | 3245060861223
086129 | OteoР.2К+Знем.ст.16А 250Вкомб. | Розетка 2К+3 - немецкий стандарт - серия Oteo - изделия сборные - белый | Legrand | DLP/Mosaic | 601 | Электроустановочное оборудование открытого монтажа | PL2 | 10 | ШТ | 709.284 | На складе | сертифицировано | 2023-01-10 |  |  | 0.533 | 2.863 | 389 | 160 | 46 |  | 3245060861292
086133 | OteoРозетка RJ45 | Розетка RJ 45 - для цифровых телефонных линий/Интернета - 8 контактов - серия Oteo - изделия сборные - белый | Legrand | DLP/Mosaic | 442 | Розетки RJ 45 Legrand | PL8 | 10 | ШТ | 1373.076 | На складе | не подлежит сертификации | 2021-12-31 |  |  | 0.384 | 2.464 | 385 | 160 | 40 |  | 3245060861339
086138 | Oteo Соединитель Т комб. | Oteo Соединитель Т комб. | Legrand | DLP/Mosaic | 601 | Электроустановочное оборудование открытого монтажа | PL2 | 10 | ШТ | 2164.044 | Под заказ Т2 | не подлежит сертификации | 2021-12-31 |  |  | 0.433 | 2.464 | 385 | 160 | 40 |  | 3245060861384
086140 | OteoРоз.TV прост.2150МГц комб. | Розетка TV - простая - вилка - серия Oteo - изделия сборные - белый | Legrand | DLP/Mosaic | 601 | Электроустановочное оборудование открытого монтажа | PL2 | 10 | ШТ | 987.972 | На складе | не подлежит сертификации | 2021-12-31 |  |  | 0.588 | 2.464 | 385 | 160 | 40 |  | 3245060861407
086159 | Oteo Розетка UTP RJ45 кат5е | Информационная розетка RJ 45 - категория 5e - UTP - 8 контактов - серия Oteo - изделия сборные - белый | Legrand | DLP/Mosaic | 442 | Розетки RJ 45 Legrand | PL8 | 10 | ШТ | 1759.056 | На складе | не подлежит сертификации | 2021-12-31 |  |  | 0.465 | 2.8111 | 388 | 161 | 45 |  | 3245060861599
086161 | Oteo Розетка FTP RJ45 кат5е | Информационная розетка RJ 45 - категория 5e - FTP - 9 контактов - серия Oteo - изделия сборные - белый | Legrand | DLP/Mosaic | 442 | Розетки RJ 45 Legrand | PL8 | 10 | ШТ | 1759.056 | Под заказ Т2 | не подлежит сертификации | 2021-12-31 |  |  | 0.469 | 2.464 | 385 | 160 | 40 |  | 3245060861612
088060 | Нап.кор.кр.лат.IP66 съемн.кр. | Напольная коробка круглая IP 66 со съемной крышкой 4 модуля латунь | Legrand | DLP/Mosaic | 315 | Коробки напольные | PL7 | 1 | ШТ | 12284.028 | Под заказ Т2 | не подлежит сертификации | 2020-12-31 |  |  | 0.918 | 2.2792 | 176 | 175 | 74 |  | 3414970341327
088061 | Нап.кор.кр.нерж.IP66 съемн.кр. | Напольная коробка круглая IP 66 со съемной крышкой 4 модуля нержавеющая сталь | Legrand | DLP/Mosaic | 315 | Коробки напольные | PL7 | 1 | ШТ | 10681.764 | На складе | не подлежит сертификации | 2020-12-31 |  |  | 0.921 | 2.2792 | 176 | 175 | 74 |  | 3414970341341
088062 | Вывод кабеля | Вывод кабеля | Legrand | DLP/Mosaic | 315 | Коробки напольные | PL7 | 1 | ШТ | 10350.54 | Под заказ Т1 | не подлежит сертификации | 2020-12-31 |  |  | 1.493 | 2.2792 | 176 | 175 | 74 |  | 3414970341365
088063 | Нап.кор.кр.лат.IP66 откид.кр. | Напольная коробка круглая IP 66 c откидной крышкой 4 модуля латунь | Legrand | DLP/Mosaic | 315 | Коробки напольные | PL7 | 1 | ШТ | 13648.92 | Под заказ Т2 | не подлежит сертификации | 2020-12-31 |  |  | 0.973 | 2.2792 | 176 | 175 | 74 |  | 3414970341396
088064 | Нап.кор.кр.нерж.IP66 откид.кр. | Напольная коробка круглая IP 66 c откидной крышкой 4 модуля нержавеющая сталь | Legrand | DLP/Mosaic | 315 | Коробки напольные | PL7 | 1 | ШТ | 11868.624 | На складе | не подлежит сертификации | 2020-12-31 |  |  | 0.972 | 2.2792 | 176 | 175 | 74 |  | 3414970341419
088069 | Монтажная коробка пластик 65mm | Монтажная коробка для заливки в бетон (65mm) пластик | Legrand | DLP/Mosaic | 315 | Коробки напольные | PL7 | 1 | ШТ | 4140.216 | На складе | не подлежит сертификации | 2020-12-31 |  |  | 0.381 | 4.324 | 235 | 230 | 80 |  | 3414970341433
088070 | Напол.коробка 50мм ковер 16 м. | Напольная коробка 50мм с крышкой под ковровое покрытие 16 модулей | Legrand | DLP/Mosaic | 315 | Коробки напольные | PL7 | 1 | ШТ | 8694.456 | На складе | Не подлежит сертификации | 2020-12-31 |  |  | 1.808 | 7.9729 | 301 | 301 | 88 |  | 3414970330291
088071 | Монт.коробка для фальш-полов | Монтажная коробка для фальш-полов | Legrand | DLP/Mosaic | 315 | Коробки напольные | PL7 | 1 | ШТ | 2622.144 | На складе | Не подлежит сертификации | 2020-12-31 |  |  | 0.162 | 1.3644 | 267 | 70 | 73 |  | 3414970330307
088072 | Крышка нерж.сталь для 88070 | Крышка из нержавеющей стали для арт.088070 | Legrand | DLP/Mosaic | 315 | Коробки напольные | PL7 | 1 | ШТ | 3381.18 | На складе | Не подлежит сертификации | 2020-12-31 |  |  | 0.965 | 0.57154 | 252 | 252 | 9 |  | 3414970330321
088073 | Монт.коробка для бетонн.полов | Монтажная коробка для бетонных полов | Legrand | DLP/Mosaic | 315 | Коробки напольные | PL7 | 1 | ШТ | 8136.84 | На складе | Не подлежит сертификации | 2020-12-31 |  |  | 1.898 | 13.7975 | 366 | 366 | 103 |  | 3414970330345
088221 | Фильтр потолочн. 1000 Вт | Фильтр Потолочн. 1000 Вт | Legrand | Автоматизация Legrand | 648 | Прочие комплектующие изделия MYHOME (LEGRAND) | PL3 | 1 | ШТ | 9821.172 | Под заказ Т2 | информация по запросу |  | Будет удален |  | 0.309 | 1.1642 | 210 | 72 | 77 |  | 3245060882211
088223 | Фильтр ВЧ 150Вт | Фильтр Вч 150вт Iobl | Legrand | Автоматизация Legrand | 648 | Прочие комплектующие изделия MYHOME (LEGRAND) | PL3 | 1 | ШТ | 4507.2 | Под заказ Т2 | информация по запросу |  | Будет удален |  | 0.077 | 0.27432 | 127 | 72 | 30 |  | 3245060882235
088230 | Комплект для расшир. конфигур. | Управление освещением - инструмент для конфигурирования - с помощью средств ИК-управления | Legrand | General family | 9903 | Автономные датчики движения и присутствия (LEGRAND) | PL4 | 1 | ШТ | 11661.768 | Под заказ Т2 | не подлежит сертификации | 2019-12-31 |  |  | 0.091 | 0.168 | 140 | 60 | 20 |  | 3245060882303
088231 | Пульт ИК 4 сцены+общее ОТКЛ | Пульт ИК 4 сценария+общее ОТКЛ | Legrand | Автоматизация Legrand | 299 | Управление освещением - шинные активаторы, управляющие и системные устройства (LEGRAND) | PL4 | 1 | ШТ | 10244.136 | Под заказ Т2 | не подлежит сертификации | 2019-12-31 |  |  | 0.16 | 0.69043 | 96 | 29 | 248 |  | 3245060882310
088232 | Пульт ДУ ИК | Пульт ручной с 5 кнопками | Legrand | ЭУИ Luxe | 299 | Управление освещением - шинные активаторы, управляющие и системные устройства (LEGRAND) | PL4 | 1 | ШТ | 14086.716 | На складе | сертифицировано | 2022-07-11 |  |  | 0.16 | 0.69043 | 96 | 29 | 248 |  | 3245060882327
088235 | Комплект для станд. конфигур. | Пульт Для Станд. Конфигур. | Legrand | General family | 9903 | Автономные датчики движения и присутствия (LEGRAND) | PL4 | 1 | ШТ | 4941.42 | Под заказ Т2 | не подлежит сертификации | 2019-12-31 |  |  | 0.056 | 0.1848 | 140 | 60 | 22 |  | 3245060882358
088301 | ИК модуль управ кондиционерами | ИК Модуль управления кондиционерами | Legrand | Автоматизация Legrand | 646 | Управление климатом MYHOME (LEGRAND) | PL3 | 1 | ШТ | 15022.008 | Под заказ Т2 | сертифицировано | 2019-03-31 |  |  | 0.134 | 1.5008 | 145 | 115 | 90 | 3456 | 3245060883010
088306 | ZB Актуатор микро 300Вт | MyHome Play Zigbee. Микромодуль выключателя с нейтралью. 1 канал, 300 Вт | Legrand | ЭУИ Luxe | 1181 | Радиосистема MY HOME PLAY (LEGRAND) | PL3 | 1 | ШТ | 13649.052 | На складе | сертифицировано | 2020-11-10 | Будет удален |  | 0.054 | 0.36855 | 101 | 41 | 89 |  | 3414970421777
088307 | Zigbee Пульт ДУ | Zigbee Пульт настольный с 6 кнопками | Legrand | ЭУИ Luxe | 1181 | Радиосистема MY HOME PLAY (LEGRAND) | PL3 | 1 | ШТ | 15355.176 | На складе | сертифицировано | 2022-07-11 | Будет удален |  | 0.135 | 0.53631 | 97 | 97 | 57 |  | 3245060883072
088309 | ZB Датчик движения | MyHome Play Zigbee. Датчик движения (радио) беспроводной | Legrand | ЭУИ Luxe | 1181 | Радиосистема MY HOME PLAY (LEGRAND) | PL3 | 1 | ШТ | 23885.844 | Под заказ Т2 | сертифицировано | 2020-12-16 | Будет удален |  | 0.208 | 0.79307 | 146 | 97 | 56 |  | 3414970421791
088326 | ZB Актуатор жалюзи | MyHome Play Zigbee.Активатор-приемник для приводов жалюзи/рольставень, для монтажа в коробку | Legrand | ЭУИ Luxe | 1181 | Радиосистема MY HOME PLAY (LEGRAND) | PL3 | 1 | ШТ | 8530.656 | На складе | сертифицировано | 2020-09-14 | Будет удален |  | 0.106 | 0.4656 | 150 | 97 | 32 |  | 3414970375100
088331 | Zigbee Интерфейс сух конт. | MyHome Play Zigbee. Контактный интерфейс 2к (радио) для управления освещением. | Legrand | ЭУИ Luxe | 1181 | Радиосистема MY HOME PLAY (LEGRAND) | PL3 | 1 | ШТ | 9201.852 | На складе | сертифицировано | 2020-03-20 | Будет удален |  | 0.05 | 0.32155 | 72 | 77 | 58 |  | 3245060883317
088332 | Zigbee Интерфейс сух конт. cц. | Zigbee - Контактный интерфейс - радио - для управления сценариями | Legrand | ЭУИ Luxe | 1181 | Радиосистема MY HOME PLAY (LEGRAND) | PL3 | 1 | ШТ | 10908.984 | На складе | сертифицировано | 2020-12-16 | Будет удален |  | 0.047 | 0.32155 | 72 | 77 | 58 |  | 3245060883324
088333 | ZB Активатор-реле SCHUKO | MyHome Play Zigbee. Активатор-реле радиоуправляемый, розетка 2К+З, 10А | Legrand | ЭУИ Luxe | 1181 | Радиосистема MY HOME PLAY (LEGRAND) | PL3 | 1 | ШТ | 17061.312 | Под заказ Т2 | сертифицировано | 2020-10-25 | Будет удален |  | 0.153 | 0.688 | 86 | 100 | 80 |  | 3414970438362
088334 | ZB Активатор-диммер SCHUKO | MyHome Play Zigbee. Активатор-диммер радиоуправляемый, розетка 2К+З, 10А | Legrand | ЭУИ Luxe | 1181 | Радиосистема MY HOME PLAY (LEGRAND) | PL3 | 1 | ШТ | 30710.364 | Под заказ Т2 | сертифицировано | 2020-10-25 | Будет удален |  | 0.176 | 1.0053 | 112 | 102 | 88 |  | 3414970438348
088339 | ZB Мультифункц.актуатор IP55 | MyHome Play Zigbee. Активатор IP55, 1 канал 2500Вт | Legrand | ЭУИ Luxe | 1181 | Радиосистема MY HOME PLAY (LEGRAND) | PL3 | 1 | ШТ | 15354.36 | Под заказ Т2 | сертифицировано | 2020-11-10 | Будет удален |  | 0.11 | 1.386 | 144 | 125 | 77 |  | 3414970421876
089113 | Кор.металл.однопост.глуб.35мм | Кор.Металл.Однопост.Глуб.35мм | Legrand | Retail/PRO | 311 | Коробки монтажные для электроустановочного оборудования | PL9 | 10 | ШТ | 201.984 | Под заказ Т2 | не подлежит сертификации | 2021-12-31 |  |  | 1.206 | 2.0475 | 182 | 150 | 75 |  | 3245060891138
089117 | Кор.металл.однопост.глуб.48мм | Кор.Металл.Однопост.Глуб.48мм | Legrand | Retail/PRO | 311 | Коробки монтажные для электроустановочного оборудования | PL9 | 10 | ШТ | 441.036 | Под заказ Т2 | не подлежит сертификации | 2021-12-31 |  |  | 1.435 | 2.6085 | 235 | 148 | 75 |  | 3245060891176
089118 | Кор.металл.двухпост.глуб.48мм | Кор.Металл.Двухпост.Глуб.48мм | Legrand | Retail/PRO | 311 | Коробки монтажные для электроустановочного оборудования | PL9 | 5 | ШТ | 544.8 | Под заказ Т2 | не подлежит сертификации | 2021-12-31 |  |  | 1.213 | 2.4829 | 242 | 135 | 76 |  | 3245060891183
089126 | MosaicКор.Superbox 2п.гл.40мм | Mosaic Коробка Superbox 2 поста, глубина 40мм | Legrand | Retail/PRO | 311 | Коробки монтажные для электроустановочного оборудования | PL9 | 5 | ШТ | 401.712 | Под заказ Т2 | не подлежит сертификации | 2021-12-31 | Будет удален |  | 0.434 | 2.3507 | 212 | 144 | 77 |  | 3245060891268
089127 | MosaicКор.Superbox 3п.гл.40мм | Mosaic Коробка Superbox 3 поста, глубина 40мм | Legrand | Retail/PRO | 311 | Коробки монтажные для электроустановочного оборудования | PL9 | 5 | ШТ | 686.328 | Под заказ Т2 | не подлежит сертификации | 2021-12-31 | Будет удален |  | 0.612 | 4.8692 | 235 | 185 | 112 |  | 3245060891275
089237 | Batibox Кор.д/пот.роз.кирп.ст. | Batik Кор.для пот.роз.кирп.ст. | Legrand | General family | 313 | Коробки монтажные для светильников | PL9 | 30 | ШТ | 1088.964 | Под заказ Т2 | информация по запросу |  |  |  | 1.774 | 23.1278 | 398 | 298 | 195 |  | 3245060892371
089239 | Superbox Кор.д/вер.+гор.уст.3м | Superbox Кор.для вер.+гор.уст.3м | Legrand | Retail/PRO | 311 | Коробки монтажные для электроустановочного оборудования | PL9 | 15 | ШТ | 91.716 | Под заказ Т2 | не подлежит сертификации | 2021-12-31 |  |  | 0.483 | 4.455 | 540 | 110 | 75 |  | 3245060892395
089246 | BatikКор.д/наст свет.с кр.d=40 | Batik Коробка для настенного светильника с кр.d=40мм | Legrand | General family | 313 | Коробки монтажные для светильников | PL9 | 50 | ШТ | 767.772 | Под заказ Т2 | не подлежит сертификации | 2021-12-31 |  |  | 1.075 | 28.2 | 400 | 300 | 235 |  | 3245060892463
089249 | Superbox Кор.д/вер.+гор.уст.4м | Superbox Коробка для вертикальной и горизонтальной установки, 4 модуля | Legrand | Retail/PRO | 311 | Коробки монтажные для электроустановочного оборудования | PL9 | 100 | ШТ | 201.984 | Под заказ Т2 | не подлежит сертификации | 2021-12-31 |  |  | 4.453 | 68.4 | 600 | 400 | 285 |  | 3245060892494
089256 | BatikКор.д/наст свет.с кр.d=60 | Batik Кор.Для Наст. Светил.С Крыш.D=60мм | Legrand | General family | 313 | Коробки монтажные для светильников | PL9 | 50 | ШТ | 726.048 | Под заказ Т2 | не подлежит сертификации | 2021-12-31 |  |  | 2.3 | 36.6 | 400 | 300 | 305 |  | 3245060892562
089271 | BatikКор. расп.с/кр.85X85X40мм | Batik Кор. расп.с крышкой 85X85X40мм | Legrand | General family | 312 | Коробки распределительные | PL9 | 10 | ШТ | 837.324 | На складе | не подлежит сертификации | 2021-12-31 |  |  | 0.7 | 7.696 | 296 | 200 | 130 |  | 3245060892715
089272 | BatikКор. расп.с/кр.120X120X40 | Batik Кор. расп.с крышкой 120X120X40 | Legrand | General family | 312 | Коробки распределительные | PL9 | 10 | ШТ | 1294.812 | Под заказ Т2 | не подлежит сертификации | 2021-12-31 |  |  | 1.225 | 14.76 | 300 | 240 | 205 |  | 3245060892722
089273 | BatikКор. расп.с/кр.165X115X40 | Коробка расп. Batik с крыш. 165х115х40 | Legrand | General family | 312 | Коробки распределительные | PL9 | 10 | ШТ | 1498.656 | Под заказ Т2 | не подлежит сертификации | 2021-12-31 |  |  | 1.663 | 14.76 | 300 | 240 | 205 |  | 3245060892739
089274 | BatikКор. расп.с/кр.175X175X40 | Коробка расп. Batik с крыш. 175х175х40 | Legrand | General family | 312 | Коробки распределительные | PL9 | 10 | ШТ | 1863.264 | Под заказ Т2 | не подлежит сертификации | 2021-12-31 |  |  | 2.7 | 23.1278 | 398 | 298 | 195 |  | 3245060892746
089275 | BatikКор. расп.с/кр.230X180X50 | Коробка расп. Batik с крыш. 230х180х50 | Legrand | General family | 312 | Коробки распределительные | PL9 | 10 | ШТ | 2440.332 | Под заказ Т2 | не подлежит сертификации | 2021-12-31 |  |  | 3.17 | 32.4 | 400 | 300 | 270 |  | 3245060892753
089277 | BatiboxКор.расп.с/кр.глуб.70мм | Коробка расп. Batik с крыш. глуб.70мм | Legrand | General family | 312 | Коробки распределительные | PL9 | 2 | ШТ | 2455.056 | Под заказ Т2 | не подлежит сертификации | 2021-12-31 |  |  | 1.223 | 14.7306 | 455 | 175 | 185 |  | 3245060892777
089278 | Batibox Кор. расп.с/кр.глуб.70мм | Коробка расп. Batik с крыш. глуб.70мм | Legrand | General family | 312 | Коробки распределительные | PL9 | 2 | ШТ | 3560.58 | Под заказ Т2 | не подлежит сертификации | 2021-12-31 |  |  | 1.65 | 27.1215 | 420 | 315 | 205 |  | 3245060892784
089279 | Коробка для твердых стен 2х3М | Коробка скрытого монтажа для сенсорной панели 3,5" Кат № 0 672 92 - для бетонных стен - MyHOME SCS | Legrand | Retail/PRO | 311 | Коробки монтажные для электроустановочного оборудования | PL9 | 2 | ШТ | 168.264 | Под заказ Т2 | не подлежит сертификации | 2021-12-31 |  |  | 0.096 | 1.3356 | 240 | 105 | 53 |  | 3245060892791
089281 | BatikКрыш.(80х80) д/кор.89125 | Batik Крышка для коробок уст. 1 мод. 80х80мм | Legrand | Retail/PRO | 311 | Коробки монтажные для электроустановочного оборудования | PL9 | 20 | ШТ | 237.924 | На складе | не подлежит сертификации | 2021-12-31 |  |  | 0.373 | 2.3507 | 212 | 144 | 77 |  | 3245060892814
089285 | BatikКр.100х100 д/кор.89401/02 | Batik Крышка 100х100 для коробок Кат. № 89401/02 | Legrand | Retail/PRO | 311 | Коробки монтажные для электроустановочного оборудования | PL9 | 10 | ШТ | 383.388 | Под заказ Т2 | не подлежит сертификации | 2021-12-31 |  |  | 0.236 | 1.1881 | 193 | 108 | 57 |  | 3245060892852
089325 | MosaicКор.накл.монт. 80х205х40 | Mosaic Кор.Накл.Монт. 80х205х40 | Legrand | DLP/Mosaic | 4415 | VELA (ITALY) | PL2 | 5 | ШТ | 1111.692 | Под заказ Т2 | не подлежит сертификации | 2021-12-31 | Будет удален |  | 0.465 | 3.7041 | 212 | 208 | 84 |  | 3245060893255
089336 | Batib.Кор.потол.роз.д/сух.пер. | Batibox Коробка потолоч. розеток для сухих перегородок | Legrand | General family | 313 | Коробки монтажные для светильников | PL9 | 30 | ШТ | 672.768 | Под заказ Т2 | не подлежит сертификации | 2021-12-31 |  |  | 2.06 | 23.1278 | 398 | 298 | 195 |  | 3245060893361
089346 | BatikК.д/наст светил.с кр.d=40 | Batik Кор. Для Наст.Светил.С Крыш.D=40мм | Legrand | General family | 313 | Коробки монтажные для светильников | PL9 | 50 | ШТ | 631.428 | Под заказ Т2 | не подлежит сертификации | 2021-12-31 |  |  | 1.245 | 28.2 | 400 | 300 | 235 |  | 3245060893460
089348 | BatikКор. д/сух.шт.1п(85/40) | Batik Коробка монтажная - 1 пост - для встраиваемых розеток 20 А и 32 А - для сухих перегородок - глубина 40 мм | Legrand | Retail/PRO | 311 | Коробки монтажные для электроустановочного оборудования | PL9 | 20 | ШТ | 880.752 | Под заказ Т1 | не подлежит сертификации | 2021-12-31 |  |  | 0.871 | 12.8828 | 268 | 253 | 190 |  | 3245060893484
089349 | BatikКруг.пила сух.шт. | Batik Круг.пила сух.шт.для Кат. № 0 893 46 | Legrand | General family | 313 | Коробки монтажные для светильников | PL9 | 1 | ШТ | 7827.624 | Под заказ Т2 | информация по запросу |  |  |  | 0.18 | 0.693 | 125 | 72 | 77 |  | 3245060893491
089350 | BatikКруг.пила д/кор.наст. | Batik Круг.пила для кор.наст.для Кат. № 0 893 47 | Legrand | General family | 313 | Коробки монтажные для светильников | PL9 | 1 | ШТ | 12686.184 | Под заказ Т2 | информация по запросу |  |  |  | 0.22 | 0.693 | 125 | 72 | 77 |  | 3245060893507
089358 | BatikКор. д/сух.шт.1п(85/50) | Batik Коробка монтажная - 1 пост - для встраиваемых розеток 20 А и 32 А - для сухих перегородок - глубина 50 мм | Legrand | Retail/PRO | 311 | Коробки монтажные для электроустановочного оборудования | PL9 | 20 | ШТ | 889.644 | На складе | не подлежит сертификации | 2021-12-31 |  |  | 0.929 | 14.76 | 300 | 240 | 205 |  | 3245060893583
089368 | BatikКруг. пила сух.шт.d=85 | Batik Круг. пила сух.шт.d=85 мм | Legrand | Retail/PRO | 311 | Коробки монтажные для электроустановочного оборудования | PL9 | 1 | ШТ | 9064.08 | Под заказ Т2 | информация по запросу |  |  |  | 0.375 | 1.2035 | 115 | 115 | 91 |  | 3245060893682
089369 | BatikКруг. пила сух.шт.d=127 | Batik Круг. пила сух.шт.d=127 мм | Legrand | Retail/PRO | 311 | Коробки монтажные для электроустановочного оборудования | PL9 | 1 | ШТ | 27408 | Под заказ Т2 | информация по запросу |  |  |  | 0.775 | 2.3296 | 160 | 160 | 91 |  | 3245060893699
089371 | BatikОтв.кор. (85/40) крыш.100 | Отв.Кор.Batik (85/40) Крыш. 100мм | Legrand | General family | 312 | Коробки распределительные | PL9 | 10 | ШТ | 1528.776 | Под заказ Т2 | не подлежит сертификации | 2021-12-31 | Будет удален |  | 0.675 | 9.3536 | 296 | 200 | 158 |  | 3245060893712
089372 | BatikОтв.кор. 115х115х40 | Коробка расп. 115х115х40мм Batik | Legrand | General family | 312 | Коробки распределительные | PL9 | 10 | ШТ | 1463.16 | Под заказ Т2 | не подлежит сертификации | 2021-12-31 |  |  | 1.005 | 14.965 | 298 | 238 | 211 |  | 3245060893729
089373 | BatikОтв.кор. 160х105х40 | Коробка расп. 160х105х40мм Batik | Legrand | General family | 312 | Коробки распределительные | PL9 | 10 | ШТ | 1735.776 | Под заказ Т2 | не подлежит сертификации | 2021-12-31 |  |  | 1.405 | 14.76 | 300 | 240 | 205 |  | 3245060893736
089374 | BatikОтв.кор. 170х170х50 | Коробка расп. 170х170х50мм Batik | Legrand | General family | 312 | Коробки распределительные | PL9 | 10 | ШТ | 2478.48 | Под заказ Т2 | не подлежит сертификации | 2021-12-31 |  |  | 2.8 | 28.2 | 400 | 300 | 235 |  | 3245060893743
089375 | BatikОтв.кор. 170х230х50 | Коробка расп. 170х230х50мм Batik | Legrand | General family | 312 | Коробки распределительные | PL9 | 10 | ШТ | 3004.236 | Под заказ Т2 | не подлежит сертификации | 2021-12-31 |  |  | 2.628 | 36.6 | 400 | 300 | 305 |  | 3245060893750
089378 | BatikКороб.1Р 40ММ смеш. | Batik Коробка 1п 40мм смеш. | Legrand | Retail/PRO | 311 | Коробки монтажные для электроустановочного оборудования | PL9 | 20 | ШТ | 811.788 | Под заказ Т2 | не подлежит сертификации | 2021-12-31 |  |  | 1.96 | 32.4 | 400 | 300 | 270 |  | 3245060893781
089379 | Коробка для гипсокартона 2х3М | Коробка скрытого монтажа для сенсорной панели 3,5" Кат № 0 672 92 - для сухих перегородок - MyHOME SCS | Legrand | Retail/PRO | 311 | Коробки монтажные для электроустановочного оборудования | PL9 | 2 | ШТ | 899.916 | Под заказ Т2 | не подлежит сертификации | 2021-12-31 |  |  | 0.104 | 1.2375 | 225 | 110 | 50 |  | 3245060893798
089536 | Batibox Коробка 303х193х92 | Batibox Коробка 303х193х92 | Legrand | General family | 312 | Коробки распределительные | PL9 | 5 | ШТ | 2573.412 | Под заказ Т2 | не подлежит сертификации | 2021-12-31 |  |  | 2.332 | 38.4 | 400 | 300 | 320 |  | 3245060895365
089537 | Batibox Крышка д/кор.89536 | Крышка Batibox для кор. Кат. № 0 895 37 | Legrand | General family | 312 | Коробки распределительные | PL9 | 5 | ШТ | 2022.36 | Под заказ Т2 | не подлежит сертификации | 2021-12-31 |  |  | 0.717 | 9.1062 | 392 | 202 | 115 |  | 3245060895372
089551 | Batibox Коробка глуб.100мм | Batibox Коробка глуб.100мм | Legrand | General family | 313 | Коробки монтажные для светильников | PL9 | 50 | ШТ | 387.12 | Под заказ Т2 | не подлежит сертификации | 2021-12-31 |  |  | 3.42 | 46.899 | 405 | 300 | 386 |  | 3245060895518
089592 | Кр. потол.роз. для свет. Дм80 | Крышка Потол.Роз. Для Свет.d=80мм | Legrand | Retail/PRO | 311 | Коробки монтажные для электроустановочного оборудования | PL9 | 10 | ШТ | 867.852 | Под заказ Т2 | информация по запросу |  |  |  | 0.289 | 1.8878 | 228 | 90 | 92 |  | 3245060895921
089605 | Кор. нап. сер.12м гор.75-105мм | Напольная коробка с глубиной 75-105 мм - неукомплектованная - 12 модулей -антикоррозийное покрытие - серый RAL 7031 | Legrand | DLP/Mosaic | 315 | Коробки напольные | PL7 | 1 | ШТ | 13853.448 | На складе | не подлежит сертификации | 2021-12-31 |  |  | 1.95 | 5.7563 | 278 | 238 | 87 |  | 3245060896058
089606 | Кор. нап. сер.12м гор.75-105мм | Напольная коробка с глубиной 75-105 мм - неукомплектованная - 12 модулей - под покрытие - серый RAL 7031 | Legrand | DLP/Mosaic | 315 | Коробки напольные | PL7 | 1 | ШТ | 12573 | На складе | не подлежит сертификации | 2021-12-31 |  |  | 1.726 | 5.7563 | 278 | 238 | 87 |  | 3245060896065
089607 | Кор. нап. беж.12м гор.75-105мм | Напольная коробка с глубиной 75-105 мм - неукомплектованная - 12 модулей - под покрытие - бежевый RAL 1019 | Legrand | DLP/Mosaic | 315 | Коробки напольные | PL7 | 1 | ШТ | 13004.424 | На складе | не подлежит сертификации | 2021-12-31 |  |  | 1.743 | 5.7563 | 278 | 238 | 87 |  | 3245060896072
089610 | Кор.нап. сер.18м гор. 75-105мм | Напольная коробка с глубиной 75-105 мм - неукомплектованная - 18 модулей -антикоррозийное покрытие - серый RAL 7031 | Legrand | DLP/Mosaic | 315 | Коробки напольные | PL7 | 1 | ШТ | 15543.996 | На складе | не подлежит сертификации | 2021-12-31 |  |  | 2.327 | 8.0539 | 333 | 278 | 87 |  | 3245060896102
089611 | Кор.нап. сер.18м гор. 75-105мм | Напольная коробка с глубиной 75-105 мм - неукомплектованная - 18 модулей - под покрытие - серый RAL 7031 | Legrand | DLP/Mosaic | 315 | Коробки напольные | PL7 | 1 | ШТ | 13737.66 | На складе | не подлежит сертификации | 2021-12-31 |  |  | 2.08 | 8.0539 | 333 | 278 | 87 |  | 3245060896119
089612 | Кор.нап. беж.18м гор.75-105мм | Напольная коробка с глубиной 75-105 мм - неукомплектованная - 18 модулей - под покрытие - бежевый RAL 1019 | Legrand | DLP/Mosaic | 315 | Коробки напольные | PL7 | 1 | ШТ | 14531.82 | На складе | не подлежит сертификации | 2021-12-31 |  |  | 2.088 | 8.0539 | 333 | 278 | 87 |  | 3245060896126
089615 | Кор.нап. сер. 24м гор.75-105мм | Напольная коробка с глубиной 75-105 мм - неукомплектованная - 24 модуля -антикоррозийное покрытие - серый RAL 7031 | Legrand | DLP/Mosaic | 315 | Коробки напольные | PL7 | 1 | ШТ | 20249.388 | На складе | не подлежит сертификации | 2021-12-31 |  |  | 2.804 | 8.0539 | 333 | 278 | 87 |  | 3245060896157
089616 | Кор.нап.сер. 24м гор. 75-105мм | Напольная коробка с глубиной 75-105 мм - неукомплектованная - 24 модуля - под покрытие - серый RAL 7031 | Legrand | DLP/Mosaic | 315 | Коробки напольные | PL7 | 1 | ШТ | 17420.304 | На складе | не подлежит сертификации | 2021-12-31 |  |  | 2.511 | 8.0539 | 333 | 278 | 87 |  | 3245060896164
089617 | Кор.нап.беж. 24м гор.75-105мм | Напольная коробка с глубиной 75-105 мм - неукомплектованная - 24 модуля - под покрытие - бежевый RAL 1019 | Legrand | DLP/Mosaic | 315 | Коробки напольные | PL7 | 1 | ШТ | 16212.516 | На складе | не подлежит сертификации | 2021-12-31 |  |  | 2.516 | 8.0539 | 333 | 278 | 87 |  | 3245060896171
089620 | Кор. нап. Сер.10м верт. H65мм | Напольная коробка с глубиной 65 мм - неукомплектованная - 4х2 модуля + 2х1 модуль -антикоррозийное покрытие | Legrand | DLP/Mosaic | 315 | Коробки напольные | PL7 | 1 | ШТ | 14555.16 | На складе | не подлежит сертификации | 2021-12-31 |  |  | 1.973 | 7.3133 | 333 | 278 | 79 |  | 3245060896201
089621 | Кор. нап.сер.10м верт. H65мм | Напольная коробка с глубиной 65 мм - неукомплектованная - 4х2 модуля + 2х1 модуль - под покрытие | Legrand | DLP/Mosaic | 315 | Коробки напольные | PL7 | 1 | ШТ | 12077.088 | На складе | не подлежит сертификации | 2021-12-31 |  |  | 1.672 | 7.3133 | 333 | 278 | 79 |  | 3245060896218
089622 | Нап.кор. вер.10м кр.под покр. | Напольная коробка 10 модулей, крепление под покрытие, бежевый | Legrand | DLP/Mosaic | 315 | Коробки напольные | PL7 | 1 | ШТ | 12220.152 | Под заказ Т2 | не подлежит сертификации | 2021-12-31 |  |  | 1.665 | 7.3133 | 333 | 278 | 79 |  | 3245060896225
089625 | Кор.нап. сер.16м верт.H65мм | Напольная коробка с глубиной 65 мм - неукомплектованная - 8х2 модуля - антикоррозийное покрытие | Legrand | DLP/Mosaic | 315 | Коробки напольные | PL7 | 1 | ШТ | 16317.048 | На складе | не подлежит сертификации | 2021-12-31 |  |  | 2.863 | 7.3133 | 333 | 278 | 79 |  | 3245060896256
089626 | Кор. нап. сер.16м верт. H65мм | Напольная коробка с глубиной 65 мм - неукомплектованная - 8х2 модуля - под покрытие | Legrand | DLP/Mosaic | 315 | Коробки напольные | PL7 | 1 | ШТ | 13473.204 | На складе | не подлежит сертификации | 2021-12-31 |  |  | 2.363 | 7.3133 | 333 | 278 | 79 |  | 3245060896263
089627 | Нап.кор. гер.16м кр.под покр. | Напольная коробка 16 модулей, крепление под покрытие, серая | Legrand | DLP/Mosaic | 315 | Коробки напольные | PL7 | 1 | ШТ | 13499.808 | Под заказ Т2 | не подлежит сертификации | 2021-12-31 |  |  | 2.358 | 7.3133 | 333 | 278 | 79 |  | 3245060896270
089630 | Коробка встраиваемая 10М/12М | Пластиковая монтажная коробка - для встраивания напольных коробок на 12 модулей или с глубиной 65 мм на 10 модулей | Legrand | DLP/Mosaic | 315 | Коробки напольные | PL7 | 1 | ШТ | 6257.4 | На складе | не подлежит сертификации | 2021-12-31 |  |  | 0.732 | 22.8234 | 443 | 368 | 140 |  | 3245060896300
089631 | Коробка встраиваемая 18М | Пластиковая монтажная коробка - для встраивания напольных коробок на 18 модулей | Legrand | DLP/Mosaic | 315 | Коробки напольные | PL7 | 1 | ШТ | 6269.748 | На складе | не подлежит сертификации | 2021-12-31 |  |  | 0.827 | 22.8234 | 443 | 368 | 140 |  | 3245060896317
089632 | Коробка встраиваемая 16М/24М | Пластиковая монтажная коробка - для встраивания напольных коробок на 24 модуля или с глубиной 65 мм на 16 модулей | Legrand | DLP/Mosaic | 315 | Коробки напольные | PL7 | 1 | ШТ | 6259.104 | На складе | не подлежит сертификации | 2021-12-31 |  |  | 0.812 | 22.8234 | 443 | 368 | 140 |  | 3245060896324
089634 | Коробка встраиваемая метал. | Монтажная коробка металлическая - универсальная - для напольных коробок | Legrand | DLP/Mosaic | 315 | Коробки напольные | PL7 | 1 | ШТ | 21082.464 | На складе | не подлежит сертификации | 2021-12-31 |  |  | 5.872 | 13.824 | 480 | 480 | 60 |  | 3245060896348
089635 | Крышка сплошная металлическая | Сплошная крышка для простого отвода - для напольных коробок | Legrand | DLP/Mosaic | 315 | Коробки напольные | PL7 | 5 | ШТ | 3984.036 | На складе | не подлежит сертификации | 2021-12-31 |  |  | 17.36 | 24.108 | 420 | 410 | 140 |  | 3245060896355
089636 | Крышка спл. метал. для 10м/12м | Крышка - для встраивания напольных коробок на 12 модулей или с глубиной 65 мм на 10 модулей | Legrand | DLP/Mosaic | 315 | Коробки напольные | PL7 | 5 | ШТ | 5083.644 | На складе | не подлежит сертификации | 2021-12-31 |  |  | 11.948 | 22.12 | 395 | 400 | 140 |  | 3245060896362
089637 | Крышка спл. метал. для 18м | Крышка - для встраивания напольных коробок на 18 модулей | Legrand | DLP/Mosaic | 315 | Коробки напольные | PL7 | 5 | ШТ | 5083.644 | На складе | не подлежит сертификации | 2021-12-31 |  |  | 11.24 | 24.6197 | 417 | 410 | 144 |  | 3245060896379
089638 | Крышка спл. метал. для 16м/24м | Крышка - для встраивания напольных коробок на 24 модуля или с глубиной 65 мм на 16 модулей | Legrand | DLP/Mosaic | 315 | Коробки напольные | PL7 | 5 | ШТ | 5083.644 | На складе | не подлежит сертификации | 2021-12-31 |  |  | 9.214 | 22.12 | 395 | 400 | 140 |  | 3245060896386
089639 | Адаптер коробки 89634 для труб | Адаптер коробки Кат. № 0 896 34 для труб | Legrand | DLP/Mosaic | 315 | Коробки напольные | PL7 | 6 | ШТ | 8542.464 | Под заказ Т1 | не подлежит сертификации | 2020-12-31 |  |  | 2.188 | 2.9311 | 489 | 81 | 74 |  | 3245060896393
089644 | Напольная Коробка 3 Мод. | Напольная коробка - IP 20 - RAL 7031 - 3 модуля | Legrand | DLP/Mosaic | 315 | Коробки напольные | PL7 | 1 | ШТ | 1834.68 | На складе | не подлежит сертификации | 2020-12-31 |  |  | 0.157 | 1.9663 | 152 | 147 | 88 |  | 3245060896447
089649 | Монтажная коробка для 89644 | Монтажная коробка для напольной каробки Кат. № 0 896 44 - для бетонных полов | Legrand | DLP/Mosaic | 315 | Коробки напольные | PL7 | 1 | ШТ | 1284.276 | На складе | не подлежит сертификации | 2020-12-31 |  |  | 0.139 | 1.9663 | 152 | 147 | 88 |  | 3245060896492
089683 | Суппорт мет. д/нап. кор. 8кН | Суппорт мет.для напольной коробки 8кН | Legrand | DLP/Mosaic | 315 | Коробки напольные | PL7 | 1 | ШТ | 18263.208 | Под заказ Т1 | не подлежит сертификации | 2020-12-31 |  |  | 3.395 | 10.4 | 400 | 400 | 65 |  | 3245060896836
089684 | Суппорт мет. д/нап. кор. 20кН | Суппорт мет.для напольной коробки 20кН | Legrand | DLP/Mosaic | 315 | Коробки напольные | PL7 | 1 | ШТ | 23270.868 | Под заказ Т2 | не подлежит сертификации | 2020-12-31 |  |  | 4.056 | 10.4 | 400 | 400 | 65 |  | 3245060896843
089685 | Крышка IP66 сплошн.мет. | Крышка Ip66 Сплошн.Мет. | Legrand | DLP/Mosaic | 315 | Коробки напольные | PL7 | 1 | ШТ | 26216.544 | Под заказ Т2 | не подлежит сертификации | 2020-12-31 |  |  | 2.299 | 4.0613 | 285 | 285 | 50 |  | 3245060896850
089686 | Крыш.IP66 мет. с каб. выводом | Крыш.Ip66 Мет. С Каб. Выводом | Legrand | DLP/Mosaic | 315 | Коробки напольные | PL7 | 1 | ШТ | 49781.976 | Под заказ Т2 | не подлежит сертификации | 2020-12-31 |  |  | 4.008 | 12.76 | 400 | 290 | 110 |  | 3245060896867
089687 | Вывод кабеля IP66 для 89686 | Вывод кабеля IP66 для Кат. № 0 896 86 | Legrand | DLP/Mosaic | 315 | Коробки напольные | PL7 | 1 | ШТ | 27983.952 | Под заказ Т2 | не подлежит сертификации | 2020-12-31 |  |  | 0.922 | 1.8787 | 135 | 142 | 98 |  | 3245060896874
089688 | Крышка IP30 для дер. Полов | Крышка Ip30 Для Дер. Полов | Legrand | DLP/Mosaic | 315 | Коробки напольные | PL7 | 1 | ШТ | 42712.344 | Под заказ Т2 | не подлежит сертификации | 2020-12-31 |  |  | 3.408 | 12.76 | 400 | 290 | 110 |  | 3245060896881
089700 | Встр. блок IP44 квад.нерж.2м | Встр. Блок Ip44 Квад.Нерж.2м | Legrand | DLP/Mosaic | 515 | Встраиваемые блоки IP44 | PL2 | 1 | ШТ | 5863.272 | На складе | не подлежит сертификации | 2020-12-31 |  |  | 0.123 | 0.684 | 100 | 90 | 76 |  | 3245060897000
089701 | Встр. блок IP44 круг.нерж.2м | Встр. Блок Ip44 Круг.Нерж.2м | Legrand | DLP/Mosaic | 515 | Встраиваемые блоки IP44 | PL2 | 1 | ШТ | 5863.272 | На складе | не подлежит сертификации | 2020-12-31 |  |  | 0.114 | 0.684 | 100 | 90 | 76 |  | 3245060897017
089702 | Встр. блок IP44 нерж. 2х2м | Встр. Блок Ip44 Нерж. 2х2м | Legrand | DLP/Mosaic | 515 | Встраиваемые блоки IP44 | PL2 | 1 | ШТ | 12312.888 | На складе | не подлежит сертификации | 2020-12-31 |  |  | 0.24 | 1.1939 | 182 | 82 | 80 |  | 3245060897024
089709 | Болты длинные д/встр.блок.IP44 | Болты для встр.блок.IP44 | Legrand | DLP/Mosaic | 515 | Встраиваемые блоки IP44 | PL2 | 10 | ШТ | 165.768 | Под заказ Т2 | не подлежит сертификации | 2020-12-31 |  |  | 0.021 | 0.03 |  |  |  |  | 3245060897093
089710 | Встр. блок IP44 квад.бронз.2м | Встр. Блок Ip44 Квад.Бронз.2м | Legrand | DLP/Mosaic | 515 | Встраиваемые блоки IP44 | PL2 | 1 | ШТ | 7035.936 | На складе | не подлежит сертификации | 2020-12-31 |  |  | 0.124 | 0.684 | 100 | 90 | 76 |  | 3245060897109
089711 | Встр. блок IP44 круг.бронз.2м | Встр. Блок Ip44 Круг.Бронз.2м | Legrand | DLP/Mosaic | 515 | Встраиваемые блоки IP44 | PL2 | 1 | ШТ | 7035.936 | На складе | не подлежит сертификации | 2020-12-31 |  |  | 0.115 | 0.684 | 100 | 90 | 76 |  | 3245060897116
089712 | Встр.блок IP44 бронз. 2х2м | Встр.Блок Ip44 Бронз. 2х2м | Legrand | DLP/Mosaic | 515 | Встраиваемые блоки IP44 | PL2 | 1 | ШТ | 14775.456 | На складе | не подлежит сертификации | 2020-12-31 |  |  | 0.23 | 1.1939 | 182 | 82 | 80 |  | 3245060897123
089719 | Подсветка LED д/встр.блок.IP44 | Подсветка LED для встр.юлок.IP44 | Legrand | DLP/Mosaic | 515 | Встраиваемые блоки IP44 | PL2 | 10 | ШТ | 345.552 | Под заказ Т1 | сертифицировано | 2021-06-01 |  |  | 0.04 | 0.28812 | 98 | 98 | 30 |  | 3245060897192
089748 | Superbox Винт дл.40мм | Superbox Винт, длина 40мм | Legrand | Retail/PRO | 311 | Коробки монтажные для электроустановочного оборудования | PL9 | 100 | ШТ | 15.876 | Под заказ Т2 | не подлежит сертификации | 2020-12-31 |  |  | 0.172 | 0.32155 | 72 | 58 | 77 |  | 3245060897482
089801 | OteoЛампа Е10 24В 4Вт | Лампа Е10 - 24 В - 4 Вт - для индикаторов | Legrand | General family | 591 | Прочие комплектующие изделия и аксессуары | PL9 | 10 | ШТ | 739.14 | Под заказ Т2 | информация по запросу | 2018-12-31 |  |  | 0.046 | 0.53631 | 97 | 97 | 57 |  | 3245060898014
089804 | OteoЛампа Е10 230В 3/4Вт | Лампа Е10 - 230 В - 3/4 Вт - для индикаторов | Legrand | General family | 591 | Прочие комплектующие изделия и аксессуары | PL9 | 10 | ШТ | 979.164 | Под заказ Т2 | сертифицировано | 2019-02-20 |  |  | 0.043 | 0.53631 | 97 | 97 | 57 |  | 3245060898045
089805 | Шнур д/потол.выключ.(L=1.5м) | Шнур для механизма Valena In'Matic - длина 1,5 метра | Legrand | ЭУИ Luxe | 562 | Celiane электроустановочное оборудование | PL2 | 10 | ШТ | 1451.04 | Под заказ Т2 | не подлежит сертификации | 2020-12-31 |  |  | 0.088 | 0.8429 | 147 | 94 | 61 |  | 3245060898052
089806 | MosaicКлюч-карта д/выкл.74445 | Ключ-карта - с держателем этикеток | Legrand | DLP/Mosaic | 512 | Новый Mosaic электроустановочное оборудование | PL2 | 10 | ШТ | 1580.148 | Под заказ Т2 | не подлежит сертификации | 2021-12-31 |  |  | 0.452 | 1.1642 | 210 | 72 | 77 |  | 3245060898069
089807 | Mosaic Заглушка соединит. | Заглушка соединительная - для розеток Mosaic ''специальных для DLP'' | Legrand | DLP/Mosaic | 512 | Новый Mosaic электроустановочное оборудование | PL2 | 10 | ШТ | 997.272 | Под заказ Т2 | не подлежит сертификации | 2021-12-31 |  |  | 0.438 | 3.8735 | 305 | 127 | 100 |  | 3245060898076
089826 | OteoЛам.д/выкл.Plexo12В 0,42Вт | Лампа для выкл. Plexo12В 0.42Вт Oteo | Legrand | General family | 591 | Прочие комплектующие изделия и аксессуары | PL9 | 10 | ШТ | 575.676 | Под заказ Т2 | информация по запросу | 2018-12-31 |  |  | 0.019 | 0.08064 | 36 | 35 | 64 |  | 3245060898267
089840 | SaganeЛампа Е10 230В | Лампа E10 - 220 В - 5 Вт | Legrand | General family | 591 | Прочие комплектующие изделия и аксессуары | PL9 | 10 | ШТ | 1017.288 | Под заказ Т2 | информация по запросу | 2018-12-13 |  |  | 0.062 | 0.53631 | 97 | 97 | 57 |  | 3245060898403
089901 | Лампа выкл 12В 0,4Вт MSC | Лампа накаливания 12 В - мощность 0,4 Вт - белый | Legrand | General family | 591 | Прочие комплектующие изделия и аксессуары | PL9 | 10 | ШТ | 1041.072 | Под заказ Т2 | информация по запросу | 2018-12-13 |  |  | 0.054 | 0.53631 | 97 | 97 | 57 |  | 3245060899011
089902 | MosaicЛампа к выкл. 24В 0,8Вт | Лампа накаливания 24 В - мощность 0,8 Вт - белый | Legrand | DLP/Mosaic | 512 | Новый Mosaic электроустановочное оборудование | PL2 | 10 | ШТ | 726.564 | Под заказ Т2 | информация по запросу | 2018-12-13 |  |  | 0.054 | 0.53631 | 97 | 97 | 57 |  | 3245060899028
089906 | MosaicЛампа к выкл.(оранж)230В | Лампа для индикаторов или механизмов с этикеткой - 230 В - неоновая оранжевая | Legrand | General family | 591 | Прочие комплектующие изделия и аксессуары | PL9 | 10 | ШТ | 918.42 | Под заказ Т2 | информация по запросу | 2018-12-13 |  |  | 0.056 | 0.53631 | 97 | 97 | 57 |  | 3245060899066
089907 | MosaicЛампа к выкл.(зел) 230В | Люминесцентная лампа 230 В - слабопотребляемая мощность - зеленый | Legrand | General family | 591 | Прочие комплектующие изделия и аксессуары | PL9 | 10 | ШТ | 918.42 | Под заказ Т2 | информация по запросу | 2018-12-13 |  |  | 0.049 | 0.53631 | 97 | 97 | 57 |  | 3245060899073
090103 | Вилка мобильная - 16А - 2К+З - 230 В - IP 44 | Вилка мобильная - 16А - 2К+З - 230 В - IP 44 | Legrand | Индустриальное оборудование | 854 | Промышленные разъемы P17 TEMPRA PRO | PL5 | 1 | ШТ | 320.556 | На складе | сертифицировано | 2021-02-25 |  |  | 0.1369 | 0.561 |  |  |  |  | 3414970753335
090104 | Вилка мобильная - 16А - 3К+З - 380 В - IP 44 | Вилка мобильная - 16А - 3К+З - 380 В - IP 44 | Legrand | Индустриальное оборудование | 854 | Промышленные разъемы P17 TEMPRA PRO | PL5 | 1 | ШТ | 410.436 | На складе | сертифицировано | 2021-02-25 |  |  | 0.1582 | 0.561 |  |  |  |  | 3414970753076
090105 | Розетка мобильная - 16А - 2К+З - 230 В - IP 44 | Розетка мобильная - 16А - 2К+З - 230 В - IP 44 | Legrand | Индустриальное оборудование | 854 | Промышленные разъемы P17 TEMPRA PRO | PL5 | 1 | ШТ | 446.664 | На складе | сертифицировано | 2021-02-25 |  |  | 0.1655 | 0.768 |  |  |  |  | 3414970753212
090106 | Розетка мобильная - 32А - 2К+З - 230 В - IP 44 | Розетка мобильная - 32А - 2К+З - 230 В - IP 44 | Legrand | Индустриальное оборудование | 854 | Промышленные разъемы P17 TEMPRA PRO | PL5 | 1 | ШТ | 752.328 | На складе | сертифицировано | 2021-02-25 |  |  | 0.2341 | 0.992 |  |  |  |  | 3414970753199
090107 | Вилка мобильная - 32А - 2К+З - 230 В - IP 44 | Вилка мобильная - 32А - 2К+З - 230 В - IP 44 | Legrand | Индустриальное оборудование | 854 | Промышленные разъемы P17 TEMPRA PRO | PL5 | 1 | ШТ | 526.392 | На складе | сертифицировано | 2021-02-25 |  |  | 0.2038 | 0.768 |  |  |  |  | 3414970753373
090108 | Розетка мобильная - 16А - 3К+З - 380 В - IP 44 | Розетка мобильная - 16А - 3К+З - 380 В - IP 44 | Legrand | Индустриальное оборудование | 854 | Промышленные разъемы P17 TEMPRA PRO | PL5 | 1 | ШТ | 508.668 | На складе | сертифицировано | 2021-02-25 |  |  | 0.1842 | 0.768 |  |  |  |  | 3414970753250
090109 | Розетка мобильная - 16А - 3К+H+З - 380 В - IP 44 | Розетка мобильная - 16А - 3К+H+З - 380 В - IP 44 | Legrand | Индустриальное оборудование | 854 | Промышленные разъемы P17 TEMPRA PRO | PL5 | 1 | ШТ | 614.1 | На складе | сертифицировано | 2021-02-25 |  |  | 0.23 | 0.992 |  |  |  |  | 3414970753410
090119 | Вилка мобильная - 16А - 3К+H+З - 380 В - IP 44 | Вилка мобильная - 16А - 3К+H+З - 380 В - IP 44 | Legrand | Индустриальное оборудование | 854 | Промышленные разъемы P17 TEMPRA PRO | PL5 | 1 | ШТ | 451.188 | На складе | сертифицировано | 2021-02-25 |  |  | 0.203 | 0.768 |  |  |  |  | 3414970753113
090123 | Розетка мобильная - 32А - 3К+З - 380 В - IP 44 | Розетка мобильная - 32А - 3К+З - 380 В - IP 44 | Legrand | Индустриальное оборудование | 854 | Промышленные разъемы P17 TEMPRA PRO | PL5 | 1 | ШТ | 799.92 | На складе | сертифицировано | 2021-02-25 |  |  | 0.2485 | 0.992 |  |  |  |  | 3414970753175
090125 | Розетка мобильная - 32А - 3К+H+З - 380 В - IP 44 | Розетка мобильная - 32А - 3К+H+З - 380 В - IP 44 | Legrand | Индустриальное оборудование | 854 | Промышленные разъемы P17 TEMPRA PRO | PL5 | 1 | ШТ | 892.104 | На складе | сертифицировано | 2021-02-25 |  |  | 0.2825 | 1.21 |  |  |  |  | 3414970753397
090131 | Вилка мобильная - 32А - 3К+З - 380 В - IP 44 | Вилка мобильная - 32А - 3К+З - 380 В - IP 44 | Legrand | Индустриальное оборудование | 854 | Промышленные разъемы P17 TEMPRA PRO | PL5 | 1 | ШТ | 565.296 | На складе | сертифицировано | 2021-02-25 |  |  | 0.2225 | 0.768 |  |  |  |  | 3414970753434
090132 | Вилка мобильная - 32А - 3К+H+З - 380 В - IP 44 | Вилка мобильная - 32А - 3К+H+З - 380 В - IP 44 | Legrand | Индустриальное оборудование | 854 | Промышленные разъемы P17 TEMPRA PRO | PL5 | 1 | ШТ | 661.092 | На складе | сертифицировано | 2021-02-25 |  |  | 0.2591 | 0.992 |  |  |  |  | 3414970753052
090159 | Розетка накладная - 16А - 3К+З - 380 В - IP 44 | Розетка накладная - 16А - 3К+З - 380 В - IP 44 | Legrand | Индустриальное оборудование | 854 | Промышленные разъемы P17 TEMPRA PRO | PL5 | 1 | ШТ | 752.604 | На складе | сертифицировано | 2021-02-25 |  |  | 0.3442 | 2.127 |  |  |  |  | 3414970753151
090160 | Розетка накладная - 16А - 3К+H+З - 380 В - IP 44 | Розетка накладная - 16А - 3К+H+З - 380 В - IP 44 | Legrand | Индустриальное оборудование | 854 | Промышленные разъемы P17 TEMPRA PRO | PL5 | 1 | ШТ | 822.144 | На складе | сертифицировано | 2021-02-25 |  |  | 0.3675 | 2.127 |  |  |  |  | 3414970753038
090161 | Розетка накладная - 32 А - 3К+З - 380 В - IP 44 | Розетка накладная - 32 А - 3К+З - 380 В - IP 44 | Legrand | Индустриальное оборудование | 854 | Промышленные разъемы P17 TEMPRA PRO | PL5 | 1 | ШТ | 996.804 | На складе | сертифицировано | 2021-02-25 |  |  | 0.5017 | 3.662 |  |  |  |  | 3414970753090
090162 | Розетка накладная - 32 А - 3К+H+З - 380 В - IP 44 | Розетка накладная - 32 А - 3К+H+З - 380 В - IP 44 | Legrand | Индустриальное оборудование | 854 | Промышленные разъемы P17 TEMPRA PRO | PL5 | 1 | ШТ | 1112.292 | На складе | сертифицировано | 2021-02-25 |  |  | 0.5301 | 3.662 |  |  |  |  | 3414970753311
090163 | Розетка встраиваемая - 16А - 3К+З - 380 В - IP 44 | Розетка встраиваемая - 16А - 3К+З - 380 В - IP 44 | Legrand | Индустриальное оборудование | 854 | Промышленные разъемы P17 TEMPRA PRO | PL5 | 1 | ШТ | 577.452 | На складе | сертифицировано | 2021-02-25 |  |  | 0.1412 | 0.639 |  |  |  |  | 3414970753472
090164 | Розетка встраиваемая - 16А - 3К+H+З - 380 В - IP 44 | Розетка встраиваемая - 16А - 3К+H+З - 380 В - IP 44 | Legrand | Индустриальное оборудование | 854 | Промышленные разъемы P17 TEMPRA PRO | PL5 | 1 | ШТ | 606.876 | На складе | сертифицировано | 2021-02-25 |  |  | 0.1601 | 0.781 |  |  |  |  | 3414970753359
090165 | Розетка встраиваемая - 32А - 3К+З - 380 В - IP 44 | Розетка встраиваемая - 32А - 3К+З - 380 В - IP 44 | Legrand | Индустриальное оборудование | 854 | Промышленные разъемы P17 TEMPRA PRO | PL5 | 1 | ШТ | 705.828 | На складе | сертифицировано | 2021-02-25 |  |  | 0.1854 | 0.837 |  |  |  |  | 3414970753458
090166 | Розетка встраиваемая - 32А - 3К+H+З - 380 В - IР 44 | Розетка встраиваемая - 32А - 3К+H+З - 380 В - IР 44 | Legrand | Индустриальное оборудование | 854 | Промышленные разъемы P17 TEMPRA PRO | PL5 | 1 | ШТ | 772.896 | На складе | сертифицировано | 2021-02-25 |  |  | 0.2055 | 0.837 |  |  |  |  | 3414970753274
090167 | Розетка накладная - 16А - 2К+З - 230 В - IP 44 | Розетка накладная - 16А - 2К+З - 230 В - IP 44 | Legrand | Индустриальное оборудование | 854 | Промышленные разъемы P17 TEMPRA PRO | PL5 | 1 | ШТ | 703.968 | На складе | сертифицировано | 2021-02-25 |  |  | 0.3256 | 2.127 |  |  |  |  | 3414970753298
090168 | Розетка встраиваемая - 16А - 2К+З - 230 В - IP 44 | Розетка встраиваемая - 16А - 2К+З - 230 В - IP 44 | Legrand | Индустриальное оборудование | 854 | Промышленные разъемы P17 TEMPRA PRO | PL5 | 1 | ШТ | 491.892 | На складе | сертифицировано | 2021-02-25 |  |  | 0.1246 | 0.639 |  |  |  |  | 3414970753236
090169 | Розетка встраиваемая - 32А - 2К+З - 230 В - IP 44 | Розетка встраиваемая - 32А - 2К+З - 230 В - IP 44 | Legrand | Индустриальное оборудование | 854 | Промышленные разъемы P17 TEMPRA PRO | PL5 | 1 | ШТ | 903.192 | На складе | сертифицировано | 2021-02-25 |  |  | 0.1694 | 0.837 |  |  |  |  | 3414970753137
090180 | Розетка накладная - 32А - 2К+З - 230 В - IP 44 | Розетка накладная - 32А - 2К+З - 230 В - IP 44 | Legrand | Индустриальное оборудование | 854 | Промышленные разъемы P17 TEMPRA PRO | PL5 | 1 | ШТ | 940.224 | На складе | сертифицировано | 2021-02-25 |  |  | 0.4906 | 3.734 |  |  |  |  | 3414970819420
090349 | Plexo Цоколь защитн.короб | Plexo Цоколь защитн.короб | Legrand | General family | 620 | Электроустановочное оборудование Plexo скрытого монтажа | PL2 | 10 | ШТ | 476.964 | Под заказ Т2 | не подлежит сертификации | 2021-12-31 |  |  | 0.162 | 2.3507 | 212 | 144 | 77 |  | 3245060903497
090359 | Plexo Рамка д/откр.проводки | Накладная монтажная коробка - 79x86x40 - для штепсельных розеток 20 А Кат. № 0 557 03/06/08 - серый | Legrand | General family | 620 | Электроустановочное оборудование Plexo скрытого монтажа | PL2 | 10 | ШТ | 736.212 | Под заказ Т2 | не подлежит сертификации | 2021-12-31 |  |  | 0.678 | 4.7823 | 235 | 185 | 110 |  | 3245060903596
090456 | Plexo Роз. 3К+З 20A IP66 | Розетка 3К+3 с защитными шторками - 20 A - 400 В - Программа Plexo - IP 66 - IK 08 - моноблоки - серый | Legrand | General family | 611 | Plexo 55 S электроустановочное оборудование | PL2 | 5 | ШТ | 7168.992 | Под заказ Т2 | сертифицировано | 2023-10-18 |  |  | 1.393 | 5.6941 | 290 | 255 | 77 |  | 3245060904562
090457 | Plexo Роз. 3К+Н+З 20A IP66 | Розетка 3К+Н+3 с защитными шторками - 20 A - 400 В - Программа Plexo - IP 66 - IK 08 - моноблоки - серый | Legrand | General family | 611 | Plexo 55 S электроустановочное оборудование | PL2 | 5 | ШТ | 7938.132 | Под заказ Т2 | сертифицировано | 2023-10-18 |  |  | 1.428 | 5.6941 | 290 | 255 | 77 |  | 3245060904579
090460 | Plexo Перекл. с инд. 10А | Однополюсный переключатель на два направления - 10 А - Программа Plexo - IP 66 - IK 08 - моноблоки - серый | Legrand | General family | 611 | Plexo 55 S электроустановочное оборудование | PL2 | 6 | ШТ | 4751.928 | На складе | сертифицировано | 2023-09-02 |  |  | 1.177 | 5.6941 | 290 | 255 | 77 |  | 3245060904609
090462 | Plexo Кноп.выкл.с инд.6А | Кнопочный выключатель - Н.О.+Н.З. - 10 A - Программа Plexo - IP 66 - IK 08 - моноблоки - серый | Legrand | General family | 611 | Plexo 55 S электроустановочное оборудование | PL2 | 6 | ШТ | 5823.132 | Под заказ Т1 | сертифицировано | 2023-09-02 |  |  | 1.17 | 5.6941 | 290 | 255 | 77 |  | 3245060904623
090464 | Plexo Выкл.2х-полюс.10А комп. | Двухполюсный переключатель на два направления с подсветкой - 10 А - Программа Plexo - IP 66 - IK 08 - моноблоки - серый | Legrand | General family | 611 | Plexo 55 S электроустановочное оборудование | PL2 | 2 | ШТ | 6262.632 | Под заказ Т1 | сертифицировано | 2023-09-02 |  |  | 0.448 | 2.6676 | 190 | 120 | 117 |  | 3245060904647
090465 | Plexo Роз.2К+З с кр.д/вилки16А | Розетка 2К+3 с защитными шторками и крышкой IP 66 - 16 A - 250 В - Программа Plexo - IP 66 - IK 08 - моноблоки - серый | Legrand | General family | 611 | Plexo 55 S электроустановочное оборудование | PL2 | 1 | ШТ | 8899.5 | На складе | сертифицировано | 2019-06-10 |  |  | 0.337 | 2.6676 | 190 | 120 | 117 |  | 3245060904654
090466 | Plexo Роз. 2К+З 16А | Розетка 2К+3 с защитными шторками - 16 A - 250 В - Программа Plexo - IP 66 - IK 08 - моноблоки - серый | Legrand | General family | 611 | Plexo 55 S электроустановочное оборудование | PL2 | 6 | ШТ | 4751.928 | На складе | сертифицировано | 2019-06-10 |  |  | 1.27 | 5.6941 | 290 | 255 | 77 |  | 3245060904661
090467 | Роз. RJ45 Кат6 FTP Plexo IP66 | Розетка RJ 45 - Plexo - категория 6 - FTP - IP66 | Legrand | General family | 442 | Розетки RJ 45 Legrand | PL8 | 1 | ШТ | 5753.52 | Под заказ Т1 | не подлежит сертификации | 2020-12-31 |  |  | 0.316 | 2.6676 | 190 | 120 | 117
090480 | Plexo Перекл. с инд.10А сборн. | Однополюсный переключатель на два направления - 10 А - Программа Plexo - IP 66 - IK 08 - сборные механизмы - серый | Legrand | General family | 611 | Plexo 55 S электроустановочное оборудование | PL2 | 6 | ШТ | 2654.652 | Под заказ Т1 | сертифицировано | 2023-09-02 |  |  | 0.531 | 2.6676 | 190 | 120 | 117 |  | 3245060904807
090482 | Plexo Кн.выкл.с инд.6А сборн. | Кнопочный выключатель - Н.О.+Н.З. - 10 A - Программа Plexo - IP 66 - IK 08 - сборные механизмы - серый | Legrand | General family | 611 | Plexo 55 S электроустановочное оборудование | PL2 | 2 | ШТ | 3790.5 | Под заказ Т2 | сертифицировано | 2023-09-02 |  |  | 0.186 | 0.86936 | 114 | 93 | 82 |  | 3245060904821
090484 | Plexo Перекл.2п 10А с подсв. | Двухполюсный переключатель на 2 напр. с подсветкой - 10 А - Программа Plexo - IP 66 - IK 08 - сборные механизмы - серый | Legrand | General family | 611 | Plexo 55 S электроустановочное оборудование | PL2 | 2 | ШТ | 4230 | Под заказ Т2 | сертифицировано | 2023-09-02 |  |  | 0.222 | 0.86936 | 114 | 93 | 82 |  | 3245060904845
090485 | Plexo Роз. 2К+З 16А | Розетка 2К+3 со шторками и крышкой IP 66 - 16 A - 250 В - Программа Plexo - IP 66 - IK 08 - сборные механизмы - серый | Legrand | General family | 611 | Plexo 55 S электроустановочное оборудование | PL2 | 1 | ШТ | 6196.692 | Под заказ Т2 | сертифицировано | 2019-06-10 |  |  | 0.224 | 1.6758 | 180 | 98 | 95 |  | 3245060904852
090486 | Plexo Роз. 2К+З 16А сборн. | Розетка 2К+3 с защитными шторками - 16 A - 250 В - Программа Plexo - IP 66 - IK 08 - сборные механизмы - серый | Legrand | General family | 611 | Plexo 55 S электроустановочное оборудование | PL2 | 6 | ШТ | 2642.364 | Под заказ Т1 | сертифицировано | 2019-06-10 |  |  | 0.63 | 2.602 | 185 | 145 | 97 |  | 3245060904869
090490 | Mosaic Адаптер сост. | Адаптер Mosaic - для 2 модулей - монтируется в коробку Кат. № 0 904 91 | Legrand | General family | 611 | Plexo 55 S электроустановочное оборудование | PL2 | 2 | ШТ | 3558.312 | Под заказ Т2 | не подлежит сертификации | 2021-12-31 |  |  | 0.283 | 1.6192 | 184 | 100 | 88 |  | 3245060904906
090491 | Plexo Короб. 1 пост сост. | Монтажная коробка - Программа Plexo - IP 66 - IK 08 - сборные механизмы - серый - 1 пост | Legrand | General family | 611 | Plexo 55 S электроустановочное оборудование | PL2 | 6 | ШТ | 2335.98 | Под заказ Т1 | не подлежит сертификации | 2021-12-31 |  |  | 0.675 | 3.7443 | 206 | 142 | 128 |  | 3245060904913
090492 | Plexo Коробка дв.верт. | Монтажная коробка - Программа Plexo - IP 66 - IK 08 - сборные механизмы - серый - 2 поста - вертикальная установка | Legrand | General family | 611 | Plexo 55 S электроустановочное оборудование | PL2 | 5 | ШТ | 4537.74 | Под заказ Т2 | не подлежит сертификации | 2021-12-31 |  |  | 1.012 | 6.5721 | 236 | 118 | 236 |  | 3245060904920
090493 | Plexo Короб. 2 пост сост. | Монтажная коробка - Программа Plexo - IP 66 - IK 08 - сборные механизмы - серый - 2 поста - горизонтальная установка | Legrand | General family | 611 | Plexo 55 S электроустановочное оборудование | PL2 | 5 | ШТ | 4477.488 | Под заказ Т2 | не подлежит сертификации | 2021-12-31 |  |  | 1.02 | 6.5721 | 236 | 118 | 236 |  | 3245060904937
091002 | TVВил.распред.1вх.гн.-2вых.шт. | Делитель экранированный - ∅ 9.52 мм - 1 вход (штекер) - 2 выхода (гнезда) | Legrand | General family | 1092 | Оборудование для подключения телевиз./телефон./видеоустройств DIY | PL3 | 10 | ШТ | 737.724 | Под заказ Т2 | не подлежит сертификации | 2021-12-31 |  |  | 0.464 | 1.7741 | 160 | 144 | 77 |  | 3245060910020
091005 | TVРазд(1вх.гн.-2вых.шт.) | Делитель экранированный - ∅ 9.52 мм - 1 вход (гнездо) - 2 выхода (штекера) | Legrand | General family | 1092 | Оборудование для подключения телевиз./телефон./видеоустройств DIY | PL3 | 10 | ШТ | 753.228 | Под заказ Т2 | не подлежит сертификации | 2021-12-31 |  |  | 0.442 | 1.7741 | 160 | 144 | 77 |  | 3245060910051
091019 | ТV Штепсель вывод сбоку | Штекер - ∅ 9.52 мм - с боковым подключением | Legrand | General family | 1092 | Оборудование для подключения телевиз./телефон./видеоустройств DIY | PL3 | 10 | ШТ | 650.724 | На складе | не подлежит сертификации | 2021-12-31 |  |  | 0.174 | 1.2788 | 179 | 94 | 76 |  | 3245060910198
091020 | ТV Гнездо вывод сбоку | Гнездо - ∅ 9.52 мм - с боковым подключением | Legrand | General family | 1092 | Оборудование для подключения телевиз./телефон./видеоустройств DIY | PL3 | 10 | ШТ | 617.508 | Под заказ Т2 | не подлежит сертификации | 2021-12-31 |  |  | 0.185 | 1.2441 | 145 | 110 | 78 |  | 3245060910204
091024 | TV-удлинитель 2м | ТВ-удлинитель - штекер-гнездо - ∅ 9.52 мм - 2 м | Legrand | General family | 1092 | Оборудование для подключения телевиз./телефон./видеоустройств DIY | PL3 | 10 | ШТ | 1348.596 | Под заказ Т2 | не подлежит сертификации | 2021-12-31 |  |  | 1.112 | 13.7936 | 296 | 200 | 233 |  | 3245060910242
091025 | TV-удлинитель 5м | ТВ-удлинитель - штекер-гнездо - ∅ 9.52 мм - 5 м | Legrand | General family | 1092 | Оборудование для подключения телевиз./телефон./видеоустройств DIY | PL3 | 1 | ШТ | 1932.84 | Под заказ Т2 | не подлежит сертификации | 2021-12-31 |  |  | 0.196 | 1.9575 | 290 | 135 | 50 |  | 3245060910259
091049 | TV Штекер адаптер 9,5мм | Адаптер с ''F'' на 9.52 мм - гнездо/гнездо | Legrand | General family | 1092 | Оборудование для подключения телевиз./телефон./видеоустройств DIY | PL3 | 10 | ШТ | 558.78 | Под заказ Т2 | не подлежит сертификации | 2021-12-31 |  |  | 0.175 | 1.2788 | 179 | 94 | 76 |  | 3245060910495
091655 | Plexo Роз. IP55 2K+З 20А 230В | Розетка 2К+3 - с винтовыми зажимами - Программа Plexo - IP 55 - IK 08 - серый - 20 A - 230 В | Legrand | General family | 611 | Plexo 55 S электроустановочное оборудование | PL2 | 5 | ШТ | 6145.788 | Под заказ Т1 | сертифицировано | 2023-10-18 |  |  | 1.123 | 4.7823 | 235 | 185 | 110 |  | 3245060916558
091656 | Plexo Роз. IP55 3K+З 20А 400В | Розетка 3К+3 - с винтовыми зажимами - Программа Plexo - IP 55 - IK 08 - серый - 20 A - 400 В | Legrand | General family | 611 | Plexo 55 S электроустановочное оборудование | PL2 | 5 | ШТ | 6269.016 | Под заказ Т2 | сертифицировано | 2023-10-18 |  |  | 1.126 | 4.7823 | 235 | 185 | 110 |  | 3245060916565
091657 | Plexo Роз.IP55 3K+З+Н 20А 400В | Розетка 3К+Н+3 - с винтовыми зажимами - Программа Plexo - IP 55 - IK 08 - серый - 20 A - 400 В | Legrand | General family | 611 | Plexo 55 S электроустановочное оборудование | PL2 | 5 | ШТ | 6674.436 | Под заказ Т1 | сертифицировано | 2023-10-18 |  |  | 1.161 | 4.7823 | 235 | 185 | 110 |  | 3245060916572
091902 | Plexo Муфта д/вв.каб.d5-16мм | Муфта для ввода кабеля Plexo d5-16мм | Legrand | Индустриальное оборудование | 730 | Коробки промышленные пластиковые | PL5 | 50 | ШТ | 39.132 | На складе | не подлежит сертификации | 2021-12-31 |  |  | 0.147 | 0.53777 | 97 | 72 | 77 |  | 3245060919023
091903 | PlexoМуфта д/вв.каб.d5-18мм | Муфта для ввода кабеля Plexo d5-18мм | Legrand | Индустриальное оборудование | 730 | Коробки промышленные пластиковые | PL5 | 50 | ШТ | 40.536 | На складе | не подлежит сертификации | 2021-12-31 |  |  | 0.183 | 0.693 | 125 | 72 | 77 |  | 3245060919030
091904 | Plexo Муфта д/вв.каб.d6-20мм | Муфта для ввода кабеля Plexo d6-20мм | Legrand | Индустриальное оборудование | 730 | Коробки промышленные пластиковые | PL5 | 50 | ШТ | 41.964 | На складе | не подлежит сертификации | 2021-12-31 |  |  | 0.241 | 1.1642 | 210 | 72 | 77 |  | 3245060919047
091905 | Plexo Муфта д/вв.каб.d6-22мм | Муфта для ввода кабеля Plexo d6-22мм | Legrand | Индустриальное оборудование | 730 | Коробки промышленные пластиковые | PL5 | 50 | ШТ | 71.844 | На складе | не подлежит сертификации | 2021-12-31 |  |  | 0.366 | 1.386 | 250 | 72 | 77 |  | 3245060919054
091906 | Plexo Муфта д/вв.каб.d6-28мм | Муфта для ввода кабеля Plexo d6-28мм | Legrand | Индустриальное оборудование | 730 | Коробки промышленные пластиковые | PL5 | 50 | ШТ | 87.48 | На складе | не подлежит сертификации | 2021-12-31 |  |  | 0.523 | 2.3507 | 212 | 144 | 77 |  | 3245060919061
091907 | PlexoМуфта д/вв.каб.d25-38мм | Муфта для ввода кабеля Plexo d25-38мм | Legrand | Индустриальное оборудование | 730 | Коробки промышленные пластиковые | PL5 | 50 | ШТ | 92.856 | На складе | не подлежит сертификации | 2021-12-31 |  |  | 0.645 | 3.3247 | 275 | 130 | 93 |  | 3245060919078
091910 | PlexoЗап.мембр. д/кор.d=4-20мм | Запасная мембрана - Программа Plexo - серый - диаметр 16/20 мм | Legrand | General family | 640 | Plexo коробки монтажные, влагозащищенное исполнение | PL9 | 50 | ШТ | 46.308 | Под заказ Т2 | не подлежит сертификации | 2021-12-31 |  |  | 0.132 | 1.0201 | 184 | 72 | 77 |  | 3245060919108
091911 | PlexoЗап.мембр. д/кор.d=4-25мм | Запасная мембрана - Программа Plexo - серый - диаметр 25 мм | Legrand | General family | 640 | Plexo коробки монтажные, влагозащищенное исполнение | PL9 | 50 | ШТ | 78.276 | Под заказ Т2 | не подлежит сертификации | 2021-12-31 |  |  | 0.231 | 1.386 | 250 | 72 | 77 |  | 3245060919115
091912 | Plexo Муфта д/коробок d6-28мм | Plexo Муфта для коробок d6-28мм | Legrand | General family | 640 | Plexo коробки монтажные, влагозащищенное исполнение | PL9 | 50 | ШТ | 103.74 | Под заказ Т2 | не подлежит сертификации | 2021-12-31 |  |  | 0.374 | 2.3507 | 212 | 144 | 77 |  | 3245060919122
091914 | PlexoЗап.мембр. д/кор. d=20 | Запасная мембрана - Программа Plexo - серый - диаметр 20 мм | Legrand | General family | 640 | Plexo коробки монтажные, влагозащищенное исполнение | PL9 | 50 | ШТ | 12.804 | Под заказ Т2 | не подлежит сертификации | 2021-12-31 |  |  | 0.131 | 0.79834 | 144 | 72 | 77 |  | 3245060919146
091915 | PlexoЗап.мембр. д/кор. 100х100 | Запасная мембрана - Программа Plexo - серый - диаметр 25 мм | Legrand | General family | 640 | Plexo коробки монтажные, влагозащищенное исполнение | PL9 | 50 | ШТ | 19.56 | Под заказ Т2 | не подлежит сертификации | 2021-12-31 |  |  | 0.215 | 1.0201 | 184 | 72 | 77 |  | 3245060919153
091916 | PlexoМуфта д/коробок d=32мм | Запасная мембрана - Программа Plexo - серый - диаметр 32 мм | Legrand | General family | 640 | Plexo коробки монтажные, влагозащищенное исполнение | PL9 | 50 | ШТ | 105.492 | Под заказ Т2 | не подлежит сертификации | 2021-12-31 |  |  | 0.328 | 2.3507 | 212 | 144 | 77 |  | 3245060919160
091917 | Plexo Муфта д/коробок d40мм | Запасная мембрана - Программа Plexo - серый - диаметр 40 мм | Legrand | General family | 640 | Plexo коробки монтажные, влагозащищенное исполнение | PL9 | 50 | ШТ | 165.9 | Под заказ Т2 | не подлежит сертификации | 2021-12-31 |  |  | 0.45 | 3.3247 | 275 | 130 | 93 |  | 3245060919177
091945 | Plexo Ключ | Plexo Ключ для запирания крышки адаптера Кат. № 0 696 79 | Legrand | General family | 640 | Plexo коробки монтажные, влагозащищенное исполнение | PL9 | 1 | ШТ | 2742.192 | Под заказ Т2 | информация по запросу |  |  |  | 0.068 | 0.078 | 195 | 20 | 20 |  | 3245060919450
092001 | PlexoКор. IP55 60/40мм | Коробка Plexo IP55 60/40мм | Legrand | General family | 640 | Plexo коробки монтажные, влагозащищенное исполнение | PL9 | 100 | ШТ | 162.096 | На складе | не подлежит сертификации | 2021-12-31 |  |  | 4.382 | 32.4 | 400 | 300 | 270 |  | 3245060920012
092002 | PlexoКор. IP55 70/45мм | Коробка Plexo IP55 70/45мм | Legrand | General family | 640 | Plexo коробки монтажные, влагозащищенное исполнение | PL9 | 5 | ШТ | 169.656 | На складе | не подлежит сертификации | 2021-12-31 |  |  | 0.245 | 1.5088 | 248 | 78 | 78 |  | 3245060920029
092003 | Plexo Кор.IP55 70/45мм белая | Коробка Plexo IP55 70/45мм Белая | Legrand | General family | 640 | Plexo коробки монтажные, влагозащищенное исполнение | PL9 | 5 | ШТ | 186.84 | Под заказ Т2 | не подлежит сертификации | 2021-12-31 |  |  | 0.248 | 1.5088 | 248 | 78 | 78 |  | 3245060920036
092005 | PlexoКор. IP55 65х65х40мм | Коробка Plexo IP55 65х65х40мм | Legrand | General family | 640 | Plexo коробки монтажные, влагозащищенное исполнение | PL9 | 5 | ШТ | 198.576 | На складе | не подлежит сертификации | 2021-12-31 |  |  | 0.279 | 1.7269 | 223 | 88 | 88 |  | 3245060920050
092012 | PlexoКор. IP55 80х80х45мм | PlexoКоробка IP55 80х80х45мм | Legrand | General family | 640 | Plexo коробки монтажные, влагозащищенное исполнение | PL9 | 5 | ШТ | 212.58 | На складе | не подлежит сертификации | 2021-12-31 |  |  | 0.361 | 2.0316 | 257 | 85 | 93 |  | 3245060920128
092013 | Plexo Кор.IP55 80х80х45мм бел. | Коробка Plexo IP55 80х80х45мм Бел. | Legrand | General family | 640 | Plexo коробки монтажные, влагозащищенное исполнение | PL9 | 5 | ШТ | 224.352 | Под заказ Т1 | не подлежит сертификации | 2021-12-31 |  |  | 0.379 | 2.7563 | 250 | 105 | 105 |  | 3245060920135
092015 | Plexo Кор.IP55 80х80х45мм сер. | Plexo Коробка IP55 80х80х45мм сер. | Legrand | General family | 640 | Plexo коробки монтажные, влагозащищенное исполнение | PL9 | 1 | ШТ | 256.368 | Под заказ Т2 | не подлежит сертификации | 2021-12-31 |  |  | 0.075 | 2.025 | 250 | 90 | 90 |  | 3245060920159
092020 | Plexo Кор.IP55 105х105х55мм | Plexo Коробка IP55 105х105х55мм | Legrand | General family | 640 | Plexo коробки монтажные, влагозащищенное исполнение | PL9 | 5 | ШТ | 292.752 | На складе | не подлежит сертификации | 2021-12-31 |  |  | 0.655 | 3.9764 | 317 | 112 | 112 |  | 3245060920203
092022 | PlexoКор.IP55 105х105х55мм сер | Коробка Plexo IP55 105х105х55мм | Legrand | General family | 640 | Plexo коробки монтажные, влагозащищенное исполнение | PL9 | 5 | ШТ | 414.468 | На складе | не подлежит сертификации | 2021-12-31 |  |  | 0.751 | 3.9927 | 302 | 113 | 117 |  | 3245060920227
092023 | PlexoКор.IP55 105х105х55мм бел | Plexo Коробка IP55 105х105х55мм бел | Legrand | General family | 640 | Plexo коробки монтажные, влагозащищенное исполнение | PL9 | 5 | ШТ | 423.06 | Под заказ Т2 | не подлежит сертификации | 2021-12-31 |  |  | 0.762 | 3.9927 | 302 | 113 | 117 |  | 3245060920234
092025 | Plexo Кор.IP55 105х105х55мм | Коробка распр. 105х105х55мм IP55 | Legrand | General family | 640 | Plexo коробки монтажные, влагозащищенное исполнение | PL9 | 1 | ШТ | 362.316 | Под заказ Т1 | не подлежит сертификации | 2021-12-31 |  |  | 0.165 | 0.7935 | 115 | 115 | 60 |  | 3245060920258
092032 | PlexoКор.IP55 130х130х74 10мем | Коробка квадратная - 130x130x74 - Программа Plexo - IP 55 - IK 07 - серый - 10 кабельных вводов - 650 °C | Legrand | General family | 640 | Plexo коробки монтажные, влагозащищенное исполнение | PL9 | 1 | ШТ | 1012.776 | На складе | не подлежит сертификации | 2021-12-31 |  |  | 0.263 | 1.8 | 150 | 150 | 80 |  | 3245060920326
092034 | PlexoКор.IP55 130х130х74мм | Plexo Коробка IP55 130х130х74мм | Legrand | General family | 640 | Plexo коробки монтажные, влагозащищенное исполнение | PL9 | 1 | ШТ | 961.488 | Под заказ Т2 | не подлежит сертификации | 2021-12-31 |  |  | 0.253 | 1.8 | 150 | 150 | 80 |  | 3245060920340
092042 | PlexoКорIP55 155х110х74 10мем | Коробка прямоугольная - 155x110x74 - Программа Plexo - IP 55 - IK 07 - серый - 10 кабельных вводов - 750 °C | Legrand | General family | 640 | Plexo коробки монтажные, влагозащищенное исполнение | PL9 | 1 | ШТ | 999.912 | Под заказ Т1 | не подлежит сертификации | 2021-12-31 |  |  | 0.3134 | 2.344 |  |  |  |  | 3245060920425
092052 | PlexoКорIP55 180х140х86 10мем | Коробка прямоугольная - 180x140x86 - Программа Plexo - IP 55 - IK 07 - серый - 10 кабельных вводов - 750 °C | Legrand | General family | 640 | Plexo коробки монтажные, влагозащищенное исполнение | PL9 | 1 | ШТ | 1346.076 | Под заказ Т1 | не подлежит сертификации | 2021-12-31 |  |  | 0.386 | 3.146 | 206 | 166 | 92 |  | 3245060920524
092062 | PlexoКорIP55 220х170х86 14мем | Коробка прямоугольная - 220x170x86 - Программа Plexo - IP 55 - IK 07 - серый - 14 кабельных вводов - 750 °C | Legrand | General family | 640 | Plexo коробки монтажные, влагозащищенное исполнение | PL9 | 10 | ШТ | 1813.08 | Под заказ Т1 | не подлежит сертификации | 2021-12-31 |  |  | 5.507 | 51.48 | 500 | 396 | 260 |  | 3245060920623
092082 | PlexoКорIP55 310х240х124 24мем | Коробка прямоугольная - 310x240x124 - Программа Plexo- IP 55 - IK 07 - серый - 24 кабельных ввода - 750 °C | Legrand | General family | 640 | Plexo коробки монтажные, влагозащищенное исполнение | PL9 | 2 | ШТ | 6431.076 | Под заказ Т2 | не подлежит сертификации | 2021-12-31 |  |  | 3.134 | 36.6 | 400 | 300 | 305 |  | 3245060920821
092092 | PlexoКорIP55 360х270х124 24мем | Коробка прямоугольная - 360x270x124 - Программа Plexo - IP 55 - IK 07 - серый - 24 кабельных ввода - 750 °C | Legrand | General family | 640 | Plexo коробки монтажные, влагозащищенное исполнение | PL9 | 1 | ШТ | 8233.5 | Под заказ Т2 | не подлежит сертификации | 2021-12-31 |  |  | 1.987 | 26.46 | 420 | 315 | 200 |  | 3245060920920
092122 | Plexo Кор.IP55 220х170х140мм | Коробка промышленная - IP55 - IK07 - RAL 7035 - 220x170x140 мм - сплошная крышка | Legrand | Индустриальное оборудование | 730 | Коробки промышленные пластиковые | PL5 | 2 | ШТ | 3501.684 | На складе | не подлежит сертификации | 2021-12-31 |  |  | 1.7 | 18.5468 | 328 | 263 | 215 |  | 3245060921224
092284 | Plexo Кор.IP55 310х240х160мм | Промышленная пластиковая коробка - IP55 - IK08 - RAL 7035 - 310x240x160 мм - 4 замка | Legrand | Индустриальное оборудование | 730 | Коробки промышленные пластиковые | PL5 | 1 | ШТ | 7003.368 | На складе | не подлежит сертификации | 2021-12-31 |  |  | 1.9 | 17.6979 | 346 | 275 | 186 |  | 3245060922849
095501 | Уплотнитель метал.ISO 16 IP 68 | Уплотнитель металлический - IP68 - ISO 16 | Legrand | Индустриальное оборудование | 870 | Уплотненные кабельные вводы и адаптеры | PL5 | 20 | ШТ | 391.716 | На складе | не подлежит сертификации | 2020-12-31 |  |  | 0.375 | 0.53361 | 90 | 77 | 77 |  | 3245060955014
095503 | Уплотнитель метал.ISO 20 IP 68 | Уплотнитель металлический - IP68 - ISO 20 | Legrand | Индустриальное оборудование | 870 | Уплотненные кабельные вводы и адаптеры | PL5 | 20 | ШТ | 551.652 | На складе | не подлежит сертификации | 2020-12-31 |  |  | 0.596 | 0.53361 | 90 | 77 | 77 |  | 3245060955038
095505 | Уплотнитель метал.ISO 25 IP 68 | Уплотнитель металлический - IP68 - ISO 25 | Legrand | Индустриальное оборудование | 870 | Уплотненные кабельные вводы и адаптеры | PL5 | 10 | ШТ | 846.036 | На складе | не подлежит сертификации | 2020-12-31 |  |  | 0.475 | 0.53361 | 90 | 77 | 77 |  | 3245060955052
095506 | Уплотнитель метал.ISO 32 IP 68 | Уплотнитель металлический - IP68 - ISO 32 | Legrand | Индустриальное оборудование | 870 | Уплотненные кабельные вводы и адаптеры | PL5 | 5 | ШТ | 1204.956 | На складе | не подлежит сертификации | 2020-12-31 |  |  | 0.371 | 0.53361 | 90 | 77 | 77 |  | 3245060955069
095507 | Уплотнитель метал.ISO 40 IP 68 | Уплотнитель металлический - IP68 - ISO 40 | Legrand | Индустриальное оборудование | 870 | Уплотненные кабельные вводы и адаптеры | PL5 | 5 | ШТ | 1970.448 | На складе | не подлежит сертификации | 2020-12-31 |  |  | 0.567 | 0.8 | 160 | 100 | 50 |  | 3245060955076
095508 | Уплотнитель метал.ISO 50 IP 68 | Уплотнитель металлический - IP68 - ISO 50 | Legrand | Индустриальное оборудование | 870 | Уплотненные кабельные вводы и адаптеры | PL5 | 2 | ШТ | 3722.676 | На складе | не подлежит сертификации | 2020-12-31 |  |  | 0.511 | 0.8429 | 147 | 94 | 61 |  | 3245060955083
095509 | Уплотнитель метал.ISO 63 IP 68 | Уплотнитель металлический - IP68 - ISO 63 | Legrand | Индустриальное оборудование | 870 | Уплотненные кабельные вводы и адаптеры | PL5 | 2 | ШТ | 4717.908 | На складе | не подлежит сертификации | 2020-12-31 |  |  | 0.599 | 0.8429 | 147 | 94 | 61 |  | 3245060955090
095510 | Уплотнитель метал. PG 7 IP 68 | Уплотнитель металлический - IP68 - P.G. 7 | Legrand | Индустриальное оборудование | 870 | Уплотненные кабельные вводы и адаптеры | PL5 | 20 | ШТ | 305.376 | На складе | не подлежит сертификации | 2020-12-31 |  |  | 0.295 | 0.38192 | 110 | 56 | 62 |  | 3245060955106
095511 | Уплотнитель метал. PG 9 IP 68 | Уплотнитель металлический - IP68 - P.G. 9 | Legrand | Индустриальное оборудование | 870 | Уплотненные кабельные вводы и адаптеры | PL5 | 20 | ШТ | 378.768 | На складе | не подлежит сертификации | 2020-12-31 |  |  | 0.384 | 0.53361 | 90 | 77 | 77 |  | 3245060955113
095512 | Уплотнитель метал. PG 11 IP 68 | Уплотнитель металлический - IP68 - P.G. 11 | Legrand | Индустриальное оборудование | 870 | Уплотненные кабельные вводы и адаптеры | PL5 | 20 | ШТ | 491.412 | На складе | не подлежит сертификации | 2020-12-31 |  |  | 0.518 | 0.53361 | 90 | 77 | 77 |  | 3245060955120
095513 | Уплотнитель метал. PG 13 IP 68 | Уплотнитель металлический - IP68 - P.G. 13,5 | Legrand | Индустриальное оборудование | 870 | Уплотненные кабельные вводы и адаптеры | PL5 | 20 | ШТ | 581.676 | На складе | не подлежит сертификации | 2020-12-31 |  |  | 0.63 | 0.53361 | 90 | 77 | 77 |  | 3245060955137
095514 | Уплотнитель метал. PG 16 IP 68 | Уплотнитель металлический - IP68 - P.G. 16 | Legrand | Индустриальное оборудование | 870 | Уплотненные кабельные вводы и адаптеры | PL5 | 20 | ШТ | 699.36 | На складе | не подлежит сертификации | 2020-12-31 |  |  | 0.759 | 0.8 | 160 | 100 | 50 |  | 3245060955144
095515 | Уплотнитель метал. PG 21 IP 68 | Уплотнитель металлический - IP68 - P.G. 21 | Legrand | Индустриальное оборудование | 870 | Уплотненные кабельные вводы и адаптеры | PL5 | 10 | ШТ | 955.524 | На складе | не подлежит сертификации | 2020-12-31 |  |  | 0.539 | 0.53361 | 90 | 77 | 77 |  | 3245060955151
095516 | Уплотнитель метал. PG 29 IP 68 | Уплотнитель металлический - IP68 - P.G. 29 | Legrand | Индустриальное оборудование | 870 | Уплотненные кабельные вводы и адаптеры | PL5 | 10 | ШТ | 1674 | На складе | не подлежит сертификации | 2020-12-31 |  |  | 1.06 | 1.5152 | 145 | 110 | 95 |  | 3245060955168
095517 | Уплотнитель метал. PG 36 IP 68 | Уплотнитель металлический - IP68 - P.G. 36 | Legrand | Индустриальное оборудование | 870 | Уплотненные кабельные вводы и адаптеры | PL5 | 10 | ШТ | 3458.328 | На складе | не подлежит сертификации | 2020-12-31 |  |  | 1.753 | 2.3447 | 145 | 110 | 147 |  | 3245060955175
095518 | Уплотнитель метал. PG 42 IP 68 | Уплотнитель металлический - IP68 - P.G. 42 | Legrand | Индустриальное оборудование | 870 | Уплотненные кабельные вводы и адаптеры | PL5 | 2 | ШТ | 4542.048 | Под заказ Т2 | не подлежит сертификации | 2020-12-31 |  |  | 0.496 | 0.8429 | 147 | 94 | 61 |  | 3245060955182
095519 | Уплотнитель метал. PG 48 IP 68 | Уплотнитель металлический - IP68 - P.G. 48 | Legrand | Индустриальное оборудование | 870 | Уплотненные кабельные вводы и адаптеры | PL5 | 2 | ШТ | 5247.324 | Под заказ Т2 | не подлежит сертификации | 2020-12-31 |  |  | 0.588 | 0.8429 | 147 | 94 | 61 |  | 3245060955199
096800 | Уплотнитель пласт.ISO 12 IP 55 | Уплотнитель пластиковый - IP 55 - ISO 12 - диаметр кабеля 4-6.5 мм - RAL 7035 | Legrand | Индустриальное оборудование | 870 | Уплотненные кабельные вводы и адаптеры | PL5 | 50 | ШТ | 42.528 | На складе | не подлежит сертификации | 2020-12-31 |  |  | 0.169 | 0.88725 | 195 | 130 | 35 |  | 3245060968007
096801 | Уплотнитель пласт.ISO 16 IP 55 | Уплотнитель пластиковый - IP 55 - ISO 16 - диаметр кабеля 5-10 мм - RAL 7035 | Legrand | Индустриальное оборудование | 870 | Уплотненные кабельные вводы и адаптеры | PL5 | 50 | ШТ | 50.796 | На складе | не подлежит сертификации | 2020-12-31 |  |  | 0.415 | 2.106 | 180 | 180 | 65 |  | 3245060968014
096803 | Уплотнитель пласт.ISO 20 IP 55 | Уплотнитель пластиковый - IP 55 - ISO 20 - диаметр кабеля 10-14 мм - RAL 7035 | Legrand | Индустриальное оборудование | 870 | Уплотненные кабельные вводы и адаптеры | PL5 | 50 | ШТ | 60.24 | На складе | не подлежит сертификации | 2020-12-31 |  |  | 0.681 | 2.574 | 260 | 180 | 55 |  | 3245060968038
096805 | Уплотнитель пласт.ISO 25 IP 55 | Уплотнитель пластиковый - IP 55 - ISO 25 - диаметр кабеля 13-18 мм - RAL 7035 | Legrand | Индустриальное оборудование | 870 | Уплотненные кабельные вводы и адаптеры | PL5 | 50 | ШТ | 76.416 | На складе | не подлежит сертификации | 2020-12-31 |  |  | 1.092 | 3.92 | 280 | 200 | 70 |  | 3245060968052
096806 | Уплотнитель пласт.ISO 32 IP 55 | Уплотнитель пластиковый - IP 55 - ISO 32 - диаметр кабеля 18-25 мм - RAL 7035 | Legrand | Индустриальное оборудование | 870 | Уплотненные кабельные вводы и адаптеры | PL5 | 25 | ШТ | 162.432 | На складе | не подлежит сертификации | 2020-12-31 |  |  | 0.889 | 4.1 | 250 | 205 | 80 |  | 3245060968069
096807 | Уплотнитель пласт.ISO 40 IP 55 | Уплотнитель пластиковый - IP 55 - ISO 40 - диаметр кабеля 22-32 мм - RAL 7035 | Legrand | Индустриальное оборудование | 870 | Уплотненные кабельные вводы и адаптеры | PL5 | 10 | ШТ | 205.368 | Под заказ Т1 | не подлежит сертификации | 2020-12-31 |  |  | 0.706 | 2.574 | 260 | 180 | 55 |  | 3245060968076
096808 | Уплотнитель пласт.ISO 50 IP 55 | Уплотнитель пластиковый - IP 55 - ISO 50 - диаметр кабеля 30-38 мм - RAL 7035 | Legrand | Индустриальное оборудование | 870 | Уплотненные кабельные вводы и адаптеры | PL5 | 10 | ШТ | 270.444 | Под заказ Т2 | не подлежит сертификации | 2020-12-31 |  |  | 0.851 | 3.549 | 260 | 210 | 65 |  | 3245060968083
096809 | Уплотнитель пласт.ISO 63 IP 55 | Уплотнитель пластиковый - IP 55 - ISO 63 - диаметр кабеля 34-44 мм - RAL 7035 | Legrand | Индустриальное оборудование | 870 | Уплотненные кабельные вводы и адаптеры | PL5 | 10 | ШТ | 279.108 | На складе | не подлежит сертификации | 2020-12-31 |  |  | 0.933 | 4.0635 | 270 | 215 | 70 |  | 3245060968090
096820 | Уплотнитель пласт. PG 7 IP 55 | Уплотнитель пластиковый - IP 55 - P.G. 7 - диаметр кабеля 3.5-6 мм - RAL 7035 | Legrand | Индустриальное оборудование | 870 | Уплотненные кабельные вводы и адаптеры | PL5 | 50 | ШТ | 45.48 | На складе | не подлежит сертификации | 2020-12-31 |  |  | 0.177 | 0.88725 | 195 | 130 | 35 |  | 3245060968205
096821 | Уплотнитель пласт. PG 9 IP 55 | Уплотнитель пластиковый - IP 55 - P.G. 9 - диаметр кабеля 4-8 мм - RAL 7035 | Legrand | Индустриальное оборудование | 870 | Уплотненные кабельные вводы и адаптеры | PL5 | 50 | ШТ | 48.336 | Под заказ Т2 | не подлежит сертификации | 2020-12-31 |  |  | 0.29 | 0.88725 | 195 | 130 | 35 |  | 3245060968212
096822 | Уплотнитель пласт. PG 11 IP 55 | Уплотнитель пластиковый - IP 55 - P.G. 11 - диаметр кабеля 5-10 мм - RAL 7035 | Legrand | Индустриальное оборудование | 870 | Уплотненные кабельные вводы и адаптеры | PL5 | 50 | ШТ | 49.56 | Под заказ Т2 | не подлежит сертификации | 2020-12-31 |  |  | 0.398 | 1.44 | 200 | 160 | 45 |  | 3245060968229
096823 | Уплотнитель пласт. PG 13 IP 55 | Уплотнитель пластиковый - IP 55 - P.G. 13.5 - диаметр кабеля 7-12 мм - RAL 7035 | Legrand | Индустриальное оборудование | 870 | Уплотненные кабельные вводы и адаптеры | PL5 | 50 | ШТ | 62.232 | На складе | не подлежит сертификации | 2020-12-31 |  |  | 0.499 | 2.04 | 200 | 170 | 60 |  | 3245060968236
096824 | Уплотнитель пласт. PG 16 IP 55 | Уплотнитель пластиковый - IP 55 - P.G. 16 - диаметр кабеля 10-14 мм - RAL 7035 | Legrand | Индустриальное оборудование | 870 | Уплотненные кабельные вводы и адаптеры | PL5 | 50 | ШТ | 63.528 | На складе | не подлежит сертификации | 2020-12-31 |  |  | 0.602 | 2.66 | 280 | 190 | 50 |  | 3245060968243
096825 | Уплотнитель пласт. PG 21 IP 55 | Уплотнитель пластиковый - IP 55 - P.G. 21 - диаметр кабеля 13-18 мм - RAL 7035 | Legrand | Индустриальное оборудование | 870 | Уплотненные кабельные вводы и адаптеры | PL5 | 50 | ШТ | 106.272 | Под заказ Т2 | не подлежит сертификации | 2020-12-31 |  |  | 0.962 | 3.654 | 290 | 210 | 60 |  | 3245060968250
096826 | Уплотнитель пласт. PG 29 IP 55 | Уплотнитель пластиковый - IP 55 - P.G. 29 - диаметр кабеля 18-25 мм - RAL 7035 | Legrand | Индустриальное оборудование | 870 | Уплотненные кабельные вводы и адаптеры | PL5 | 25 | ШТ | 109.284 | На складе | не подлежит сертификации | 2020-12-31 |  |  | 0.817 | 2.871 | 290 | 220 | 45 |  | 3245060968267
096827 | Уплотнитель пласт. PG 36 IP 55 | Уплотнитель пластиковый - IP 55 - P.G. 36 - диаметр кабеля 22-32 мм - RAL 7035 | Legrand | Индустриальное оборудование | 870 | Уплотненные кабельные вводы и адаптеры | PL5 | 10 | ШТ | 356.316 | Под заказ Т2 | не подлежит сертификации | 2020-12-31 |  |  | 0.721 | 2.574 | 260 | 180 | 55 |  | 3245060968274
096828 | Уплотнитель пласт. PG 42 IP 55 | Уплотнитель пластиковый - IP 55 - P.G. 42 - диаметр кабеля 30-38 мм - RAL 7035 | Legrand | Индустриальное оборудование | 870 | Уплотненные кабельные вводы и адаптеры | PL5 | 10 | ШТ | 404.64 | Под заказ Т2 | не подлежит сертификации | 2020-12-31 |  |  | 0.951 | 3.575 | 250 | 220 | 65 |  | 3245060968281
096829 | Уплотнитель пласт. PG 48 IP 55 | Уплотнитель пластиковый - IP 55 - P.G. 48 - диаметр кабеля 34-44 мм - RAL 7035 | Legrand | Индустриальное оборудование | 870 | Уплотненные кабельные вводы и адаптеры | PL5 | 10 | ШТ | 417.9 | Под заказ Т2 | не подлежит сертификации | 2020-12-31 |  |  | 1.028 | 3.549 | 260 | 210 | 65 |  | 3245060968298
096830 | Гайка PG 7 RAL 7035 | Пластиковая гайка для уплотнителя - IP 55 - P.G. 7 - RAL 7035 | Legrand | Индустриальное оборудование | 871 | Трубы гибкие промышленного назначения RTA | PL5 | 50 | ШТ | 8.124 | Под заказ Т2 | не подлежит сертификации | 2020-12-31 |  |  | 0.055 | 0.261 | 145 | 120 | 15 |  | 3245060968304
096831 | Гайка PG 9 RAL 7035 | Пластиковая гайка для уплотнителя - IP 55 - P.G. 9 - RAL 7035 | Legrand | Индустриальное оборудование | 871 | Трубы гибкие промышленного назначения RTA | PL5 | 50 | ШТ | 10.008 | На складе | не подлежит сертификации | 2020-12-31 |  |  | 0.064 | 0.46 | 200 | 115 | 20 |  | 3245060968311
096832 | Гайка PG 11 RAL 7035 | Пластиковая гайка для уплотнителя - IP 55 - P.G. 11 - RAL 7035 | Legrand | Индустриальное оборудование | 871 | Трубы гибкие промышленного назначения RTA | PL5 | 50 | ШТ | 10.212 | Под заказ Т1 | не подлежит сертификации | 2020-12-31 |  |  | 0.072 | 0.5624 | 185 | 152 | 20 |  | 3245060968328
096833 | Гайка PG 13,5 RAL 7035 | Пластиковая гайка для уплотнителя - IP 55 - P.G. 13.5 - RAL 7035 | Legrand | Индустриальное оборудование | 871 | Трубы гибкие промышленного назначения RTA | PL5 | 50 | ШТ | 12.696 | На складе | не подлежит сертификации | 2020-12-31 |  |  | 0.105 | 0.5805 | 215 | 135 | 20 |  | 3245060968335
096834 | Гайка PG 16 RAL 7035 | Пластиковая гайка для уплотнителя - IP 55 - P.G. 16 - RAL 7035 | Legrand | Индустриальное оборудование | 871 | Трубы гибкие промышленного назначения RTA | PL5 | 50 | ШТ | 13.092 | На складе | не подлежит сертификации | 2020-12-31 |  |  | 0.132 | 0.768 | 160 | 120 | 40 |  | 3245060968342
096835 | Гайка PG 21 RAL 7035 | Пластиковая гайка для уплотнителя - IP 55 - P.G. 21 - RAL 7035 | Legrand | Индустриальное оборудование | 871 | Трубы гибкие промышленного назначения RTA | PL5 | 50 | ШТ | 19.536 | На складе | не подлежит сертификации | 2020-12-31 |  |  | 0.2 | 1.4152 | 255 | 185 | 30 |  | 3245060968359
096836 | Гайка PG 29 RAL 7035 | Пластиковая гайка для уплотнителя - IP 55 - P.G. 29 - RAL 7035 | Legrand | Индустриальное оборудование | 871 | Трубы гибкие промышленного назначения RTA | PL5 | 25 | ШТ | 33.216 | На складе | не подлежит сертификации | 2020-12-31 |  |  | 0.172 | 1.1856 | 260 | 152 | 30 |  | 3245060968366
096837 | Гайка PG 36 RAL 7035 | Пластиковая гайка для уплотнителя - IP 55 - P.G. 36 - RAL 7035 | Legrand | Индустриальное оборудование | 871 | Трубы гибкие промышленного назначения RTA | PL5 | 10 | ШТ | 43.908 | На складе | не подлежит сертификации | 2020-12-31 |  |  | 0.125 | 0.87975 | 255 | 150 | 23 |  | 3245060968373
096838 | Гайка PG 42 RAL 7035 | Пластиковая гайка для уплотнителя - IP 55 - P.G. 42 - RAL 7035 | Legrand | Индустриальное оборудование | 871 | Трубы гибкие промышленного назначения RTA | PL5 | 10 | ШТ | 55.92 | Под заказ Т2 | не подлежит сертификации | 2020-12-31 |  |  | 0.131 | 1.1925 | 265 | 150 | 30 |  | 3245060968380
096839 | Гайка PG 48 RAL 7035 | Пластиковая гайка для уплотнителя - IP 55 - P.G. 48 - RAL 7035 | Legrand | Индустриальное оборудование | 871 | Трубы гибкие промышленного назначения RTA | PL5 | 10 | ШТ | 80.508 | Под заказ Т2 | не подлежит сертификации | 2020-12-31 |  |  | 0.14 | 1.365 | 260 | 150 | 35 |  | 3245060968397
096840 | Гайка ISO 12 RAL 7035 | Пластиковая гайка для уплотнителя - IP 55 - ISO 12 - RAL 7035 | Legrand | Индустриальное оборудование | 871 | Трубы гибкие промышленного назначения RTA | PL5 | 50 | ШТ | 8.532 | На складе | не подлежит сертификации | 2020-12-31 |  |  | 0.047 | 0.2038 | 102 | 74 | 27 |  | 3245060968403
096841 | Гайка ISO 16 RAL 7035 | Пластиковая гайка для уплотнителя - IP 55 - ISO 16 - RAL 7035 | Legrand | Индустриальное оборудование | 871 | Трубы гибкие промышленного назначения RTA | PL5 | 50 | ШТ | 10.116 | На складе | не подлежит сертификации | 2020-12-31 |  |  | 0.067 | 0.21263 | 135 | 105 | 15 |  | 3245060968410
096843 | Гайка ISO 20 RAL 7035 | Пластиковая гайка для уплотнителя - IP 55 - ISO 20 - RAL 7035 | Legrand | Индустриальное оборудование | 871 | Трубы гибкие промышленного назначения RTA | PL5 | 50 | ШТ | 12.888 | На складе | не подлежит сертификации | 2020-12-31 |  |  | 0.107 | 0.567 | 210 | 135 | 20 |  | 3245060968434
096845 | Гайка ISO 25 RAL 7035 | Пластиковая гайка для уплотнителя - IP 55 - ISO 25 - RAL 7035 | Legrand | Индустриальное оборудование | 871 | Трубы гибкие промышленного назначения RTA | PL5 | 50 | ШТ | 19.536 | На складе | не подлежит сертификации | 2020-12-31 |  |  | 0.185 | 1.209 | 260 | 155 | 30 |  | 3245060968458
096846 | Гайка ISO 32 RAL 7035 | Пластиковая гайка для уплотнителя - IP 55 - ISO 32 - RAL 7035 | Legrand | Индустриальное оборудование | 871 | Трубы гибкие промышленного назначения RTA | PL5 | 25 | ШТ | 32.916 | На складе | не подлежит сертификации | 2020-12-31 |  |  | 0.149 | 0.9805 | 265 | 185 | 20 |  | 3245060968465
096847 | Гайка ISO 40 RAL 7035 | Пластиковая гайка для уплотнителя - IP 55 - ISO 40 - RAL 7035 | Legrand | Индустриальное оборудование | 871 | Трубы гибкие промышленного назначения RTA | PL5 | 10 | ШТ | 42.54 | На складе | не подлежит сертификации | 2020-12-31 |  |  | 0.087 | 0.8215 | 265 | 155 | 20 |  | 3245060968472
096848 | Гайка ISO 50 RAL 7035 | Пластиковая гайка для уплотнителя - IP 55 - ISO 50 - RAL 7035 | Legrand | Индустриальное оборудование | 871 | Трубы гибкие промышленного назначения RTA | PL5 | 10 | ШТ | 55.512 | На складе | не подлежит сертификации | 2020-12-31 |  |  | 0.125 | 0.9805 | 265 | 185 | 20 |  | 3245060968489
096849 | Гайка ISO 63 RAL 7035 | Пластиковая гайка для уплотнителя - IP 55 - ISO 63 - RAL 7035 | Legrand | Индустриальное оборудование | 871 | Трубы гибкие промышленного назначения RTA | PL5 | 10 | ШТ | 69.9 | Под заказ Т2 | не подлежит сертификации | 2020-12-31 |  |  | 0.193 | 1.7623 | 265 | 190 | 35 |  | 3245060968496
098000 | Уплотнитель пласт. ISO12 IP68 | Пластиковый уплотнитель кабельных вводов - IP68 - ISO 12 - RAL 7001 | Legrand | Индустриальное оборудование | 870 | Уплотненные кабельные вводы и адаптеры | PL5 | 25 | ШТ | 76.944 | На складе | не подлежит сертификации | 2020-12-31 |  |  | 0.174 | 1.0611 | 131 | 90 | 90 |  | 3245060980009
098001 | Уплотнитель пласт. ISO16 IP68 | Пластиковый уплотнитель кабельных вводов - IP68 - ISO 16 - RAL 7001 | Legrand | Индустриальное оборудование | 870 | Уплотненные кабельные вводы и адаптеры | PL5 | 25 | ШТ | 104.46 | На складе | не подлежит сертификации | 2020-12-31 |  |  | 0.252 | 1.0611 | 131 | 90 | 90 |  | 3245060980016
098003 | Уплотнитель пласт. ISO20 IP68 | Пластиковый уплотнитель кабельных вводов - IP68 - ISO 20 - RAL 7001 | Legrand | Индустриальное оборудование | 870 | Уплотненные кабельные вводы и адаптеры | PL5 | 25 | ШТ | 129.072 | На складе | не подлежит сертификации | 2020-12-31 |  |  | 0.384 | 1.4089 | 195 | 85 | 85 |  | 3245060980030
098005 | Уплотнитель пласт. ISO25 IP68 | Пластиковый уплотнитель кабельных вводов - IP68 - ISO 25 - RAL 7001 | Legrand | Индустриальное оборудование | 870 | Уплотненные кабельные вводы и адаптеры | PL5 | 10 | ШТ | 188.856 | На складе | не подлежит сертификации | 2020-12-31 |  |  | 0.302 | 1.4089 | 195 | 85 | 85 |  | 3245060980054
098006 | Уплотнитель пласт. ISO32 IP68 | Пластиковый уплотнитель кабельных вводов - IP68 - ISO 32 - RAL 7001 | Legrand | Индустриальное оборудование | 870 | Уплотненные кабельные вводы и адаптеры | PL5 | 5 | ШТ | 356.412 | На складе | не подлежит сертификации | 2020-12-31 |  |  | 0.268 | 1.4089 | 195 | 85 | 85 |  | 3245060980061
098007 | Уплотнитель пласт. ISO40 IP68 | Пластиковый уплотнитель кабельных вводов - IP68 - ISO 40 - RAL 7001 | Legrand | Индустриальное оборудование | 870 | Уплотненные кабельные вводы и адаптеры | PL5 | 3 | ШТ | 957.276 | На складе | не подлежит сертификации | 2020-12-31 |  |  | 0.281 | 1.4089 | 195 | 85 | 85 |  | 3245060980078
098008 | Уплотнитель пласт. ISO50 IP68 | Пластиковый уплотнитель кабельных вводов - IP68 - ISO 50 - RAL 7001 | Legrand | Индустриальное оборудование | 870 | Уплотненные кабельные вводы и адаптеры | PL5 | 2 | ШТ | 1095.756 | На складе | не подлежит сертификации | 2020-12-31 |  |  | 0.256 | 1.4089 | 195 | 85 | 85 |  | 3245060980085
098009 | Уплотнитель пласт. ISO63 IP68 | Пластиковый уплотнитель кабельных вводов - IP68 - ISO 63 - RAL 7001 | Legrand | Индустриальное оборудование | 870 | Уплотненные кабельные вводы и адаптеры | PL5 | 2 | ШТ | 1332.732 | Под заказ Т2 | не подлежит сертификации | 2020-12-31 |  |  | 0.295 | 1.4089 | 195 | 85 | 85 |  | 3245060980092
098020 | Уплотнитель пласт. PG 7 IP 68 | Пластиковый уплотнитель кабельных вводов - IP68 - P.G. 7 - RAL 7001 | Legrand | Индустриальное оборудование | 870 | Уплотненные кабельные вводы и адаптеры | PL5 | 25 | ШТ | 79.164 | На складе | не подлежит сертификации | 2020-12-31 |  |  | 0.164 | 1.0611 | 131 | 90 | 90 |  | 3245060980207
098021 | Уплотнитель пласт. PG 9 IP 68 | Пластиковый уплотнитель кабельных вводов - IP68 - P.G. 9 - RAL 7001 | Legrand | Индустриальное оборудование | 870 | Уплотненные кабельные вводы и адаптеры | PL5 | 25 | ШТ | 88.848 | На складе | не подлежит сертификации | 2020-12-31 |  |  | 0.25 | 1.0611 | 131 | 90 | 90 |  | 3245060980214
098022 | Уплотнитель пласт. PG 11 IP 68 | Пластиковый уплотнитель кабельных вводов - IP68 - P.G. 11 - RAL 7001 | Legrand | Индустриальное оборудование | 870 | Уплотненные кабельные вводы и адаптеры | PL5 | 25 | ШТ | 91.86 | На складе | не подлежит сертификации | 2020-12-31 |  |  | 0.307 | 1.0611 | 131 | 90 | 90 |  | 3245060980221
098023 | Уплотнитель пласт. PG 13 IP 68 | Пластиковый уплотнитель кабельных вводов - IP68 - P.G. 13 - RAL 7001 | Legrand | Индустриальное оборудование | 870 | Уплотненные кабельные вводы и адаптеры | PL5 | 25 | ШТ | 99.588 | На складе | не подлежит сертификации | 2020-12-31 |  |  | 0.357 | 1.4089 | 195 | 85 | 85 |  | 3245060980238
098024 | Уплотнитель пласт. PG 16 IP 68 | Пластиковый уплотнитель кабельных вводов - IP68 - P.G. 16 - RAL 7001 | Legrand | Индустриальное оборудование | 870 | Уплотненные кабельные вводы и адаптеры | PL5 | 20 | ШТ | 127.812 | На складе | не подлежит сертификации | 2020-12-31 |  |  | 0.394 | 1.4089 | 195 | 85 | 85 |  | 3245060980245
098025 | Уплотнитель пласт. PG 21 IP 68 | Пластиковый уплотнитель кабельных вводов - IP68 - P.G. 21 - RAL 7001 | Legrand | Индустриальное оборудование | 870 | Уплотненные кабельные вводы и адаптеры | PL5 | 10 | ШТ | 158.352 | На складе | не подлежит сертификации | 2020-12-31 |  |  | 0.325 | 1.4089 | 195 | 85 | 85 |  | 3245060980252
098026 | Уплотнитель пласт. PG 29 IP 68 | Пластиковый уплотнитель кабельных вводов - IP68 - P.G. 29 - RAL 7001 | Legrand | Индустриальное оборудование | 870 | Уплотненные кабельные вводы и адаптеры | PL5 | 5 | ШТ | 231.24 | На складе | не подлежит сертификации | 2020-12-31 |  |  | 0.266 | 1.4089 | 195 | 85 | 85 |  | 3245060980269
098027 | Уплотнитель пласт. PG 36 IP 68 | Пластиковый уплотнитель кабельных вводов - IP68 - P.G. 36 - RAL 7001 | Legrand | Индустриальное оборудование | 870 | Уплотненные кабельные вводы и адаптеры | PL5 | 3 | ШТ | 806.016 | На складе | не подлежит сертификации | 2020-12-31 |  |  | 0.291 | 1.4089 | 195 | 85 | 85 |  | 3245060980276
098028 | Уплотнитель пласт. PG 42 IP 68 | Пластиковый уплотнитель кабельных вводов - IP68 - P.G. 42 - RAL 7001 | Legrand | Индустриальное оборудование | 870 | Уплотненные кабельные вводы и адаптеры | PL5 | 2 | ШТ | 1044.948 | На складе | не подлежит сертификации | 2020-12-31 |  |  | 0.26 | 1.4089 | 195 | 85 | 85 |  | 3245060980283
098029 | Уплотнитель пласт. PG 48 IP 68 | Пластиковый уплотнитель кабельных вводов - IP68 - P.G. 48 - RAL 7001 | Legrand | Индустриальное оборудование | 870 | Уплотненные кабельные вводы и адаптеры | PL5 | 2 | ШТ | 1190.58 | На складе | не подлежит сертификации | 2020-12-31 |  |  | 0.305 | 1.4089 | 195 | 85 | 85 |  | 3245060980290
098041 | Заглушка стопорная ISO16 | Концевая заглушка - IP68 - для PE ISO 16 - RAL 7001 | Legrand | Индустриальное оборудование | 870 | Уплотненные кабельные вводы и адаптеры | PL5 | 50 | ШТ | 55.596 | На складе | не подлежит сертификации | 2020-12-31 |  |  | 0.163 | 0.47628 | 81 | 105 | 56 |  | 3245060980412
098043 | Заглушка стопорная ISO 20 | Концевая заглушка - IP68 - для PE ISO 20 - RAL 7001 | Legrand | Индустриальное оборудование | 870 | Уплотненные кабельные вводы и адаптеры | PL5 | 50 | ШТ | 72 | На складе | не подлежит сертификации | 2020-12-31 |  |  | 0.249 | 0.71569 | 109 | 98 | 67 |  | 3245060980436
098045 | Заглушка стопорная ISO 25 | Концевая заглушка - IP68 - для PE ISO 25 - RAL 7001 | Legrand | Индустриальное оборудование | 870 | Уплотненные кабельные вводы и адаптеры | PL5 | 50 | ШТ | 131.052 | На складе | не подлежит сертификации | 2020-12-31 |  |  | 0.363 | 1.1615 | 144 | 109 | 74 |  | 3245060980450
098046 | Заглушка стопорная ISO 32 | Концевая заглушка - IP68 - для PE ISO 32 - RAL 7001 | Legrand | Индустриальное оборудование | 870 | Уплотненные кабельные вводы и адаптеры | PL5 | 25 | ШТ | 165.324 | Под заказ Т2 | не подлежит сертификации | 2020-12-31 |  |  | 0.301 | 1.1615 | 144 | 109 | 74 |  | 3245060980467
098047 | Заглушка стопорная ISO 40 | Концевая заглушка - IP68 - для PE ISO 40 - RAL 7001 | Legrand | Индустриальное оборудование | 870 | Уплотненные кабельные вводы и адаптеры | PL5 | 25 | ШТ | 288.804 | Под заказ Т2 | не подлежит сертификации | 2020-12-31 |  |  | 0.392 | 1.5152 | 145 | 110 | 95 |  | 3245060980474
098050 | Каб. Ввод Ip66 Ral 7001 | Кабельный ввод IP66 RAL 7001 | Legrand | Индустриальное оборудование | 870 | Уплотненные кабельные вводы и адаптеры | PL5 | 5 | ШТ | 2368.536 | Под заказ Т2 | не подлежит сертификации | 2020-12-31 |  |  | 0.323 | 1.216 | 190 | 80 | 80 |  | 3245060980504
098090 | Кольцо резиновое dкаб=3,5 мм | Резиновое кольцо PVC - чёрное - для кабеля диаметром максимум 3,5 мм - диаметр отверстия 6 мм | Legrand | Индустриальное оборудование | 870 | Уплотненные кабельные вводы и адаптеры | PL5 | 100 | ШТ | 32.208 | На складе | не подлежит сертификации | 2020-12-31 |  |  | 0.062 | 0.157 | 89 | 49 | 36 |  | 3245060980900
098091 | Кольцо резиновое dкаб=6 мм | Резиновое кольцо PVC - чёрное - для кабеля диаметром максимум 6 мм - диаметр отверстия 10 мм | Legrand | Индустриальное оборудование | 870 | Уплотненные кабельные вводы и адаптеры | PL5 | 100 | ШТ | 32.616 | На складе | не подлежит сертификации | 2020-12-31 |  |  | 0.106 | 0.2937 | 89 | 66 | 50 |  | 3245060980917
098092 | Кольцо резиновое dкаб=7 мм | Резиновое кольцо PVC - чёрное - для кабеля диаметром максимум 7мм - диаметр отверстия 11 мм | Legrand | Индустриальное оборудование | 870 | Уплотненные кабельные вводы и адаптеры | PL5 | 100 | ШТ | 33.636 | На складе | не подлежит сертификации | 2020-12-31 |  |  | 0.174 | 0.47628 | 81 | 105 | 56 |  | 3245060980924
098093 | Кольцо резиновое dкаб=12 мм | Резиновое кольцо PVC - чёрное - для кабеля диаметром максимум 12 мм - диаметр отверстия 17 мм | Legrand | Индустриальное оборудование | 870 | Уплотненные кабельные вводы и адаптеры | PL5 | 100 | ШТ | 95.412 | На складе | не подлежит сертификации | 2020-12-31 |  |  | 0.419 | 1.3461 | 179 | 94 | 80 |  | 3245060980931
098094 | Кольцо резиновое dкаб=13 мм | Резиновое кольцо PVC - чёрное - для кабеля диаметром максимум 13 мм - диаметр отверстия 19 мм | Legrand | Индустриальное оборудование | 870 | Уплотненные кабельные вводы и адаптеры | PL5 | 100 | ШТ | 94.056 | На складе | не подлежит сертификации | 2020-12-31 |  |  | 0.403 | 1.3461 | 179 | 94 | 80 |  | 3245060980948
098095 | Кольцо резиновое dкаб=15 мм | Резиновое кольцо PVC - чёрное - для кабеля диаметром максимум 15 мм - диаметр отверстия 22 мм | Legrand | Индустриальное оборудование | 870 | Уплотненные кабельные вводы и адаптеры | PL5 | 100 | ШТ | 90.876 | На складе | не подлежит сертификации | 2020-12-31 |  |  | 0.417 | 1.3461 | 179 | 94 | 80 |  | 3245060980955
098096 | Кольцо резиновое dкаб=17 мм | Резиновое кольцо PVC - чёрное - для кабеля диаметром максимум 17 мм - диаметр отверстия 22 мм | Legrand | Индустриальное оборудование | 870 | Уплотненные кабельные вводы и адаптеры | PL5 | 100 | ШТ | 88.992 | На складе | не подлежит сертификации | 2020-12-31 |  |  | 0.377 | 1.5372 | 183 | 120 | 70 |  | 3245060980962
11012B | Лампочка 12В, 3Вт, длина 30мм, прозрачная | Лампочка 12В, 3Вт, длина 30 мм | Bticino | ЭУИ Luxe | 2201 | Magic электроустановочные изделия Bticino | PL2 | 50 | ШТ | 570.396 | Под заказ Т2 | не подлежит сертификации | 2020-12-31 |  |  | 0.00108 | 0.001 |  |  |  |  | 8012199145648 | Электроустановочные изделия
11012R | Лампочка 12В, 3Вт, длина 30 мм, красная | Лампочка 12в, 3вт, Длина 30 Мм | Bticino | ЭУИ Luxe | 2201 | Magic электроустановочные изделия Bticino | PL2 | 50 | ШТ | 554.556 | Под заказ Т2 | не подлежит сертификации | 2020-12-31 |  |  | 0.00102 | 0.001 |  |  |  |  | 8012199145655 | Электроустановочные изделия
11012V | Лампочка 12В, 3Вт, длина 30 мм, зеленая | Лампочка 12в, 3вт, Длина 30 Мм | Bticino | ЭУИ Luxe | 2201 | Magic электроустановочные изделия Bticino | PL2 | 50 | ШТ | 554.556 | Под заказ Т2 | не подлежит сертификации | 2020-12-31 |  |  | 0.0014 | 0.001 |  |  |  |  | 8012199145662 | Электроустановочные изделия
11255 | Ах. лампочка LED 230В | Axolute Лампочка LED 230В | Bticino | ЭУИ Luxe | 2230 | Axolute электроустановочные изделия Bticino | PL2 | 10 | ШТ | 664.848 | Под заказ Т2 | информация по запросу |  |  |  | 0.0098 | 0.03 |  |  |  |  | 8012199838854 | Axolute-Электроустановочные изделия
120023 | Коробка Interlink 3 модуля | Коробка Interlink 3 Модуля | Bticino | ЭУИ Luxe | 2231 | Коммуникационные шкафы и аксессуары Interlink Office Bticino | PL7 | 8 | ШТ | 890.736 | Под заказ Т2 | не подлежит сертификации | 2020-12-31 |  |  | 0.04775 | 0.44 |  |  |  |  | 8012199145891 | Электроустановочные изделия
120024 | Коробка Interlink 4 модуля | Коробка Interlink 4 Модуля | Bticino | ЭУИ Luxe | 2231 | Коммуникационные шкафы и аксессуары Interlink Office Bticino | PL7 | 10 | ШТ | 952.008 | Под заказ Т2 | не подлежит сертификации | 2020-12-31 |  |  | 0.0474 | 0.352 |  |  |  |  | 8012199145907 | Электроустановочные изделия
120026 | Коробка Interlink 6 модулей | Коробка Interlink 6 Модулей | Bticino | ЭУИ Luxe | 2231 | Коммуникационные шкафы и аксессуары Interlink Office Bticino | PL7 | 10 | ШТ | 1206.816 | Под заказ Т2 | не подлежит сертификации | 2020-12-31 |  |  | 0.0914 | 1.026 |  |  |  |  | 8012199247663 | Электроустановочные изделия
120035 | Суппорт Interlink 4 модуля | Суппорт Interlink 4 Модуля | Bticino | ЭУИ Luxe | 2231 | Коммуникационные шкафы и аксессуары Interlink Office Bticino | PL7 | 10 | ШТ | 1005.684 | Под заказ Т2 | не подлежит сертификации | 2020-12-31 |  |  | 0.0315 | 0.374 |  |  |  |  | 8012199678252 | Электроустановочные изделия
120045BA | Накладка Interlink, 4 модуля | Накладка Interlink, 4 Модуля | Bticino | ЭУИ Luxe | 2231 | Коммуникационные шкафы и аксессуары Interlink Office Bticino | PL7 | 5 | ШТ | 1047.552 | Под заказ Т2 | не подлежит сертификации | 2020-12-31 |  |  | 0.0276 | 0.184 |  |  |  |  | 8012199678283 | Электроустановочные изделия
120048 | Коробка Interlink 4 модуля | Коробка Interlink 4 Модуля | Bticino | ЭУИ Luxe | 2231 | Коммуникационные шкафы и аксессуары Interlink Office Bticino | PL7 | 10 | ШТ | 1031.544 | Под заказ Т2 | не подлежит сертификации | 2020-12-31 |  |  | 0.0557 | 0.645 |  |  |  |  | 8012199145976 | Электроустановочные изделия
123045BA | Накладка Interlink, 4 модуля | Накладка Interlink, 4 Модуля | Bticino | ЭУИ Luxe | 2231 | Коммуникационные шкафы и аксессуары Interlink Office Bticino | PL7 | 5 | ШТ | 1105.752 | Под заказ Т2 | не подлежит сертификации | 2020-12-31 |  |  | 0.026 | 0.184 |  |  |  |  | 8012199678290 | Электроустановочные изделия
1300301 | Эластимод соединения 1 | Эластимод соединения 1 | Zucchini | Transformers | 4421 | Трансформаторы серии Zucchini | PL1 | 1 | ШТ | 171814.044 | Под заказ Т2 | информация по запросу | 2018-12-31
130031 | Эластимод соединения 2 | Эластимод соединения 2 | Zucchini | Transformers | 4421 | Трансформаторы серии Zucchini | PL1 | 1 | ШТ | 44692.932 | Под заказ Т2 | информация по запросу | 2018-12-31
130054D | Комплект ОПН 12 кВ | Комлпект ограничения перенапряжений 12 кВ | Zucchini | Transformers | 4421 | Трансформаторы серии Zucchini | PL1 | 1 | ШТ | 153859.428 | Под заказ Т2 | сертифицировано | 2020-03-26 |  |  | 6.25
130055D | Комплект ОПН 18 кВ | Комлпект ограничения перенапряжений 17,5 кВ | Zucchini | Transformers | 4421 | Трансформаторы серии Zucchini | PL1 | 1 | ШТ | 191851.632 | Под заказ Т2 | сертифицировано | 2020-03-26
130056D | Комплект ОПН 24 кВ | Комлпект ограничения перенапряжений 24 кВ | Zucchini | Transformers | 4421 | Трансформаторы серии Zucchini | PL1 | 1 | ШТ | 221314.248 | Под заказ Т2 | сертифицировано | 2020-03-26
130075D | Комплект ОПН 9 кВ | Комплект Опн 9 Кв | Zucchini | Transformers | 4421 | Трансформаторы серии Zucchini | PL1 | 1 | ШТ | 149026.464 | Под заказ Т2 | сертифицировано | 2020-03-26 |  |  |  | 32 | 400 | 160 | 500
142190 | 3-ф.АВтотранс.230V/400V 125кВА | Автотрансформатор трехфазный в кожухе 125кВА 230/400В | Legrand | Индустриальное оборудование | 820 | Трансформаторы разделительные | PL5 | 1 | ШТ | 944337 | Под заказ Т1 | сертифицировано | 2021-07-12 |  | Дата запуска - 11.12.18 | [6 empty] | 3414970544742
142191 | 3-ф.АВтотранс230V/400V 160кВА | Автотрансформатор трехфазный в кожухе 160кВА 230/400В | Legrand | Индустриальное оборудование | 820 | Трансформаторы разделительные | PL5 | 1 | ШТ | 1038770.7 | Под заказ Т1 | сертифицировано | 2021-07-12 |  | Дата запуска - 11.12.18 | [6 empty] | 3414970544759
142208 | 3-ф.АВтотранс. 230V/400V 63кВА | Автотрансформатор трехфазный в кожухе 63кВА 230/400В | Legrand | Индустриальное оборудование | 820 | Трансформаторы разделительные | PL5 | 1 | ШТ | 613205.844 | Под заказ Т1 | сертифицировано | 2021-07-12 |  | Дата запуска - 11.12.18 | [6 empty] | 3414970544766
142209 | 3-ф.АВтотранс.230V/400V 100кВА | Автотрансформатор трехфазный в кожухе 100кВА 230/400В | Legrand | Индустриальное оборудование | 820 | Трансформаторы разделительные | PL5 | 1 | ШТ | 858488.172 | Под заказ Т1 | сертифицировано | 2021-07-12 |  | Дата запуска - 11.12.18 | [6 empty] | 3414970544773
142536 | Трансф.изол. 3ф 50кВА 400/230 | Трансформатор изолирующий с экраном 3ф 50кВА 400В/230В | Legrand | Индустриальное оборудование | 820 | Трансформаторы разделительные | PL5 | 1 | ШТ | 602364.672 | Под заказ Т1 | сертифицировано | 2021-07-12 | [8 empty] | 3414970544780
142537 | Трансф.изол. 3ф 63кВА 400/230 | Трансформатор изолирующий с экраном 3ф 63кВА 400В/230В | Legrand | Индустриальное оборудование | 820 | Трансформаторы разделительные | PL5 | 1 | ШТ | 684198.036 | Под заказ Т1 | сертифицировано | 2021-07-12 | [8 empty] | 3414970544797
142538 | Трансф.изол. 3ф 80кВА 400/230 | Трансформатор изолирующий с экраном 3ф 80кВА 400В/230В | Legrand | Индустриальное оборудование | 820 | Трансформаторы разделительные | PL5 | 1 | ШТ | 775637.916 | Под заказ Т1 | сертифицировано | 2021-07-12 | [8 empty] | 3414970544803
142539 | Трансф.изол. 3ф 100кВА 400/230 | Трансформатор изолирующий с экраном 3ф 100кВА 400В/230В | Legrand | Индустриальное оборудование | 820 | Трансформаторы разделительные | PL5 | 1 | ШТ | 928630.716 | Под заказ Т1 | сертифицировано | 2021-07-12 | [8 empty] | 3414970544810
142548 | Трансф.изол. 3ф 25кВА 400/230 | Трансформатор изолирующий с экраном 3ф 25кВА 400В/230В | Legrand | Индустриальное оборудование | 820 | Трансформаторы разделительные | PL5 | 1 | ШТ | 430870.416 | Под заказ Т1 | сертифицировано | 2021-07-12 |  |  | 134.9 | 577.125 | 950 | 750 | 810 |  | 3414970544827
142549 | Трансф.изол. 3ф 40кВА 400/230 | Трансформатор изолирующий с экраном 3ф 40кВА 400В/230В | Legrand | Индустриальное оборудование | 820 | Трансформаторы разделительные | PL5 | 1 | ШТ | 521242.908 | Под заказ Т1 | сертифицировано | 2021-07-12 | [8 empty] | 3414970544834
142828 | Трансф.изол. 3ф 25кВА 400/400 | Трансформатор изолирующий с экраном 25кВА 400В/400В | Legrand | Индустриальное оборудование | 820 | Трансформаторы разделительные | PL5 | 1 | ШТ | 439487.832 | Под заказ Т1 | сертифицировано | 2021-07-12 | [8 empty] | 3414970544896
142829 | Трансф.изол. 3ф 40кВА 400/400 | Трансформатор изолирующий с экраном 40кВА 400В/400В | Legrand | Индустриальное оборудование | 820 | Трансформаторы разделительные | PL5 | 1 | ШТ | 531667.776 | Под заказ Т1 | сертифицировано | 2021-07-12 | [8 empty] | 3414970544902
142830 | Трансф.изол. 3ф 50кВА 400/400 | Трансформатор изолирующий с экраном 50кВА 400В/400В | Legrand | Индустриальное оборудование | 820 | Трансформаторы разделительные | PL5 | 1 | ШТ | 614411.964 | Под заказ Т1 | сертифицировано | 2021-07-12 | [8 empty] | 3414970544919
142831 | Трансф.изол. 3ф 63кВА 400/400 | Трансформатор изолирующий с экраном 63кВА 400В/400В | Legrand | Индустриальное оборудование | 820 | Трансформаторы разделительные | PL5 | 1 | ШТ | 697881.996 | Под заказ Т1 | сертифицировано | 2021-07-12 |  |  | 300.6 | 285.3184 | 673 | 610 | 695 |  | 3414970544926
142832 | Трансф.изол. 3ф 80кВА 400/400 | Трансформатор изолирующий с экраном 80кВА 400В/400В | Legrand | Индустриальное оборудование | 820 | Трансформаторы разделительные | PL5 | 1 | ШТ | 791150.676 | Под заказ Т2 | сертифицировано | 2021-07-12 |  |  | 377.9 | 395.3376 | 672 | 740 | 795 |  | 3414970544933
142833 | Трансф.изол. 3ф 100кВА 400/400 | Трансформатор изолирующий с экраном 100кВА 400В/400В | Legrand | Индустриальное оборудование | 820 | Трансформаторы разделительные | PL5 | 1 | ШТ | 947203.332 | Под заказ Т1 | сертифицировано | 2021-07-12 | [8 empty] | 3414970544940
142834 | Трансф.изол. 3ф 125кВА 400/400 | Трансформатор изолирующий с экраном 125кВА 400В/400В | Legrand | Индустриальное оборудование | 820 | Трансформаторы разделительные | PL5 | 1 | ШТ | 1007617.692 | Под заказ Т1 | сертифицировано | 2021-07-12 |  |  | 498.8 | 1627.92 | 1200 | 1190 | 1140 |  | 3414970544957
142835 | Трансф.изол. 3ф 160кВА 400/400 | Трансформатор изолирующий с экраном 160кВА 400В/400В | Legrand | Индустриальное оборудование | 820 | Трансформаторы разделительные | PL5 | 1 | ШТ | 1110087.3 | Под заказ Т1 | сертифицировано | 2021-07-12 | [8 empty] | 3414970544964
142836 | Трансф.изол. 3ф 200кВА 400/400 | Трансформатор изолирующий с экраном 200кВА 400В/400В | Legrand | Индустриальное оборудование | 820 | Трансформаторы разделительные | PL5 | 1 | ШТ | 1416428.688 | Под заказ Т1 | сертифицировано | 2021-07-12 | [8 empty] | 3414970544971
142837 | Трансф.изол. 3ф 250кВА 400/400 | Трансформатор изолирующий с экраном 250кВА 400В/400В | Legrand | Индустриальное оборудование | 820 | Трансформаторы разделительные | PL5 | 1 | ШТ | 1537399.74 | Под заказ Т2 | сертифицировано | 2021-07-12 | [8 empty] | 3414970544988
146601 | 1-ф. имп.Ист.пит.12В20Вт 1,6A | 1-фазный Импульсный источник питания 12В 20Вт 1,6A | Legrand | Индустриальное оборудование | 832 | Блоки питания для программируемых устройств | PL5 | 1 | ШТ | 8114.796 | На складе | сертифицировано | 2021-04-26 |  |  | 0.174 | 0.36936 | 114 | 108 | 30 |  | 3414970543110
146602 | 1-ф. имп.Ист.пит.12В40Вт 3,3A | 1-фазный Импульсный источник питания 12В 40Вт 3,3A | Legrand | Индустриальное оборудование | 832 | Блоки питания для программируемых устройств | PL5 | 1 | ШТ | 12713.184 | На складе | сертифицировано | 2021-04-26 |  |  | 0.285 | 0.56635 | 114 | 108 | 46 |  | 3414970543134
146603 | 1-ф. имп.Ист.пит.12В60Вт 5A | 1-фазный Импульсный источник питания 12В 60Вт 5A | Legrand | Индустриальное оборудование | 832 | Блоки питания для программируемых устройств | PL5 | 1 | ШТ | 15255.816 | На складе | сертифицировано | 2021-04-26 |  |  | 0.302 | 0.56635 | 114 | 108 | 46 |  | 3414970543158
146605 | 1-ф. имп.Ист.пит.24В24Вт 1A | 1-фазный Импульсный источник питания 24В 24Вт 1A | Legrand | Индустриальное оборудование | 832 | Блоки питания для программируемых устройств | PL5 | 1 | ШТ | 10154.028 | На складе | сертифицировано | 2021-04-26 |  |  | 0.171 | 0.36936 | 114 | 108 | 30 |  | 3414970543172
146606 | 1-ф. имп.Ист.пит.24В40Вт 1,7A | 1-фазный Импульсный источник питания 24В 40Вт 1,7A | Legrand | Индустриальное оборудование | 832 | Блоки питания для программируемых устройств | PL5 | 1 | ШТ | 11030.928 | На складе | сертифицировано | 2021-04-26 |  |  | 0.28 | 0.56635 | 114 | 108 | 46 |  | 3414970543196
146607 | 1-ф. имп.Ист.пит.24В60Вт 2,5A | 1-фазный Импульсный источник питания 24В 60Вт 2,5A | Legrand | Индустриальное оборудование | 832 | Блоки питания для программируемых устройств | PL5 | 1 | ШТ | 13318.104 | На складе | сертифицировано | 2021-04-26 |  |  | 0.301 | 0.56635 | 114 | 108 | 46 |  | 3414970543219
146609 | 1-ф. имп.Ист.пит.48В60Вт 1,25A | 1-фазный Импульсный источник питания 48В 60Вт 1,25A | Legrand | Индустриальное оборудование | 832 | Блоки питания для программируемых устройств | PL5 | 1 | ШТ | 17105.256 | Под заказ Т1 | сертифицировано | 2021-04-26 |  |  | 0.299 | 0.56635 | 114 | 108 | 46 |  | 3414970543233
146613 | 1-ф. Имп.Ист.пит.12В 75Вт 6,3A | 1-фазный Импульсный источник питания 12В 75Вт 6,3A | Legrand | Индустриальное оборудование | 832 | Блоки питания для программируемых устройств | PL5 | 1 | ШТ | 12061.548 | На складе | сертифицировано | 2021-04-26 |  |  | 0.528 | 1.1014 | 149 | 132 | 56 |  | 3414970543257
146614 | 1-ф. Имп.Ист.пит.12В 120Вт 10A | 1-фазный Импульсный источник питания 12В 120Вт 10A | Legrand | Индустриальное оборудование | 832 | Блоки питания для программируемых устройств | PL5 | 1 | ШТ | 16082.052 | На складе | сертифицировано | 2021-04-26 |  |  | 0.712 | 1.4456 | 149 | 147 | 66 |  | 3414970543271
146622 | 1-ф. Имп.Ист.пит.24В 75Вт 3,2A | 1-фазный Импульсный источник питания 24В 75Вт 3,2A | Legrand | Индустриальное оборудование | 832 | Блоки питания для программируемых устройств | PL5 | 1 | ШТ | 10148.016 | На складе | сертифицировано | 2021-04-26 |  |  | 0.515 | 1.1014 | 149 | 132 | 56 |  | 3414970543295
146623 | 1-ф. Имп.Ист.пит.24В 120Вт 5A | 1-фазный Импульсный источник питания 24В 120Вт 5A | Legrand | Индустриальное оборудование | 832 | Блоки питания для программируемых устройств | PL5 | 1 | ШТ | 14497.164 | На складе | сертифицировано | 2021-04-26 |  |  | 0.701 | 1.4451 | 151 | 145 | 66 |  | 3414970543318
146624 | 1-ф. Имп.Ист.пит.24В 240Вт 10A | 1-фазный Импульсный источник питания 24В 240Вт 10A | Legrand | Индустриальное оборудование | 832 | Блоки питания для программируемых устройств | PL5 | 1 | ШТ | 21504.972 | На складе | сертифицировано | 2021-04-26 |  |  | 1.052 | 1.4451 | 151 | 145 | 66 |  | 3414970543332
146625 | 1-ф. Имп.Ист.пит.24В 480Вт 20A | 1-фазный Импульсный источник питания 24В 480Вт 20A | Legrand | Индустриальное оборудование | 832 | Блоки питания для программируемых устройств | PL5 | 1 | ШТ | 35588.1 | На складе | сертифицировано | 2021-04-27 |  |  | 1.678 | 3.2407 | 174 | 125 | 149 |  | 3414970543356
146626 | 1-ф. Имп.Ист.пит.24В 960Вт 40A | 1-фазный Импульсный источник питания 24В 960Вт 40A | Legrand | Индустриальное оборудование | 832 | Блоки питания для программируемых устройств | PL5 | 1 | ШТ | 56940.972 | На складе | сертифицировано | 2021-04-27 |  |  | 2.528 | 5.7312 | 199 | 160 | 180 |  | 3414970543370
146636 | 3-ф. Имп.Ист.пит.24В 960Вт 40A | 3-фазный Импульсный источник питания 24В 960Вт 40A | Legrand | Индустриальное оборудование | 832 | Блоки питания для программируемых устройств | PL5 | 1 | ШТ | 65505.84 | Под заказ Т2 | сертифицировано | 2021-04-27 |  |  | 2.575 | 5.7853 | 202 | 160 | 179 |  | 3414970543394
146639 | 3-ф. Имп.Ист.пит.48В 960Вт 20A | 3-фазный Импульсный источник питания 48В 960Вт 20A | Legrand | Индустриальное оборудование | 832 | Блоки питания для программируемых устройств | PL5 | 1 | ШТ | 74659.74 | Под заказ Т1 | сертифицировано | 2021-04-27 |  |  | 2.56 | 5.7853 | 202 | 160 | 179 |  | 3414970543417
146642 | 1-ф. Имп.Ист.пит.48В 120Вт2,5A | 1-фазный Импульсный источник питания 48В 120Вт2,5A | Legrand | Индустриальное оборудование | 832 | Блоки питания для программируемых устройств | PL5 | 1 | ШТ | 18346.428 | Под заказ Т1 | сертифицировано | 2021-04-26 |  |  | 0.695 | 1.4451 | 151 | 145 | 66 |  | 3414970543431
146643 | 1-ф. Имп.Ист.пит.48В 240Вт 5A | 1-фазный Импульсный источник питания 48В 240Вт 5A | Legrand | Индустриальное оборудование | 832 | Блоки питания для программируемых устройств | PL5 | 1 | ШТ | 24461.904 | Под заказ Т1 | сертифицировано | 2021-04-26 |  |  | 1.046 | 2.5379 | 160 | 103 | 154 |  | 3414970543455
146644 | 1-ф. Имп.Ист.пит.48В 480Вт 10A | 1-фазный Импульсный источник питания 48В 480Вт 10A | Legrand | Индустриальное оборудование | 832 | Блоки питания для программируемых устройств | PL5 | 1 | ШТ | 34874.916 | Под заказ Т1 | сертифицировано | 2021-04-27 |  |  | 1.664 | 3.2407 | 174 | 125 | 149 |  | 3414970543479
146654 | 1/2-ф.Имп.Ист.пит.12В 120Вт10A | 1/2-фазныйИмпульсный источник питания 12В 120Вт10A | Legrand | Индустриальное оборудование | 832 | Блоки питания для программируемых устройств | PL5 | 1 | ШТ | 20048.988 | Под заказ Т1 | сертифицировано | 2021-04-27 |  |  | 0.685 | 1.4451 | 151 | 145 | 66 |  | 3414970543493
146663 | 1/2-ф.Имп.Ист.пит.24В 120Вт5A | 1/2-фазныйИмпульсный источник питания 24В 120Вт5A | Legrand | Индустриальное оборудование | 832 | Блоки питания для программируемых устройств | PL5 | 1 | ШТ | 18121.452 | Под заказ Т2 | сертифицировано | 2021-04-27 |  |  | 0.681 | 1.4451 | 151 | 145 | 66 |  | 3414970543516
146664 | 1/2-ф.Имп.Ист.пит.24В 240Вт10A | 1/2-фазныйИмпульсный источник питания 24В 240Вт10A | Legrand | Индустриальное оборудование | 832 | Блоки питания для программируемых устройств | PL5 | 1 | ШТ | 29031.708 | Под заказ Т1 | сертифицировано | 2021-04-27 |  |  | 1.081 | 2.5379 | 160 | 103 | 154 |  | 3414970543530
146665 | 1/2-ф.Имп.Ист.пит.24В 480Вт20A | 1/2-фазныйИмпульсный источник питания 24В 480Вт20A | Legrand | Индустриальное оборудование | 832 | Блоки питания для программируемых устройств | PL5 | 1 | ШТ | 44485.128 | Под заказ Т1 | сертифицировано | 2021-04-27 |  |  | 1.687 | 3.2407 | 174 | 125 | 149 |  | 3414970543554
146682 | 1/2-ф.Имп.Ист.пит.48В120Вт2,5A | 1/2-фазныйИмпульсный источник питания 48В120Вт2,5A | Legrand | Индустриальное оборудование | 832 | Блоки питания для программируемых устройств | PL5 | 1 | ШТ | 22933.032 | Под заказ Т1 | сертифицировано | 2021-04-27 |  |  | 0.676 | 1.4451 | 151 | 145 | 66 |  | 3414970543578
146683 | 1/2-ф.Имп.Ист.пит.48В 240Вт5A | 1/2-фазныйИмпульсный источник питания 48В 240Вт5A | Legrand | Индустриальное оборудование | 832 | Блоки питания для программируемых устройств | PL5 | 1 | ШТ | 31800.468 | Под заказ Т1 | сертифицировано | 2021-04-27 |  |  | 1.079 | 2.5379 | 160 | 103 | 154 |  | 3414970543592
146684 | 1/2-ф.Имп.Ист.пит.48В 480Вт10A | 1/2-фазныйИмпульсный источник питания 48В 480Вт10A | Legrand | Индустриальное оборудование | 832 | Блоки питания для программируемых устройств | PL5 | 1 | ШТ | 43593.648 | Под заказ Т1 | сертифицировано | 2021-04-27 |  |  | 1.677 | 3.2407 | 174 | 125 | 149 |  | 3414970543615
146690 | Модуль резер.имп.Ист.пит24В40A | Модуль резер.имп. Ист.пит 24В 40A | Legrand | Индустриальное оборудование | 832 | Блоки питания для программируемых устройств | PL5 | 1 | ШТ | 14158.32 | Под заказ Т1 | не подлежит сертификации | 2021-07-03 |  |  | 0.558 | 1.7745 | 150 | 91 | 130 |  | 3414970543639
146693 | Набор батарей | Набор батарей | Legrand | Индустриальное оборудование | 832 | Блоки питания для программируемых устройств | PL5 | 1 | ШТ | 42668.052 | Под заказ Т1 | сертифицировано | 2019-05-19 |  |  | 6.126 | 4.8155 | 205 | 174 | 135 |  | 3414970543653
146698 | Модуль резер. имп.2хИст.пит24В | Модуль резер. имп. 2хИст.пит 24В | Legrand | Индустриальное оборудование | 832 | Блоки питания для программируемых устройств | PL5 | 1 | ШТ | 7300.26 | Под заказ Т1 | не подлежит сертификации | 2021-07-03 |  |  | 0.48 | 1.7745 | 150 | 91 | 130 |  | 3414970543677
150415MG | Настенная коробка с супортом и декоративной накладкой (173х247х65) Matix | Настенная коробка с суппортом и декоративной накладкой (173х247х65) Matix | Bticino | ЭУИ Luxe | 2231 | Коммуникационные шкафы и аксессуары Interlink Office Bticino | PL7 | 6 | ШТ | 5586.924 | Под заказ Т2 | не подлежит сертификации | 2020-12-31 |  |  | 0.56717 | 3.981 |  |  |  |  | 8012199530253 | Электроустановочные изделия
150418BA | Настенная коробка с супортом и декоративной накладкой (173х247х65) Light, Light Tech | Настенная коробка с суппортом и декоративной накладкой (173х247х65) Light, Light Tech | Bticino | ЭУИ Luxe | 2231 | Коммуникационные шкафы и аксессуары Interlink Office Bticino | PL7 | 6 | ШТ | 6366.684 | Под заказ Т2 | не подлежит сертификации | 2020-12-31 |  |  | 0.55483 | 3.981 |  |  |  |  | 8012199496030 | Электроустановочные изделия
150418GR | Настенная коробка с супортом и декоративной накладкой (173х247х65) Living | Настенная коробка с суппортом и декоративной накладкой (173х247х65) Living | Bticino | ЭУИ Luxe | 2231 | Коммуникационные шкафы и аксессуары Interlink Office Bticino | PL7 | 6 | ШТ | 6366.684 | Под заказ Т2 | не подлежит сертификации | 2020-12-31 |  |  | 0.55317 | 3.981 |  |  |  |  | 8012199496047 | Электроустановочные изделия
150432 | Коробка 4М напольного монтажа | Коробка 4м Напольного Монтажа | Bticino | ЭУИ Luxe | 2231 | Коммуникационные шкафы и аксессуары Interlink Office Bticino | PL7 | 6 | ШТ | 3301.248 | Под заказ Т2 | не подлежит сертификации | 2020-12-31 |  |  | 0.275 | 1.12 |  |  |  |  | 8012199688459 | Электроустановочные изделия
150433 | Коробка 4М напольного монтажа, цвет белый | Коробка 4М напольного монтажа, цвет белый | Bticino | ЭУИ Luxe | 2231 | Коммуникационные шкафы и аксессуары Interlink Office Bticino | PL7 | 6 | ШТ | 3301.248 | Под заказ Т2 | не подлежит сертификации | 2020-12-31 |  |  | 0.275 | 1.12 |  |  |  |  | 8012199688466 | Электроустановочные изделия
150434 | Коробка 4М напольного монтажа, цвет алюминий | Коробка 4М напольного монтажа, цвет алюминий | Bticino | ЭУИ Luxe | 2231 | Коммуникационные шкафы и аксессуары Interlink Office Bticino | PL7 | 1 | ШТ | 3301.248 | Под заказ Т2 | не подлежит сертификации | 2020-12-31 |  |  | 0.275 | 1.12 |  |  |  |  | 8012199688473 | Электроустановочные изделия
150503N | Основание стойки для напольной установки | Основание стойки для напольной установки | Bticino | ЭУИ Luxe | 2702 | Мини-колонны и аксессуары Bticino | PL7 | 1 | ШТ | 2247.924 | Под заказ Т2 | не подлежит сертификации | 2020-12-31 |  |  | 0.14517 | 1.547 |  |  |  |  | 8012199114958 | Электроустановочные изделия
150503P | Пластинка для крепления стойки | Пластинка Для Крепления Стойки | Bticino | ЭУИ Luxe | 2702 | Мини-колонны и аксессуары Bticino | PL7 | 20 | ШТ | 1404.996 | Под заказ Т2 | не подлежит сертификации | 2020-12-31 |  |  | 0.04245 | 0.176 |  |  |  |  | 8012199146850 | Электроустановочные изделия
150535 | Стойка для напольной установки | Стойка Для Напольной Установки | Bticino | ЭУИ Luxe | 2702 | Мини-колонны и аксессуары Bticino | PL7 | 6 | ШТ | 5619.792 | Под заказ Т2 | не подлежит сертификации | 2020-12-31 |  |  | 0.288 | 2.091 |  |  |  |  | 8012199115160 | Электроустановочные изделия
150560AC | Люк 100 мм, 2 модуля, оцинкованная сталь | Люк 100 мм, 2 модуля, оцинкованная сталь | Bticino | ЭУИ Luxe | 2701 | Напольные коробки Bticino | PL7 | 1 | ШТ | 10229.556 | На складе | не подлежит сертификации | 2020-12-31 |  |  | 0.198 | 1.009 |  |  |  |  | 8012199530659 | Электроустановочные изделия
150560F | Режущий инструмент для фальшпола (коронка) | Режущий инструмент для фальшпола (коронка) | Bticino | ЭУИ Luxe | 2701 | Напольные коробки Bticino | PL7 | 1 | ШТ | 15782.736 | Под заказ Т2 | не подлежит сертификации | 2020-12-31 |  |  | 0.362 | 1.365 |  |  |  |  | 8012199530697 | Электроустановочные изделия
150560OT | Люк 100 мм, 2 модуля, латунь | Люк 100 Мм, 2 Модуля, Латунь | Bticino | ЭУИ Luxe | 2701 | Напольные коробки Bticino | PL7 | 1 | ШТ | 14029.08 | На складе | не подлежит сертификации | 2020-12-31 |  |  | 0.187 | 1.009 |  |  |  |  | 8012199530666 | Электроустановочные изделия
150560S | Монтажная коробка для фальшпола | Монтажная коробка для фальшпола | Bticino | ЭУИ Luxe | 2701 | Напольные коробки Bticino | PL7 | 1 | ШТ | 4384.164 | На складе | не подлежит сертификации | 2020-12-31 |  |  | 0.115 | 1.009 |  |  |  |  | 8012199530673 | Электроустановочные изделия
150560SB | Монтажная коробка для цементного пола | Монтажная коробка для цементного пола | Bticino | ЭУИ Luxe | 2701 | Напольные коробки Bticino | PL7 | 1 | ШТ | 4676.388 | На складе | не подлежит сертификации | 2020-12-31 |  |  | 0.1393 | 1.437 |  |  |  |  | 8012199530680 | Электроустановочные изделия
150561S | Монтажная коробка для арт. 150561 и 150562 | Монтажная коробка для Кат. № 150561/62 | Bticino | ЭУИ Luxe | 2701 | Напольные коробки Bticino | PL7 | 1 | ШТ | 17536.38 | Под заказ Т2 | не подлежит сертификации | 2020-12-31 |  |  | 2.512 | 9.355 |  |  |  |  | 8012199208466 | Электроустановочные изделия
150563S | Монтажная коробка для арт. 150563 и 150564 | Монтажная коробка для Кат. № 150563/64 | Bticino | ЭУИ Luxe | 2701 | Напольные коробки Bticino | PL7 | 1 | ШТ | 21043.62 | Под заказ Т2 | не подлежит сертификации | 2020-12-31 |  |  | 3.732 | 14.377 |  |  |  |  | 8012199208480 | Электроустановочные изделия
150650 | Напольная мини-колонна 4 модуля х 2, Резина-антрацит | Напольная мини-колонна 4 модуля х 2, Резина-антрацит | Bticino | ЭУИ Luxe | 2702 | Мини-колонны и аксессуары Bticino | PL7 | 1 | ШТ | 5809.176 | Под заказ Т2 | не подлежит сертификации | 2020-12-31 |  |  | 0.61 | 5.006 |  |  |  |  | 8012199641850 | Электроустановочные изделия
150652 | Напольная мини-колонна 4 модуля х 2, Резина-серая | Напольная мини-колонна 4 модуля х 2, Резина-серая | Bticino | ЭУИ Luxe | 2702 | Мини-колонны и аксессуары Bticino | PL7 | 1 | ШТ | 5809.176 | Под заказ Т2 | не подлежит сертификации | 2020-12-31 |  |  | 0.61 | 5.006 |  |  |  |  | 8012199660585 | Электроустановочные изделия
150655 | Напольная мини-колонна 4 модуля х 2, Алюминий-серый | Напольная мини-колонна 4 модуля х 2, Алюминий-серый | Bticino | ЭУИ Luxe | 2702 | Мини-колонны и аксессуары Bticino | PL7 | 1 | ШТ | 11138.148 | Под заказ Т2 | не подлежит сертификации | 2020-12-31 |  |  | 0.76 | 5.006 |  |  |  |  | 8012199641867 | Электроустановочные изделия
150660 | Напольная мини-колонна 4+4 модуля х 2, Алюминий-серый | Напольная мини-колонна 4+4 модуля х 2, Алюминий-серый | Bticino | ЭУИ Luxe | 2702 | Мини-колонны и аксессуары Bticino | PL7 | 1 | ШТ | 15161.628 | Под заказ Т2 | не подлежит сертификации | 2020-12-31 |  |  | 0.96 | 5.006 |  |  |  |  | 8012199641881 | Электроустановочные изделия
150671 | Суппорт-рамка, Серый Антрацит, 4 модуля | Суппорт-рамка, Серый Антрацит, 4 модуля | Bticino | ЭУИ Luxe | 2702 | Мини-колонны и аксессуары Bticino | PL7 | 10 | ШТ | 913.236 | Под заказ Т2 | не подлежит сертификации | 2020-12-31 |  |  | 0.037 | 0.255 |  |  |  |  | 8012199648293 | Электроустановочные изделия
150675 | Суппорт-рамка, Светлый Серый, 4 модуля | Суппорт-рамка, Светлый Серый, 4 модуля | Bticino | ЭУИ Luxe | 2702 | Мини-колонны и аксессуары Bticino | PL7 | 10 | ШТ | 913.236 | Под заказ Т2 | не подлежит сертификации | 2020-12-31 |  |  | 0.034 | 0.255 |  |  |  |  | 8012199653426 | Электроустановочные изделия
150676 | Накладка 4 модуля для арт. 150650 | Накладка 4 модуля для Кат. № 150650 | Bticino | ЭУИ Luxe | 2702 | Мини-колонны и аксессуары Bticino | PL7 | 10 | ШТ | 571.884 | Под заказ Т2 | не подлежит сертификации | 2020-12-31 |  |  | 0.037 | 0.255 |  |  |  |  | 8012199666242 | Электроустановочные изделия
150677 | Накладка 4 модуля для арт. 150652, 150655, 150660 | Накладка 4 модуля для Кат. № 150652/55/60 | Bticino | ЭУИ Luxe | 2702 | Мини-колонны и аксессуары Bticino | PL7 | 10 | ШТ | 571.884 | Под заказ Т2 | не подлежит сертификации | 2020-12-31 |  |  | 0.037 | 0.255 |  |  |  |  | 8012199666266 | Электроустановочные изделия
150679 | Аксессуар для горизонтальной установки устройств | Аксессуар для горизонтальной установки устройств | Bticino | ЭУИ Luxe | 2702 | Мини-колонны и аксессуары Bticino | PL7 | 10 | ШТ | 379.38 | Под заказ Т2 | не подлежит сертификации | 2020-12-31 |  |  | 0.024 | 0.255 |  |  |  |  | 8012199648330 | Электроустановочные изделия
150701 | Люк для фальшпола с полимерной накладкой, 10 модулей | Люк для фальшпола с полимерной накладкой, 10 модулей | Bticino | ЭУИ Luxe | 2701 | Напольные коробки Bticino | PL7 | 1 | ШТ | 16075.02 | Под заказ Т2 | не подлежит сертификации | 2020-12-31 |  |  | 1.79 | 9.355 |  |  |  |  | 8012199779683 | Электроустановочные изделия
150702 | Люк для фальшпола со стальной накладкой, 10 модулей | Люк для фальшпола со стальной накладкой, 10 модулей | Bticino | ЭУИ Luxe | 2701 | Напольные коробки Bticino | PL7 | 1 | ШТ | 18997.68 | Под заказ Т2 | не подлежит сертификации | 2020-12-31 |  |  | 1.84 | 9.355 |  |  |  |  | 8012199779690 | Электроустановочные изделия
150703 | Люк для фальшпола с полимерной накладкой, 20 модулей | Люк для фальшпола с полимерной накладкой, 20 модулей | Bticino | ЭУИ Luxe | 2701 | Напольные коробки Bticino | PL7 | 1 | ШТ | 21920.412 | Под заказ Т2 | не подлежит сертификации | 2020-12-31 |  |  | 2.83 | 14.377 |  |  |  |  | 8012199779706 | Электроустановочные изделия
150704 | Люк для фальшпола со стальной накладкой, 20 модулей | Люк для фальшпола со стальной накладкой, 20 модулей | Bticino | ЭУИ Luxe | 2701 | Напольные коробки Bticino | PL7 | 1 | ШТ | 26304.504 | Под заказ Т2 | не подлежит сертификации | 2020-12-31 |  |  | 2.83 | 14.377 |  |  |  |  | 8012199779713 | Электроустановочные изделия
150712 | Суппорт-рамка, 5 модулей | Суппорт-рамка, 5 модулей | Bticino | ЭУИ Luxe | 2701 | Напольные коробки Bticino | PL7 | 10 | ШТ | 949.92 | Под заказ Т2 | не подлежит сертификации | 2020-12-31 |  |  | 0.0505 | 0.581 |  |  |  |  | 8012199780498 | Электроустановочные изделия
150715 | Суппорт RJ45 5 конект IDC | Суппорт RJ45 5 конект IDC | Bticino | ЭУИ Luxe | 2701 | Напольные коробки Bticino | PL7 | 10 | ШТ | 1104.204 | Под заказ Т1 | не подлежит сертификации | 2020-12-31 | [8 empty] | 8012199779775 | Электроустановочные изделия
150719 | Модуль расключения кабеля | Модуль расключения кабеля | Bticino | ЭУИ Luxe | 2701 | Напольные коробки Bticino | PL7 | 2 | ШТ | 1325.04 | Под заказ Т1 | не подлежит сертификации | 2020-12-31 | [8 empty] | 8012199779812 | Электроустановочные изделия
16102 | Встраиваемая коробка для Multibox, 2 модуля | Встраиваемая коробка для Multibox, 2 модуля | Bticino | ЭУИ Luxe | 2261 | Коробки монтажные Multibox Bticino | PL9 | 1 | ШТ | 1088.496 | Под заказ Т2 | не подлежит сертификации | 2020-12-31 |  |  | 0.21044 | 3.826 |  |  |  |  | 8012199540467 | Домофония
16102LT | Шасси для установки в 16102 | Набор для установки в монтажную коробку Кат. № 16102 (лицевая рамка-шасси), белый | Bticino | ЭУИ Luxe | 2261 | Коробки монтажные Multibox Bticino | PL9 | 1 | ШТ | 4825.404 | Под заказ Т2 | не подлежит сертификации | 2020-12-31 |  |  | 0.392 | 4.402 |  |  |  |  | 8012199182339 | Домофония
16102LTG | Шасси для установки в 16102, Серый Антрацит | Набор для установки в монтажную коробку Кат. № 16102 (лицевая рамка-шасси), серый антрацит | Bticino | ЭУИ Luxe | 2261 | Коробки монтажные Multibox Bticino | PL9 | 1 | ШТ | 4825.404 | Под заказ Т2 | не подлежит сертификации | 2020-12-31 |  |  | 0.386 | 4.402 |  |  |  |  | 8012199203263 | Домофония
16102LTH | Шасси для 16102, Tech | Шасси для коробки Кат. № 16102, Tech | Bticino | ЭУИ Luxe | 2261 | Коробки монтажные Multibox Bticino | PL9 | 1 | ШТ | 4825.404 | Под заказ Т2 | не подлежит сертификации | 2020-12-31 |  |  | 0.392 | 4.402 |  |  |  |  | 8012199710389 | Домофония
16103 | Встраиваемая коробка для Multibox, 3 модуля | Встраиваемая коробка для Multibox, 3 модуля | Bticino | ЭУИ Luxe | 2261 | Коробки монтажные Multibox Bticino | PL9 | 10 | ШТ | 1523.904 | Под заказ Т2 | не подлежит сертификации | 2020-12-31 |  |  | 0.303 | 6.888 |  |  |  |  | 8012199539867 | Домофония
16103LT | Шасси для установки в 16103 | Набор для установки в монтажную коробку Кат. № 16103 | Bticino | ЭУИ Luxe | 2261 | Коробки монтажные Multibox Bticino | PL9 | 1 | ШТ | 5483.412 | Под заказ Т2 | не подлежит сертификации | 2020-12-31 |  |  | 0.481 | 4.402 |  |  |  |  | 8012199182353 | Домофония
16103LTG | Шасси для 16103, Серый Антрацит | Шасси для коробки Кат. № 16103, Серый антрацит | Bticino | ЭУИ Luxe | 2261 | Коробки монтажные Multibox Bticino | PL9 | 1 | ШТ | 5757.612 | Под заказ Т2 | не подлежит сертификации | 2020-12-31 |  |  | 0.462 | 4.402 |  |  |  |  | 8012199203287 | Домофония
16103LTH | Шасси для 16103, Tech | Шасси для коробки Кат. № 16103, Tech | Bticino | ЭУИ Luxe | 2261 | Коробки монтажные Multibox Bticino | PL9 | 1 | ШТ | 5483.412 | Под заказ Т2 | не подлежит сертификации | 2020-12-31 |  |  | 0.481 | 4.402 |  |  |  |  | 8012199710396 | Домофония
16104 | Встраиваемая коробка для Multibox, 4 модуля | Встраиваемая коробка для Multibox, 4 модуля | Bticino | ЭУИ Luxe | 2261 | Коробки монтажные Multibox Bticino | PL9 | 4 | ШТ | 1828.644 | Под заказ Т2 | не подлежит сертификации | 2020-12-31 |  |  | 0.3995 | 7.634 |  |  |  |  | 8012199539874 | Домофония
16104LT | Шасси для установки в 16104 | Набор для установки в монтажную коробку Кат. № 16104 ( лицевая панель-шасси ), белый | Bticino | ЭУИ Luxe | 2261 | Коробки монтажные Multibox Bticino | PL9 | 1 | ШТ | 6218.208 | Под заказ Т2 | не подлежит сертификации | 2020-12-31 |  |  | 0.558 | 4.402 |  |  |  |  | 8012199182278 | Домофония
16104LTG | Шасси для 16104, Серый Антацит | Шасси для Кат. № 16104 Серый Антрацит | Bticino | ЭУИ Luxe | 2261 | Коробки монтажные Multibox Bticino | PL9 | 1 | ШТ | 6218.208 | Под заказ Т2 | не подлежит сертификации | 2020-12-31 |  |  | 0.561 | 4.402 |  |  |  |  | 8012199203348 | Домофония
16104LTH | Шасси для 16104, Tech | Шасси для коробки Кат. № 16104, Tech | Bticino | ЭУИ Luxe | 2261 | Коробки монтажные Multibox Bticino | PL9 | 1 | ШТ | 6218.208 | Под заказ Т2 | не подлежит сертификации | 2020-12-31 |  |  | 0.514 | 4.402 |  |  |  |  | 8012199710402 | Домофония
16121 | Набор суппортов 46.5 мм | Набор суппортов 46.5 мм | Bticino | ЭУИ Luxe | 2261 | Коробки монтажные Multibox Bticino | PL9 | 1 | ШТ | 653.088 | Под заказ Т2 | не подлежит сертификации | 2020-12-31 |  |  | 0.0134 | 0.065 |  |  |  |  | 8012199182124 | Домофония
16122 | Набор суппортов 35 мм | Набор суппортов 35 мм | Bticino | ЭУИ Luxe | 2261 | Коробки монтажные Multibox Bticino | PL9 | 1 | ШТ | 653.088 | Под заказ Т2 | не подлежит сертификации | 2020-12-31 |  |  | 0.0148 | 0.065 |  |  |  |  | 8012199182155 | Домофония
16135 | Суппорт 3х6 модулей | Суппорт 3х6 модулей | Bticino | ЭУИ Luxe | 2261 | Коробки монтажные Multibox Bticino | PL9 | 1 | ШТ | 3461.664 | Под заказ Т2 | не подлежит сертификации | 2020-12-31 |  |  | 0.228 | 2.843 |  |  |  |  | 8012199182520 | Электроустановочные изделия
16135M | Суппорт 5+5+5 модулей | Суппорт 5+5+5 Модулей | Bticino | ЭУИ Luxe | 2261 | Коробки монтажные Multibox Bticino | PL9 | 5 | ШТ | 2671.092 | Под заказ Т2 | не подлежит сертификации | 2020-12-31 |  |  | 0.2422 | 2.843 |  |  |  |  | 8012199530246 | Электроустановочные изделия
16136D/2 | Декоративная накладка для 150415MG, 2 модуля | Декоративная накладка для Кат. № 150415MG, 2 модуля | Bticino | ЭУИ Luxe | 2261 | Коробки монтажные Multibox Bticino | PL9 | 5 | ШТ | 741.996 | Под заказ Т2 | не подлежит сертификации | 2020-12-31 |  |  | 0.0306 | 0.51 |  |  |  |  | 8012199496016 | Электроустановочные изделия
16136F/0 | Заглушка для 16135 белый | Заглушка в панель коробки Multibox Белая для Кат. № 16135 | Bticino | ЭУИ Luxe | 2261 | Коробки монтажные Multibox Bticino | PL9 | 1 | ШТ | 1114.296 | Под заказ Т2 | не подлежит сертификации | 2020-12-31 |  |  | 0.0274 | 0.255 |  |  |  |  | 8012199182407 | Электроустановочные изделия
16136F/0G | Заглушка для 16135 серый | Загл.В Пан Multibox На 6м, Сер для Кат. № 16135 | Bticino | ЭУИ Luxe | 2261 | Коробки монтажные Multibox Bticino | PL9 | 1 | ШТ | 1170.036 | Под заказ Т2 | не подлежит сертификации | 2020-12-31 |  |  | 0.0273 | 0.255 |  |  |  |  | 8012199203478 | Электроустановочные изделия
16136F/0TH | Заглушка для 16135 хром | Загл. В Пан Multibox На 6м,Сер для Кат. № 16135 | Bticino | ЭУИ Luxe | 2261 | Коробки монтажные Multibox Bticino | PL9 | 1 | ШТ | 1983.516 | Под заказ Т2 | не подлежит сертификации | 2020-12-31 |  |  | 0.0308 | 0.255 |  |  |  |  | 8012199463100 | Электроустановочные изделия
16136F/5 | Декоративная накладка для 16135M, 5 модулей | Декоративная накладка для Кат. № 16135, 5 модулей | Bticino | ЭУИ Luxe | 2261 | Коробки монтажные Multibox Bticino | PL9 | 10 | ШТ | 415.512 | Под заказ Т2 | не подлежит сертификации | 2020-12-31 |  |  | 0.0245 | 0.255 |  |  |  |  | 8012199670317 | Электроустановочные изделия
16136F/6 | Декоративная накладка для 16135, 6 модулей, белый | Декоративная накладка для Кат. № 16135, 6 модулей, белый | Bticino | ЭУИ Luxe | 2261 | Коробки монтажные Multibox Bticino | PL9 | 1 | ШТ | 470.928 | Под заказ Т2 | не подлежит сертификации | 2020-12-31 |  |  | 0.02 | 0.255 |  |  |  |  | 8012199182377 | Электроустановочные изделия
16136F/6G | Декоративная накладка для 16135, 6 модулей, серый | Декоративная накладка для Кат. № 16135, 6 модулей, серый | Bticino | ЭУИ Luxe | 2261 | Коробки монтажные Multibox Bticino | PL9 | 1 | ШТ | 494.412 | Под заказ Т2 | не подлежит сертификации | 2020-12-31 |  |  | 0.02 | 0.255 |  |  |  |  | 8012199203447 | Электроустановочные изделия
16136F/6TH | Декоративная накладка для 16135, 6 модулей, хром | Декоративная накладка для Кат. № 16135, 6 модулей, хром | Bticino | ЭУИ Luxe | 2261 | Коробки монтажные Multibox Bticino | PL9 | 1 | ШТ | 1043.664 | Под заказ Т2 | не подлежит сертификации | 2020-12-31 |  |  | 0.0221 | 0.255 |  |  |  |  | 8012199463087 | Электроустановочные изделия
170019 | Виброгаситель 100 - 1600 кВА | Резиновые виброизоляторы для трансформаторов от 100 до 1600 кВА | Zucchini | Transformers | 4421 | Трансформаторы серии Zucchini | PL1 | 4 | ШТ | 6846.864 | На складе | информация по запросу | 2018-12-31 |  |  | 0.306 | 0.35
170020 | Виброгаситель 2000 - 3150 кВА | Резиновые виброизоляторы для трансформаторов от 2000 до 3150 кВА | Zucchini | Transformers | 4421 | Трансформаторы серии Zucchini | PL1 | 4 | ШТ | 10278.648 | На складе | информация по запросу | 2018-12-31 |  |  | 0.614 | 0.64
200073 | Бокс IP66 + 3 Х PT-100 <=2000 | Набор из 3 датчиков PT100 для трансформаторов до 2000 кВА и соединительной коробки | Zucchini | Transformers | 4421 | Трансформаторы серии Zucchini | PL1 | 1 | ШТ | 18751.944 | На складе | информация по запросу | 2018-12-31 |  |  |  | 8 | 200 | 200 | 200
200074 | Бокс IP66 + 3 Х PT-100 >=2500 | Набор из 3 датчиков PT100 для трансформаторов до 2500 кВА и соединительной коробки | Zucchini | Transformers | 4421 | Трансформаторы серии Zucchini | PL1 | 1 | ШТ | 19502.556 | На складе | информация по запросу | 2018-12-31 |  |  | 0.98
200137 | Бокс IP66 + 4 Х PT-100 <=2000 | Набор из 4 датчиков PT100 для трансформаторов до 2000 кВА и соединительной коробки | Zucchini | Transformers | 4421 | Трансформаторы серии Zucchini | PL1 | 1 | ШТ | 21252.672 | Под заказ Т2 | информация по запросу | 2018-12-31
200138 | Бокс IP66 + 4 Х PT-100 >=2500 | Набор из 4 датчиков PT100 для трансформаторов до 2500 кВА и соединительной коробки | Zucchini | Transformers | 4421 | Трансформаторы серии Zucchini | PL1 | 1 | ШТ | 21531.648 | Под заказ Т2 | информация по запросу | 2018-12-31 |  |  | 0.98
2120N | Вилка спец 2P | Вилка специальная 2P | Bticino | ЭУИ Luxe | 2424 | Переносные изделия Bticino | PL9 | 50 | ШТ | 771.468 | Под заказ Т2 | не подлежит сертификации | 2020-12-31 |  |  | 0.00928 | 0.027 |  |  |  |  | 8012199149820 | Электроустановочные изделия
2124N | Замыкатель для L/N/NT4391 | Замыкатель для Кат. № L/N/NT4391 | Bticino | ЭУИ Luxe | 2424 | Переносные изделия Bticino | PL9 | 10 | ШТ | 495.708 | Под заказ Т2 | информация по запросу |  |  |  | 0.0181 | 0.03 |  |  |  |  | 8012199149844 | Электроустановочные изделия
220002 | Реле Т-154 (измер.темпер) | Блок контроля температуры T154 | Zucchini | Transformers | 4421 | Трансформаторы серии Zucchini | PL1 | 1 | ШТ | 58517.94 | На складе | сертифицировано | 2019-10-18 |  |  |  | 1.27 | 127 | 100 | 100
220004 | Реле Т-119 (измер.темпер) | Блок контроля температуры T119 | Zucchini | Transformers | 4421 | Трансформаторы серии Zucchini | PL1 | 1 | ШТ | 36278.58 | Под заказ Т2 | информация по запросу | 2019-01-31 |  |  |  | 0.52582 | 123 | 95 | 45
220010 | Реле Т-119 DIN (измер.темпер) | Блок контроля температуры T119 DIN | Zucchini | Transformers | 4421 | Трансформаторы серии Zucchini | PL1 | 1 | ШТ | 35003.952 | Под заказ Т2 | информация по запросу | 2019-01-31 | [8 empty] | 3245062200105
220021 | УЗИП PT73-220 для реле Т-154 | Узип Pt73-220 Для Реле Т-154 | Zucchini | Transformers | 4421 | Трансформаторы серии Zucchini | PL1 | 1 | ШТ | 46728.288 | Под заказ Т2 | информация по запросу | 2019-01-31
220023 | Реле МТ-200 (измер.темпер) | Блок контроля температуры MT200 | Zucchini | Transformers | 4421 | Трансформаторы серии Zucchini | PL1 | 1 | ШТ | 32504.004 | Под заказ Т1 | сертифицировано | 2019-03-24 |  |  |  | 1.0108 | 112 | 95 | 95
220035 | Реле ВРТ-200 (управ.вент-ми) | Реле контроля вентиляторов VRT200 | Zucchini | Transformers | 4421 | Трансформаторы серии Zucchini | PL1 | 1 | ШТ | 51505.632 | На складе | сертифицировано | 2019-10-18 |  |  |  | 1.2446 | 127 | 98 | 100
220197 | Реле NT-935 AD | Реле NT-935 AD | Zucchini | Transformers | 4421 | Трансформаторы серии Zucchini | PL1 | 1 | ШТ | 175337.388 | Под заказ Т1 | сертифицировано | 2019-10-18
230076 | Замок на кожух | Замок На Кожух | Zucchini | Transformers | 4421 | Трансформаторы серии Zucchini | PL1 | 1 | ШТ | 27698.676 | Под заказ Т2 | информация по запросу | 2018-12-31
230215M | Кожух уст.IP23 400-500 кВА | Кожух уст.IP23 400-500 кВА | Zucchini | Transformers | 4421 | Трансформаторы серии Zucchini | PL1 | 1 | ШТ | 441944.028 | Под заказ Т2 | информация по запросу | 2018-12-31
230221M | Кожух уст.IP23 1000-1250 кВА | Кожух уст.IP23 1000-1250 кВА | Zucchini | Transformers | 4421 | Трансформаторы серии Zucchini | PL1 | 1 | ШТ | 699480.216 | Под заказ Т2 | информация по запросу | 2018-12-31
230222M | Кожух уст.IP31 630-800 кВА | Кожух уст.IP31 630-800 кВА | Zucchini | Transformers | 4421 | Трансформаторы серии Zucchini | PL1 | 1 | ШТ | 583322.052 | Под заказ Т2 | информация по запросу | 2018-12-31
230223M | Кожух уст.IP31 1000-1250 кВА | Кожух уст.IP31 1000-1250 кВА | Zucchini | Transformers | 4421 | Трансформаторы серии Zucchini | PL1 | 1 | ШТ | 731446.02 | Под заказ Т2 | информация по запросу | 2018-12-31
230234M | Кожух уст.IP31 400-500 кВА | Кожух уст.IP31 400-500 кВА | Zucchini | Transformers | 4421 | Трансформаторы серии Zucchini | PL1 | 1 | ШТ | 472091.184 | Под заказ Т2 | информация по запросу | 2018-12-31
230263 | Кожух IP31 250-315 кВА | Защитный кожух для трансформаторов на 250 и 315 кВА - IP 31/20 | Zucchini | Transformers | 4421 | Трансформаторы серии Zucchini | PL1 | 1 | ШТ | 261540.636 | Под заказ Т2 | информация по запросу | 2018-12-31
230263M | Кожух уст.IP31 250-315 кВА | Кожух уст.IP31 250-315 кВА | Zucchini | Transformers | 4421 | Трансформаторы серии Zucchini | PL1 | 1 | ШТ | 448943.604 | Под заказ Т2 | информация по запросу | 2018-12-31
230267M | Кожух уст.IP23 1600-2000 кВА | Кожух уст.IP23 1600-2000 кВА | Zucchini | Transformers | 4421 | Трансформаторы серии Zucchini | PL1 | 1 | ШТ | 788585.124 | Под заказ Т2 | информация по запросу | 2018-12-31
230273M | Кожух уст.IP23 250-315 кВА | Кожух уст.IP23 250-315 кВА | Zucchini | Transformers | 4421 | Трансформаторы серии Zucchini | PL1 | 1 | ШТ | 436818.3 | Под заказ Т2 | информация по запросу | 2018-12-31
230277M | Кожух уст.IP23 630-800 кВА | Кожух уст.IP23 630-800 кВА | Zucchini | Transformers | 4421 | Трансформаторы серии Zucchini | PL1 | 1 | ШТ | 587343.756 | Под заказ Т2 | информация по запросу | 2018-12-31
230288M | Кожух уст.IP23 100-200 кВА | Кожух уст.IP23 100-200 кВА | Zucchini | Transformers | 4421 | Трансформаторы серии Zucchini | PL1 | 1 | ШТ | 397137.3 | Под заказ Т2 | информация по запросу | 2018-12-31
230309M | Кожух уст.IP23 2500-3150 кВА | Кожух уст.IP23 2500-3150 кВА | Zucchini | Transformers | 4421 | Трансформаторы серии Zucchini | PL1 | 1 | ШТ | 1004669.784 | Под заказ Т2 | информация по запросу | 2018-12-31
230353 | Кожух IP31 100-200 кВА | Защитный кожух для трансформаторов на 100, 160 и 200 кВА - IP 31/20 | Zucchini | Transformers | 4421 | Трансформаторы серии Zucchini | PL1 | 1 | ШТ | 231737.952 | Под заказ Т2 | информация по запросу | 2018-12-31
230353M | Кожух уст.IP31 100-200 кВА | Кожух уст.IP31 100-200 кВА | Zucchini | Transformers | 4421 | Трансформаторы серии Zucchini | PL1 | 1 | ШТ | 417542.844 | Под заказ Т2 | информация по запросу | 2018-12-31
23854 | Муфта для подвода кабеля, винтовой зажим 16 мм | Муфта для подвода кабеля, винтовой зажим 16 мм | Bticino | ЭУИ Luxe | 2252 | Коробки монтажные влагозащищенные Idrobox Bticino | PL2 | 10 | ШТ | 852.348 | Под заказ Т2 | не подлежит сертификации | 2020-12-31 |  |  | 0.0177 | 0.065 |  |  |  |  | 8012199639406 | Электроустановочные изделия
23858 | Адаптор для подвода кабеля PG16 | Адаптер для подвода кабеля PG16 | Bticino | ЭУИ Luxe | 2252 | Коробки монтажные влагозащищенные Idrobox Bticino | PL2 | 50 | ШТ | 124.128 | Под заказ Т2 | не подлежит сертификации | 2020-12-31 |  |  | 0.00484 | 0.038 |  |  |  |  | 8012199150161 | Электроустановочные изделия
23866/16 | Муфта для подвода кабеля, быстрый зажим, 16 мм | Муфта для подвода кабеля, быстрый зажим, 16 мм | Bticino | ЭУИ Luxe | 2252 | Коробки монтажные влагозащищенные Idrobox Bticino | PL2 | 10 | ШТ | 705.972 | Под заказ Т2 | не подлежит сертификации | 2020-12-31 |  |  | 0.0142 | 0.065 |  |  |  |  | 8012199639420 | Электроустановочные изделия
23866/20 | Муфта для подвода кабеля, быстрый зажим, 16 мм | Муфта для подвода кабеля, быстрый зажим, 16 мм | Bticino | ЭУИ Luxe | 2252 | Коробки монтажные влагозащищенные Idrobox Bticino | PL2 | 10 | ШТ | 705.972 | Под заказ Т2 | не подлежит сертификации | 2020-12-31 |  |  | 0.0149 | 0.065 |  |  |  |  | 8012199639437 | Электроустановочные изделия
23940 | Защитная крышка для коробки IP55 поз.24503 | Защитная крышка для коробки IP55 для BT-24503 | Bticino | ЭУИ Luxe | 2252 | Коробки монтажные влагозащищенные Idrobox Bticino | PL2 | 10 | ШТ | 2130.864 | Под заказ Т2 | не подлежит сертификации | 2020-12-31 |  |  | 0.0589 | 0.5 |  |  |  |  | 8012199187389 | Электроустановочные изделия
23983 | Распределительная коробка 94х82х58 мм | Распределительная коробка 94х82х58 мм | Bticino | ЭУИ Luxe | 2252 | Коробки монтажные влагозащищенные Idrobox Bticino | PL2 | 5 | ШТ | 1739.472 | Под заказ Т2 | не подлежит сертификации | 2020-12-31 |  |  | 0.1232 | 0.903 |  |  |  |  | 8012199109602 | Электроустановочные изделия
23984 | Распределительная коробка 142х82х58 мм | Распределительная коробка 142х82х58 мм | Bticino | ЭУИ Luxe | 2252 | Коробки монтажные влагозащищенные Idrobox Bticino | PL2 | 1 | ШТ | 2393.832 | Под заказ Т2 | не подлежит сертификации | 2020-12-31 |  |  | 0.1616 | 1.001 |  |  |  |  | 8012199109619 | Электроустановочные изделия
24401 | Защищенный корпус IP40, 1 модуль | Защищённый корпус IP40, 1 модуль | Bticino | ЭУИ Luxe | 2252 | Коробки монтажные влагозащищенные Idrobox Bticino | PL2 | 1 | ШТ | 1088.232 | Под заказ Т2 | не подлежит сертификации | 2020-12-31 |  |  | 0.081 | 0.5 |  |  |  |  | 8012199415697 | Электроустановочные изделия
24402 | Защищенный корпус IP40, 2 модуля | Защищённый корпус IP40, 2 модуля | Bticino | ЭУИ Luxe | 2252 | Коробки монтажные влагозащищенные Idrobox Bticino | PL2 | 1 | ШТ | 1117.656 | Под заказ Т2 | не подлежит сертификации | 2020-12-31 |  |  | 0.0781 | 0.5 |  |  |  |  | 8012199415727 | Электроустановочные изделия
24403 | Защищенный корпус IP40, 3 модуля | Защищённый корпус IP40, 3 модуля | Bticino | ЭУИ Luxe | 2252 | Коробки монтажные влагозащищенные Idrobox Bticino | PL2 | 5 | ШТ | 1291.128 | Под заказ Т2 | не подлежит сертификации | 2020-12-31 |  |  | 0.1022 | 0.903 |  |  |  |  | 8012199399478 | Электроустановочные изделия
24404 | Защищенный корпус IP40, 4 модуля | Защищённый корпус IP40, 4 модуля | Bticino | ЭУИ Luxe | 2252 | Коробки монтажные влагозащищенные Idrobox Bticino | PL2 | 5 | ШТ | 1464.66 | Под заказ Т2 | не подлежит сертификации | 2020-12-31 |  |  | 0.1198 | 1.001 |  |  |  |  | 8012199415758 | Электроустановочные изделия
24404/2 | Защищенный корпус IP40, 2+2 модуля | Защищённый корпус IP40, 2+2 модуля | Bticino | ЭУИ Luxe | 2252 | Коробки монтажные влагозащищенные Idrobox Bticino | PL2 | 5 | ШТ | 1318.128 | Под заказ Т2 | не подлежит сертификации | 2020-12-31 |  |  | 0.1202 | 1.001 |  |  |  |  | 8012199415789 | Электроустановочные изделия
24406 | Защищенный корпус IP40 3+3 модуля | Защищённый корпус IP40 3+3 модуля | Bticino | ЭУИ Luxe | 2252 | Коробки монтажные влагозащищенные Idrobox Bticino | PL2 | 1 | ШТ | 1826.412 | Под заказ Т2 | не подлежит сертификации | 2020-12-31 |  |  | 0.1506 | 1.278 |  |  |  |  | 8012199415819 | Электроустановочные изделия
24501 | Коробка IP55, 1 модуль | Коробка IP55, 1 модуль | Bticino | ЭУИ Luxe | 2252 | Коробки монтажные влагозащищенные Idrobox Bticino | PL2 | 1 | ШТ | 1449.576 | Под заказ Т2 | не подлежит сертификации | 2020-12-31 |  |  | 0.1206 | 0.639 |  |  |  |  | 8012199415840 | Электроустановочные изделия
24502 | Коробка IP55, 2 модуля | Коробка IP55, 2 модуля | Bticino | ЭУИ Luxe | 2252 | Коробки монтажные влагозащищенные Idrobox Bticino | PL2 | 1 | ШТ | 1507.512 | На складе | не подлежит сертификации | 2020-12-31 |  |  | 0.1158 | 0.639 |  |  |  |  | 8012199415871 | Электроустановочные изделия
24503 | Коробка IP55, 3 модуля | Коробка IP55, 3 модуля | Bticino | ЭУИ Luxe | 2252 | Коробки монтажные влагозащищенные Idrobox Bticino | PL2 | 5 | ШТ | 1735.26 | Под заказ Т2 | не подлежит сертификации | 2020-12-31 |  |  | 0.153 | 0.903 |  |  |  |  | 8012199415901 | Электроустановочные изделия
24504 | Коробка IP55, 4 модуля | Коробка IP55, 4 модуля | Bticino | ЭУИ Luxe | 2252 | Коробки монтажные влагозащищенные Idrobox Bticino | PL2 | 5 | ШТ | 2464.8 | На складе | не подлежит сертификации | 2020-12-31 |  |  | 0.173 | 1.001 |  |  |  |  | 8012199414270 | Электроустановочные изделия
24602 | Влагозащитная крышка IP55 Idrobox, серый RAL7035, 2 модуля | Влагозащитная крышка IP55 Idrobox, серый RAL7035, 2 модуля | Bticino | ЭУИ Luxe | 2252 | Коробки монтажные влагозащищенные Idrobox Bticino | PL2 | 10 | ШТ | 1690.188 | Под заказ Т2 | не подлежит сертификации | 2020-12-31 |  |  | 0.0828 | 0.451 |  |  |  |  | 8012199415932 | Электроустановочные изделия
24602L | Влагозащитная крышка IP55 Idrobox, серый Living, 2 модуля | Влагозащитная крышка IP55 Idrobox, серый Living, 2 модуля | Bticino | ЭУИ Luxe | 2252 | Коробки монтажные влагозащищенные Idrobox Bticino | PL2 | 10 | ШТ | 1773.444 | На складе | не подлежит сертификации | 2020-12-31 |  |  | 0.0829 | 0.451 |  |  |  |  | 8012199415963 | Электроустановочные изделия
24602N | Влагозащитная крышка IP55 Idrobox, белый, 2 модуля | Влагозащитная крышка IP55 Idrobox, белый, 2 модуля | Bticino | ЭУИ Luxe | 2252 | Коробки монтажные влагозащищенные Idrobox Bticino | PL2 | 10 | ШТ | 1691.196 | Под заказ Т2 | не подлежит сертификации | 2020-12-31 |  |  | 0.0841 | 0.451 |  |  |  |  | 8012199415994 | Электроустановочные изделия
24603 | Влагозащитная крышка IP55 Idrobox, серый RAL7035, 3 модуля | Влагозащитная крышка IP55 Idrobox, серый RAL7035, 3 модуля | Bticino | ЭУИ Luxe | 2252 | Коробки монтажные влагозащищенные Idrobox Bticino | PL2 | 1 | ШТ | 1803.564 | Под заказ Т2 | не подлежит сертификации | 2020-12-31 |  |  | 0.0936 | 0.639 |  |  |  |  | 8012199416052 | Электроустановочные изделия
24603L | Влагозащитная крышка IP55 Idrobox, серый Living, 3 модуля | Влагозащитная крышка IP55 Idrobox, серый Living, 3 модуля | Bticino | ЭУИ Luxe | 2252 | Коробки монтажные влагозащищенные Idrobox Bticino | PL2 | 1 | ШТ | 1803.564 | Под заказ Т2 | не подлежит сертификации | 2020-12-31 |  |  | 0.0918 | 0.497 |  |  |  |  | 8012199416083 | Электроустановочные изделия
24603N | Влагозащитная крышка IP55 Idrobox, белый, 3 модуля | Влагозащитная крышка IP55 Idrobox, белый, 3 модуля | Bticino | ЭУИ Luxe | 2252 | Коробки монтажные влагозащищенные Idrobox Bticino | PL2 | 1 | ШТ | 1803.564 | Под заказ Т2 | не подлежит сертификации | 2020-12-31 |  |  | 0.0914 | 0.639 |  |  |  |  | 8012199416113 | Электроустановочные изделия
24604 | Влагозащ. крыш. на 4М IP55 | Влагозащитная крышка на 4м IP55 | Bticino | ЭУИ Luxe | 2252 | Коробки монтажные влагозащищенные Idrobox Bticino | PL2 | 1 | ШТ | 5643.204 | Под заказ Т2 | не подлежит сертификации | 2020-12-31 |  |  | 0.128 | 1.001 |  |  |  |  | 8012199965369 | Электроустановочные изделия
24604L | Влагозащ. крыш. на 4М IP55 | Влагозащитная крышка на 4м IP55 | Bticino | ЭУИ Luxe | 2252 | Коробки монтажные влагозащищенные Idrobox Bticino | PL2 | 1 | ШТ | 5643.204 | Под заказ Т2 | не подлежит сертификации | 2020-12-31 |  |  | 0.128 | 1.001 |  |  |  |  | 8012199965383 | Электроустановочные изделия
24604N | Влагозащ. крыш. на 4М IP55 | Влагозащитная крышка на 4м IP55 | Bticino | ЭУИ Luxe | 2252 | Коробки монтажные влагозащищенные Idrobox Bticino | PL2 | 1 | ШТ | 5643.204 | Под заказ Т2 | не подлежит сертификации | 2020-12-31 |  |  | 0.128 | 1.001 |  |  |  |  | 8012199965406 | Электроустановочные изделия
25401 | Защищенный корпус IP40, 1 модуль | Защищённый корпус IP40, 1 модуль | Bticino | ЭУИ Luxe | 2252 | Коробки монтажные влагозащищенные Idrobox Bticino | PL2 | 40 | ШТ | 739.296 | Под заказ Т2 | не подлежит сертификации | 2020-12-31 |  |  | 0.0793 | 0.572 |  |  |  |  | 8012199379951 | Электроустановочные изделия
25402 | Защищенный корпус IP40, 2 модуля | Защищённый корпус IP40, 2 модуля | Bticino | ЭУИ Luxe | 2252 | Коробки монтажные влагозащищенные Idrobox Bticino | PL2 | 40 | ШТ | 759.636 | Под заказ Т2 | не подлежит сертификации | 2020-12-31 |  |  | 0.079525 | 0.572 |  |  |  |  | 8012199379999 | Электроустановочные изделия
25403 | Защищенный корпус IP40, 3 модуля | Защищённый корпус IP40, 3 модуля | Bticino | ЭУИ Luxe | 2252 | Коробки монтажные влагозащищенные Idrobox Bticino | PL2 | 30 | ШТ | 895.512 | Под заказ Т2 | не подлежит сертификации | 2020-12-31 |  |  | 0.1059 | 0.796 |  |  |  |  | 8012199380032 | Электроустановочные изделия
25404 | Защищенный корпус IP40, 4 модуля | Защищённый корпус IP40, 4 модуля | Bticino | ЭУИ Luxe | 2252 | Коробки монтажные влагозащищенные Idrobox Bticino | PL2 | 5 | ШТ | 1179.228 | Под заказ Т2 | не подлежит сертификации | 2020-12-31 |  |  | 0.1284 | 1.001 |  |  |  |  | 8012199380063 | Электроустановочные изделия
25404/2 | Защищенный корпус IP40, 2+2 модуля | Защищённый Корпус IP40, 2+2 Мо | Bticino | ЭУИ Luxe | 2252 | Коробки монтажные влагозащищенные Idrobox Bticino | PL2 | 5 | ШТ | 1157.448 | Под заказ Т2 | не подлежит сертификации | 2020-12-31 |  |  | 0.1306 | 1.001 |  |  |  |  | 8012199380094 | Электроустановочные изделия
25404/2V | Защищенный корпус IP40, 2+2 модуля вертикальный | Защищённый Корпус IP40, 2+2 Мо | Bticino | ЭУИ Luxe | 2252 | Коробки монтажные влагозащищенные Idrobox Bticino | PL2 | 5 | ШТ | 1401.108 | Под заказ Т2 | не подлежит сертификации | 2020-12-31 |  |  | 0.1286 | 1.001 |  |  |  |  | 8012199380124 | Электроустановочные изделия
25406 | Защищенный корпус IP40 3+3 модуля | Защищённый корпус IP40 3+3 модуля | Bticino | ЭУИ Luxe | 2252 | Коробки монтажные влагозащищенные Idrobox Bticino | PL2 | 5 | ШТ | 1442.928 | Под заказ Т2 | не подлежит сертификации | 2020-12-31 |  |  | 0.1472 | 1.278 |  |  |  |  | 8012199380155 | Электроустановочные изделия
25406V | Защищенный корпус IP40 2+2+2 модуля вертикальный | Защищённый Корпус IP40 2+2+2 М | Bticino | ЭУИ Luxe | 2252 | Коробки монтажные влагозащищенные Idrobox Bticino | PL2 | 5 | ШТ | 1574.328 | Под заказ Т2 | не подлежит сертификации | 2020-12-31 |  |  | 0.164 | 1.278 |  |  |  |  | 8012199380186 | Электроустановочные изделия
25408 | Защищенный корпус IP40 4+4 модуля | Защищённый корпус IP40 4+4 модуля | Bticino | ЭУИ Luxe | 2252 | Коробки монтажные влагозащищенные Idrobox Bticino | PL2 | 5 | ШТ | 2319.252 | Под заказ Т2 | не подлежит сертификации | 2020-12-31 |  |  | 0.1834 | 1.278 |  |  |  |  | 8012199380216 | Электроустановочные изделия
25408V | Защищенный корпус IP40 4+4 модуля вертикальный | Защищённый Корпус IP40 4+4 Мод | Bticino | ЭУИ Luxe | 2252 | Коробки монтажные влагозащищенные Idrobox Bticino | PL2 | 5 | ШТ | 2563.536 | Под заказ Т2 | не подлежит сертификации | 2020-12-31 |  |  | 0.2256 | 1.858 |  |  |  |  | 8012199380247 | Электроустановочные изделия
25412 | Защищенный корпус IP40 4+4+4 модуля | Защищённый корпус IP40 4+4+4 модуля | Bticino | ЭУИ Luxe | 2252 | Коробки монтажные влагозащищенные Idrobox Bticino | PL2 | 5 | ШТ | 2800.536 | Под заказ Т2 | не подлежит сертификации | 2020-12-31 |  |  | 0.2758 | 2.59 |  |  |  |  | 8012199380278 | Электроустановочные изделия
25412V | Защищенный корпус IP40 4+4+4 модуля вертикальный | Защищённый Корпус IP40 4+4+4 М | Bticino | ЭУИ Luxe | 2252 | Коробки монтажные влагозащищенные Idrobox Bticino | PL2 | 1 | ШТ | 2984.844 | Под заказ Т2 | не подлежит сертификации | 2020-12-31 |  |  | 0.359 | 4.517 |  |  |  |  | 8012199384177 | Электроустановочные изделия
25416 | Защищенный корпус IP40 4+4+4+4 модуля вертикальный | Защищённый корпус IP40 4+4+4+4 модуля вертикальный | Bticino | ЭУИ Luxe | 2252 | Коробки монтажные влагозащищенные Idrobox Bticino | PL2 | 1 | ШТ | 4499.52 | Под заказ Т2 | не подлежит сертификации | 2020-12-31 |  |  | 0.395 | 2.985 |  |  |  |  | 8012199380308 | Электроустановочные изделия
25501 | Коробка IP55, 1 модуль | Коробка Ip55, 1 Модуль | Bticino | ЭУИ Luxe | 2252 | Коробки монтажные влагозащищенные Idrobox Bticino | PL2 | 40 | ШТ | 1116.12 | Под заказ Т2 | информация по запросу |  |  |  | 0.1177 | 0.572 |  |  |  |  | 8012199384207 | Электроустановочные изделия
25502 | Коробка IP55, 2 модуля | Коробка Ip55, 2 Модуля | Bticino | ЭУИ Luxe | 2252 | Коробки монтажные влагозащищенные Idrobox Bticino | PL2 | 40 | ШТ | 1162.512 | Под заказ Т2 | не подлежит сертификации | 2020-12-31 |  |  | 0.1229 | 0.572 |  |  |  |  | 8012199384245 | Электроустановочные изделия
25503 | Коробка IP55, 3 модуля | Коробка Ip55, 3 Модуля | Bticino | ЭУИ Luxe | 2252 | Коробки монтажные влагозащищенные Idrobox Bticino | PL2 | 30 | ШТ | 1319.064 | Под заказ Т2 | не подлежит сертификации | 2020-12-31 |  |  | 0.15567 | 0.796 |  |  |  |  | 8012199380339 | Электроустановочные изделия
25504 | Коробка IP55, 4 модуля | Коробка Ip55, 4 Модуля | Bticino | ЭУИ Luxe | 2252 | Коробки монтажные влагозащищенные Idrobox Bticino | PL2 | 5 | ШТ | 2024.232 | Под заказ Т2 | не подлежит сертификации | 2020-12-31 |  |  | 0.1776 | 1.001 |  |  |  |  | 8012199380360 | Электроустановочные изделия
25508V | Коробка IP55, 4+4 модуля | Коробка Ip55, 4+4 Модуля | Bticino | ЭУИ Luxe | 2252 | Коробки монтажные влагозащищенные Idrobox Bticino | PL2 | 5 | ШТ | 2876.112 | Под заказ Т2 | не подлежит сертификации | 2020-12-31 |  |  | 0.3248 | 1.858 |  |  |  |  | 8012199380391 | Электроустановочные изделия
25512V | Коробка IP55, 4+4+4 модуля | Коробка Ip55, 4+4+4 Модуля | Bticino | ЭУИ Luxe | 2252 | Коробки монтажные влагозащищенные Idrobox Bticino | PL2 | 1 | ШТ | 3211.536 | Под заказ Т2 | не подлежит сертификации | 2020-12-31 |  |  | 0.482 | 4.517 |  |  |  |  | 8012199380421 | Электроустановочные изделия
25602 | Влагозащитная крышка IP55 Idrobox, серый RAL7035, 2 модуля | Влагозащитная крышка IP55 Idrobox, серый RAL7035, 2 модуля | Bticino | ЭУИ Luxe | 2252 | Коробки монтажные влагозащищенные Idrobox Bticino | PL2 | 10 | ШТ | 1377.072 | Под заказ Т2 | не подлежит сертификации | 2020-12-31 |  |  | 0.0886 | 0.451 |  |  |  |  | 8012199380452 | Электроустановочные изделия
25603 | Влагозащитная крышка IP55 Idrobox, серый RAL7035, 3 модуля | Влагозащитная крышка IP55 Idrobox, серый RAL7035, 3 модуля | Bticino | ЭУИ Luxe | 2252 | Коробки монтажные влагозащищенные Idrobox Bticino | PL2 | 40 | ШТ | 1467.24 | Под заказ Т2 | не подлежит сертификации | 2020-12-31 |  |  | 0.1295 | 0.497 |  |  |  |  | 8012199380483 | Электроустановочные изделия
25700 | Ступенчатый сальник для подвода кабеля | Ступенчатый сальник для подвода кабеля | Bticino | ЭУИ Luxe | 2252 | Коробки монтажные влагозащищенные Idrobox Bticino | PL2 | 10 | ШТ | 52.632 | Под заказ Т2 | не подлежит сертификации | 2020-12-31 |  |  | 0.0038 | 0.018 |  |  |  |  | 8012199639338 | Электроустановочные изделия
25700F/16 | Муфта для подвода кабеля, быстрый зажим, крепление к коробке гайкой, 16 мм | Муфта для подвода кабеля, быстрый зажим, крепление к коробке гайкой, 16 мм | Bticino | ЭУИ Luxe | 2252 | Коробки монтажные влагозащищенные Idrobox Bticino | PL2 | 10 | ШТ | 582.54 | Под заказ Т2 | не подлежит сертификации | 2020-12-31 |  |  | 0.0157 | 0.065 |  |  |  |  | 8012199639345 | Электроустановочные изделия
25700F/20 | Муфта для подвода кабеля, быстрый зажим, крепление к коробке гайкой, 20 мм | Муфта для подвода кабеля, быстрый зажим, крепление к коробке гайкой, 20 мм | Bticino | ЭУИ Luxe | 2252 | Коробки монтажные влагозащищенные Idrobox Bticino | PL2 | 10 | ШТ | 582.54 | Под заказ Т2 | не подлежит сертификации | 2020-12-31 |  |  | 0.0161 | 0.065 |  |  |  |  | 8012199639352 | Электроустановочные изделия
25701 | Горизонтальный разделитель | Горизонтальный Разделитель | Bticino | ЭУИ Luxe | 2252 | Коробки монтажные влагозащищенные Idrobox Bticino | PL2 | 10 | ШТ | 202.944 | Под заказ Т2 | не подлежит сертификации | 2020-12-31 |  |  | 0.014 | 0.065 |  |  |  |  | 8012199416274 | Электроустановочные изделия
25701V | Вертикальный разделитель | Вертикальный Разделитель | Bticino | ЭУИ Luxe | 2252 | Коробки монтажные влагозащищенные Idrobox Bticino | PL2 | 10 | ШТ | 205.92 | Под заказ Т2 | не подлежит сертификации | 2020-12-31 |  |  | 0.0072 | 0.042 |  |  |  |  | 8012199380582 | Электроустановочные изделия
26603 | Idrobox коробка 3М IP44 | Idrobox. Коробка c прозрачной крышкой,IP44, 3м | Bticino | ЭУИ Luxe | 2252 | Коробки монтажные влагозащищенные Idrobox Bticino | PL2 | 1 | ШТ | 1469.736 | Под заказ Т2 | не подлежит сертификации | 2020-12-31 |  |  | 0.1338 | 0.563 |  |  |  |  | 8005543513729 | Электроустановочные изделия
310002 | ИБП Niky 600ВА IEC USB | Однофазный ИБП - Niky - линейно-интерактивный - 600 ВА - с выходными розетками МЭК | Legrand | Retail/PRO | 1450 | Линейно-интерактивные ИБП (Keor Multiplug, Niky, Niky S) | PL6 | 1 | ШТ | 8868.972 | На складе | сертифицировано | 2019-08-31 | Будет удален |  | 6.66 | 21.06 | 450 | 180 | 260 |  | 3245063100022
310004 | ИБП Niky 1кBA IEC USB | Однофазный ИБП - Niky - линейно-интерактивный - 1000 ВА - с выходными розетками МЭК | Legrand | Retail/PRO | 1450 | Линейно-интерактивные ИБП (Keor Multiplug, Niky, Niky S) | PL6 | 1 | ШТ | 16979.04 | На складе | сертифицировано | 2019-08-31 | Будет удален |  | 13.29 | 44.2552 | 445 | 255 | 390 |  | 3245063100046
310006 | ИБП NikyS 1кBA IEC USB /RS232 | Однофазный ИБП - Niky S - линейно-интерактивный - 1000 ВА - с выходными розетками МЭК | Legrand | UPS 1 | 1450 | Линейно-интерактивные ИБП (Keor Multiplug, Niky, Niky S) | PL6 | 1 | ШТ | 33342.36 | На складе | сертифицировано | 2019-08-31 |  |  | 15.108 | 51.8344 | 485 | 285 | 375 |  | 3245063100060
310007 | ИБП NikyS 2кBA IEC USB /RS232 | Однофазный ИБП - Niky S - линейно-интерактивный - 2000 ВА - с выходными розетками МЭК | Legrand | UPS 1 | 1450 | Линейно-интерактивные ИБП (Keor Multiplug, Niky, Niky S) | PL6 | 1 | ШТ | 60336.06 | На складе | сертифицировано | 2019-08-31 |  |  | 24.47 | 62.8699 | 593 | 285 | 372 |  | 3245063100077
310008 | ИБП NikyS 3кBA IEC USB /RS232 | Однофазный ИБП - Niky S - линейно-интерактивный - 3000 ВА - с выходными розетками МЭК | Legrand | UPS 1 | 1450 | Линейно-интерактивные ИБП (Keor Multiplug, Niky, Niky S) | PL6 | 1 | ШТ | 68935.86 | На складе | сертифицировано | 2019-08-31 |  |  | 25.415 | 62.8699 | 593 | 285 | 372 |  | 3245063100084
310009 | ИБП Niky 600ВА IEC USB | Однофазный ИБП - Niky - линейно-интерактивный - 600 ВА - с розетками 2К+З и МЭК | Legrand | Retail/PRO | 1450 | Линейно-интерактивные ИБП (Keor Multiplug, Niky, Niky S) | PL6 | 2 | ШТ | 8868.972 | На складе | сертифицировано | 2019-08-31 | Будет удален |  | 14.283 | 47.1454 | 460 | 370 | 277 |  | 3245063100091
310010 | ИБП Niky 800ВА IEC USB | Однофазный ИБП - Niky - линейно-интерактивный - 800 ВА - с розетками 2К+З и МЭК | Legrand | Retail/PRO | 1450 | Линейно-интерактивные ИБП (Keor Multiplug, Niky, Niky S) | PL6 | 2 | ШТ | 11222.712 | На складе | сертифицировано | 2019-08-31 | Будет удален |  | 15.502 | 47.1454 | 460 | 370 | 277 |  | 3245063100107
310013 | ИБП Niky 1kВА IEC RS232 | Однофазный ИБП - Niky - линейно-интерактивный - 1000 ВА - с розетками 2К+З и МЭК | Legrand | Retail/PRO | 1450 | Линейно-интерактивные ИБП (Keor Multiplug, Niky, Niky S) | PL6 | 1 | ШТ | 18522.588 | На складе | сертифицировано | 2019-08-31 | Будет удален |  | 13.29 | 44.2552 | 445 | 255 | 390 |  | 3245063100138
310020 | ИБП NikyS 1,5кBA IEC USB /RS232 | Однофазный ИБП - Niky S - линейно-интерактивный - 1500 ВА - с выходными розетками МЭК | Legrand | UPS 1 | 1450 | Линейно-интерактивные ИБП (Keor Multiplug, Niky, Niky S) | PL6 | 1 | ШТ | 46206.732 | Под заказ Т1 | сертифицировано | 2019-08-31 |  |  | 16.506 | 51.8344 | 485 | 285 | 375 |  | 3245063100206
310038 | ИБП Keor Multiplug 600 ВА | Однофазный ИБП - Keor multiplug - off-line - 600 ВА | Legrand | Retail/PRO | 1450 | Линейно-интерактивные ИБП (Keor Multiplug, Niky, Niky S) | PL6 | 1 | ШТ | 8583.828 | На складе | сертифицировано | 2022-03-08 | Будет удален |  | 4.139 | 13.454 | 310 | 310 | 140 |  | 3414970373045
310039 | ИБП Keor Multiplug 800 ВА | Однофазный ИБП - Keor multiplug - off-line - 800 ВА | Legrand | Retail/PRO | 1450 | Линейно-интерактивные ИБП (Keor Multiplug, Niky, Niky S) | PL6 | 1 | ШТ | 11561.124 | На складе | сертифицировано | 2022-03-08 | Будет удален |  | 4.369 | 13.454 | 310 | 310 | 140 |  | 3414970373069
310045 | ИБП KEOR LINE RT 1000ВА (вр.авт.раб.10 мин) | Однофазный ИБП - Keor Line RT - линейно-интерактивный - напольного и стоечного исполнения - 1000 ВА - с выходными розетками МЭК | Legrand | UPS 1 | 1450 | Линейно-интерактивные ИБП (Keor Multiplug, Niky, Niky S) | PL6 | 1 | ШТ | 49472.124 | На складе | сертифицировано | 2020-05-12 |  |  | 20.9 | 67.1597 | 560 | 526 | 228 |  | 3414970499233
310046 | ИБП KEOR LINE RT 1500ВА (вр.авт.раб.8 мин) | Однофазный ИБП - Keor Line RT - линейно-интерактивный - напольного и стоечного исполнения - 1500 ВА - с выходными розетками МЭК | Legrand | UPS 1 | 1450 | Линейно-интерактивные ИБП (Keor Multiplug, Niky, Niky S) | PL6 | 1 | ШТ | 61050.072 | На складе | сертифицировано | 2020-05-12 |  |  | 23.17 | 67.1597 | 560 | 526 | 228 |  | 3414970499240
310047 | ИБП KEOR LINE RT 2200ВА (вр.авт.раб.8 мин) | Однофазный ИБП - Keor Line RT - линейно-интерактивный - напольного и стоечного исполнения - 2200 ВА - с выходными розетками МЭК | Legrand | UPS 1 | 1450 | Линейно-интерактивные ИБП (Keor Multiplug, Niky, Niky S) | PL6 | 1 | ШТ | 81703.992 | На складе | сертифицировано | 2020-05-12 |  |  | 35.5 | 95.4708 | 770 | 556 | 223 |  | 3414970499257
310048 | ИБП KEOR LINE RT 3000ВА (вр.авт.раб.8 мин) | Однофазный ИБП - Keor Line RT - линейно-интерактивный - напольного и стоечного исполнения - 3000 ВА - с выходными розетками МЭК | Legrand | UPS 1 | 1450 | Линейно-интерактивные ИБП (Keor Multiplug, Niky, Niky S) | PL6 | 1 | ШТ | 93697.02 | На складе | сертифицировано | 2020-05-12 |  |  | 39.3 | 97.272 | 772 | 560 | 225 |  | 3414970499264
310081 | ИБП Keor Multiplug 600 ВА | ИБП Keor Multiplug 600 ВА | Legrand | Retail/PRO | 1450 | Линейно-интерактивные ИБП (Keor Multiplug, Niky, Niky S) | PL6 | 1 | ШТ | 8583.828 | На складе | сертифицировано | 2023-04-18 |  | Дата запуска - 01.07.18 | [6 empty] | 3414971227248
310082 | ИБП Keor Multiplug 800 ВА | ИБП Keor Multiplug 800 ВА | Legrand | Retail/PRO | 1450 | Линейно-интерактивные ИБП (Keor Multiplug, Niky, Niky S) | PL6 | 1 | ШТ | 11561.124 | На складе | сертифицировано | 2023-04-18 |  | Дата запуска - 01.07.18 | [6 empty] | 3414971227255
310121 | ИБП KEOR S 3 kВA 8' | Однофазный ИБП - Keor S - on-line - 3000 ВА | Legrand | UPS 1 | 1451 | Стандартные однофазные ИБП (Keor S) | PL6 | 1 | ШТ | 160747.98 | На складе | сертифицировано | 2020-02-12 |  |  | 66.5 | 320.4 | 890 | 400 | 900 |  | 3245063101210
310122 | ИБП KEOR S 3 kВA 20' | Однофазный ИБП - Keor S - on-line - 3000 ВА | Legrand | UPS 1 | 1451 | Стандартные однофазные ИБП (Keor S) | PL6 | 1 | ШТ | 197051.172 | Под заказ Т2 | сертифицировано | 2020-02-12 |  |  | 90 | 306 | 850 | 400 | 900 |  | 3245063101227
310123 | ИБП KEOR S 3 kВA 42' | Однофазный ИБП - Keor S - on-line - 3000 ВА | Legrand | UPS 1 | 1451 | Стандартные однофазные ИБП (Keor S) | PL6 | 1 | ШТ | 244900.284 | Под заказ Т2 | сертифицировано | 2020-02-12 |  |  | 112.8 | 299.2 | 850 | 400 | 880 |  | 3245063101234
310125 | ИБП KEOR S 3 kВA 8' с разделительными трансформаторами | Однофазный ИБП - Keor S - on-line - с разделительным трансформатором - 3000 ВА | Legrand | UPS 1 | 1451 | Стандартные однофазные ИБП (Keor S) | PL6 | 1 | ШТ | 244368.792 | Под заказ Т2 | сертифицировано | 2020-02-12 |  |  | 101.3 | 306 | 850 | 400 | 900 |  | 3245063101258
310128 | ИБП KEOR S 6 kВA 17' | Однофазный ИБП - Keor S - on-line - 6000 ВА | Legrand | UPS 1 | 1451 | Стандартные однофазные ИБП (Keor S) | PL6 | 1 | ШТ | 340782.324 | На складе | сертифицировано | 2020-02-12 |  |  | 123.5 | 302.6 | 850 | 400 | 890 |  | 3245063101289
310129 | ИБП KEOR S 6 kВA 0' с разделительными трансформаторами | Однофазный ИБП - Keor S - on-line - с разделительным трансформатором - 6000 ВА | Legrand | UPS 1 | 1451 | Стандартные однофазные ИБП (Keor S) | PL6 | 1 | ШТ | 293225.04 | Под заказ Т2 | сертифицировано | 2020-02-12 |  |  | 100.8 | 306 | 850 | 400 | 900 |  | 3245063101296
310131 | ИБП KEOR S 10 kВA 8' | Однофазный ИБП - Keor S - on-line - 10000 ВА | Legrand | UPS 1 | 1451 | Стандартные однофазные ИБП (Keor S) | PL6 | 1 | ШТ | 372948 | На складе | сертифицировано | 2020-02-12 |  |  | 127.9 | 299.2 | 850 | 400 | 880 |  | 3245063101319
310135 | ИБП KEOR S 10 kВA 0' с разделительными трансформаторами | Однофазный ИБП - Keor S - on-line - с разделительным трансформатором - 10000 ВА | Legrand | UPS 1 | 1451 | Стандартные однофазные ИБП (Keor S) | PL6 | 1 | ШТ | 444976.788 | Под заказ Т2 | сертифицировано | 2020-02-12 |  |  | 138.2 | 306 | 850 | 400 | 900 |  | 3245063101357
310154 | ИБП KEOR LP 1000ВА (вр.авт.раб.5 мин) | Однофазный ИБП - Keor LP - on-line - с выходными розетками МЭК 1000 ВА | Legrand | UPS 1 | 1452 | Стандартные однофазные ИБП (Daker DK) | PL6 | 1 | ШТ | 32510.484 | На складе | сертифицировано | 2020-05-19 |  |  | 11.794 | 63.7628 | 527 | 304 | 398 |  | 3414970499271
310156 | ИБП KEOR LP 2000ВА (вр.авт.раб.5 мин) | Однофазный ИБП - Keor LP - on-line - с выходными розетками МЭК 2000 ВА | Legrand | UPS 1 | 1452 | Стандартные однофазные ИБП (Daker DK) | PL6 | 1 | ШТ | 53679.108 | На складе | сертифицировано | 2020-05-19 |  |  | 19.34 | 89.0173 | 605 | 304 | 484 |  | 3414970499295
310158 | ИБП KEOR LP 3000ВА (вр.авт.раб.5 мин) | Однофазный ИБП - Keor LP - on-line - с выходными розетками МЭК 3000 ВА | Legrand | UPS 1 | 1452 | Стандартные однофазные ИБП (Daker DK) | PL6 | 1 | ШТ | 64263.408 | На складе | сертифицировано | 2020-05-19 |  |  | 25.58 | 89.1039 | 589 | 305 | 496 |  | 3414970499318
310170 | ИБП Daker DK Plus 1 кВА | ИБП Daker DK Plus 1 кВА | Legrand | UPS 1 | 1452 | Стандартные однофазные ИБП (Daker DK) | PL6 | 1 | ШТ | 56856.768 | На складе | сертифицировано | 2022-05-01 | [8 empty] | 3414970826923
310171 | ИБП Daker DK Plus 2 кВА | ИБП Daker DK Plus 2 кВА | Legrand | UPS 1 | 1452 | Стандартные однофазные ИБП (Daker DK) | PL6 | 1 | ШТ | 91237.02 | На складе | сертифицировано | 2022-05-01 | [8 empty] | 3414970826930
310172 | ИБП Daker DK Plus 3 кВА | ИБП Daker DK Plus 3 кВА | Legrand | UPS 1 | 1452 | Стандартные однофазные ИБП (Daker DK) | PL6 | 1 | ШТ | 106160.112 | На складе | сертифицировано | 2022-05-01 | [8 empty] | 3414970826947
310173 | ИБП Daker DK Plus 5 кВА | ИБП Daker DK Plus 5 кВА | Legrand | UPS 1 | 1452 | Стандартные однофазные ИБП (Daker DK) | PL6 | 1 | ШТ | 225336.492 | На складе | сертифицировано | 2022-05-01 | [8 empty] | 3414970826954
310174 | ИБП Daker DK Plus 6 кВА | ИБП Daker DK Plus 6 кВА | Legrand | UPS 1 | 1452 | Стандартные однофазные ИБП (Daker DK) | PL6 | 1 | ШТ | 284353.176 | На складе | сертифицировано | 2022-05-01 | [8 empty] | 3414970826961
310175 | ИБП Daker DK Plus 5 кВА б/бат. | ИБП Daker DK Plus 5 кВА б/бат. | Legrand | UPS 1 | 1452 | Стандартные однофазные ИБП (Daker DK) | PL6 | 1 | ШТ | 157950.984 | На складе | сертифицировано | 2022-05-01 | [8 empty] | 3414970826978
310176 | ИБП Daker DK Plus 6 кВА б/бат. | ИБП Daker DK Plus 6 кВА б/бат. | Legrand | UPS 1 | 1452 | Стандартные однофазные ИБП (Daker DK) | PL6 | 1 | ШТ | 203875.86 | На складе | сертифицировано | 2022-05-01 | [8 empty] | 3414970826985
310177 | ИБП Daker DK Plus 10 кВА б/бат | ИБП Daker DK Plus 10 кВА б/бат | Legrand | UPS 1 | 1452 | Стандартные однофазные ИБП (Daker DK) | PL6 | 1 | ШТ | 229462.02 | На складе | сертифицировано | 2022-05-01 | [8 empty] | 3414970826992
310178 | ИБП DakerDKPlus 10кВА 3/1 б/б | ИБП DakerDKPlus 10кВА 3/1 б/б | Legrand | UPS 1 | 1452 | Стандартные однофазные ИБП (Daker DK) | PL6 | 1 | ШТ | 252408.228 | На складе | сертифицировано | 2022-05-01 | [8 empty] | 3414970827005
310180 | ИБП KEOR SP 600 ВА IEC | ИБП KEOR SP 600 ВА IEC | Legrand | Retail/PRO | 1450 | Линейно-интерактивные ИБП (Keor Multiplug, Niky, Niky S) | PL6 | 1 | ШТ | 8868.972 | На складе | сертифицировано | 2023-09-11 |  | Дата запуска - 26.11.18 | [6 empty] | 3414971231979
310181 | ИБП KEOR SP 600 ВА IEC GR | ИБП KEOR SP 600 ВА IEC GR | Legrand | Retail/PRO | 1450 | Линейно-интерактивные ИБП (Keor Multiplug, Niky, Niky S) | PL6 | 1 | ШТ | 8868.972 | На складе | сертифицировано | 2023-09-11 |  | Дата запуска - 26.11.18 | [6 empty] | 3414971231986
310183 | ИБП KEOR SP 800 ВА IEC | ИБП KEOR SP 800 ВА IEC | Legrand | Retail/PRO | 1450 | Линейно-интерактивные ИБП (Keor Multiplug, Niky, Niky S) | PL6 | 1 | ШТ | 11222.712 | На складе | сертифицировано | 2023-09-11 |  | Дата запуска - 26.11.18 | [6 empty] | 3414971232006
310184 | ИБП KEOR SP 800 ВА IEC GR | ИБП KEOR SP 800 ВА IEC GR | Legrand | Retail/PRO | 1450 | Линейно-интерактивные ИБП (Keor Multiplug, Niky, Niky S) | PL6 | 1 | ШТ | 11222.712 | На складе | сертифицировано | 2023-09-11 |  | Дата запуска - 26.11.18 | [6 empty] | 3414971232013
310186 | ИБП KEOR SP 1000 ВА IEC | ИБП KEOR SP 1000 ВА IEC | Legrand | Retail/PRO | 1450 | Линейно-интерактивные ИБП (Keor Multiplug, Niky, Niky S) | PL6 | 1 | ШТ | 16979.04 | На складе | сертифицировано | 2023-09-11 |  | Дата запуска - 26.11.18 | [6 empty] | 3414971232037
310187 | ИБП KEOR SP 1000 ВА IEC GR | ИБП KEOR SP 1000 ВА IEC GR | Legrand | Retail/PRO | 1450 | Линейно-интерактивные ИБП (Keor Multiplug, Niky, Niky S) | PL6 | 1 | ШТ | 18522.576 | На складе | сертифицировано | 2023-09-11 |  | Дата запуска - 26.11.18 | [6 empty] | 3414971232044
310189 | ИБП KEOR SP 1500 ВА IEC | ИБП KEOR SP 1500 ВА IEC | Legrand | Retail/PRO | 1450 | Линейно-интерактивные ИБП (Keor Multiplug, Niky, Niky S) | PL6 | 1 | ШТ | 17801.424 | На складе | сертифицировано | 2023-09-11 |  | Дата запуска - 26.11.18 | [6 empty] | 3414971232068
310190 | ИБП KEOR SP 1500 ВА IEC GR | ИБП KEOR SP 1500 ВА IEC GR | Legrand | Retail/PRO | 1450 | Линейно-интерактивные ИБП (Keor Multiplug, Niky, Niky S) | PL6 | 1 | ШТ | 19419.744 | На складе | сертифицировано | 2023-09-11 |  | Дата запуска - 26.11.18 | [6 empty] | 3414971232075
310192 | ИБП KEOR SP 2000 ВА IEC | ИБП KEOR SP 2000 ВА IEC | Legrand | Retail/PRO | 1450 | Линейно-интерактивные ИБП (Keor Multiplug, Niky, Niky S) | PL6 | 1 | ШТ | 22420.764 | На складе | сертифицировано | 2023-09-11 |  | Дата запуска - 26.11.18 | [6 empty] | 3414971232099
310193 | ИБП KEOR SP 2000 ВА IEC GR | ИБП KEOR SP 2000 ВА IEC GR | Legrand | Retail/PRO | 1450 | Линейно-интерактивные ИБП (Keor Multiplug, Niky, Niky S) | PL6 | 1 | ШТ | 24039.072 | На складе | сертифицировано | 2023-09-11 |  | Дата запуска - 26.11.18 | [6 empty] | 3414971232105
310196 | ИБП KEOR T 10 kВA 0' | ИБП KEOR T 10 kВA 0' | Legrand | UPS 2 | 1456 | Стандартные трехфазные ИБП | PL6 | 1 | ШТ | 537149.076 | Под заказ Т1 | сертифицировано | 2022-06-15 |  |  | 121 | 586.5975 | 870 | 465 | 1450 |  | 3414970909930
310197 | ИБП KEOR T 15 kВA 0' | ИБП KEOR T 15 kВA 0' | Legrand | UPS 2 | 1456 | Стандартные трехфазные ИБП | PL6 | 1 | ШТ | 663458.88 | Под заказ Т1 | сертифицировано | 2022-06-15 |  |  | 132 | 599.72 | 470 | 880 | 1450 |  | 3414970909947
310198 | ИБП KEOR T 20 kВA 0' | ИБП KEOR T 20 kВA 0' | Legrand | UPS 2 | 1456 | Стандартные трехфазные ИБП | PL6 | 1 | ШТ | 696698.304 | Под заказ Т1 | сертифицировано | 2022-06-15 |  |  | 144 | 564.282 | 870 | 470 | 1380 |  | 3414970909954
310199 | ИБП KEOR T 30 kВA 0' | ИБП KEOR T 30 kВA 0' | Legrand | UPS 2 | 1456 | Стандартные трехфазные ИБП | PL6 | 1 | ШТ | 763177.152 | Под заказ Т1 | сертифицировано | 2022-06-15 |  |  | 148 | 559.7418 | 863 | 470 | 1380 |  | 3414970909961
310200 | ИБП KEOR T 10 кВА 0' | ИБП KEOR T 10 kВA 0' | Legrand | UPS 2 | 1456 | Стандартные трехфазные ИБП | PL6 | 1 | ШТ | 596403.348 | На складе | сертифицировано | 2020-02-12 |  |  | 120.7 | 384.4365 | 570 | 470 | 1435 |  | 3245063102002
310201 | ИБП KEOR T 10 kВA 24' | ИБП KEOR T 10 kВA 24' | Legrand | UPS 2 | 1456 | Стандартные трехфазные ИБП | PL6 | 1 | ШТ | 754047.684 | Под заказ Т1 | сертифицировано | 2020-02-12 |  |  | 269.5 | 990.99 | 900 | 770 | 1430 |  | 3245063102019
310202 | ИБП KEOR T 10 kВA 35' | ИБП KEOR T 10 kВA 35' | Legrand | UPS 2 | 1456 | Стандартные трехфазные ИБП | PL6 | 1 | ШТ | 805649.856 | Под заказ Т2 | сертифицировано | 2020-02-12 |  |  | 294 | 594.0375 | 875 | 465 | 1460 |  | 3245063102026
310203 | ИБП KEOR T 10 kВA 56' | ИБП KEOR T 10 kВA 56' | Legrand | UPS 2 | 1456 | Стандартные трехфазные ИБП | PL6 | 1 | ШТ | 1016816.808 | Под заказ Т2 | сертифицировано | 2020-02-12 |  |  | 435.8 | 697.8487 | 870 | 465 | 1725 |  | 3245063102033
310204 | ИБП KEOR T 15 кВА 0' | ИБП KEOR T 15 кВА 0' | Legrand | UPS 2 | 1456 | Стандартные трехфазные ИБП | PL6 | 1 | ШТ | 655811.772 | На складе | сертифицировано | 2020-02-12 |  |  | 141.2 | 876.96 | 840 | 725 | 1440 |  | 3245063102040
310205 | ИБП KEOR T 15 kВA 12' | ИБП KEOR T 15 KВA 12' | Legrand | UPS 2 | 1456 | Стандартные трехфазные ИБП | PL6 | 1 | ШТ | 883272.612 | Под заказ Т2 | сертифицировано | 2020-02-12 |  |  | 281.9 | 990.99 | 900 | 770 | 1430 |  | 3245063102057
310206 | ИБП KEOR T 15 kВA 20' | ИБП KEOR T 15 KВA 20' | Legrand | UPS 2 | 1456 | Стандартные трехфазные ИБП | PL6 | 1 | ШТ | 981729.54 | Под заказ Т2 | сертифицировано | 2020-02-12 |  |  | 307.5 | 909.432 | 850 | 743 | 1440 |  | 3245063102064
310207 | ИБП KEOR T 15 kВA 33' | ИБП KEOR T 15 kВA 33' | Legrand | UPS 2 | 1456 | Стандартные трехфазные ИБП | PL6 | 1 | ШТ | 1142177.88 | Под заказ Т2 | сертифицировано | 2020-02-12 |  |  | 440 | 1198.89 | 900 | 770 | 1730 |  | 3245063102071
310208 | ИБП KEOR T 20 кВА 0' | ИБП KEOR T 20 kВA 0' | Legrand | UPS 2 | 1456 | Стандартные трехфазные ИБП | PL6 | 1 | ШТ | 740078.352 | На складе | сертифицировано | 2020-02-12 |  |  | 145.6 | 600.425 | 875 | 470 | 1460 |  | 3245063102088
310209 | ИБП KEOR T 20 kВA 8' | ИБП KEOR T 20 kВA 8' | Legrand | UPS 2 | 1456 | Стандартные трехфазные ИБП | PL6 | 1 | ШТ | 970318.188 | Под заказ Т2 | сертифицировано | 2020-02-12 |  |  | 306 | 990.99 | 900 | 770 | 1430 |  | 3245063102095
310210 | ИБП KEOR T 20 kВA 14' | ИБП KEOR T 20 kВA 14' | Legrand | UPS 2 | 1456 | Стандартные трехфазные ИБП | PL6 | 1 | ШТ | 985786.38 | Под заказ Т2 | сертифицировано | 2020-02-12 |  |  | 328.5 | 990.99 | 900 | 770 | 1430 |  | 3245063102101
310211 | ИБП KEOR T 20 kВA 36' | ИБП KEOR T 20 kВA 36' | Legrand | UPS 2 | 1456 | Стандартные трехфазные ИБП | PL6 | 1 | ШТ | 1245675.36 | Под заказ Т1 | сертифицировано | 2020-02-12 |  |  | 501 | 715.575 | 870 | 470 | 1750 |  | 3245063102118
310212 | ИБП KEOR T 30 кВА 0' | ИБП KEOR T 30 kВA 0' | Legrand | UPS 2 | 1456 | Стандартные трехфазные ИБП | PL6 | 1 | ШТ | 833748.408 | На складе | сертифицировано | 2020-02-12 |  |  | 148.1 | 990.99 | 900 | 770 | 1430 |  | 3245063102125
310213 | ИБП KEOR T 30 kВA 8' | ИБП KEOR T 30 KВA 8' | Legrand | UPS 2 | 1456 | Стандартные трехфазные ИБП | PL6 | 1 | ШТ | 1060190.736 | Под заказ Т1 | сертифицировано | 2020-02-12 |  |  | 326.2 | 506.5681 | 875 | 4165 | 139 |  | 3245063102132
310214 | ИБП KEOR T 30 kВA 13' | ИБП KEOR T 30 kВA 13' | Legrand | UPS 2 | 1456 | Стандартные трехфазные ИБП | PL6 | 1 | ШТ | 1259374.092 | Под заказ Т2 | сертифицировано | 2020-02-12 |  |  | 460.3 | 1198.89 | 900 | 770 | 1730 |  | 3245063102149
310215 | ИБП KEOR T 30 kВA 20' | ИБП KEOR T 30 KВA 20' | Legrand | UPS 2 | 1456 | Стандартные трехфазные ИБП | PL6 | 1 | ШТ | 1334647.608 | Под заказ Т1 | сертифицировано | 2020-02-12 |  |  | 506.07 | 715.575 | 870 | 470 | 1750 |  | 3245063102156
310216 | ИБП KEOR T 40 кВА 0' | ИБП KEOR T 40 kВA 0' | Legrand | UPS 2 | 1456 | Стандартные трехфазные ИБП | PL6 | 1 | ШТ | 1142807.568 | На складе | сертифицировано | 2020-02-12 |  |  | 230.2 | 1332.1 | 1000 | 770 | 1730 |  | 3245063102163
310217 | ИБП KEOR T 40 kВA 8' | ИБП KEOR T 40 kВA 8' | Legrand | UPS 2 | 1456 | Стандартные трехфазные ИБП | PL6 | 1 | ШТ | 1571532.504 | Под заказ Т2 | сертифицировано | 2020-02-12 |  |  | 575.9 | 1332.1 | 1000 | 770 | 1730 |  | 3245063102170
310218 | ИБП KEOR T 40 kВA 13' | ИБП KEOR T 40 KВA 13' | Legrand | UPS 2 | 1456 | Стандартные трехфазные ИБП | PL6 | 1 | ШТ | 1560545.772 | Под заказ Т2 | сертифицировано | 2020-02-12 |  |  | 607.4 | 1293.786 | 970 | 760 | 1755 |  | 3245063102187
310219 | ИБП KEOR T 40 kВA 22' | ИБП KEOR T 40 KВA 22' | Legrand | UPS 2 | 1456 | Стандартные трехфазные ИБП | PL6 | 1 | ШТ | 1726257.144 | Под заказ Т1 | сертифицировано | 2020-02-12 |  |  | 801.9 | 1218.6263 | 995 | 690 | 1775 |  | 3245063102194
310220 | ИБП KEOR T 60 кВА 0' | ИБП KEOR T 60 kВA 0' | Legrand | UPS 2 | 1456 | Стандартные трехфазные ИБП | PL6 | 1 | ШТ | 1209541.392 | На складе | сертифицировано | 2020-02-12 |  |  | 260.1 | 1128.0555 | 975 | 660 | 1753 |  | 3245063102200
310221 | ИБП KEOR T 60 kВA 8' | ИБП KEOR T 60 KВA 8' | Legrand | UPS 2 | 1456 | Стандартные трехфазные ИБП | PL6 | 1 | ШТ | 1695818.856 | Под заказ Т1 | сертифицировано | 2020-02-12 |  |  | 650 | 1332.1 | 1000 | 770 | 1730 |  | 3245063102217
310222 | ИБП KEOR T 60 kВA 14' | ИБП KEOR T 60 kВA 14' | Legrand | UPS 2 | 1456 | Стандартные трехфазные ИБП | PL6 | 1 | ШТ | 1935841.92 | Под заказ Т2 | сертифицировано | 2020-02-12 |  |  | 812.4 | 1286.414 | 970 | 760 | 1745 |  | 3245063102224
310223 | ИБП KEOR T 10 kВA 0' | ИБП KEOR T 10 kВA 0' | Legrand | UPS 2 | 1456 | Стандартные трехфазные ИБП | PL6 | 1 | ШТ | 632878.188 | Под заказ Т2 | сертифицировано | 2020-02-12 |  |  | 158 | 1128.82 | 875 | 733 | 1760
310224 | ИБП KEOR T 15 kВA 0' | ИБП KEOR T 15 kВA 0' | Legrand | UPS 2 | 1456 | Стандартные трехфазные ИБП | PL6 | 1 | ШТ | 700413.336 | Под заказ Т2 | сертифицировано | 2020-02-12 |  |  | 161.3 | 1085.875 | 850 | 730 | 1750
310225 | ИБП KEOR T 20 kВA 0' | ИБП KEOR T 20 kВA 0' | Legrand | UPS 2 | 1456 | Стандартные трехфазные ИБП | PL6 | 1 | ШТ | 692798.22 | Под заказ Т2 | сертифицировано | 2020-02-12 |  |  | 172.6 | 881.167 | 686 | 734 | 1750
310226 | ИБП KEOR T 30 kВA 0' | ИБП KEOR T 30 kВA 0' | Legrand | UPS 2 | 1456 | Стандартные трехфазные ИБП | PL6 | 1 | ШТ | 741373.188 | Под заказ Т2 | сертифицировано | 2020-02-12 |  |  | 179.5 | 730.8 | 480 | 870 | 1750
310227 | ИБП KEOR T 80 kВA 0' | ИБП KEOR T 80 kВA 0' | Legrand | UPS 2 | 1456 | Стандартные трехфазные ИБП | PL6 | 1 | ШТ | 1499490.024 | На складе | сертифицировано | 2020-02-12 |  |  | 297 | 1024.1 | 880 | 665 | 1750
310228 | ИБП KEOR T 100 kВA 0' | ИБП KEOR T 100 kВA 0' | Legrand | UPS 2 | 1456 | Стандартные трехфазные ИБП | PL6 | 1 | ШТ | 1795404.684 | На складе | сертифицировано | 2020-02-12 |  |  | 361 | 1018.2812 | 875 | 665 | 1750
310229 | ИБП KEOR T 120 kВA 0' | ИБП KEOR T 120 kВA 0' | Legrand | UPS 2 | 1456 | Стандартные трехфазные ИБП | PL6 | 1 | ШТ | 1824273.648 | На складе | сертифицировано | 2020-02-12 |  |  | 370 | 1279.25 | 860 | 850 | 1750
310230 | ИБП KEOR T 10 kВA 0' с разделительным трансформатором | ИБП KEOR T 10 kВA 0' с разделительным трансформатором | Legrand | UPS 2 | 1456 | Стандартные трехфазные ИБП | PL6 | 1 | ШТ | 654070.524 | Под заказ Т2 | сертифицировано | 2020-02-12 |  |  | 212.4 | 892.8192 | 840 | 730 | 1456
310231 | ИБП KEOR T 15 kВA 0' с разделительным трансформатором | ИБП KEOR T 15 kВA 0' с разделительным трансформатором | Legrand | UPS 2 | 1456 | Стандартные трехфазные ИБП | PL6 | 1 | ШТ | 734080.584 | Под заказ Т2 | сертифицировано | 2020-02-12 |  |  | 243 | 889.14 | 840 | 730 | 1450
310232 | ИБП KEOR T 20 kВA 0' с разделительным трансформатором | ИБП KEOR T 20 kВA 0' с разделительным трансформатором | Legrand | UPS 2 | 1456 | Стандартные трехфазные ИБП | PL6 | 1 | ШТ | 745192.752 | Под заказ Т2 | сертифицировано | 2020-02-12 |  |  | 252 | 1185.8 | 880 | 770 | 1750
310233 | ИБП KEOR T 30 kВA 0' с разделительным трансформатором | ИБП KEOR T 30 kВA 0' с разделительным трансформатором | Legrand | UPS 2 | 1456 | Стандартные трехфазные ИБП | PL6 | 1 | ШТ | 823200.912 | Под заказ Т2 | сертифицировано | 2020-02-12 |  |  | 305.6 | 586.5975 | 870 | 465 | 1450
310234 | ИБП KEOR T 40 kВA 0' с разделительным трансформатором | ИБП KEOR T 40 kВA 0' с разделительным трансформатором | Legrand | UPS 2 | 1456 | Стандартные трехфазные ИБП | PL6 | 1 | ШТ | 1051215.24 | Под заказ Т2 | сертифицировано | 2020-02-12 |  |  | 409 | 1108.206 | 660 | 965 | 1740
310235 | ИБП KEOR T 60 kВA 0' с разделительным трансформатором | ИБП KEOR T 60 kВA 0' с разделительным трансформатором | Legrand | UPS 2 | 1456 | Стандартные трехфазные ИБП | PL6 | 1 | ШТ | 1296727.872 | Под заказ Т2 | сертифицировано | 2020-02-12 |  |  | 548 | 1130.826 | 970 | 670 | 1740
310300 | ИБП Keor SPX 600 ВА | ИБП Keor SPX 600 ВА | Legrand | SOHO UPS | 1450 | Линейно-интерактивные ИБП (Keor Multiplug, Niky, Niky S) | PL6 | 1 | ШТ | 3886.38 | На складе | сертифицировано | 2022-10-16 | [8 empty] | 3414970991263
310301 | ИБП Keor SPX 800 ВА | ИБП Keor SPX 800 ВА | Legrand | SOHO UPS | 1450 | Линейно-интерактивные ИБП (Keor Multiplug, Niky, Niky S) | PL6 | 1 | ШТ | 5905.476 | На складе | сертифицировано | 2022-10-16 | [8 empty] | 3414970991287
310302 | ИБП Keor SPX 1000 ВА | ИБП Keor SPX 1000 ВА | Legrand | SOHO UPS | 1450 | Линейно-интерактивные ИБП (Keor Multiplug, Niky, Niky S) | PL6 | 1 | ШТ | 8858.856 | На складе | сертифицировано | 2022-10-16 | [8 empty] | 3414970991300
310303 | ИБП Keor SPX 1500 ВА | ИБП Keor SPX 1500 ВА | Legrand | SOHO UPS | 1450 | Линейно-интерактивные ИБП (Keor Multiplug, Niky, Niky S) | PL6 | 1 | ШТ | 12349.68 | На складе | сертифицировано | 2022-10-16 | [8 empty] | 3414970991317
310304 | ИБП Keor SPX 2000 ВА | ИБП Keor SPX 2000 ВА | Legrand | SOHO UPS | 1450 | Линейно-интерактивные ИБП (Keor Multiplug, Niky, Niky S) | PL6 | 1 | ШТ | 15679.308 | На складе | сертифицировано | 2022-10-16 | [8 empty] | 3414970991324
310320 | ИБП Keor SPX 600 ВА IEC C13 | ИБП Keor SPX 600 ВА IEC C13 | Legrand | SOHO UPS | 1450 | Линейно-интерактивные ИБП (Keor Multiplug, Niky, Niky S) | PL6 | 1 | ШТ | 3886.38 | На складе | сертифицировано | 2022-10-16 | [8 empty] | 3414970991546
310321 | ИБП Keor SPX 800 ВА IEC C13 | ИБП Keor SPX 800 ВА IEC C13 | Legrand | SOHO UPS | 1450 | Линейно-интерактивные ИБП (Keor Multiplug, Niky, Niky S) | PL6 | 1 | ШТ | 5905.476 | На складе | сертифицировано | 2022-10-16 | [8 empty] | 3414970991560
310322 | ИБП Keor SPX 1000 ВА IEC C13 | ИБП Keor SPX 1000 ВА IEC C13 | Legrand | SOHO UPS | 1450 | Линейно-интерактивные ИБП (Keor Multiplug, Niky, Niky S) | PL6 | 1 | ШТ | 8858.856 | На складе | сертифицировано | 2022-10-16 | [8 empty] | 3414970991584
310323 | ИБП Keor SPX 1500 ВА IEC C13 | ИБП Keor SPX 1500 ВА IEC C13 | Legrand | SOHO UPS | 1450 | Линейно-интерактивные ИБП (Keor Multiplug, Niky, Niky S) | PL6 | 1 | ШТ | 12349.68 | На складе | сертифицировано | 2022-10-16 | [8 empty] | 3414970991591
310324 | ИБП Keor SPX 2000 ВА IEC C13 | ИБП Keor SPX 2000 ВА IEC C13 | Legrand | SOHO UPS | 1450 | Линейно-интерактивные ИБП (Keor Multiplug, Niky, Niky S) | PL6 | 1 | ШТ | 15679.308 | На складе | сертифицировано | 2022-10-16 | [8 empty] | 3414970991607
310334 | ИБП MegaLine 1,25kВА Rack F | ИБП MegaLine 1,25kВА Rack F | Legrand | UPS 1 | 1453 | Модульные однофазные ИБП (Megaline) | PL6 | 1 | ШТ | 247088.28 | Под заказ Т2 | сертифицировано | 2019-09-04 |  |  | 36.8 | 175.329 | 660 | 345 | 770
310335 | ИБП MegaLine 2,5kВА Rack F | ИБП MegaLine 2,5kВА Rack F | Legrand | UPS 1 | 1453 | Модульные однофазные ИБП (Megaline) | PL6 | 1 | ШТ | 320400.192 | Под заказ Т2 | сертифицировано | 2019-09-04
310336 | ИБП MegaLine 3,75kВА Rack F | ИБП MegaLine 3,75kВА Rack F | Legrand | UPS 1 | 1453 | Модульные однофазные ИБП (Megaline) | PL6 | 1 | ШТ | 397784.988 | Под заказ Т2 | сертифицировано | 2019-09-04
310337 | ИБП MegaLine 5kВА Rack F | ИБП MEGALINE 5KВА RACK F | Legrand | UPS 1 | 1453 | Модульные однофазные ИБП (Megaline) | PL6 | 1 | ШТ | 484673.172 | Под заказ Т2 | сертифицировано | 2019-09-04 |  |  | 67.5 | 141.2344 | 655 | 345 | 625 |  | 3245063103375
310338 | ИБП MegaLine 1,25kВА Rack UK | ИБП MegaLine 1,25kВА Rack UK | Legrand | UPS 1 | 1453 | Модульные однофазные ИБП (Megaline) | PL6 | 1 | ШТ | 247088.28 | Под заказ Т2 | сертифицировано | 2019-09-04
310339 | ИБП MegaLine 2,5kВА Rack UK | ИБП MegaLine 2,5kВА Rack UK | Legrand | UPS 1 | 1453 | Модульные однофазные ИБП (Megaline) | PL6 | 1 | ШТ | 320400.192 | Под заказ Т2 | сертифицировано | 2019-09-04
310340 | ИБП MegaLine 3,75kВА Rack UK | ИБП MegaLine 3,75kВА Rack UK | Legrand | UPS 1 | 1453 | Модульные однофазные ИБП (Megaline) | PL6 | 1 | ШТ | 397784.988 | Под заказ Т2 | сертифицировано | 2019-09-04
310341 | ИБП MegaLine 5kВА Rack UK | ИБП MegaLine 5kВА Rack UK | Legrand | UPS 1 | 1453 | Модульные однофазные ИБП (Megaline) | PL6 | 1 | ШТ | 484673.172 | Под заказ Т2 | сертифицировано | 2019-09-04
310342 | ИБП MegaLine 1,25kВА F | ИБП MegaLine 1,25kВА F | Legrand | UPS 1 | 1453 | Модульные однофазные ИБП (Megaline) | PL6 | 1 | ШТ | 217220.472 | Под заказ Т2 | сертифицировано | 2019-09-04
310343 | ИБП MegaLine 2,5kВА F | ИБП MegaLine 2,5kВА F | Legrand | UPS 1 | 1453 | Модульные однофазные ИБП (Megaline) | PL6 | 1 | ШТ | 312254.424 | Под заказ Т2 | сертифицировано | 2019-09-04
310344 | ИБП MegaLine 3,75kВА F | ИБП MegaLine 3,75kВА F | Legrand | UPS 1 | 1453 | Модульные однофазные ИБП (Megaline) | PL6 | 1 | ШТ | 393712.104 | Под заказ Т2 | сертифицировано | 2019-09-04 |  |  | 72 | 782.4 | 1200 | 800 | 815
310345 | ИБП MegaLine 5kВА F | ИБП MegaLine 5kВА F | Legrand | UPS 1 | 1453 | Модульные однофазные ИБП (Megaline) | PL6 | 1 | ШТ | 484673.172 | Под заказ Т2 | сертифицировано | 2019-09-04 |  |  | 84.7 | 142.135 | 655 | 350 | 620
310346 | ИБП MegaLine 1,25kВА UK | ИБП MegaLine 1,25kВА UK | Legrand | UPS 1 | 1453 | Модульные однофазные ИБП (Megaline) | PL6 | 1 | ШТ | 217220.472 | Под заказ Т2 | сертифицировано | 2019-09-04
310347 | ИБП MegaLine 2,5kВА UK | ИБП MegaLine 2,5kВА UK | Legrand | UPS 1 | 1453 | Модульные однофазные ИБП (Megaline) | PL6 | 1 | ШТ | 312254.424 | Под заказ Т2 | сертифицировано | 2019-09-04
310348 | ИБП MegaLine 3,75kВА UK | ИБП MegaLine 3,75kВА UK | Legrand | UPS 1 | 1453 | Модульные однофазные ИБП (Megaline) | PL6 | 1 | ШТ | 393712.104 | Под заказ Т2 | сертифицировано | 2019-09-04
310349 | ИБП MegaLine 5kВА UK | ИБП MegaLine 5kВА UK | Legrand | UPS 1 | 1453 | Модульные однофазные ИБП (Megaline) | PL6 | 1 | ШТ | 484673.172 | Под заказ Т2 | сертифицировано | 2019-09-04
310350 | ИБП MegaLine 1,25kВА | Одиночный шкаф с батареями - Megaline - однофазный модульный ИБП напольного исполнения - on-line - 1250 ВА | Legrand | UPS 1 | 1453 | Модульные однофазные ИБП (Megaline) | PL6 | 1 | ШТ | 207717.072 | Под заказ Т2 | сертифицировано | 2019-09-04 |  |  | 31.8 | 162.81 | 670 | 360 | 675 |  | 3245063103504
310351 | ИБП MegaLine 1,25kВА без бат. | Одиночный шкаф без батарей - Megaline - однофазный модульный ИБП напольного исполнения - on-line - 1250 ВА | Legrand | UPS 1 | 1453 | Модульные однофазные ИБП (Megaline) | PL6 | 1 | ШТ | 179206.884 | Под заказ Т2 | сертифицировано | 2019-09-04 |  |  | 27.4 | 159.39 | 660 | 350 | 690 |  | 3245063103511
310352 | ИБП MegaLine 2,5kВА | Одиночный шкаф с батареями - Megaline - однофазный модульный ИБП напольного исполнения - on-line - 2500 ВА | Legrand | UPS 1 | 1453 | Модульные однофазные ИБП (Megaline) | PL6 | 1 | ШТ | 289384.464 | Под заказ Т2 | сертифицировано | 2019-09-04 |  |  | 42.3 | 166.464 | 680 | 360 | 680 |  | 3245063103528
310353 | ИБП MegaLine 2,5kВА без бат. | Одиночный шкаф без батарей - Megaline - однофазный модульный ИБП напольного исполнения - on-line - 2500 ВА | Legrand | UPS 1 | 1453 | Модульные однофазные ИБП (Megaline) | PL6 | 1 | ШТ | 245730.66 | На складе | сертифицировано | 2019-09-04 |  |  | 27.4 | 152.592 | 660 | 340 | 680
310354 | ИБП MegaLine 3,75kВА | Одиночный шкаф с батареями - Megaline - однофазный модульный ИБП напольного исполнения - on-line - 3750 ВА | Legrand | UPS 1 | 1453 | Модульные однофазные ИБП (Megaline) | PL6 | 1 | ШТ | 376062.936 | Под заказ Т2 | сертифицировано | 2019-09-04 |  |  | 53.3 | 162.81 | 670 | 360 | 675 |  | 3245063103542
310355 | ИБП MegaLine 3,75kВА без бат. | Одиночный шкаф без батарей - Megaline - однофазный модульный ИБП напольного исполнения - on-line - 3750 ВА | Legrand | UPS 1 | 1453 | Модульные однофазные ИБП (Megaline) | PL6 | 1 | ШТ | 316327.308 | Под заказ Т2 | сертифицировано | 2019-09-04 |  |  | 31.1 | 152.592 | 660 | 340 | 680
310356 | ИБП MegaLine 5kВА | Одиночный шкаф с батареями - Megaline - однофазный модульный ИБП напольного исполнения - on-line - 5000 ВА | Legrand | UPS 1 | 1453 | Модульные однофазные ИБП (Megaline) | PL6 | 1 | ШТ | 401605.572 | На складе | сертифицировано | 2019-09-04 |  |  | 63 | 166.464 | 680 | 360 | 680 |  | 3245063103566
310357 | ИБП MegaLine 5kВА без бат. | Одиночный шкаф без батарей - Megaline - однофазный модульный ИБП напольного исполнения - on-line - 5000 ВА | Legrand | UPS 1 | 1453 | Модульные однофазные ИБП (Megaline) | PL6 | 1 | ШТ | 326551.536 | Под заказ Т2 | сертифицировано | 2019-09-04 |  |  | 33.3 | 152.592 | 660 | 340 | 680 |  | 3245063103573
310360 | ИБП MegaLine 2-5kВА инвертор | Cдвоенный шкаф с батареями - Megaline - однофазный модульный ИБП напольного исполнения - on-line - 1250 ВА | Legrand | UPS 1 | 1453 | Модульные однофазные ИБП (Megaline) | PL6 | 1 | ШТ | 356721.324 | Под заказ Т2 | сертифицировано | 2019-09-04 |  |  | 31.9 | 166.464 | 680 | 360 | 680 |  | 3245063103603
310363 | ИБП MegaLine 2-6,25kВА инвертор | Cдвоенный шкаф с батареями - Megaline - однофазный модульный ИБП напольного исполнения - on-line - 2500 ВА | Legrand | UPS 1 | 1453 | Модульные однофазные ИБП (Megaline) | PL6 | 1 | ШТ | 465666.384 | Под заказ Т2 | сертифицировано | 2019-09-04 |  |  | 34.2 | 166.464 | 680 | 360 | 680 |  | 3245063103634
310366 | ИБП MegaLine 2-7,5kВА инвертор | Cдвоенный шкаф с батареями - Megaline - однофазный модульный ИБП напольного исполнения - on-line - 3750 ВА | Legrand | UPS 1 | 1453 | Модульные однофазные ИБП (Megaline) | PL6 | 1 | ШТ | 521329.128 | Под заказ Т2 | сертифицировано | 2019-09-04 |  |  | 36.2 | 166.464 | 680 | 360 | 680 |  | 3245063103665
310369 | ИБП MegaLine 2-8,75kВА инвертор | Cдвоенный шкаф с батареями - Megaline - однофазный модульный ИБП напольного исполнения - on-line - 5000 ВА | Legrand | UPS 1 | 1453 | Модульные однофазные ИБП (Megaline) | PL6 | 1 | ШТ | 557985.084 | Под заказ Т2 | сертифицировано | 2019-09-04 |  |  | 39.4 | 166.464 | 680 | 360 | 680 |  | 3245063103696
310372 | ИБП MegaLine 2-10kВА инвертор | Cдвоенный шкаф с батареями - Megaline - однофазный модульный ИБП напольного исполнения - on-line - 10000 ВА | Legrand | UPS 1 | 1453 | Модульные однофазные ИБП (Megaline) | PL6 | 1 | ШТ | 615005.448 | Под заказ Т2 | сертифицировано | 2019-09-04 |  |  | 41.3 | 166.464 | 680 | 360 | 680 |  | 3245063103726
310373 | ИБП MegaLine 1,25kВА 15' | Ибп Megaline 1,25kва 15' | Legrand | UPS 1 | 1453 | Модульные однофазные ИБП (Megaline) | PL6 | 1 | ШТ | 232154.376 | Под заказ Т2 | сертифицировано | 2019-09-04 |  |  | 46.5 | 140.1045 | 655 | 345 | 620 |  | 3245063103733
310374 | ИБП MegaLine 1,25kВА 30' | Ибп Megaline 1,25kва 30' | Legrand | UPS 1 | 1453 | Модульные однофазные ИБП (Megaline) | PL6 | 1 | ШТ | 257949.312 | Под заказ Т2 | сертифицировано | 2019-09-04 |  |  | 40.18 | 166.464 | 680 | 360 | 680 |  | 3245063103740
310375 | ИБП MegaLine 1,25kВА 45' | Ибп Megaline 1,25kва 45' | Legrand | UPS 1 | 1453 | Модульные однофазные ИБП (Megaline) | PL6 | 1 | ШТ | 282386.616 | Под заказ Т2 | сертифицировано | 2019-09-04 |  |  | 49.68 | 166.464 | 680 | 360 | 680 |  | 3245063103757
310376 | ИБП MegaLine 2,5kВА 15' | Ибп Megaline 2,5kва 15' | Legrand | UPS 1 | 1453 | Модульные однофазные ИБП (Megaline) | PL6 | 1 | ШТ | 321757.824 | Под заказ Т2 | сертифицировано | 2019-09-04 |  |  | 42.38 | 166.464 | 680 | 360 | 680 |  | 3245063103764
310377 | ИБП MegaLine 2,5kВА 17' | Ибп Megaline 2,5kва 17' | Legrand | UPS 1 | 1453 | Модульные однофазные ИБП (Megaline) | PL6 | 1 | ШТ | 347552.748 | Под заказ Т2 | сертифицировано | 2019-09-04 |  |  | 59.2 | 166.464 | 680 | 360 | 680 |  | 3245063103771
310378 | ИБП MegaLine 3,75kВА 15' | ИБП MegaLine 3,75kВА 15' | Legrand | UPS 1 | 1453 | Модульные однофазные ИБП (Megaline) | PL6 | 1 | ШТ | 375304.764 | Под заказ Т2 | сертифицировано | 2019-09-04 |  |  | 64 | 166.464 | 680 | 360 | 680 |  | 3245063103788
310379 | ИБП MegaLine 1,25kВА Rack | Однофазный модульный ИБП стоечного исполнения - Megaline - on-line - с батареями - 1250 ВА | Legrand | UPS 1 | 1453 | Модульные однофазные ИБП (Megaline) | PL6 | 1 | ШТ | 234869.628 | Под заказ Т2 | сертифицировано | 2019-09-04 |  |  | 32.4 | 166.464 | 680 | 360 | 680 |  | 3245063103795
310380 | ИБП MegaLine 1,25kВА Rack б/бат | Однофазный модульный ИБП стоечного исполнения - Megaline - on-line - без батарей - 1250 ВА | Legrand | UPS 1 | 1453 | Модульные однофазные ИБП (Megaline) | PL6 | 1 | ШТ | 203644.188 | Под заказ Т2 | сертифицировано | 2019-09-04 |  |  | 25.4 | 166.464 | 680 | 360 | 680 |  | 3245063103801
310381 | ИБП MegaLine 2,5kВА Rack | Однофазный модульный ИБП стоечного исполнения - Megaline - on-line - с батареями - 2500 ВА | Legrand | UPS 1 | 1453 | Модульные однофазные ИБП (Megaline) | PL6 | 1 | ШТ | 305466.288 | Под заказ Т2 | сертифицировано | 2019-09-04 |  |  | 42.8 | 165.0712 | 670 | 365 | 675 |  | 3245063103818
310382 | ИБП MegaLine 2,5kВА Rack б/бат | Однофазный модульный ИБП стоечного исполнения - Megaline - on-line - без батарей - 2500 ВА | Legrand | UPS 1 | 1453 | Модульные однофазные ИБП (Megaline) | PL6 | 1 | ШТ | 260664.564 | Под заказ Т2 | сертифицировано | 2019-09-04 |  |  | 47.2 | 785.232 | 1200 | 798 | 820 |  | 3245063103825
310383 | ИБП MegaLine 3,75kВА Rack | Однофазный модульный ИБП стоечного исполнения - Megaline - on-line - с батареями - 3750 ВА | Legrand | UPS 1 | 1453 | Модульные однофазные ИБП (Megaline) | PL6 | 1 | ШТ | 378778.188 | Под заказ Т2 | сертифицировано | 2019-09-04 |  |  | 53.3 | 166.464 | 680 | 360 | 680 |  | 3245063103832
310384 | ИБП MegaLine 3,75kВА Rack б/бат | Однофазный модульный ИБП стоечного исполнения - Megaline - on-line - без батарей - 3750 ВА | Legrand | UPS 1 | 1453 | Модульные однофазные ИБП (Megaline) | PL6 | 1 | ШТ | 316327.308 | Под заказ Т2 | сертифицировано | 2019-09-04 |  |  | 31.5 | 166.464 | 680 | 360 | 680 |  | 3245063103849
310385 | ИБП MegaLine 5kВА Rack | Однофазный модульный ИБП стоечного исполнения - Megaline - on-line - с батареями - 5000 ВА | Legrand | UPS 1 | 1453 | Модульные однофазные ИБП (Megaline) | PL6 | 1 | ШТ | 461593.5 | Под заказ Т2 | сертифицировано | 2019-09-04 |  |  | 63.7 | 166.464 | 680 | 360 | 680 |  | 3245063103856
310386 | ИБП MegaLine 5kВА Rack б/бат | Однофазный модульный ИБП стоечного исполнения - Megaline - on-line - без батарей - 5000 ВА | Legrand | UPS 1 | 1453 | Модульные однофазные ИБП (Megaline) | PL6 | 1 | ШТ | 390996.84 | Под заказ Т2 | сертифицировано | 2019-09-04 |  |  | 33.7 | 152.592 | 660 | 340 | 680 |  | 3245063103863
310387 | ИБП MegaLine 1,25kВА 15' Rack | Однофазный модульный ИБП стоечного исполнения - Megaline - on-line - с увеличенным временем автономной работы - 1250 ВА | Legrand | UPS 1 | 1453 | Модульные однофазные ИБП (Megaline) | PL6 | 1 | ШТ | 259306.932 | Под заказ Т2 | сертифицировано | 2019-09-04 |  |  | 40.6 | 166.464 | 680 | 360 | 680 |  | 3245063103870
310388 | ИБП MegaLine 1,25kВА 30' Rack | Однофазный модульный ИБП стоечного исполнения - Megaline - on-line - с увеличенным временем автономной работы - 1250 ВА | Legrand | UPS 1 | 1453 | Модульные однофазные ИБП (Megaline) | PL6 | 1 | ШТ | 285101.868 | Под заказ Т2 | сертифицировано | 2019-09-04 |  |  | 49 | 166.464 | 680 | 360 | 680 |  | 3245063103887
310389 | ИБП MegaLine 1,25kВА 45' Rack | Однофазный модульный ИБП стоечного исполнения - Megaline - on-line - с увеличенным временем автономной работы - 1250 ВА | Legrand | UPS 1 | 1453 | Модульные однофазные ИБП (Megaline) | PL6 | 1 | ШТ | 309539.172 | Под заказ Т2 | сертифицировано | 2019-09-04 |  |  | 56.2 | 166.464 | 680 | 360 | 680 |  | 3245063103894
310390 | ИБП MegaLine 2,5kВА 15' Rack | Однофазный модульный ИБП стоечного исполнения - Megaline - on-line - с увеличенным временем автономной работы - 2500 ВА | Legrand | UPS 1 | 1453 | Модульные однофазные ИБП (Megaline) | PL6 | 1 | ШТ | 329903.592 | Под заказ Т2 | сертифицировано | 2019-09-04 |  |  | 50.9 | 166.464 | 680 | 360 | 680 |  | 3245063103900
310391 | ИБП MegaLine 2,5kВА 17' Rack | Однофазный модульный ИБП стоечного исполнения - Megaline - on-line - с увеличенным временем автономной работы - 2500 ВА | Legrand | UPS 1 | 1453 | Модульные однофазные ИБП (Megaline) | PL6 | 1 | ШТ | 355698.516 | Под заказ Т2 | сертифицировано | 2019-09-04 |  |  | 60.4 | 166.464 | 680 | 360 | 680 |  | 3245063103917
310392 | ИБП MegaLine 3,75kВА 15' Rack | Однофазный модульный ИБП стоечного исполнения - Megaline - on-line - с увеличенным временем автономной работы - 3750 ВА | Legrand | UPS 1 | 1453 | Модульные однофазные ИБП (Megaline) | PL6 | 1 | ШТ | 404573.124 | Под заказ Т2 | сертифицировано | 2019-09-04 |  |  | 61.7 | 166.464 | 680 | 360 | 680 |  | 3245063103924
310396 | ИБП Trimod HE 10 кВА - 0' | ИБП TRIMOD HE 10 КВА - 0' | Legrand | UPS 2 | 1454 | Модульные трехфазные ИБП (Trimod HE, Archimod HE) | PL6 | 1 | ШТ | 797609.292 | На складе | сертифицировано | 2022-04-11 |  |  | 133.5 | 1545.6 | 1200 | 800 | 1610 |  | 3245063103962
310397 | ИБП Trimod HE 10 кВА HIGH - 0' | ИБП TRIMOD HE 10 КВА HIGH - 0' | Legrand | UPS 2 | 1454 | Модульные трехфазные ИБП (Trimod HE, Archimod HE) | PL6 | 1 | ШТ | 894835.884 | Под заказ Т2 | сертифицировано | 2022-04-11 |  |  | 143.2 | 776.439 | 745 | 600 | 1737 |  | 3245063103979
310402 | ИБП Trimod HE 10 кВА - 49' | ИБП TRIMOD HE 10 КВА - 49' | Legrand | UPS 2 | 1454 | Модульные трехфазные ИБП (Trimod HE, Archimod HE) | PL6 | 1 | ШТ | 1466980.176 | Под заказ Т2 | сертифицировано | 2022-04-11 |  |  | 364.7 | 1795.2 | 1200 | 800 | 1870 |  | 3245063104020
310403 | ИБП Trimod HE 15 кВА HIGH - 0' | ИБП TRIMOD HE 15 КВА HIGH - 0' | Legrand | UPS 2 | 1454 | Модульные трехфазные ИБП (Trimod HE, Archimod HE) | PL6 | 1 | ШТ | 965872.092 | Под заказ Т2 | сертифицировано | 2022-04-11 |  |  | 148.2 | 1804.8 | 1200 | 800 | 1880 |  | 3245063104037
310407 | ИБП Trimod HE 15 кВА - 29' | ИБП TRIMOD HE 15 КВА - 29' | Legrand | UPS 2 | 1454 | Модульные трехфазные ИБП (Trimod HE, Archimod HE) | PL6 | 1 | ШТ | 1536915.048 | Под заказ Т2 | сертифицировано | 2022-04-11 |  |  | 373.2 | 2020.8 | 1200 | 800 | 2105 |  | 3245063104075
310408 | ИБП Trimod HE 15 кВА - 0' | ИБП TRIMOD HE 15 КВА - 0' | Legrand | UPS 2 | 1454 | Модульные трехфазные ИБП (Trimod HE, Archimod HE) | PL6 | 1 | ШТ | 1029840.864 | На складе | сертифицировано | 2022-04-11 |  |  | 133.4 | 1545.6 | 1200 | 800 | 1610 |  | 3245063104082
310409 | ИБП Trimod HE 20 кВА HIGH - 0' | ИБП TRIMOD HE 20 КВА HIGH - 0' | Legrand | UPS 2 | 1454 | Модульные трехфазные ИБП (Trimod HE, Archimod HE) | PL6 | 1 | ШТ | 1268739.612 | Под заказ Т2 | сертифицировано | 2022-04-11 |  |  | 146 | 769.0821 | 745 | 595 | 1735 |  | 3245063104099
310413 | ИБП Trimod HE 20 кВА - 20' | ИБП TRIMOD HE 20 КВА - 20' | Legrand | UPS 2 | 1454 | Модульные трехфазные ИБП (Trimod HE, Archimod HE) | PL6 | 1 | ШТ | 1564999.128 | Под заказ Т2 | сертифицировано | 2022-04-11 |  |  | 365.5 | 2020.8 | 1200 | 800 | 2105 |  | 3245063104136
310414 | ИБП Trimod HE 20 кВА - 0' | ИБП TRIMOD HE 20 КВА - 0' | Legrand | UPS 2 | 1454 | Модульные трехфазные ИБП (Trimod HE, Archimod HE) | PL6 | 1 | ШТ | 1052950.944 | На складе | сертифицировано | 2022-04-11 |  |  | 137.5 | 1545.6 | 1200 | 800 | 1610 |  | 3245063104143
310415 | ИБП Trimod HE 30 кВА HIGH - 0' | ИБП TRIMOD HE 30 КВА HIGH - 0' | Legrand | UPS 2 | 1454 | Модульные трехфазные ИБП (Trimod HE, Archimod HE) | PL6 | 1 | ШТ | 1432288.08 | На складе | сертифицировано | 2022-04-11 |  |  | 171.8 | 1804.8 | 1200 | 800 | 1880 |  | 3245063104150
310417 | ИБП Trimod HE 30 кВА - 8' | ИБП TRIMOD HE 30 КВА - 8' | Legrand | UPS 2 | 1454 | Модульные трехфазные ИБП (Trimod HE, Archimod HE) | PL6 | 1 | ШТ | 1860707.952 | Под заказ Т2 | сертифицировано | 2022-04-11 |  |  | 335.7 | 1814.4 | 1200 | 800 | 1890 |  | 3245063104174
310418 | ИБП Trimod HE 30 кВА - 0' | ИБП TRIMOD HE 30 КВА - 0' | Legrand | UPS 2 | 1454 | Модульные трехфазные ИБП (Trimod HE, Archimod HE) | PL6 | 1 | ШТ | 1473058.98 | На складе | сертифицировано | 2022-04-11 |  |  | 148.7 | 1545.6 | 1200 | 800 | 1610 |  | 3245063104181
310419 | ИБП Trimod HE 40 кВА - 0' | ИБП TRIMOD HE 40 КВА - 0' | Legrand | UPS 2 | 1454 | Модульные трехфазные ИБП (Trimod HE, Archimod HE) | PL6 | 1 | ШТ | 1519279.104 | На складе | сертифицировано | 2022-04-11 |  |  | 155.4 | 1545.6 | 1200 | 800 | 1610 |  | 3245063104198
310420 | ИБП Trimod HE 60 кВА - 0' | ИБП TRIMOD HE 60 КВА - 0' | Legrand | UPS 2 | 1454 | Модульные трехфазные ИБП (Trimod HE, Archimod HE) | PL6 | 1 | ШТ | 2093443.116 | На складе | сертифицировано | 2022-04-11 |  |  | 188.3 | 1545.6 | 1200 | 800 | 1610 |  | 3245063104204
310422 | ИБП TRIMOD HE каб.пуст. 3 PWR SLOTS 10кВА | ИБП TRIMOD каб.пуст. 3 PWR SLOTS 10кВА HE | Legrand | UPS 2 | 1454 | Модульные трехфазные ИБП (Trimod HE, Archimod HE) | PL6 | 1 | ШТ | 417566.316 | На складе | сертифицировано | 2022-04-11 |  |  | 104.7 | 1545.6 | 1200 | 800 | 1610 |  | 3245063104228
310423 | ИБП TRIMOD HE каб.пуст. 3 PWR SLOTS 15-20кВА | ИБП TRIMOD каб.пуст. 3 PWR SLOTS 15-20кВА HE | Legrand | UPS 2 | 1454 | Модульные трехфазные ИБП (Trimod HE, Archimod HE) | PL6 | 1 | ШТ | 480946.5 | На складе | сертифицировано | 2022-04-11 |  |  | 107.3 | 1545.6 | 1200 | 800 | 1610 |  | 3245063104235
310424 | ИБП TRIMOD HE каб.пуст. 6 PWR SLOTS 30кВА | ИБП TRIMOD каб.пуст. 6 PWR SLOTS 30кВА HE | Legrand | UPS 2 | 1454 | Модульные трехфазные ИБП (Trimod HE, Archimod HE) | PL6 | 1 | ШТ | 423804.348 | Под заказ Т2 | сертифицировано | 2022-04-11 |  |  | 98.7 | 1545.6 | 1200 | 800 | 1610 |  | 3245063104242
310425 | ИБП TRIMOD HE каб.пуст. 6 PWR SLOTS 30кВА | ИБП TRIMOD каб.пуст. 6 PWR SLOTS 30кВА HE | Legrand | UPS 2 | 1454 | Модульные трехфазные ИБП (Trimod HE, Archimod HE) | PL6 | 1 | ШТ | 502374.792 | На складе | сертифицировано | 2022-04-11 |  |  | 102.4 | 1545.6 | 1200 | 800 | 1610 |  | 3245063104259
310426 | ИБП TRIMOD HE каб.пуст. 6 PWR SLOTS 40кВА | ИБП TRIMOD каб.пуст. 6 PWR SLOTS 40кВА HE | Legrand | UPS 2 | 1454 | Модульные трехфазные ИБП (Trimod HE, Archimod HE) | PL6 | 1 | ШТ | 502374.792 | На складе | сертифицировано | 2022-04-11 |  |  | 101.4 | 1545.6 | 1200 | 800 | 1610 |  | 3245063104266
310427 | ИБП TRIMOD HE каб.пуст. 9 PWR SLOTS 60кВА | ИБП TRIMOD каб.пуст. 9 PWR SLOTS 60кВА HE | Legrand | UPS 2 | 1454 | Модульные трехфазные ИБП (Trimod HE, Archimod HE) | PL6 | 1 | ШТ | 588088.032 | На складе | сертифицировано | 2022-04-11 |  |  | 108.2 | 1545.6 | 1200 | 800 | 1610 |  | 3245063104273
310431 | ИБП TRIMOD HE каб.пуст. 3 PWR SLOTS 10кВА | ИБП TRIMOD каб.пуст. 3 PWR SLOTS 10кВА | Legrand | UPS 2 | 1454 | Модульные трехфазные ИБП (Trimod HE, Archimod HE) | PL6 | 1 | ШТ | 502137.852 | Под заказ Т2 | сертифицировано | 2022-04-11 |  |  | 116.7 | 2020.8 | 1200 | 800 | 2105 |  | 3245063104310
310432 | ИБП TRIMOD HE каб.пуст. 6 PWR SLOTS 20кВА | ИБП TRIMOD каб.пуст. 6 PWR SLOTS 20кВА | Legrand | UPS 2 | 1454 | Модульные трехфазные ИБП (Trimod HE, Archimod HE) | PL6 | 1 | ШТ | 564710.268 | Под заказ Т2 | сертифицировано | 2022-04-11 |  |  | 122.5 | 764.6494 | 745 | 595 | 1725 |  | 3245063104327
310433 | ИБП TRIMOD HE каб.пуст. 3 PWR SLOTS 15-20кВА | ИБП TRIMOD каб.пуст. 3 PWR SLOTS 15-20кВА | Legrand | UPS 2 | 1454 | Модульные трехфазные ИБП (Trimod HE, Archimod HE) | PL6 | 1 | ШТ | 542072.292 | Под заказ Т2 | сертифицировано | 2022-04-11 |  |  | 120 | 776.439 | 745 | 600 | 1737 |  | 3245063104334
310434 | ИБП TRIMOD HE каб.пуст. 6 PWR SLOTS 30кВА | ИБП TRIMOD каб.пуст. 6 PWR SLOTS 30кВА | Legrand | UPS 2 | 1454 | Модульные трехфазные ИБП (Trimod HE, Archimod HE) | PL6 | 1 | ШТ | 586819.608 | Под заказ Т2 | сертифицировано | 2022-04-11 |  |  | 121.6 | 776.439 | 745 | 600 | 1737 |  | 3245063104341
310442 | ИБП Trimod HE 10 кВА - 11' | ИБП TRIMOD HE 10 КВА - 11' | Legrand | UPS 2 | 1454 | Модульные трехфазные ИБП (Trimod HE, Archimod HE) | PL6 | 1 | ШТ | 959512.068 | Под заказ Т2 | сертифицировано | 2022-04-11 |  |  | 189.3 | 1545.6 | 1200 | 800 | 1610 |  | 3245063104426
310443 | ИБП Trimod HE 10 кВА - 17' | ИБП TRIMOD HE 10 КВА - 17' | Legrand | UPS 2 | 1454 | Модульные трехфазные ИБП (Trimod HE, Archimod HE) | PL6 | 1 | ШТ | 1056653.736 | Под заказ Т2 | сертифицировано | 2022-04-11 |  |  | 233.3 | 613.9227 | 730 | 578 | 1455 |  | 3245063104433
310444 | ИБП Trimod HE 10 кВА - 35' | ИБП TRIMOD HE 10 КВА - 35' | Legrand | UPS 2 | 1454 | Модульные трехфазные ИБП (Trimod HE, Archimod HE) | PL6 | 1 | ШТ | 1283317.632 | Под заказ Т2 | сертифицировано | 2022-04-11 |  |  | 294.5 | 1545.6 | 1200 | 800 | 1610 |  | 3245063104440
310445 | ИБП Trimod HE 15 кВА - 13' | ИБП TRIMOD HE 15 КВА - 13' | Legrand | UPS 2 | 1454 | Модульные трехфазные ИБП (Trimod HE, Archimod HE) | PL6 | 1 | ШТ | 1380337.8 | Под заказ Т2 | сертифицировано | 2022-04-11 |  |  | 242 | 1545.6 | 1200 | 800 | 1610 |  | 3245063104457
310446 | ИБП Trimod HE 15 кВА - 21' | ИБП TRIMOD HE 15 КВА - 21' | Legrand | UPS 2 | 1454 | Модульные трехфазные ИБП (Trimod HE, Archimod HE) | PL6 | 1 | ШТ | 1555586.208 | Под заказ Т2 | сертифицировано | 2022-04-11 |  |  | 300.8 | 1545.6 | 1200 | 800 | 1610 |  | 3245063104464
310447 | ИБП Trimod HE 20 кВА - 9' | ИБП TRIMOD HE 20 КВА - 9' | Legrand | UPS 2 | 1454 | Модульные трехфазные ИБП (Trimod HE, Archimod HE) | PL6 | 1 | ШТ | 1403447.784 | Под заказ Т2 | сертифицировано | 2022-04-11 |  |  | 243.3 | 1545.6 | 1200 | 800 | 1610 |  | 3245063104471
310448 | ИБП Trimod HE 20 кВА - 14' | ИБП TRIMOD HE 20 КВА - 14' | Legrand | UPS 2 | 1454 | Модульные трехфазные ИБП (Trimod HE, Archimod HE) | PL6 | 1 | ШТ | 1443833.112 | Под заказ Т2 | сертифицировано | 2022-04-11 |  |  | 301.7 | 1545.6 | 1200 | 800 | 1610 |  | 3245063104488
310451 | ИБП Archimod 3S 20кВА каб.пуст.18U | ИБП Archimod 3S 20кВА каб.пуст.18U | Legrand | UPS 2 | 1454 | Модульные трехфазные ИБП (Trimod HE, Archimod HE) | PL6 | 1 | ШТ | 846694.38 | Под заказ Т2 | сертифицировано | 2022-04-11
310459 | ИБП ARCHIMOD HE каб.пуст.20 кВА | ИБП ARCHIMOD каб.пуст.20 кВА HE | Legrand | UPS 2 | 1454 | Модульные трехфазные ИБП (Trimod HE, Archimod HE) | PL6 | 1 | ШТ | 907099.104 | На складе | сертифицировано | 2022-04-11 |  |  | 230.7 | 2025.972 | 1170 | 780 | 2220 |  | 3245063104594
310460 | ИБП ARCHIMOD HE каб.пуст.40 кВА | ИБП ARCHIMOD каб.пуст.40 кВА HE | Legrand | UPS 2 | 1454 | Модульные трехфазные ИБП (Trimod HE, Archimod HE) | PL6 | 1 | ШТ | 1059807.576 | На складе | сертифицировано | 2022-04-11 |  |  | 232.9 | 1914.432 | 1180 | 780 | 2080 |  | 3245063104600
310461 | ИБП ARCHIMOD HE каб.пуст. 60 кВА | ИБП ARCHIMOD каб.пуст. 60 кВА HE | Legrand | UPS 2 | 1454 | Модульные трехфазные ИБП (Trimod HE, Archimod HE) | PL6 | 1 | ШТ | 1271886.492 | На складе | сертифицировано | 2022-04-11 |  |  | 235.9 | 2024.88 | 1180 | 780 | 2200 |  | 3245063104617
310462 | ИБП ARCHIMOD HE каб.пуст. 80 кВА | ИБП ARCHIMOD каб.пуст. 80 кВА HE | Legrand | UPS 2 | 1454 | Модульные трехфазные ИБП (Trimod HE, Archimod HE) | PL6 | 1 | ШТ | 1630932.42 | На складе | сертифицировано | 2022-04-11 |  |  | 207.9 | 2020.8 | 1200 | 800 | 2105 |  | 3245063104624
310463 | ИБП ARCHIMOD HE каб.пуст. 100 кВА | ИБП ARCHIMOD каб.пуст. 100 кВА HE | Legrand | UPS 2 | 1454 | Модульные трехфазные ИБП (Trimod HE, Archimod HE) | PL6 | 1 | ШТ | 1749978.588 | На складе | сертифицировано | 2022-04-11 |  |  | 228.3 | 2012.283 | 1170 | 780 | 2205 |  | 3245063104631
310464 | ИБП ARCHIMOD HE каб.пуст. 120 кВА | ИБП ARCHIMOD каб.пуст. 120 кВА HE | Legrand | UPS 2 | 1454 | Модульные трехфазные ИБП (Trimod HE, Archimod HE) | PL6 | 1 | ШТ | 1892833.968 | На складе | сертифицировано | 2022-04-11 |  |  | 227 | 2012.868 | 1173 | 780 | 2200 |  | 3245063104648
310465 | Сил.шкаф для Trimod HE 10 kВА | Пустой силовой шкаф для Trimod HE 10 kВА | Legrand | UPS 2 | 1454 | Модульные трехфазные ИБП (Trimod HE, Archimod HE) | PL6 | 1 | ШТ | 364860.768 | Под заказ Т1 | сертифицировано | 2022-04-11 |  |  | 120.6 | 1632 | 1200 | 800 | 1700 |  | 3414970827142
310466 | Сил.шкаф Trimod HE 15-20 kВА | Пустой силовой шкаф для Trimod HE 15-20 kВА | Legrand | UPS 2 | 1454 | Модульные трехфазные ИБП (Trimod HE, Archimod HE) | PL6 | 1 | ШТ | 397985.964 | Под заказ Т1 | сертифицировано | 2022-04-11 |  |  | 109.5 | 1536 | 1200 | 800 | 1600 |  | 3414970827159
310467 | Сил.шкаф Trimod HE 15-20 kВА | Пустой силовой шкаф для Trimod HE 15-20 kВА | Legrand | UPS 2 | 1454 | Модульные трехфазные ИБП (Trimod HE, Archimod HE) | PL6 | 1 | ШТ | 442691.808 | Под заказ Т1 | сертифицировано | 2022-04-11 |  |  | 124.6 | 1920 | 1200 | 800 | 2000 |  | 3414970827166
310468 | Сил.шкаф Trimod HE 30 kВА | Пустой силовой шкаф для Trimod HE 30 kВА | Legrand | UPS 2 | 1454 | Модульные трехфазные ИБП (Trimod HE, Archimod HE) | PL6 | 1 | ШТ | 513337.284 | Под заказ Т1 | сертифицировано | 2022-04-11 |  |  | 105.7 | 1368 | 1200 | 800 | 1425 |  | 3414970827173
310469 | Сил.шкаф Trimod HE 30 kВА | Пустой силовой шкаф для Trimod HE 30 kВА | Legrand | UPS 2 | 1454 | Модульные трехфазные ИБП (Trimod HE, Archimod HE) | PL6 | 1 | ШТ | 505747.236 | Под заказ Т2 | сертифицировано | 2022-04-11 |  |  | 140.25 | 1920 | 1200 | 800 | 2000 |  | 3414970827180
310471 | Сил.шкаф Trimod HE 40 kВА | Пустой силовой шкаф для Trimod HE 40 kВА | Legrand | UPS 2 | 1454 | Модульные трехфазные ИБП (Trimod HE, Archimod HE) | PL6 | 1 | ШТ | 449146.224 | Под заказ Т1 | сертифицировано | 2022-04-11 |  |  | 106.3 | 598.1437 | 730 | 575 | 1425 |  | 3414970827197
310472 | Сил.шкаф Trimod HE 60 kВА | Пустой силовой шкаф для Trimod HE 60 kВА | Legrand | UPS 2 | 1454 | Модульные трехфазные ИБП (Trimod HE, Archimod HE) | PL6 | 1 | ШТ | 547655.916 | Под заказ Т1 | сертифицировано | 2022-04-11 |  |  | 80.3 | 598.1437 | 730 | 575 | 1425 |  | 3414970827203
310473 | Сил.шкаф Trimod HE 80кВА | Пустой силовой шкаф 80кВА(12 слотов) двойной ввод, 4 контроллера | Legrand | UPS 2 | 1454 | Модульные трехфазные ИБП (Trimod HE, Archimod HE) | PL6 | 1 | ШТ | 747621.408 | Под заказ Т1 | сертифицировано | 2022-04-11 |  |  | 140.25 | 772.0125 | 750 | 595 | 1730 |  | 3414970827210
310475 | ИБП ARCHIMOD HE 240 | ИБП ARCHIMOD HE 240 | Legrand | UPS 2 | 1455 | Модульные трехфазные ИБП >120 кВА | PL6 | 1 | ШТ | 3928878.66 | На складе | сертифицировано | 2022-04-11 |  |  | 458 | 2217.7624 | 1355 | 785 | 2085 |  | 3414970423382
310476 | Пуст.сил.шк. Achimod HE 480кВА | Пустой силовой шкаф Achimod HE 480 кВА (секция №1) | Legrand | UPS 2 | 1455 | Модульные трехфазные ИБП >120 кВА | PL6 | 1 | ШТ | 2078867.124 | Под заказ Т2 | сертифицировано | 2022-04-11 |  |  | 350.01 | 1966.1397 | 1310 | 735 | 2042 |  | 3414970911261
310477 | Пус.сил.шк.AchimodHE 480кВА сил.подк. | Пустой силовой шкаф Achimod HE 480 кВА с секцией силовых подключений (секция №2) | Legrand | UPS 2 | 1455 | Модульные трехфазные ИБП >120 кВА | PL6 | 1 | ШТ | 4392864.672 | Под заказ Т2 | информация по запросу |  |  |  | 500.01 | 1966.1397 | 1310 | 735 | 2042 |  | 3414970423399
310598 | Шкаф для батарей Keor LP 1000 | Батарейный шкаф - Keor LP - для ИБП Кат. № 3 101 54 | Legrand | UPS 1 | 1452 | Стандартные однофазные ИБП (Daker DK) | PL6 | 1 | ШТ | 42415.788 | На складе | сертифицировано | 2020-05-19 |  |  | 34.5 | 86.5368 | 595 | 303 | 480 |  | 3414970499332
310599 | Шкаф для батарей Keor LP 2000 | Батарейный шкаф - Keor LP - для ИБП Кат. № 3 101 56 | Legrand | UPS 1 | 1452 | Стандартные однофазные ИБП (Daker DK) | PL6 | 1 | ШТ | 42415.788 | На складе | сертифицировано | 2020-05-19 |  |  | 34.1 | 88.0154 | 595 | 305 | 485 |  | 3414970499349
310600 | Шкаф для батарей Keor LP 3000 | Батарейный шкаф - Keor LP - для ИБП Кат. № 3 101 58 | Legrand | UPS 1 | 1452 | Стандартные однофазные ИБП (Daker DK) | PL6 | 1 | ШТ | 49485.096 | На складе | сертифицировано | 2020-05-19 |  |  | 34.3 | 89.0173 | 605 | 304 | 484 |  | 3414970499356
310617 | Кит для парал. конфигурации | Кит для параллельной конфигурации | Legrand | UPS 1 | 1452 | Стандартные однофазные ИБП (Daker DK) | PL6 | 1 | ШТ | 6620.808 | На складе | не подлежит сертификации | 2019-08-31 |  |  | 0.233 | 2.016 | 210 | 160 | 60 |  | 3414970761347
310660 | Бат.шкаф Daker DK Plus 1 кВА | Бат.шкаф Daker DK Plus 1 кВА | Legrand | UPS 1 | 1452 | Стандартные однофазные ИБП (Daker DK) | PL6 | 1 | ШТ | 82168.092 | На складе | сертифицировано | 2022-05-01 | [8 empty] | 3414970827012
310661 | Бат.шкаф Daker DK Plus 2 кВА | Бат.шкаф Daker DK Plus 2 кВА | Legrand | UPS 1 | 1452 | Стандартные однофазные ИБП (Daker DK) | PL6 | 1 | ШТ | 82168.092 | На складе | сертифицировано | 2022-05-01 | [8 empty] | 3414970827029
310662 | Бат.шкаф Daker DK Plus 3 кВА | Бат.шкаф Daker DK Plus 3 кВА | Legrand | UPS 1 | 1452 | Стандартные однофазные ИБП (Daker DK) | PL6 | 1 | ШТ | 91297.86 | На складе | сертифицировано | 2022-05-01 | [8 empty] | 3414970827036
310663 | Бат.шкаф Daker DKPlus 5/6 кВА | Бат.шкаф Daker DKPlus 5/6 кВА | Legrand | UPS 1 | 1452 | Стандартные однофазные ИБП (Daker DK) | PL6 | 1 | ШТ | 106256.94 | На складе | сертифицировано | 2022-05-01 | [8 empty] | 3414970827043
310664 | Бат.шкаф Daker DK Plus10 кВА | Бат.шкаф Daker DK Plus10 кВА | Legrand | UPS 1 | 1452 | Стандартные однофазные ИБП (Daker DK) | PL6 | 1 | ШТ | 124101.36 | На складе | сертифицировано | 2022-05-01 | [8 empty] | 3414970827050
310665 | Бат.шкаф DakerDKPlus 1кВА б/б | Бат.шкаф DakerDKPlus 1кВА б/б | Legrand | UPS 1 | 1452 | Стандартные однофазные ИБП (Daker DK) | PL6 | 1 | ШТ | 49649.616 | На складе | сертифицировано | 2022-05-01 | [8 empty] | 3414970827067
310666 | Бат.шкаф DakerDKPlus 2кВА б/б | Бат.шкаф DakerDKPlus 2кВА б/б | Legrand | UPS 1 | 1452 | Стандартные однофазные ИБП (Daker DK) | PL6 | 1 | ШТ | 49649.616 | На складе | сертифицировано | 2022-05-01 | [8 empty] | 3414970827074
310667 | Бат.шкаф DakerDKPlus 3кВА б/б | Бат.шкаф DakerDKPlus 3кВА б/б | Legrand | UPS 1 | 1452 | Стандартные однофазные ИБП (Daker DK) | PL6 | 1 | ШТ | 49649.616 | На складе | сертифицировано | 2022-05-01 | [8 empty] | 3414970827081
310668 | Б.шк DakerDKPlus 5 /6кВА б/б. | Б.шк DakerDKPlus 5 /6кВА б/б. | Legrand | UPS 1 | 1452 | Стандартные однофазные ИБП (Daker DK) | PL6 | 1 | ШТ | 68745.66 | На складе | сертифицировано | 2022-05-01 | [8 empty] | 3414970827098
310669 | Б.шк DakerDKPlus 10 кВА б/б | Б.шк DakerDKPlus 10 кВА б/б | Legrand | UPS 1 | 1452 | Стандартные однофазные ИБП (Daker DK) | PL6 | 1 | ШТ | 76575.024 | На складе | сертифицировано | 2022-05-01 | [8 empty] | 3414970827104
310717 | Пустой батарейный шкаф для Archimod HE для 21 АКБх94 Ач с длительным сроком службы | Пустой батарейный шкаф для Archimod HE для 21 АКБх94 Ач с длительным сроком службы | Legrand | UPS 2 | 1454 | Модульные трехфазные ИБП (Trimod HE, Archimod HE) | PL6 | 1 | ШТ | 803043.504 | На складе | сертифицировано | 2022-04-11 |  |  | 152.6 | 840.4688 | 815 | 625 | 1650 |  | 3245063107175
310740 | Пустой батарейный шкаф | Пустой батарейный шкаф - Keor S | Legrand | UPS 1 | 1451 | Стандартные однофазные ИБП (Keor S) | PL6 | 1 | ШТ | 66306.156 | На складе | сертифицировано | 2020-02-12 |  |  | 47.7 | 276.76 | 850 | 370 | 880
310741 | Шкаф с батареями 2х6х12 Ач (для Keor S 3 кВА) | Шкаф с батареями 2х6х12 Ач - для KEOR S 3 кВА | Legrand | UPS 1 | 1451 | Стандартные однофазные ИБП (Keor S) | PL6 | 1 | ШТ | 121988.22 | На складе | сертифицировано | 2020-02-12 |  |  | 85 | 306 | 850 | 400 | 900
310742 | Шкаф с батареями 3х6х12 Ач (для Keor S 3 кВА) | Шкаф с батареями 3х6х12 Ач - для KEOR S 3 кВА | Legrand | UPS 1 | 1451 | Стандартные однофазные ИБП (Keor S) | PL6 | 1 | ШТ | 151215.528 | Под заказ Т2 | сертифицировано | 2020-02-12 |  |  | 107 | 306 | 850 | 400 | 900
310743 | Шкаф с батареями 6х6х12 Ач (для Keor S 3 кВА) | Шкаф с батареями 6х6х12 Ач - для KEOR S 3 кВА | Legrand | UPS 1 | 1451 | Стандартные однофазные ИБП (Keor S) | PL6 | 1 | ШТ | 240024.696 | Под заказ Т2 | сертифицировано | 2020-02-12 |  |  | 177.1 | 299.2 | 850 | 400 | 880
310744 | Шкаф с батареями 20х12 Ач (для Keor S 6-10 кВА) | Шкаф с батареями 20х12 Ач - для KEOR S 6-10 кВА | Legrand | UPS 1 | 1451 | Стандартные однофазные ИБП (Keor S) | PL6 | 1 | ШТ | 161900.916 | На складе | сертифицировано | 2020-02-12 |  |  | 110.4 | 237.4313 | 810 | 335 | 875
310745 | Шкаф с батареями 2х20х12 Ач (для Keor S 6-10 кВА) | Шкаф с батареями 2х20х12 Ач - для KEOR S 6-10 кВА | Legrand | UPS 1 | 1451 | Стандартные однофазные ИБП (Keor S) | PL6 | 1 | ШТ | 255418.428 | На складе | сертифицировано | 2020-02-12 |  |  | 193.4 | 299.2 | 850 | 400 | 880
310760 | Шкаф для бат.Trimod 4 бат.лот.9A/ч | Шкаф для бат.Trimod 4 бат.лот.9A/ч | Legrand | UPS 2 | 1454 | Модульные трехфазные ИБП (Trimod HE, Archimod HE) | PL6 | 1 | ШТ | 422613.876 | Под заказ Т2 | сертифицировано | 2022-04-11 |  |  | 161.6 | 1536 | 1200 | 800 | 1600 |  | 3245063107601
310761 | Шкаф для бат.Trimod 8 бат.лот.9A/ч | Шкаф для бат.Trimod 8 бат.лот.9A/ч | Legrand | UPS 2 | 1454 | Модульные трехфазные ИБП (Trimod HE, Archimod HE) | PL6 | 1 | ШТ | 584516.652 | Под заказ Т2 | сертифицировано | 2022-04-11 |  |  | 218.6 | 1512.09 | 1200 | 795 | 1585 |  | 3245063107618
310762 | Шкаф для бат.Trimod 12 бат.лот.9A/ч | Шкаф для бат.Trimod 12 бат.лот.9A/ч | Legrand | UPS 2 | 1454 | Модульные трехфазные ИБП (Trimod HE, Archimod HE) | PL6 | 1 | ШТ | 746419.44 | Под заказ Т2 | сертифицировано | 2022-04-11 |  |  | 273.9 | 604.4688 | 725 | 575 | 1450
310763 | Шкаф для бат.Trimod 16 бат.лот.9A/ч | Шкаф для бат.Trimod 16 бат.лот.9A/ч | Legrand | UPS 2 | 1454 | Модульные трехфазные ИБП (Trimod HE, Archimod HE) | PL6 | 1 | ШТ | 840804.288 | Под заказ Т2 | сертифицировано | 2022-04-11 |  |  | 328.4 | 643.86 | 735 | 600 | 1460 |  | 3245063107632
310764 | Шкаф для бат.Trimod 20 бат.лот.9A/ч | Шкаф для бат.Trimod 20 бат.лот.9A/ч | Legrand | UPS 2 | 1454 | Модульные трехфазные ИБП (Trimod HE, Archimod HE) | PL6 | 1 | ШТ | 945248.136 | Под заказ Т2 | сертифицировано | 2022-04-11 |  |  | 395.4 | 831.9 | 750 | 590 | 1880 |  | 3245063107649
310774 | Шкаф для бат.Whad 0,8-1,5kВА Rack | Шкаф для бат.Whad 0,8-1,5kВА Rack | Legrand | UPS 1 | 1451 | Стандартные однофазные ИБП (Keor S) | PL6 | 1 | ШТ | 72326.328 | Под заказ Т2 | информация по запросу
310775 | Шкаф для бат.Megaline 1 к.бат. | Батарейный шкаф + 1 комплект батарей - Megaline | Legrand | UPS 1 | 1453 | Модульные однофазные ИБП (Megaline) | PL6 | 1 | ШТ | 112177.728 | На складе | сертифицировано | 2019-09-04
310776 | Шкаф для бат.Megaline 2 к.бат. | Батарейный шкаф + 2 комплекта батарей - Megaline | Legrand | UPS 1 | 1453 | Модульные однофазные ИБП (Megaline) | PL6 | 1 | ШТ | 137472.708 | Под заказ Т2 | сертифицировано | 2019-09-04 |  |  | 44.3 | 320.96 | 800 | 590 | 680 |  | 3245063107762
310777 | Шкаф для бат.Megaline 3 к.бат. | Батарейный шкаф + 3 комплекта батарей - Megaline | Legrand | UPS 1 | 1453 | Модульные однофазные ИБП (Megaline) | PL6 | 1 | ШТ | 163592.52 | Под заказ Т2 | сертифицировано | 2019-09-04
310778 | Шкаф для бат.Megaline 4 к.бат. | Батарейный шкаф + 4 комплекта батарей - Megaline | Legrand | UPS 1 | 1453 | Модульные однофазные ИБП (Megaline) | PL6 | 1 | ШТ | 188337.612 | Под заказ Т2 | сертифицировано | 2019-09-04 |  |  | 57.6 | 165.5338 | 672 | 357 | 690 |  | 3245063107786
310779 | Шкаф для бат.Megaline 5 к.бат. | Батарейный шкаф + 5 комплектов батарей - Megaline | Legrand | UPS 1 | 1453 | Модульные однофазные ИБП (Megaline) | PL6 | 1 | ШТ | 213082.704 | Под заказ Т2 | сертифицировано | 2019-09-04 |  |  | 65 | 166.464 | 680 | 360 | 680
310780 | Шкаф для бат.Megaline 6 к.бат. | Батарейный шкаф + 6 комплектов батарей - Megaline | Legrand | UPS 1 | 1453 | Модульные однофазные ИБП (Megaline) | PL6 | 1 | ШТ | 239202.516 | Под заказ Т2 | сертифицировано | 2019-09-04 |  |  | 76 | 166.464 | 680 | 360 | 680 |  | 3245063107809
310781 | Шкаф для бат.Megaline 7 к.бат. | Батарейный шкаф + 7 комплектов батарей - Megaline | Legrand | UPS 1 | 1453 | Модульные однофазные ИБП (Megaline) | PL6 | 1 | ШТ | 263947.596 | Под заказ Т2 | сертифицировано | 2019-09-04 |  |  | 82 | 179.883 | 660 | 345 | 790 |  | 3245063107816
310782 | Шкаф для бат.Megaline 8 к.бат. | Батарейный шкаф + 8 комплектов батарей - Megaline | Legrand | UPS 1 | 1453 | Модульные однофазные ИБП (Megaline) | PL6 | 1 | ШТ | 290067.42 | Под заказ Т2 | сертифицировано | 2019-09-04 |  |  | 79.4 | 141.05 | 650 | 350 | 620 |  | 3245063107823
310783 | Шкаф для бат.Megaline 9 к.бат. | Батарейный шкаф + 9 комплектов батарей - Megaline | Legrand | UPS 1 | 1453 | Модульные однофазные ИБП (Megaline) | PL6 | 1 | ШТ | 314812.5 | Под заказ Т2 | сертифицировано | 2019-09-04 |  |  | 97.9 | 166.464 | 680 | 360 | 680 |  | 3245063107830
310784 | Шкаф для бат.Megaline 10 ком.бат. | Батарейный шкаф + 10 комплектов батарей - Megaline | Legrand | UPS 1 | 1453 | Модульные однофазные ИБП (Megaline) | PL6 | 1 | ШТ | 340932.312 | Под заказ Т2 | сертифицировано | 2019-09-04 |  |  | 100.43 | 141.05 | 650 | 350 | 620 |  | 3245063107847
310785 | Доп.зар.устр.для бат.СВ36 | Дополнительное зарядное устройство - Megaline - для батарейного шкафа - СВ 36 | Legrand | UPS 1 | 1453 | Модульные однофазные ИБП (Megaline) | PL6 | 1 | ШТ | 49077.756 | Под заказ Т2 | сертифицировано | 2020-08-26 |  |  | 2.151 | 13.44 | 400 | 280 | 120 |  | 3245063107854
310786 | Шкаф для бат.Megaline 1 к.бат.+ЗУ | Шкаф для бат.Megaline 1 к.бат.+ЗУ | Legrand | UPS 1 | 1453 | Модульные однофазные ИБП (Megaline) | PL6 | 1 | ШТ | 160843.068 | Под заказ Т2 | сертифицировано | 2019-09-04
310787 | Шкаф для бат.Megaline 2 к.бат.+ЗУ | Шкаф для бат.Megaline 2 к.бат.+ЗУ | Legrand | UPS 1 | 1453 | Модульные однофазные ИБП (Megaline) | PL6 | 1 | ШТ | 186962.88 | Под заказ Т2 | сертифицировано | 2019-09-04
310788 | Шкаф для бат.Megaline 3 к.бат.+ЗУ | Шкаф для бат.Megaline 3 к.бат.+ЗУ | Legrand | UPS 1 | 1453 | Модульные однофазные ИБП (Megaline) | PL6 | 1 | ШТ | 211707.972 | Под заказ Т2 | сертифицировано | 2019-09-04
310789 | Шкаф для бат.Megaline 4 к.бат.+ЗУ | Шкаф для бат.Megaline 4 к.бат.+ЗУ | Legrand | UPS 1 | 1453 | Модульные однофазные ИБП (Megaline) | PL6 | 1 | ШТ | 237827.784 | Под заказ Т2 | сертифицировано | 2019-09-04
310790 | Шкаф для бат.Megaline 5 к.бат.+ЗУ | Шкаф для бат.Megaline 5 к.бат.+ЗУ | Legrand | UPS 1 | 1453 | Модульные однофазные ИБП (Megaline) | PL6 | 1 | ШТ | 262572.876 | Под заказ Т2 | сертифицировано | 2019-09-04
310791 | Шкаф для бат.Megaline 6 к.бат.+ЗУ | Шкаф для бат.Megaline 6 к.бат.+ЗУ | Legrand | UPS 1 | 1453 | Модульные однофазные ИБП (Megaline) | PL6 | 1 | ШТ | 283324.416 | Под заказ Т2 | сертифицировано | 2019-09-04
310792 | Шкаф для бат.Megaline 7 к.бат.+ЗУ | Шкаф для бат.Megaline 7 к.бат.+ЗУ | Legrand | UPS 1 | 1453 | Модульные однофазные ИБП (Megaline) | PL6 | 1 | ШТ | 313437.78 | Под заказ Т2 | сертифицировано | 2019-09-04
310793 | Шкаф для бат.Megaline 8 к.бат.+ЗУ | Шкаф для бат.Megaline 8 к.бат.+ЗУ | Legrand | UPS 1 | 1453 | Модульные однофазные ИБП (Megaline) | PL6 | 1 | ШТ | 339557.592 | Под заказ Т2 | сертифицировано | 2019-09-04 |  |  | 91.4 | 162.945 | 675 | 355 | 680 |  | 3245063107939
310794 | Шкаф для бат.Megaline 9 к.бат.+ЗУ | Шкаф для бат.Megaline 9 к.бат.+ЗУ | Legrand | UPS 1 | 1453 | Модульные однофазные ИБП (Megaline) | PL6 | 1 | ШТ | 364302.672 | Под заказ Т2 | сертифицировано | 2019-09-04
310795 | Шкаф для бат.Megaline 10 к.бат.+ЗУ | Шкаф для бат.Megaline 10 к.бат.+ЗУ | Legrand | UPS 1 | 1453 | Модульные однофазные ИБП (Megaline) | PL6 | 1 | ШТ | 390422.496 | Под заказ Т2 | сертифицировано | 2019-09-04 |  |  | 108.6 | 166.464 | 680 | 360 | 680
310796 | Шкаф для бат.Megaline 1к.бат. Rack | Дополнительный батарейный шкаф для установки в стойку - Megaline - с 1 комплектом батарей | Legrand | UPS 1 | 1453 | Модульные однофазные ИБП (Megaline) | PL6 | 1 | ШТ | 98980.356 | Под заказ Т2 | сертифицировано | 2019-09-04 |  |  | 23.2 | 170.43 | 760 | 598 | 375
310797 | Шкаф для бат.Megaline 2 к.бат. Rack | Дополнительный батарейный шкаф для установки в стойку - Megaline - с 2 комплектами батарей | Legrand | UPS 1 | 1453 | Модульные однофазные ИБП (Megaline) | PL6 | 1 | ШТ | 124275.324 | Под заказ Т2 | сертифицировано | 2019-09-04 |  |  | 31.8 | 154.1719 | 715 | 575 | 375 |  | 3245063107977
310798 | Шкаф для бат.Megaline 3 к.бат. Rack | Дополнительный батарейный шкаф для установки в стойку - Megaline - с 3 комплектами батарей | Legrand | UPS 1 | 1453 | Модульные однофазные ИБП (Megaline) | PL6 | 1 | ШТ | 149845.248 | Под заказ Т2 | сертифицировано | 2019-09-04 |  |  | 40 | 168.72 | 760 | 600 | 370 |  | 3245063107984
310799 | Шкаф для бат.Megaline 4 к.бат. Rack | Дополнительный батарейный шкаф для установки в стойку - Megaline - с 4 комплектами батарей | Legrand | UPS 1 | 1453 | Модульные однофазные ИБП (Megaline) | PL6 | 1 | ШТ | 174590.34 | Под заказ Т2 | сертифицировано | 2019-09-04 |  |  | 69.6 | 129.717 | 710 | 580 | 315 |  | 3245063107991
310800 | Шкаф для бат.Megaline 1 к.бат. Rack+ЗУ | Шкаф для бат.Megaline 1 к.бат. Rack+ЗУ | Legrand | UPS 1 | 1453 | Модульные однофазные ИБП (Megaline) | PL6 | 1 | ШТ | 144961.356 | Под заказ Т2 | сертифицировано | 2019-09-04 |  |  | 23.7 | 164.16 | 760 | 600 | 360 |  | 3245063108004
310801 | Шкаф для бат.Megaline 2 к.бат. Rack+ЗУ | Шкаф для бат.Megaline 2 к.бат. Rack+ЗУ | Legrand | UPS 1 | 1453 | Модульные однофазные ИБП (Megaline) | PL6 | 1 | ШТ | 173215.608 | Под заказ Т2 | сертифицировано | 2019-09-04
310802 | Шкаф для бат.Megaline 3 к.бат. Rack+ЗУ | Шкаф для бат.Megaline 3 к.бат. Rack+ЗУ | Legrand | UPS 1 | 1453 | Модульные однофазные ИБП (Megaline) | PL6 | 1 | ШТ | 199335.432 | Под заказ Т2 | сертифицировано | 2019-09-04
310803 | Шкаф для бат.Megaline 4 к.бат. Rack+ЗУ | Шкаф для бат.Megaline 4 к.бат. Rack+ЗУ | Legrand | UPS 1 | 1453 | Модульные однофазные ИБП (Megaline) | PL6 | 1 | ШТ | 224080.512 | Под заказ Т2 | сертифицировано | 2019-09-04 |  |  | 45.12 | 119.016 | 720 | 570 | 290 |  | 3245063108035
310804 | Шкаф для бат.Megaline Rack без бат. | Шкаф для бат.Megaline Rack без бат. | Legrand | UPS 1 | 1453 | Модульные однофазные ИБП (Megaline) | PL6 | 1 | ШТ | 73547.904 | Под заказ Т2 | сертифицировано | 2019-09-04 |  |  | 90 | 119.016 | 720 | 570 | 290
310805 | Шкаф для бат.Trimod 16С без бат. | Шкаф для бат.Trimod 16С без бат. | Legrand | UPS 2 | 1454 | Модульные трехфазные ИБП (Trimod HE, Archimod HE) | PL6 | 1 | ШТ | 297207.168 | Под заказ Т2 | сертифицировано | 2022-04-11 |  |  | 107.2 | 1545.6 | 1200 | 800 | 1610 |  | 3245063108059
310806 | Шкаф для бат.Trimod 20С без бат. | Шкаф для бат.Trimod 20С без бат. | Legrand | UPS 2 | 1454 | Модульные трехфазные ИБП (Trimod HE, Archimod HE) | PL6 | 1 | ШТ | 359519.412 | Под заказ Т2 | сертифицировано | 2022-04-11 |  |  | 121.6 | 2020.8 | 1200 | 800 | 2105
310812 | Пустой батарейный шкаф для Trimod HE для 20 АКБ с длительным сроком службы | Пустой батарейный шкаф для Trimod HE для 20 АКБ с длительным сроком службы | Legrand | UPS 2 | 1454 | Модульные трехфазные ИБП (Trimod HE, Archimod HE) | PL6 | 1 | ШТ | 789548.856 | На складе | сертифицировано | 2022-04-11 |  |  | 148.1 | 898.5375 | 815 | 630 | 1750 |  | 3245063108127
310818 | Шкаф для бат.Archimod 36C пустой | Шкаф для бат.Archimod 36C пустой | Legrand | UPS 2 | 1454 | Модульные трехфазные ИБП (Trimod HE, Archimod HE) | PL6 | 1 | ШТ | 799990.212 | На складе | сертифицировано | 2022-04-11 |  |  | 203.2 | 1769.508 | 995 | 855 | 2080 |  | 3245063108189
310820 | Шкаф для бат.Whad 2-2.5kВА | Шкаф для бат.Whad 2-2.5кВА | Legrand | UPS 1 | 1451 | Стандартные однофазные ИБП (Keor S) | PL6 | 1 | ШТ | 71626.032 | Под заказ Т2 | информация по запросу |  |  |  | 21.4 | 73.3635 | 548 | 255 | 525 |  | 3245063108202
310835 | Силовой модуль Megaline 1,25кВА | Силовой модуль - Megaline - 1250 ВА | Legrand | UPS 1 | 1453 | Модульные однофазные ИБП (Megaline) | PL6 | 1 | ШТ | 42566.16 | На складе | сертифицировано | 2019-09-04 |  |  | 3.102 | 17.2282 | 465 | 285 | 130 |  | 3245063108356
310845 | Ящик для бат.Trimod 9А/ч | ЯЩИК ДЛЯ БАТ.TRIMOD 9А/Ч | Legrand | UPS 2 | 1454 | Модульные трехфазные ИБП (Trimod HE, Archimod HE) | PL6 | 1 | ШТ | 40475.7 | На складе | сертифицировано | 2022-04-11 |  |  | 15.327 | 28.7213 | 555 | 225 | 230 |  | 3245063108455
310851 | Доп.зар.устр.Trimod | Доп.Зар.Устр.Trimod | Legrand | UPS 2 | 1454 | Модульные трехфазные ИБП (Trimod HE, Archimod HE) | PL6 | 1 | ШТ | 131818.128 | На складе | сертифицировано | 2020-08-26 |  |  | 9.219 | 34.5 | 500 | 300 | 230 |  | 3245063108516
310852 | Доп.зар.устр.Trimod уст. | Доп.зар.устр.Trimod уст. | Legrand | UPS 2 | 1454 | Модульные трехфазные ИБП (Trimod HE, Archimod HE) | PL6 | 1 | ШТ | 131818.128 | Под заказ Т2 | сертифицировано | 2020-08-26
310853 | Комп.из 3-х яшищ.бат.Trimod 9А/ч | Комп.из 3-х яшищ.бат.Trimod 9А/ч | Legrand | UPS 2 | 1454 | Модульные трехфазные ИБП (Trimod HE, Archimod HE) | PL6 | 1 | ШТ | 27363.96 | Под заказ Т2 | сертифицировано | 2022-04-11
310854 | Комп.из 4-х яшищ.бат.Trimod пустой | Комп.из 4-х ящик.бат.Trimod пустой | Legrand | UPS 2 | 1454 | Модульные трехфазные ИБП (Trimod HE, Archimod HE) | PL6 | 1 | ШТ | 27363.96 | На складе | сертифицировано | 2022-04-11 |  |  | 6.57 | 43.3216 | 535 | 395 | 205 |  | 3245063108547
310855 | Комп.из 3-х яшищ.бат.Archimod 9А/ч | Комп.из 3-х ящик.бат.Archimod 9А/ч | Legrand | UPS 2 | 1454 | Модульные трехфазные ИБП (Trimod HE, Archimod HE) | PL6 | 1 | ШТ | 176188.32 | На складе | сертифицировано | 2022-04-11 |  |  | 64.4 | 80.256 | 760 | 440 | 240 |  | 3245063108554
310856 | Комп.из 3-х яшищ.бат.Archimod пустой | Комп.из 3-х ящик.бат.Archimod пустой | Legrand | UPS 2 | 1454 | Модульные трехфазные ИБП (Trimod HE, Archimod HE) | PL6 | 1 | ШТ | 51310.272 | Под заказ Т1 | сертифицировано | 2022-04-11 |  |  | 10.021 | 55.8233 | 735 | 434 | 175 |  | 3245063108561
310857 | Комп.для увел.времени автон.работы Megaline 1ШБ | Комплект батарей - Megaline - для увеличения времени автономной работы Megaline/1 - одиночный шкаф | Legrand | UPS 1 | 1453 | Модульные однофазные ИБП (Megaline) | PL6 | 1 | ШТ | 23430.588 | Под заказ Т2 | сертифицировано | 2019-09-04 |  |  | 8.845 | 16.128 | 280 | 240 | 240
310858 | Комп.для увел.времени автон.работы Megaline 2ШБ | Комплект батарей - Megaline - для увеличения времени автономной работы Megaline/2 - сдвоенный шкаф | Legrand | UPS 1 | 1453 | Модульные однофазные ИБП (Megaline) | PL6 | 1 | ШТ | 25432.452 | Под заказ Т2 | сертифицировано | 2019-09-04 |  |  | 8.952 | 23.04 | 360 | 320 | 200
310859 | Шкаф для батарей Megaline пустой | Шкаф для батарей Megaline пустой | Legrand | UPS 1 | 1453 | Модульные однофазные ИБП (Megaline) | PL6 | 1 | ШТ | 93233.496 | Под заказ Т2 | сертифицировано | 2019-09-04 |  |  | 23 | 160.344 | 655 | 360 | 680 |  | 3245063108592
310860 | Кабель Y для подкл.доп.2 шкафа для бат. | Кабель-разветвитель для подключения второго дополнительного батарейного шкафа - Megaline | Legrand | UPS 1 | 1453 | Модульные однофазные ИБП (Megaline) | PL6 | 1 | ШТ | 17046.612 | Под заказ Т2 | сертифицировано | 2022-04-11 |  |  | 1.33 | 8.1154 | 335 | 255 | 95 |  | 3245063108608
310861 | Комп.для уст. Шкафа для бат.Megaline Tower | Комплект для установки батарейного шкафа ИБП - PL Megaline cable | Legrand | UPS 1 | 1453 | Модульные однофазные ИБП (Megaline) | PL6 | 1 | ШТ | 15121.992 | Под заказ Т2 | сертифицировано | 2019-09-04 |  |  | 1.432 | 8.0912 | 334 | 255 | 95 |  | 3245063108615
310864 | Передняя/задняя дверца | Передняя/задняя дверца | Legrand | UPS 2 | 1454 | Модульные трехфазные ИБП (Trimod HE, Archimod HE) | PL6 | 1 | ШТ | 81441.252 | Под заказ Т2 | не подлежит сертификации | 2019-12-31
310865 | Крышка пустых баи.слотов | Крышка пустых бат.слотов | Legrand | UPS 2 | 1454 | Модульные трехфазные ИБП (Trimod HE, Archimod HE) | PL6 | 1 | ШТ | 5661.348 | На складе | не подлежит сертификации | 2019-12-31 |  |  | 0.805 | 1.4 | 500 | 140 | 20 |  | 3245063108653
310866 | Крышка пустых слотов для силовых модулей | Крышка пустых слотов для силовых модулей | Legrand | UPS 2 | 1454 | Модульные трехфазные ИБП (Trimod HE, Archimod HE) | PL6 | 1 | ШТ | 5709.492 | На складе | информация по запросу | 2018-12-31 |  |  | 0.651 | 8.2745 | 335 | 260 | 95 |  | 3245063108660
310869 | Силовой модуль TRIMOD HE 3.4кВА | Силовой модуль TRIMOD 3.4кВА HE | Legrand | UPS 2 | 1454 | Модульные трехфазные ИБП (Trimod HE, Archimod HE) | PL6 | 1 | ШТ | 131669.028 | На складе | сертифицировано | 2022-04-11 |  |  | 9.383 | 34.5 | 500 | 300 | 230 |  | 3245063108691
310871 | Силовой модуль TRIMOD HE 5кВА | Силовой модуль TRIMOD 5кВА HE | Legrand | UPS 2 | 1454 | Модульные трехфазные ИБП (Trimod HE, Archimod HE) | PL6 | 1 | ШТ | 142558.596 | На складе | сертифицировано | 2022-04-11 |  |  | 9.916 | 37.224 | 480 | 330 | 235 |  | 3245063108714
310873 | Силовой модуль TRIMOD-ARCHIMOD HE 6.7кВА | Силовой модуль TRIMOD-ARCHIMOD 6.7кВА HE | Legrand | UPS 2 | 1454 | Модульные трехфазные ИБП (Trimod HE, Archimod HE) | PL6 | 1 | ШТ | 148485.936 | На складе | сертифицировано | 2022-04-11 |  |  | 9.943 | 34.5 | 500 | 300 | 230 |  | 3245063108738
310875 | 1 выдвижной ящик, 5 АКБ 9 Ач с длительным сроком службы | Ящик для батарей TRIMOD 5 АКБ 9А/ч с длительным сроком службы | Legrand | UPS 2 | 1454 | Модульные трехфазные ИБП (Trimod HE, Archimod HE) | PL6 | 1 | ШТ | 44126.52 | Под заказ Т2 | сертифицировано | 2022-04-11
310876 | Комплект из 3 поддонов АКБ | Комплект из 3 поддонов АКБ | Legrand | UPS 2 | 1454 | Модульные трехфазные ИБП (Trimod HE, Archimod HE) | PL6 | 1 | ШТ | 150957.072 | Под заказ Т2 | сертифицировано | 2019-12-31 |  |  | 71 | 80.256 | 760 | 440 | 240 |  | 3414970433060
310877 | Руч.байпас Megaline 1ШБ | Руч.байпас Megaline 1ШБ | Legrand | UPS 1 | 1453 | Модульные однофазные ИБП (Megaline) | PL6 | 1 | ШТ | 22181.4 | Под заказ Т1 | сертифицировано | 2022-12-11 |  | Дата запуска - 31.01.18 | [6 empty] | 3414970373199
310878 | Руч.байпас Megaline 2ШБ | Руч.байпас Megaline 2ШБ | Legrand | UPS 1 | 1453 | Модульные однофазные ИБП (Megaline) | PL6 | 1 | ШТ | 31402.416 | Под заказ Т1 | сертифицировано | 2022-12-11 |  | Дата запуска - 31.01.18 | [6 empty] | 3414970373205
310879 | Компл.прогр.обесп.для контроля работы RS232 | Программное обеспечение UPS Management | Legrand | UPS 1 | 1463 | ИБП Мониторинг | PL6 | 1 | ШТ | 11830.296 | Под заказ Т2 | не подлежит сертификации | 2019-12-31 |  |  | 0.298 | 1.92 | 240 | 200 | 40 |  | 3245063108790
310880 | Компл.прогр.обесп.для контроля работы USB | Компл.прогр.обесп.для контроля работы USB | Legrand | UPS 1 | 1463 | ИБП Мониторинг | PL6 | 1 | ШТ | 9096.396 | Под заказ Т2 | не подлежит сертификации | 2019-12-31 |  |  | 0.352 | 2.3218 | 235 | 190 | 52
310885 | лиц. RCCMD для раз.ОС | Лицензия RCCMD для различных ОС | Legrand | UPS 1 | 1463 | ИБП Мониторинг | PL6 | 1 | ШТ | 5093.82 | Под заказ Т2 | не подлежит сертификации | 2019-12-31 |  |  | 0.008 | 0.062 | 124 | 125 | 4 |  | 3245063108851
310886 | 5 лиц. RCCMD для раз.ОС | 5 лицензий RCCMD для раз.ОС | Legrand | UPS 1 | 1463 | ИБП Мониторинг | PL6 | 1 | ШТ | 23330.628 | Под заказ Т2 | не подлежит сертификации | 2019-12-31 |  |  | 0.043 | 0.169 | 130 | 130 | 10 |  | 3245063108868
310887 | 10 лиц. RCCMD для раз.ОС | 10 лицензий RCCMD для различных ОС | Legrand | UPS 1 | 1463 | ИБП Мониторинг | PL6 | 1 | ШТ | 45219.624 | Под заказ Т2 | не подлежит сертификации | 2019-12-31 |  |  | 0.087 | 0.19355 | 127 | 127 | 12 |  | 3245063108875
310888 | 25 лиц. RCCMD для раз.ОС | 25 лицензий RCCMD для раз.ОС | Legrand | UPS 1 | 1463 | ИБП Мониторинг | PL6 | 1 | ШТ | 110862.564 | Под заказ Т2 | не подлежит сертификации | 2019-12-31 |  |  | 0.206 | 0.63504 | 126 | 126 | 40 |  | 3245063108882
310889 | 50 лиц. RCCMD для раз.ОС | 11 лицензий RCCMD для различных ОС | Legrand | UPS 1 | 1463 | ИБП Мониторинг | PL6 | 1 | ШТ | 219586.692 | Под заказ Т2 | не подлежит сертификации | 2019-12-31
310890 | RCCMD лицензия для AS/400 | RCCMD лицензия для AS/400 | Legrand | UPS 1 | 1463 | ИБП Мониторинг | PL6 | 1 | ШТ | 72424.944 | Под заказ Т2 | не подлежит сертификации | 2019-12-31
310891 | UNMS лицензия для 25 ИБП | UNMS лицензия для 25 ИБП | Legrand | UPS 1 | 1463 | ИБП Мониторинг | PL6 | 1 | ШТ | 289138.356 | На складе | не подлежит сертификации | 2019-12-31 |  |  | 0.198 | 1.92 | 240 | 200 | 40
310892 | UNMS лицензия для 50 ИБП | UNMS лицензия для 50 ИБП | Legrand | UPS 1 | 1463 | ИБП Мониторинг | PL6 | 1 | ШТ | 558626.52 | Под заказ Т2 | не подлежит сертификации | 2019-12-31
310893 | UNMS лицензия для 150 ИБП | UNMS лицензия для 150 ИБП | Legrand | UPS 1 | 1463 | ИБП Мониторинг | PL6 | 1 | ШТ | 867415.056 | Под заказ Т2 | не подлежит сертификации | 2019-12-31
310894 | UNMS лицензия для 250 ИБП | UNMS лицензия для 250 ИБП | Legrand | UPS 1 | 1463 | ИБП Мониторинг | PL6 | 1 | ШТ | 1155149.82 | Под заказ Т2 | информация по запросу
310895 | UNMS лицензия для 500 ИБП | UNMS лицензия для 500 ИБП | Legrand | UPS 1 | 1463 | ИБП Мониторинг | PL6 | 1 | ШТ | 2315913.984 | Под заказ Т2 | не подлежит сертификации | 2019-12-31
310896 | UNMS лицензия для 1000 ИБП | UNMS лицензия для 1000 ИБП | Legrand | UPS 1 | 1463 | ИБП Мониторинг | PL6 | 1 | ШТ | 3845820.792 | Под заказ Т2 | не подлежит сертификации | 2019-12-31
310897 | Датчик температуры | Датчик температуры | Legrand | UPS 1 | 1463 | ИБП Мониторинг | PL6 | 1 | ШТ | 30413.124 | Под заказ Т2 | не подлежит сертификации | 2019-12-31 |  |  | 0.165 | 0.816 | 160 | 85 | 60
310898 | Комб.датчик темп. и влаж. | КОМБ.ДАТЧИК ТЕМП. И ВЛАЖ. | Legrand | UPS 1 | 1463 | ИБП Мониторинг | PL6 | 1 | ШТ | 53323.44 | Под заказ Т1 | не подлежит сертификации | 2019-12-31 |  |  | 0.337 | 0.816 | 160 | 85 | 60 |  | 3245063108981
310899 | Менеджер дат.окр.среды SM | МЕНЕДЖЕР ДАТ.ОКР.СРЕДЫ SM | Legrand | UPS 1 | 1463 | ИБП Мониторинг | PL6 | 1 | ШТ | 82798.704 | Под заказ Т2 | не подлежит сертификации | 2019-12-31 |  |  | 0.841 | 3.84 | 240 | 200 | 80 |  | 3245063108998
310900 | Датчик температуры SM | ДАТЧИК ТЕМПЕРАТУРЫ SM | Legrand | UPS 1 | 1463 | ИБП Мониторинг | PL6 | 1 | ШТ | 25655.676 | Под заказ Т2 | не подлежит сертификации | 2019-12-31 |  |  | 0.195 | 0.816 | 160 | 85 | 60 |  | 3245063109001
310901 | Комб.датчик темп. и влаж.SM | КОМБ.ДАТЧИК ТЕМП. И ВЛАЖ.SM | Legrand | UPS 1 | 1463 | ИБП Мониторинг | PL6 | 1 | ШТ | 55065.156 | Под заказ Т2 | не подлежит сертификации | 2019-12-31 |  |  | 0.216 | 0.816 | 160 | 85 | 60 |  | 3245063109018
310902 | Датчик открытия двери SM | Датчик открытия двери SM | Legrand | UPS 1 | 1463 | ИБП Мониторинг | PL6 | 1 | ШТ | 4700.196 | Под заказ Т2 | не подлежит сертификации | 2019-12-31 |  |  | 0.07 | 0.816 | 160 | 85 | 60
310903 | Световой сигнализатор SM | Световой сигнализатор SM | Legrand | UPS 1 | 1463 | ИБП Мониторинг | PL6 | 1 | ШТ | 21972.468 | Под заказ Т2 | не подлежит сертификации | 2019-12-31
310908 | Комплект для покл.AS/400 | Комплект для покл.AS/400 | Legrand | UPS 1 | 1463 | ИБП Мониторинг | PL6 | 1 | ШТ | 10542.564 | Под заказ Т2 | информация по запросу
310911 | Набор батарейных лотков для 60 АКБ 7-9 Ач для ИБП 10-30 кВА | Набор батарейных лотков для 60 АКБ 7-9 А/ч для ИБП 10-30 кВА | Legrand | UPS 2 | 1456 | Стандартные трехфазные ИБП | PL6 | 1 | ШТ | 15092.112 | На складе | сертифицировано | 2020-02-12 |  |  | 9.665 | 27.0135 | 405 | 290 | 230
310912 | Набор батарейных лотков для 60 АКБ 7-9 Ач для ИБП 40-60 кВА | Набор батарейных лотков для 60 АКБ 7-9 А/ч для ИБП 40-60 кВА | Legrand | UPS 2 | 1456 | Стандартные трехфазные ИБП | PL6 | 1 | ШТ | 15947.016 | Под заказ Т2 | сертифицировано | 2020-02-12 |  |  | 17.623 | 25.641 | 630 | 370 | 110
310913 | Набор батарейных перемычек для 60 АКБ 7-9 Ач для ИБП 10-30 кВА | Набор батарейных перемычек для 60 АКБ 7-9 А/ч для ИБП 10-30 кВА | Legrand | UPS 2 | 1456 | Стандартные трехфазные ИБП | PL6 | 1 | ШТ | 5638.536 | Под заказ Т2 | сертифицировано | 2020-02-12 |  |  | 5 | 4.312 | 280 | 220 | 70
310914 | Набор батарейных перемычек для 60 АКБ 7-9 Ач для ИБП 40-60 кВА | Набор батарейных перемычек для 60 АКБ 7-9 А/ч для ИБП 40-60 кВА | Legrand | UPS 2 | 1456 | Стандартные трехфазные ИБП | PL6 | 1 | ШТ | 3471.72 | Под заказ Т2 | сертифицировано | 2020-02-12 |  |  | 0.943 | 4.4573 | 283 | 225 | 70
310915 | Плата параллельной работы + 5м кабеля связи | Плата параллельной работы + 5м кабеля связи | Legrand | UPS 2 | 1456 | Стандартные трехфазные ИБП | PL6 | 1 | ШТ | 9411.432 | На складе | сертифицировано | 2020-02-12 |  |  | 0.389 | 2.5669 | 185 | 185 | 75 |  | 3245063109155
310916 | Набор для подключения АКБ для Keor T | Набор для подключения АКБ для Keor T | Legrand | UPS 2 | 1456 | Стандартные трехфазные ИБП | PL6 | 1 | ШТ | 20211.72 | Под заказ Т2 | сертифицировано | 2020-02-12 |  |  | 2.661 | 17.0968 | 297 | 397 | 145 |  | 3414970490742
310918 | Батарейный шкаф для 40-55 Ач АКБ | Батарейный шкаф для 40-55 Ач АКБ | Legrand | UPS 2 | 1456 | Стандартные трехфазные ИБП | PL6 | 1 | ШТ | 169979.628 | На складе | сертифицировано | 2020-02-12 |  |  | 185.4 | 1444.896 | 960 | 870 | 1730
310921 | Набор перемычек для батарейного шкафа 55 Ач | Набор перемычек для батарейного шкафа 55 Ач | Legrand | UPS 2 | 1456 | Стандартные трехфазные ИБП | PL6 | 1 | ШТ | 17593.056 | На складе | сертифицировано | 2020-02-12 |  |  | 4.63 | 9.36 | 450 | 260 | 80
310925 | Бат.шкаф Keor T 80-120 кВА | Пустой батарейный шкаф для Keor T 80-120 кВА | Legrand | UPS 2 | 1456 | Стандартные трехфазные ИБП | PL6 | 1 | ШТ | 208452.12 | На складе | сертифицировано | 2022-06-15 |  |  | 178.24 | 1374.84 | 960 | 855 | 1675 |  | 3414970941046
310926 | Наб.пер.батар.шкафа 55 Ач | Набор перемычек для батар.шкафа 55 Ач, 80-120 кВА | Legrand | UPS 2 | 1456 | Стандартные трехфазные ИБП | PL6 | 1 | ШТ | 50127.72 | На складе | сертифицировано | 2022-06-15 | [8 empty] | 3414970941053
310927 | ИБП KEOR T 40 kВA 0' | ИБП KEOR T 40 kВA 0' | Legrand | UPS 2 | 1456 | Стандартные трехфазные ИБП | PL6 | 1 | ШТ | 912258.6 | Под заказ Т2 | сертифицировано | 2020-02-12 |  |  | 261.5 | 1276.352 | 980 | 740 | 1760
310928 | ИБП KEOR T 60 kВA 0' | ИБП KEOR T 60 kВA 0' | Legrand | UPS 2 | 1456 | Стандартные трехфазные ИБП | PL6 | 1 | ШТ | 1108939.548 | Под заказ Т2 | сертифицировано | 2020-02-12 |  |  | 293.3 | 1320.55 | 980 | 770 | 1750
310930 | CS141 SK проф.сет.интер.встр. | CS141 SK профессиональный сетевой интерфейс встроенный | Legrand | UPS 1 | 1463 | ИБП Мониторинг | PL6 | 1 | ШТ | 90593.508 | На складе | сертифицировано | 2021-09-29 |  |  | 0.232 | 1.92 | 240 | 200 | 40 |  | 3414970911940
310931 | CS141B SK стан.сет.интер.встр. | CS141B SK стандартный сетевой интерфейс встроенный | Legrand | UPS 1 | 1463 | ИБП Мониторинг | PL6 | 1 | ШТ | 69014.568 | На складе | сертифицировано | 2021-09-29 |  |  | 0.23 | 1.92 | 240 | 200 | 40 |  | 3414970911933
310932 | CS141 проф.сет.интер.внеш. | CS141 профессиональный сетевой интерфейс внешний | Legrand | UPS 1 | 1463 | ИБП Мониторинг | PL6 | 1 | ШТ | 93234.708 | На складе | сертифицировано | 2021-09-29 |  |  | 0.546 | 3.84 | 240 | 200 | 80 |  | 3414970911902
310933 | CS141B стан.сет.интер.внеш. | CS141Bстандартный сетевой интерфейс внешний | Legrand | UPS 1 | 1463 | ИБП Мониторинг | PL6 | 1 | ШТ | 66294.372 | На складе | сертифицировано | 2021-09-29 |  |  | 0.545 | 2.8405 | 230 | 190 | 65 |  | 3414970911957
310934 | CS141M сет.интер.внеш. | CS141M сетевой интерфейс внешний | Legrand | UPS 1 | 1463 | ИБП Мониторинг | PL6 | 1 | ШТ | 143356.992 | Под заказ Т2 | сертифицировано | 2021-09-29 |  |  | 0.551 | 3.84 | 240 | 200 | 80 |  | 3414970911919
310935 | CS141M SK сет.интер.встр. | CS141M SK сетевой интерфейс встроенный | Legrand | UPS 1 | 1463 | ИБП Мониторинг | PL6 | 1 | ШТ | 143356.992 | На складе | сертифицировано | 2021-09-29 |  |  | 0.233 | 1.92 | 240 | 200 | 40 |  | 3414970911926
310938 | Базовый сетевой интерфейс встр | Базовый сетевой интерфейс встраиваемый | Legrand | UPS 1 | 1463 | ИБП Мониторинг | PL6 | 1 | ШТ | 21945.324 | На складе | не подлежит сертификации | 2019-12-31 |  | Дата запуска - 14.12.18 | [6 empty] | 3414971150041
310951 | Доп.зар.устр на 500Вт | Дополнительное зарядное устройство на 500Вт | Legrand | UPS 1 | 1452 | Стандартные однофазные ИБП (Daker DK) | PL6 | 1 | ШТ | 26900.064 | Под заказ Т2 | сертифицировано | 2020-08-26
310952 | Комп.кроншт.для установки в стойке | Комплект направляющих для установки в стойку | Legrand | UPS 1 | 1452 | Стандартные однофазные ИБП (Daker DK) | PL6 | 1 | ШТ | 7063.284 | На складе | информация по запросу | 2018-12-31 |  |  | 2.953 | 3.025 | 550 | 100 | 55 |  | 3245063109520
310953 | Внеш.ручной байпас | Внешний ручной байпас | Legrand | UPS 1 | 1452 | Стандартные однофазные ИБП (Daker DK) | PL6 | 1 | ШТ | 31038.504 | На складе | сертифицировано | 2020-08-18 |  |  | 5.097 | 26.624 | 520 | 160 | 320 |  | 3245063109537
310954 | Доп.зар.устр на 1000Вт | Дополнительное зарядное устройство | Legrand | UPS 1 | 1452 | Стандартные однофазные ИБП (Daker DK) | PL6 | 1 | ШТ | 41384.712 | На складе | сертифицировано | 2020-08-26 |  |  | 4.027 | 14.688 | 360 | 240 | 170 |  | 3245063109544
310958 | Доп.зар. устройство 200Вт для Keor LP 1000 | Дополнительное зарядное устройство - Keor LP - 200 Вт - для батарейного шкафа Кат. № 3 105 98 | Legrand | UPS 1 | 1452 | Стандартные однофазные ИБП (Daker DK) | PL6 | 1 | ШТ | 30822.792 | На складе | сертифицировано | 2020-08-28 |  |  | 2.446 | 11.9772 | 328 | 204 | 179 |  | 3414970627056
310959 | Доп.зар. устройство 200Вт для Daker DK 1000 | Дополнительное зарядное устройство - 200 Вт - для Daker DK 1000 | Legrand | UPS 1 | 1452 | Стандартные однофазные ИБП (Daker DK) | PL6 | 1 | ШТ | 30822.792 | На складе | сертифицировано | 2020-08-28 |  |  | 2.46 | 11.9772 | 328 | 204 | 179 |  | 3414970627032
310960 | Доп.зар. устройство 200Вт для Keor LP 2000 | Дополнительное зарядное устройство - Keor LP - 200 Вт - для батарейного шкафа Кат. № 3 105 99 | Legrand | UPS 1 | 1452 | Стандартные однофазные ИБП (Daker DK) | PL6 | 1 | ШТ | 30822.792 | На складе | сертифицировано | 2020-08-28 |  |  | 2.465 | 11.9772 | 328 | 204 | 179 |  | 3414970627049
310961 | Доп.зар. устройство 200Вт | Дополнительное зарядное устройство - 200 Вт | Legrand | UPS 1 | 1452 | Стандартные однофазные ИБП (Daker DK) | PL6 | 1 | ШТ | 30367.284 | На складе | сертифицировано | 2020-08-28 |  |  | 2.548 | 11.9772 | 328 | 204 | 179 |  | 3414970627063
310963 | Внешний ручной байпас для DakerDK 4500, 6000, 10000 ВА | Внешний ручной байпас для DakerDK 4500, 6000, 10000 ВА | Legrand | UPS 1 | 1452 | Стандартные однофазные ИБП (Daker DK) | PL6 | 1 | ШТ | 71761.596 | На складе | сертифицировано | 2020-08-18 |  |  | 6.473 | 42.2713 | 520 | 237 | 343 |  | 3414970630773
310969 | Вспомагательный контакт | Вспомагательный контакт | Legrand | UPS 1 | 1452 | Стандартные однофазные ИБП (Daker DK) | PL6 | 1 | ШТ | 6528.12 | На складе | сертифицировано | 2019-08-31 |  |  | 0.483 | 1.968 | 160 | 205 | 60 |  | 3245063109698
310971 | Кабель Y для подкл.двух шкафов для бат. | Кабель Y для подкл.двух шкафов для батарей | Legrand | UPS 1 | 1451 | Стандартные однофазные ИБП (Keor S) | PL6 | 1 | ШТ | 5728.176 | На складе | сертифицировано | 2022-04-11 |  |  | 0.453 | 8.21 |  |  |  |  | 3245063109711
310972 | Комп.релейного интерфейса | Комплект релейного интерфейса - Megaline | Legrand | UPS 1 | 1463 | ИБП Мониторинг | PL6 | 1 | ШТ | 10583.508 | Под заказ Т1 | сертифицировано | 2019-09-04 |  |  | 0.232 | 1.92 | 240 | 200 | 40 |  | 3245063109728
310973 | Комп.выдв.напр.стойки 6U | Комплект выдвижных направляющих стойки 6U - Megaline | Legrand | UPS 1 | 1453 | Модульные однофазные ИБП (Megaline) | PL6 | 1 | ШТ | 54714.132 | Под заказ Т2 | сертифицировано | 2019-09-04 |  |  | 6.174 | 72.5108 | 670 | 555 | 195
310977 | Руч.байпас Whad 5-6kВА | Руч.байпас Whad 5-6kВА | Legrand | UPS 1 | 1451 | Стандартные однофазные ИБП (Keor S) | PL6 | 1 | ШТ | 17507.34 | Под заказ Т2 | сертифицировано | 2022-04-11
310991 | Батарея 12 В 9 Ач | Батарея 12 В 9 Ач | Legrand | UPS 2 | 1454 | Модульные трехфазные ИБП (Trimod HE, Archimod HE) | PL6 | 1 | ШТ | 2165.556 | Под заказ Т1 | сертифицировано | 2021-05-24
310992 | Батарея 12 В 50 Ач (long life) | Батарея 12 В 50 Ач (с длительным сроком службы) | Legrand | UPS 2 | 1454 | Модульные трехфазные ИБП (Trimod HE, Archimod HE) | PL6 | 1 | ШТ | 19432.392 | Под заказ Т2 | сертифицировано | 2021-05-24
310993 | Батарея 12 В 94 Ач (long life) | Батарея 12 В 94 Ач (с длительным сроком службы) | Legrand | UPS 2 | 1454 | Модульные трехфазные ИБП (Trimod HE, Archimod HE) | PL6 | 1 | ШТ | 27156.096 | Под заказ Т2 | сертифицировано | 2021-05-24
310995 | Батарея 12 В 20 Ач (long life) | Батарея 12 В 20 Ач (с длительным сроком службы) | Legrand | UPS 2 | 1454 | Модульные трехфазные ИБП (Trimod HE, Archimod HE) | PL6 | 4 | ШТ | 7968.312 | Под заказ Т1 | сертифицировано | 2021-05-24
310996 | Батарея 12 В 28 Ач (long life) | Батарея 12 В 28 Ач (с длительным сроком службы) | Legrand | UPS 2 | 1454 | Модульные трехфазные ИБП (Trimod HE, Archimod HE) | PL6 | 1 | ШТ | 9077.268 | Под заказ Т1 | сертифицировано | 2021-05-24
310997 | Батарея 12 В 38 Ач (long life) | Батарея 12 В 38 Ач (с длительным сроком службы) | Legrand | UPS 2 | 1454 | Модульные трехфазные ИБП (Trimod HE, Archimod HE) | PL6 | 1 | ШТ | 12171.564 | Под заказ Т2 | сертифицировано | 2021-05-24
310998 | Батарея 12 В 70 Ач (long life) | Батарея 12 В 70 Ач (с длительным сроком службы) | Legrand | UPS 2 | 1454 | Модульные трехфазные ИБП (Trimod HE, Archimod HE) | PL6 | 1 | ШТ | 22913.484 | Под заказ Т1 | сертифицировано | 2021-05-24
310999 | Батарея 12 В 98 Ач (long life) | Батарея 12 В 98 Ач (с длительным сроком службы) | Legrand | UPS 2 | 1454 | Модульные трехфазные ИБП (Trimod HE, Archimod HE) | PL6 | 1 | ШТ | 31858.56 | Под заказ Т1 | сертифицировано | 2021-05-24
311000 | Батарея 12 В 140 Ач(long life) | Батарея 12 В 140 Ач (с длительным сроком службы) | Legrand | UPS 2 | 1454 | Модульные трехфазные ИБП (Trimod HE, Archimod HE) | PL6 | 1 | ШТ | 47105.964 | Под заказ Т1 | сертифицировано | 2021-05-24
311001 | Батарея 12 В 13 Ач | Батарея 12 В 13 Ач | Legrand | UPS 2 | 1454 | Модульные трехфазные ИБП (Trimod HE, Archimod HE) | PL6 | 6 | ШТ | 4460.292 | Под заказ Т1 | сертифицировано | 2021-05-24
334300 | Патч-панель RFID 24RJ45 6A STP | Патч-панель RFID 24RJ45 6A STP | Legrand | VDI | 503 | Smart патч-панели Legrand | PL8 | 1 | ШТ | 137752.2 | Под заказ Т2 | не подлежит сертификации | 2020-12-31 | Будет удален | [7 empty] | 3414970323972
334303 | П-корд RFID 6a S/FTP LSZH 1м | Патч-корд RFID 6a S/FTP LSZH 1м | Legrand | VDI | 503 | Smart патч-панели Legrand | PL8 | 1 | ШТ | 5957.64 | Под заказ Т2 | не подлежит сертификации | 2020-12-31 | Будет удален |  | 0.053 | 2 | 200 | 200 | 50 |  | 3414970323675
334304 | П-корд RFID 6a S/FTP LSZH 2м | Патч-корд RFID 6a S/FTP LSZH 2м | Legrand | VDI | 503 | Smart патч-панели Legrand | PL8 | 1 | ШТ | 6489.636 | Под заказ Т2 | не подлежит сертификации | 2020-12-31 | Будет удален | [7 empty] | 3414970323699
334305 | П-корд RFID 6a S/FTP LSZH 3м | Патч-корд RFID 6a S/FTP LSZH 3м | Legrand | VDI | 503 | Smart патч-панели Legrand | PL8 | 1 | ШТ | 7055.736 | Под заказ Т2 | не подлежит сертификации | 2020-12-31 | Будет удален | [7 empty] | 3414970323712
334306 | П-корд RFID 6a S/FTP LSZH 5м | Патч-корд RFID 6a S/FTP LSZH 5м | Legrand | VDI | 503 | Smart патч-панели Legrand | PL8 | 1 | ШТ | 8143.596 | Под заказ Т2 | не подлежит сертификации | 2020-12-31 | Будет удален | [7 empty] | 3414970323736
334315 | Анализатор для RFID п-панелей | Анализатор для RFID п-панелей | Legrand | VDI | 503 | Smart патч-панели Legrand | PL8 | 1 | ШТ | 327251.004 | Под заказ Т2 | информация по запросу |  | Будет удален | [7 empty] | 3414970324023
334317 | П-корд с. RFID 6a S/FTP LSZH 1м | Патч-корд с. RFID 6a S/FTP LSZH 1м | Legrand | VDI | 503 | Smart патч-панели Legrand | PL8 | 1 | ШТ | 21047.844 | Под заказ Т2 | не подлежит сертификации | 2020-12-31 | Будет удален | [7 empty] | 3414970323750
334318 | П-корд с. RFID 6a S/FTP LSZH 2м | Патч-корд с. RFID 6a S/FTP LSZH 2м | Legrand | VDI | 503 | Smart патч-панели Legrand | PL8 | 1 | ШТ | 21648.036 | Под заказ Т2 | не подлежит сертификации | 2020-12-31 | Будет удален | [7 empty] | 3414970323774
334319 | П-корд с. RFID 6a S/FTP LSZH 3м | Патч-корд с. RFID 6a S/FTP LSZH 3м | Legrand | VDI | 503 | Smart патч-панели Legrand | PL8 | 1 | ШТ | 22159.572 | Под заказ Т2 | не подлежит сертификации | 2020-12-31 | Будет удален | [7 empty] | 3414970323798
334330 | BUS кабель 25м | BUS кабель 25м | Legrand | VDI | 503 | Smart патч-панели Legrand | PL8 | 10 | ШТ | 16866.924 | Под заказ Т2 | информация по запросу |  | Будет удален | [7 empty] | 3414970324108
334331 | BUS коннектор | BUS коннектор | Legrand | VDI | 503 | Smart патч-панели Legrand | PL8 | 1 | ШТ | 13388.496 | Под заказ Т2 | не подлежит сертификации | 2020-12-31 | Будет удален | [7 empty] | 3414970323811
334332 | BUS соединитель | BUS соединитель | Legrand | VDI | 503 | Smart патч-панели Legrand | PL8 | 1 | ШТ | 16431.576 | Под заказ Т2 | не подлежит сертификации | 2020-12-31 | Будет удален | [7 empty] | 3414970323835
334333 | Инструмент для BUS коннектора | Инструмент для BUS коннектора | Legrand | VDI | 503 | Smart патч-панели Legrand | PL8 | 1 | ШТ | 180231.672 | Под заказ Т2 | не подлежит сертификации | 2020-12-31 | Будет удален | [7 empty] | 3414970338969
334340 | RFID оптич. выдвижная полка | RFID оптич. выдвижная полка | Legrand | VDI | 503 | Smart патч-панели Legrand | PL8 | 1 | ШТ | 167813.244 | Под заказ Т2 | не подлежит сертификации | 2020-12-31 | Будет удален | [7 empty] | 3414970324139
334344 | П-корд RFID ОМ4 LC/LC 1м | Патч-корд RFID ОМ4 LC/LC 1м | Legrand | VDI | 503 | Smart патч-панели Legrand | PL8 | 10 | ШТ | 13388.496 | Под заказ Т2 | не подлежит сертификации | 2020-12-31 | Будет удален | [7 empty] | 3414970324146
334345 | П-корд RFID ОМ4 LC/LC 2м | Патч-корд RFID ОМ4 LC/LC 2м | Legrand | VDI | 503 | Smart патч-панели Legrand | PL8 | 10 | ШТ | 13705.656 | Под заказ Т2 | не подлежит сертификации | 2020-12-31 | Будет удален | [7 empty] | 3414970324153
334346 | П-корд RFID ОМ4 LC/LC 3м | Патч-корд RFID ОМ4 LC/LC 3м | Legrand | VDI | 503 | Smart патч-панели Legrand | PL8 | 10 | ШТ | 13988.7 | Под заказ Т2 | не подлежит сертификации | 2020-12-31 | Будет удален | [7 empty] | 3414970324160
334347 | П-корд серв. RFID ОМ4 LC/LC 1м | Патч-корд серв. RFID ОМ4 LC/LC 1м | Legrand | VDI | 503 | Smart патч-панели Legrand | PL8 | 10 | ШТ | 24123.852 | Под заказ Т2 | не подлежит сертификации | 2020-12-31 | Будет удален | [7 empty] | 3414970324177
334348 | П-корд серв. RFID ОМ4 LC/LC 2м | Патч-корд серв. RFID ОМ4 LC/LC 2м | Legrand | VDI | 503 | Smart патч-панели Legrand | PL8 | 10 | ШТ | 27840.996 | Под заказ Т2 | не подлежит сертификации | 2020-12-31 | Будет удален | [7 empty] | 3414970324184
334349 | П-корд серв. RFID ОМ4 LC/LC 3м | Патч-корд серв. RFID ОМ4 LC/LC 3м | Legrand | VDI | 503 | Smart патч-панели Legrand | PL8 | 10 | ШТ | 28659.444 | Под заказ Т2 | не подлежит сертификации | 2020-12-31 | Будет удален | [7 empty] | 3414970324191
336803 | Кабель с разъёмом, длина 2 м, цвет чёрный | Кабель с разъёмом, длина 2 м, цвет чёрный | Bticino | ЭУИ Luxe | 2312 | Видеодомофоны Bticino | PL3 | 1 | ШТ | 3420.132 | Под заказ Т2 | информация по запросу |  |  |  | 0.183 | 0.92 |  |  |  |  | 8012199220338 | Домофония
336904 | Кабель для 2-проводной аудио/видео системы, 200м | Шинный SCS-кабель - MyHOME - SCS - для аудио/видео системы - 200 м - белый | Bticino | ЭУИ Luxe | 2322 | Двухпроводные видеодомофоны Bticino | PL3 | 1 | ШТ | 38345.76 | На складе | сертифицировано | 2021-06-30 |  |  | 4.801 | 8.748 |  |  |  |  | 8012199654362 | Домофония
342471 | Sfera Лицевая панель на 342560 с 1 кнопкой, цвет Allmetal | Панель Наклад A/V Модул 1к Мет | Bticino | ЭУИ Luxe | 2321 | Двухпроводные аудиодомофоны Bticino | PL3 | 1 | ШТ | 4087.452 | Под заказ Т2 | не подлежит сертификации | 2020-12-31 | Будет удален |  | 0.078 | 0.238 |  |  |  |  | 8012199937397 | Домофония
344252 | Classe100 Панель абон.аудио | Door entry system.Абонентская панель аудиодомофона Classe100A12B 2-хпроводная,hands-free,цвет Белый | Bticino | ЭУИ Luxe | 2321 | Двухпроводные аудиодомофоны Bticino | PL3 | 1 | ШТ | 8686.356 | Под заказ Т1 | информация по запросу |  | Будет удален | [7 empty] | 8005543490600 | Домофония
344502 | Classe100 Панель абон.видео | Door entry system.Абонентская панель видеодомофона Classe100V12B, 2-проводная,цветной LCD-дисплей 3.5",hands-free,цвет Белый | Bticino | ЭУИ Luxe | 2322 | Двухпроводные видеодомофоны Bticino | PL3 | 1 | ШТ | 18992.208 | Под заказ Т1 | сертифицировано | 2022-05-10 | Будет удален |  | 0.423 | 1.148 |  |  |  |  | 8005543489178 | Домофония
344512 | Classe100 Панель а.в/Teleloop | Door entry system. Абонентская панель видеодомофона Classe100V12B,2-проводная,цветной LCD-дисплей 3.5",hands-free,с устройством для подключения слуховых аппаратов,цвет Белый | Bticino | ЭУИ Luxe | 2322 | Двухпроводные видеодомофоны Bticino | PL3 | 1 | ШТ | 19124.712 | Под заказ Т1 | сертифицировано | 2022-05-10 | [8 empty] | 8005543489185 | Домофония
344552 | Classe100 Подставка настольная | Door entry system. Подставка настольная для абонентских панелей Classe100 | Bticino | ЭУИ Luxe | 2322 | Двухпроводные видеодомофоны Bticino | PL3 | 1 | ШТ | 1752 | Под заказ Т1 | не подлежит сертификации | 2020-12-31 | Будет удален | [7 empty] | 8005543490549 | Домофония
344612 | DES Панель Classe300 белая | Door entry system.Абонентская панель видеодомофона Classe300V13E,2-проводная,цветной тач LCD-дисплей 7",hands-free,цвет Белый | Bticino | ЭУИ Luxe | 2322 | Двухпроводные видеодомофоны Bticino | PL3 | 1 | ШТ | 48143.04 | Под заказ Т1 | сертифицировано | 2022-05-10 | [8 empty] | 8005543535004 | Домофония
344613 | DES Панель Classe300 черная | Door entry system.Абонентская панель видеодомофона Classe300V13E,2-проводная,цветной тач LCD-дисплей 7",hands-free,цвет Черный | Bticino | ЭУИ Luxe | 2322 | Двухпроводные видеодомофоны Bticino | PL3 | 1 | ШТ | 48143.04 | Под заказ Т1 | сертифицировано | 2022-05-10 | [8 empty] | 8005543535011 | Домофония
344622 | DES Панель Classe300 бл.а/отв. | Door entry system.Абонентская панель видеодомофона Classe300V13M,2-проводная,цветной тач LCD-дисплей 7",hands-free,с устройством для подключения слуховых аппаратов,цвет Белый | Bticino | ЭУИ Luxe | 2322 | Двухпроводные видеодомофоны Bticino | PL3 | 1 | ШТ | 51087.576 | Под заказ Т1 | сертифицировано | 2022-05-10 | Будет удален | [7 empty] | 8005543535028 | Домофония
344632 | DES Подставка панели Classe300 | Door entry system. Подставка настольная для абонентских панелей Classe300 | Bticino | ЭУИ Luxe | 2322 | Двухпроводные видеодомофоны Bticino | PL3 | 1 | ШТ | 5138.208 | Под заказ Т1 | не подлежит сертификации | 2020-12-31 | [8 empty] | 8005543535233 | Домофония
3456 | My Home ИК модуль для управления сплит-системами | ИК-интерфейс контроля системы кондиционирования - MyHOME SCS | Bticino | Автоматизация BTicino | 2345 | Управление климатом MYHOME (BTICINO) | PL3 | 1 | ШТ | 17168.016 | На складе | сертифицировано | 2019-03-31 |  |  | 0.128 | 1.638 |  |  |  |  | 8005543400944 | MyHome
3457 | Датчик термостата теплого пола | Внешний датчик температуры - MyHOME - SCS | Bticino | ЭУИ Luxe | 2345 | Управление климатом MYHOME (BTICINO) | PL3 | 1 | ШТ | 2756.94 | На складе | не подлежит сертификации | 2020-12-31 |  |  | 0.103 | 1.638 |  |  |  |  | 8012199849119 | MyHome
346020 | My Home Блок питания 600мА, 2DIN | Компактный блок питания - MyHOME - SCS - 27 В - 600 мА | Bticino | ЭУИ Luxe | 2322 | Двухпроводные видеодомофоны Bticino | PL3 | 1 | ШТ | 18690.192 | Под заказ Т2 | сертифицировано | 2023-01-14 |  |  | 0.15533 | 0.587 |  |  |  |  | 8012199955933 | Домофония
346030 | My Home Блок питания со встроенным видеоадаптером 600мА, 2DIN | Блок питания - MyHOME - SCS - встроенный видеоадаптер - 230 В - 0,6 А - 27 В | Bticino | ЭУИ Luxe | 2322 | Двухпроводные видеодомофоны Bticino | PL3 | 1 | ШТ | 28468.428 | Под заказ Т2 | сертифицировано | 2023-01-14 |  |  | 0.15533 | 0.587 |  |  |  |  | 8012199956022 | Домофония
346050 | DES БП 1,2А встр.в/адаптер 6м | Door Entry Systems.Блок питания с функцией видеоадаптера.Защита от КЗ и перегрузки. 230В 1.2А.Размер 6 модулей. | Bticino | ЭУИ Luxe | 2321 | Двухпроводные аудиодомофоны Bticino | PL3 | 1 | ШТ | 20317.248 | На складе | сертифицировано | 2022-10-09 |  | Дата запуска - 05.02.18 | [6 empty] | 8005543545324 | Домофония
346150 | Интерфейс для смешанной видеосистемы | Интерфейс для смешанной видеосистемы | Bticino | ЭУИ Luxe | 2321 | Двухпроводные аудиодомофоны Bticino | PL3 | 1 | ШТ | 56232.948 | Под заказ Т2 | информация по запросу |  |  |  | 0.295 | 1.009 |  |  |  |  | 8012199647975 | Домофония
346200 | Активирующее реле для цифровых систем | Релейный DIN-активатор - MyHOME - SCS - 6 А - 220 В | Bticino | ЭУИ Luxe | 2311 | Аудодомофоны Bticino | PL3 | 1 | ШТ | 16823.7 | Под заказ Т2 | сертифицировано | 2020-11-02 |  |  | 0.198 | 0.524 |  |  |  |  | 8012199211664 | Домофония
346230 | Активирующее реле дверного замка для цифровых сетей | Релейный DIN-активатор для управления электрозамками - MyHOME - SCS - 12 В - 4 А | Bticino | ЭУИ Luxe | 2321 | Двухпроводные аудиодомофоны Bticino | PL3 | 1 | ШТ | 14102.94 | Под заказ Т2 | информация по запросу | 2018-12-30 |  |  | 0.11 | 0.555 |  |  |  |  | 8012199450810 | Домофония
346250 | Door entry system. Релейный активатор встраиваемый | Door entry system. Релейный активатор встраиваемый | Bticino | ЭУИ Luxe | 2321 | Двухпроводные аудиодомофоны Bticino | PL3 | 1 | ШТ | 3569.484 | Под заказ Т2 | не подлежит сертификации | 2020-12-31 |  |  | 0.03 | 0.1 |  |  |  |  | 8012199772578 | Домофония
346300 | Коммутатор | CD Диск с программой для управления домофоном | Bticino | ЭУИ Luxe | 2338 | IP Аудио видео система Bticino | PL3 | 1 | ШТ | 2847.708 | Под заказ Т2 | не подлежит сертификации | 2020-12-31 |  |  | 0.186 | 2.895 |  |  |  |  | 8012199843063 | Домофония
346310 | Блок консьержа | Блок Консьержа | Bticino | ЭУИ Luxe | 2322 | Двухпроводные видеодомофоны Bticino | PL3 | 1 | ШТ | 160153.176 | Под заказ Т2 | информация по запросу | 2018-12-30 |  |  | 1.63 | 17.982 |  |  |  |  | 8005543408025 | Домофония
346833 | Интерфейс этажного вызова | Интерфейс Этажного Вызова | Bticino | ЭУИ Luxe | 2321 | Двухпроводные аудиодомофоны Bticino | PL3 | 1 | ШТ | 6863.712 | Под заказ Т2 | информация по запросу | 2018-12-30 |  |  | 0.034 | 0.187 |  |  |  |  | 8012199838397 | Домофония
346841 | Блок этажного распределения | Распределитель этажный - MyHOME - SCS | Bticino | ЭУИ Luxe | 2322 | Двухпроводные видеодомофоны Bticino | PL3 | 1 | ШТ | 12261.612 | Под заказ Т2 | информация по запросу | 2018-12-30 |  |  | 0.064 | 0.187 |  |  |  |  | 8012199806716 | Домофония
346850 | Интерфейс для расширения 2-проводной системы | Квартирный интерфейс - MyHOME - SCS | Bticino | ЭУИ Luxe | 2321 | Двухпроводные аудиодомофоны Bticino | PL3 | 1 | ШТ | 32442.096 | Под заказ Т2 | информация по запросу | 2018-12-30 |  |  | 0.16 | 0.555 |  |  |  |  | 8012199775425 | Домофония
346851 | Интерфейс для 2-х проводной системы домофонии | Интерфейс для 2-х проводной системы домофонии | Bticino | ЭУИ Luxe | 2321 | Двухпроводные аудиодомофоны Bticino | PL3 | 1 | ШТ | 51103.128 | Под заказ Т2 | информация по запросу | 2018-12-30 |  |  | 0.16 | 0.555 |  |  |  |  | 8012199787862 | Домофония
346870 | Усилитель видеосигнала для 2 проводной системы | Усилитель видеосигнала для 2 проводной системы | Bticino | ЭУИ Luxe | 2322 | Двухпроводные видеодомофоны Bticino | PL3 | 1 | ШТ | 7813.524 | Под заказ Т2 | информация по запросу | 2018-12-30 |  |  | 0.031 | 0.1 |  |  |  |  | 8012199643991 | Домофония
347400 | Преобразователь видеосигнала для 2-проводной системы | Преобразователь видеосигнала 2-проводной - MyHOME - SCS | Bticino | ЭУИ Luxe | 2323 | Видеонаблюдение MYHOME (BTICINO) | PL3 | 1 | ШТ | 20206.968 | Под заказ Т2 | информация по запросу | 2018-12-30 |  |  | 0.031 | 0.187 |  |  |  |  | 8012199726717 | Домофония
3476 | Активирующее устройство Basic c 1 реле для одиночных нагрузок с контактным интерфейсом | Активатор с 1 реле и встроенным управляющим устройством - исполнение Basic - MyHOME SCS | Bticino | Автоматизация BTicino | 2343 | Управляющие устройства для освещения и жалюзи MYHOME (BTICINO) | PL3 | 1 | ШТ | 9643.992 | На складе | сертифицировано | 2023-01-22 |  |  | 0.032 | 0.187 |  |  |  |  | 8012199653129 | MyHome
3477 | Контактный интерфейс Basic для традиционных устройств | Контактный интерфейс - Модуль Basic - MyHOME SCS | Bticino | Автоматизация BTicino | 2343 | Управляющие устройства для освещения и жалюзи MYHOME (BTICINO) | PL3 | 1 | ШТ | 7625.616 | На складе | сертифицировано | 2022-10-31 |  |  | 0.034 | 0.187 |  |  |  |  | 8012199653136 | MyHome
3479 | My Home Активатор сигнализации | Релейный активатор с выходом Н.О./Н.З. - MyHOME - SCS - 24 В - 0,4 А - basic | Bticino | Автоматизация BTicino | 2316 | Устройства охранной сигнализации MYHOME (BTICINO) | PL3 | 1 | ШТ | 10360.584 | Под заказ Т2 | сертифицировано | 2019-06-30 | Будет удален |  | 0.036 | 0.127 |  |  |  |  | 8005543450925 | MyHome
3480 | Базовый модуль приёма сигналов датчиков | Интерфейс для контактного датчика с Н.З. контактом - MyHOME - SCS - basic | Bticino | Автоматизация BTicino | 2316 | Устройства охранной сигнализации MYHOME (BTICINO) | PL3 | 1 | ШТ | 8002.992 | Под заказ Т2 | сертифицировано | 2019-06-30 | Будет удален |  | 0.036 | 0.127 |  |  |  |  | 8012199780573 | MyHome
3480V12 | My Home Интерфейс контактный | Интерфейс с выходом 12 В для контактного датчика - MyHOME - SCS - basic | Bticino | Автоматизация BTicino | 2316 | Устройства охранной сигнализации MYHOME (BTICINO) | PL3 | 1 | ШТ | 12303.192 | Под заказ Т2 | сертифицировано | 2019-06-30 | Будет удален |  | 0.036 | 0.127 |  |  |  |  | 8005543450932 | MyHome
3481 | My Home Интерфейс технической сигнализации | Интерфейс для получения сигналов технической тревоги - MyHOME - SCS - basic | Bticino | Автоматизация BTicino | 2316 | Устройства охранной сигнализации MYHOME (BTICINO) | PL3 | 1 | ШТ | 10360.584 | Под заказ Т2 | сертифицировано | 2019-06-30 | Будет удален |  | 0.036 | 0.127 |  |  |  |  | 8005543450949 | MyHome
3482 | Датчик протечки | Датчик затопления - MyHOME - SCS | Bticino | Автоматизация BTicino | 2316 | Устройства охранной сигнализации MYHOME (BTICINO) | PL3 | 1 | ШТ | 2557.488 | Под заказ Т2 | не подлежит сертификации | 2020-12-31 |  |  | 0.015 | 0.093 |  |  |  |  | 8012199941523 | MyHome
348200 | Бейдж черный | Бейдж чёрный | Bticino | ЭУИ Luxe | 2302 | Контроль доступа (BT) | PL3 | 10 | ШТ | 2051.304 | Под заказ Т2 | не подлежит сертификации | 2020-11-01 | Будет удален |  | 0.0118 | 0.03 |  |  |  |  | 8012199725116 | Домофония
348201 | Бейдж красный | Бейдж красный | Bticino | ЭУИ Luxe | 2302 | Контроль доступа (BT) | PL3 | 10 | ШТ | 2051.304 | Под заказ Т2 | не подлежит сертификации | 2020-11-01 | Будет удален |  | 0.0118 | 0.03 |  |  |  |  | 8012199725123 | Домофония
348202 | Бейдж зеленый | Бейдж зеленый | Bticino | ЭУИ Luxe | 2302 | Контроль доступа (BT) | PL3 | 10 | ШТ | 2051.304 | Под заказ Т2 | не подлежит сертификации | 2020-11-01 | Будет удален |  | 0.0118 | 0.03 |  |  |  |  | 8012199725130 | Домофония
348203 | Бейдж голубой | Бейдж голубой | Bticino | ЭУИ Luxe | 2302 | Контроль доступа (BT) | PL3 | 10 | ШТ | 2051.304 | Под заказ Т2 | не подлежит сертификации | 2020-11-01 | Будет удален |  | 0.0118 | 0.03 |  |  |  |  | 8012199725208 | Домофония
348204 | Бейдж оранжевый | Бейдж оранжевый | Bticino | ЭУИ Luxe | 2302 | Контроль доступа (BT) | PL3 | 10 | ШТ | 2051.304 | Под заказ Т2 | не подлежит сертификации | 2020-11-01 |  |  | 0.0118 | 0.03 |  |  |  |  | 8012199725215 | Домофония
348205 | Бейдж серый | Бейдж серый | Bticino | ЭУИ Luxe | 2302 | Контроль доступа (BT) | PL3 | 10 | ШТ | 2051.304 | Под заказ Т2 | не подлежит сертификации | 2020-11-01 | Будет удален |  | 0.0118 | 0.03 |  |  |  |  | 8012199725222 | Домофония
348206 | Бейдж желтый | Бейдж жёлтый | Bticino | ЭУИ Luxe | 2302 | Контроль доступа (BT) | PL3 | 10 | ШТ | 2051.304 | Под заказ Т2 | не подлежит сертификации | 2020-11-01 | Будет удален |  | 0.0118 | 0.03 |  |  |  |  | 8012199725239 | Домофония
3483 | My Home Антенный кабель с коаксиальным разъемом для охранной системы. Длина 3,5 м. | MyHOME Антенный кабель с коаксиальным разъёмом для охранной системы. Длина 3,5 м. | Bticino | Автоматизация BTicino | 2316 | Устройства охранной сигнализации MYHOME (BTICINO) | PL3 | 1 | ШТ | 5202.432 | Под заказ Т2 | не подлежит сертификации | 2020-12-31 | Будет удален |  | 0.066 | 0.321 |  |  |  |  | 8012199941530 | MyHome
3484 | My Home Тампер для антенны GSM в охранной системе | MyHOME Тампер для антенны GSM в охранной системе | Bticino | Автоматизация BTicino | 2316 | Устройства охранной сигнализации MYHOME (BTICINO) | PL3 | 1 | ШТ | 4508.772 | Под заказ Т2 | не подлежит сертификации | 2020-12-31 | [9 empty] | MyHome
348402 | Программатор бейджей | Программатор Бейджей | Bticino | ЭУИ Luxe | 2302 | Контроль доступа (BT) | PL3 | 1 | ШТ | 29146.86 | Под заказ Т2 | сертифицировано | 2023-05-30 | Будет удален |  | 0.35 | 2.576 |  |  |  |  | 8012199944760 | Домофония
3486 | Блок сигнализации Polyx с GSM | Блок сигнализации Polyx с GSM | Bticino | Автоматизация BTicino | 2316 | Устройства охранной сигнализации MYHOME (BTICINO) | PL3 | 1 | ШТ | 230079.972 | Под заказ Т2 | сертифицировано | 2019-06-30 | Будет удален |  | 1.274 | 8.89 |  |  |  |  | 8012199849089 | MyHome
349410 | Интерфейс для 2-х проводной системы домофонии SCS-Аналог | Интерфейс для 2-х проводной системы домофонии SCS-Аналог | Bticino | ЭУИ Luxe | 2321 | Двухпроводные аудиодомофоны Bticino | PL3 | 1 | ШТ | 45032.364 | Под заказ Т2 | информация по запросу |  |  |  | 0.16 | 0.555 |  |  |  |  | 8012199813486 | Домофония
349414 | Ах. 8-ми конт разъём светл | Axolute 8-ми контактный разъём светл. | Bticino | ЭУИ Luxe | 2329 | Внутренние видеоблоки домофонов (BTICINO) | PL3 | 1 | ШТ | 6443.292 | Под заказ Т2 | не подлежит сертификации | 2020-12-31 |  |  | 0.025 | 0.093 |  |  |  |  | 8012199815732 | Домофония
349415 | Ах. 8-ми конт разъём тёмн | Axolute 8-ми контактный разъём тёмн. | Bticino | ЭУИ Luxe | 2329 | Внутренние видеоблоки домофонов (BTICINO) | PL3 | 1 | ШТ | 6438.468 | Под заказ Т2 | не подлежит сертификации | 2020-12-31 |  |  | 0.025 | 0.093 |  |  |  |  | 8012199815756 | Домофония
349418 | Ахolute My Home 8-ми контактный разъём для подключения блока управления внешних стереосистем, цвет белый | Ахolute MyHOME 8-ми контактный разъём для подключения блока управления внешних стереосистем, цвет белый | Bticino | Автоматизация BTicino | 2329 | Внутренние видеоблоки домофонов (BTICINO) | PL3 | 1 | ШТ | 6835.176 | Под заказ Т2 | информация по запросу |  |  |  | 0.025 | 0.093 |  |  |  |  | 8012199987750 | MyHome
3495 | RCA in out модуль зв.сист. | Ограничитель напряжения - MyHOME - SCS | Bticino | Автоматизация BTicino | 2304 | Механизмы звуковой трансляции MYHOME (BTICINO) | PL3 | 1 | ШТ | 11117.844 | Под заказ Т2 | информация по запросу | 2019-01-14 | Будет удален |  | 0.09 | 0.427 |  |  |  |  | 8012199822877 | MyHome
3496 | Адаптер для IP сенсорной панел | Звуковой интерфейс - MyHOME - SCS | Bticino | Автоматизация BTicino | 2346 | Устройства сценарного и централизованного управления MYHOME (BTICINO) | PL3 | 1 | ШТ | 11763.3 | Под заказ Т2 | информация по запросу | 2019-01-14 | Будет удален |  | 0.015 | 0.093 |  |  |  |  | 8012199956770 | MyHome
3499 | Компенсирующее сопротивление (терминатор) | Оконечное сопротивление - MyHOME - SCS | Bticino | Автоматизация BTicino | 2347 | Прочие комплектующие изделия MYHOME (BTICINO) | PL3 | 5 | ШТ | 1580.856 | На складе | информация по запросу | 2019-01-14 |  |  | 0.016 | 0.018 |  |  |  |  | 8012199690490 | MyHome
350010 | Sfera Встраиваемая коробка 1м | Sfera Встраиваемая коробка 1 модуль | Bticino | ЭУИ Luxe | 2322 | Двухпроводные видеодомофоны Bticino | PL3 | 1 | ШТ | 1263.252 | Под заказ Т2 | не подлежит сертификации | 2020-12-31 |  |  | 0.13 | 0.865 |  |  |  |  | 8005543446102 | Домофония
350020 | Встраиваемая коробка 2 модуля | Sfera Встраиваемая коробка 2 модуля | Bticino | ЭУИ Luxe | 2322 | Двухпроводные видеодомофоны Bticino | PL3 | 1 | ШТ | 1604.748 | Под заказ Т2 | не подлежит сертификации | 2020-12-31 |  |  | 0.181 | 1.543 |  |  |  |  | 8005543446270 | Домофония
350030 | Встраиваемая коробка 3 модуля | Sfera Встраиваемая коробка 3 модуля | Bticino | ЭУИ Luxe | 2322 | Двухпроводные видеодомофоны Bticino | PL3 | 1 | ШТ | 1958.232 | Под заказ Т2 | не подлежит сертификации | 2020-12-31 |  |  | 0.25 | 2.186 |  |  |  |  | 8005543446287 | Домофония
3501/0 | конфигуратор 0 | Комплект из 10 конфигураторов - Конфигуратор 0 - MyHOME SCS | Bticino | Автоматизация BTicino | 2347 | Прочие комплектующие изделия MYHOME (BTICINO) | PL3 | 1 | ШТ | 861.048 | На складе | не подлежит сертификации | 2020-12-31 |  |  | 0.0227 | 0.052 |  |  |  |  | 8012199675985 | MyHome
3501/1 | Конфигуратор 1 | Комплект из 10 конфигураторов - Конфигуратор 1 - MyHOME SCS | Bticino | Автоматизация BTicino | 2347 | Прочие комплектующие изделия MYHOME (BTICINO) | PL3 | 1 | ШТ | 837.252 | На складе | не подлежит сертификации | 2020-12-31 |  |  | 0.0227 | 0.052 |  |  |  |  | 8012199675992 | MyHome
3501/2 | Конфигуратор 2 | Комплект из 10 конфигураторов - Конфигуратор 2 - MyHOME SCS | Bticino | Автоматизация BTicino | 2347 | Прочие комплектующие изделия MYHOME (BTICINO) | PL3 | 1 | ШТ | 849.564 | На складе | не подлежит сертификации | 2020-12-31 |  |  | 0.0227 | 0.052 |  |  |  |  | 8012199676005 | MyHome
3501/3 | Конфигуратор 3 | Комплект из 10 конфигураторов - Конфигуратор 3 - MyHOME SCS | Bticino | Автоматизация BTicino | 2347 | Прочие комплектующие изделия MYHOME (BTICINO) | PL3 | 1 | ШТ | 849.564 | На складе | не подлежит сертификации | 2020-12-31 |  |  | 0.0227 | 0.052 |  |  |  |  | 8012199676012 | MyHome
3501/4 | Конфигуратор 4 | Комплект из 10 конфигураторов - Конфигуратор 4 - MyHOME SCS | Bticino | Автоматизация BTicino | 2347 | Прочие комплектующие изделия MYHOME (BTICINO) | PL3 | 1 | ШТ | 849.564 | На складе | не подлежит сертификации | 2020-12-31 |  |  | 0.0227 | 0.052 |  |  |  |  | 8012199676029 | MyHome
3501/5 | Конфигуратор 5 | Комплект из 10 конфигураторов - Конфигуратор 5 - MyHOME SCS | Bticino | Автоматизация BTicino | 2347 | Прочие комплектующие изделия MYHOME (BTICINO) | PL3 | 1 | ШТ | 849.564 | На складе | не подлежит сертификации | 2020-12-31 |  |  | 0.0227 | 0.052 |  |  |  |  | 8012199676036 | MyHome
3501/6 | Конфигуратор 6 | Комплект из 10 конфигураторов - Конфигуратор 6 - MyHOME SCS | Bticino | Автоматизация BTicino | 2347 | Прочие комплектующие изделия MYHOME (BTICINO) | PL3 | 1 | ШТ | 849.564 | На складе | не подлежит сертификации | 2020-12-31 |  |  | 0.0227 | 0.052 |  |  |  |  | 8012199676043 | MyHome
3501/7 | Конфигуратор 7 | Комплект из 10 конфигураторов - Конфигуратор 7 - MyHOME SCS | Bticino | Автоматизация BTicino | 2347 | Прочие комплектующие изделия MYHOME (BTICINO) | PL3 | 1 | ШТ | 853.668 | На складе | не подлежит сертификации | 2020-12-31 |  |  | 0.0227 | 0.052 |  |  |  |  | 8012199676050 | MyHome
3501/8 | Конфигуратор 8 | Комплект из 10 конфигураторов - Конфигуратор 8 - MyHOME SCS | Bticino | Автоматизация BTicino | 2347 | Прочие комплектующие изделия MYHOME (BTICINO) | PL3 | 1 | ШТ | 849.564 | На складе | не подлежит сертификации | 2020-12-31 |  |  | 0.0227 | 0.052 |  |  |  |  | 8012199676197 | MyHome
3501/9 | Конфигуратор 9 | Комплект из 10 конфигураторов - Конфигуратор 9 - MyHOME SCS | Bticino | Автоматизация BTicino | 2347 | Прочие комплектующие изделия MYHOME (BTICINO) | PL3 | 1 | ШТ | 853.668 | На складе | не подлежит сертификации | 2020-12-31 |  |  | 0.0227 | 0.052 |  |  |  |  | 8012199676067 | MyHome
3501/AMB | Конфигуратор AMB | Комплект из 10 конфигураторов - Конфигуратор AMB - MyHOME SCS | Bticino | Автоматизация BTicino | 2347 | Прочие комплектующие изделия MYHOME (BTICINO) | PL3 | 1 | ШТ | 853.716 | Под заказ Т2 | не подлежит сертификации | 2020-12-31 |  |  | 0.0262 | 0.104 |  |  |  |  | 8012199676104 | MyHome
3501/AUX | Конфигуратор AUX | Комплект из 10 конфигураторов - Конфигуратор AUX - MyHOME SCS | Bticino | Автоматизация BTicino | 2347 | Прочие комплектующие изделия MYHOME (BTICINO) | PL3 | 1 | ШТ | 849.612 | Под заказ Т2 | не подлежит сертификации | 2020-12-31 |  |  | 0.0262 | 0.104 |  |  |  |  | 8012199676111 | MyHome
3501/CEN | Конфигуратор CEN | Комплект из 10 конфигураторов - Конфигуратор CEN - MyHOME SCS | Bticino | Автоматизация BTicino | 2347 | Прочие комплектующие изделия MYHOME (BTICINO) | PL3 | 1 | ШТ | 853.716 | На складе | не подлежит сертификации | 2020-12-31 |  |  | 0.0262 | 0.104 |  |  |  |  | 8012199676173 | MyHome
3501/GEN | Конфигуратор GEN | Комплект из 10 конфигураторов - Конфигуратор GEN - MyHOME SCS | Bticino | Автоматизация BTicino | 2347 | Прочие комплектующие изделия MYHOME (BTICINO) | PL3 | 1 | ШТ | 853.716 | На складе | не подлежит сертификации | 2020-12-31 |  |  | 0.0262 | 0.104 |  |  |  |  | 8012199676081 | MyHome
3501/GR | Конфигуратор GR | Комплект из 10 конфигураторов - Конфигуратор GR - MyHOME SCS | Bticino | Автоматизация BTicino | 2347 | Прочие комплектующие изделия MYHOME (BTICINO) | PL3 | 1 | ШТ | 853.716 | На складе | не подлежит сертификации | 2020-12-31 |  |  | 0.0262 | 0.104 |  |  |  |  | 8012199676098 | MyHome
3501/OFF | Конфигуратор OFF | Комплект из 10 конфигураторов - Конфигуратор OFF - MyHOME SCS | Bticino | Автоматизация BTicino | 2347 | Прочие комплектующие изделия MYHOME (BTICINO) | PL3 | 1 | ШТ | 853.716 | Под заказ Т2 | не подлежит сертификации | 2020-12-31 |  |  | 0.0262 | 0.104 |  |  |  |  | 8012199676135 | MyHome
3501/OI | Конфигуратор 0/I | Перемычка-конфигуратор - MyHOME - SCS - O/I | Bticino | Автоматизация BTicino | 2347 | Прочие комплектующие изделия MYHOME (BTICINO) | PL3 | 1 | ШТ | 874.08 | На складе | не подлежит сертификации | 2020-12-31 |  |  | 0.0262 | 0.104 |  |  |  |  | 8012199676142 | MyHome
3501/ON | Конфигуратор OFF | Комплект из 10 конфигураторов - Конфигуратор ON - MyHOME SCS | Bticino | Автоматизация BTicino | 2347 | Прочие комплектующие изделия MYHOME (BTICINO) | PL3 | 1 | ШТ | 853.716 | На складе | не подлежит сертификации | 2020-12-31 |  |  | 0.0262 | 0.104 |  |  |  |  | 8012199676128 | MyHome
3501/PUL | Конфигуратор PUL | Комплект из 10 конфигураторов - Конфигуратор PUL - MyHOME SCS | Bticino | Автоматизация BTicino | 2347 | Прочие комплектующие изделия MYHOME (BTICINO) | PL3 | 1 | ШТ | 853.716 | На складе | не подлежит сертификации | 2020-12-31 |  |  | 0.0262 | 0.104 |  |  |  |  | 8012199676159 | MyHome
3501/SLA | Конфигуратор SLA | Комплект из 10 конфигураторов - Конфигуратор SLA - MyHOME SCS | Bticino | Автоматизация BTicino | 2347 | Прочие комплектующие изделия MYHOME (BTICINO) | PL3 | 1 | ШТ | 853.716 | На складе | не подлежит сертификации | 2020-12-31 |  |  | 0.0262 | 0.104 |  |  |  |  | 8012199676166 | MyHome
3501/T | Конфигуратор T | Комплект из 10 конфигураторов - Конфигуратор ⇅ - MyHOME SCS | Bticino | Автоматизация BTicino | 2347 | Прочие комплектующие изделия MYHOME (BTICINO) | PL3 | 1 | ШТ | 853.716 | На складе | не подлежит сертификации | 2020-12-31 |  |  | 0.0262 | 0.104 |  |  |  |  | 8012199676180 | MyHome
3501/TM | Конфигуратор TM | Комплект из 10 конфигураторов - Конфигуратор ⇅M - MyHOME SCS | Bticino | Автоматизация BTicino | 2347 | Прочие комплектующие изделия MYHOME (BTICINO) | PL3 | 1 | ШТ | 853.716 | Под заказ Т2 | не подлежит сертификации | 2020-12-31 |  |  | 0.0262 | 0.104 |  |  |  |  | 8012199676203 | MyHome
350110 | Коробка встраиваемая влагозащитная Robur 1 модуль | Коробка встраиваемая влагозащитная Robur 1 модуль | Bticino | ЭУИ Luxe | 2322 | Двухпроводные видеодомофоны Bticino | PL3 | 1 | ШТ | 6722.088 | Под заказ Т2 | не подлежит сертификации | 2020-12-31 |  |  | 0.643 | 0.865 | [5 empty] | Домофония
350120 | Коробка встраиваемая влагозащитная Robur 2 модуля | Коробка встраиваемая влагозащитная Robur 2 модуля | Bticino | ЭУИ Luxe | 2322 | Двухпроводные видеодомофоны Bticino | PL3 | 1 | ШТ | 7030.164 | Под заказ Т2 | не подлежит сертификации | 2020-12-31 |  |  | 0.792 | 1.543 | [5 empty] | Домофония
350130 | Коробка встраиваемая влагозащитная Robur 3 модуля | Коробка встраиваемая влагозащитная Robur 3 модуля | Bticino | ЭУИ Luxe | 2322 | Двухпроводные видеодомофоны Bticino | PL3 | 1 | ШТ | 8000.904 | Под заказ Т2 | не подлежит сертификации | 2020-12-31 | [9 empty] | Домофония
3501K | Комплект конфигуроторов 1-9 | Набор перемычек от ''0'' до ''9'' (все по 10 шт.) - MyHOME SCS | Bticino | Автоматизация BTicino | 2347 | Прочие комплектующие изделия MYHOME (BTICINO) | PL3 | 1 | ШТ | 18419.16 | На складе | не подлежит сертификации | 2020-12-31 |  |  | 0.238 | 0.41 |  |  |  |  | 8012199765747 | MyHome
3501K/1 | Комплект конфигураторов MH | Набор конфигураторов: AUX - GEN - GR - AMB - ON - OFF - O/I - PUL - SLA - CEN - ⇅ - ⇅M (все по 10 шт.) - MyHOME SCS | Bticino | Автоматизация BTicino | 2347 | Прочие комплектующие изделия MYHOME (BTICINO) | PL3 | 1 | ШТ | 15963.288 | На складе | не подлежит сертификации | 2020-12-31 |  |  | 0.238 | 0.41 |  |  |  |  | 8012199452043 | MyHome
350211 | Sfera Суппорт 1 модуль алюм | Sfera Суппорт 1 модуль алюм. | Bticino | ЭУИ Luxe | 2322 | Двухпроводные видеодомофоны Bticino | PL3 | 1 | ШТ | 12831.072 | Под заказ Т2 | не подлежит сертификации | 2020-12-31 |  |  | 0.198 | 1.148 |  |  |  |  | 8005543455357 | Домофония
350212 | Суппорт с рамкой, 1 модуль, цвет allwhite | Суппорт с рамкой, 1 модуль, цвет allwhite | Bticino | ЭУИ Luxe | 2322 | Двухпроводные видеодомофоны Bticino | PL3 | 1 | ШТ | 12831.072 | Под заказ Т2 | не подлежит сертификации | 2020-12-31 | [9 empty] | Домофония
350213 | Суппорт с рамкой, 1 модуль, цвет allstreet | Суппорт с рамкой, 1 модуль, цвет allstreet | Bticino | ЭУИ Luxe | 2322 | Двухпроводные видеодомофоны Bticino | PL3 | 1 | ШТ | 12831.072 | Под заказ Т2 | не подлежит сертификации | 2020-12-31 |  |  | 0.198 | 1.148 | [5 empty] | Домофония
350221 | Суппорт с рамкой, 2 модуля, цвет allmetal | Суппорт с рамкой, 2 модуля, цвет алюм. | Bticino | ЭУИ Luxe | 2322 | Двухпроводные видеодомофоны Bticino | PL3 | 1 | ШТ | 13754.52 | Под заказ Т2 | не подлежит сертификации | 2020-12-31 |  |  | 0.284 | 1.667 |  |  |  |  | 8005543455371 | Домофония
350222 | Суппорт с рамкой, 2 модуля, цвет allwhite | Суппорт с рамкой, 2 модуля, цвет allwhite | Bticino | ЭУИ Luxe | 2322 | Двухпроводные видеодомофоны Bticino | PL3 | 1 | ШТ | 13754.52 | Под заказ Т2 | не подлежит сертификации | 2020-12-31 | [9 empty] | Домофония
350223 | Суппорт с рамкой, 2 модуля,цвет allstreet | Суппорт с рамкой, 2 модуля, цвет allstreet | Bticino | ЭУИ Luxe | 2322 | Двухпроводные видеодомофоны Bticino | PL3 | 1 | ШТ | 13754.52 | Под заказ Т2 | не подлежит сертификации | 2020-12-31 | [9 empty] | Домофония
350231 | Суппорт с рамкой, 3 модуля, цвет allmetal | Суппорт с рамкой, 3 модуля, цвет алюм. | Bticino | ЭУИ Luxe | 2322 | Двухпроводные видеодомофоны Bticino | PL3 | 1 | ШТ | 16081.848 | Под заказ Т2 | не подлежит сертификации | 2020-12-31 |  |  | 0.374 | 2.314 |  |  |  |  | 8005543455395 | Домофония
350232 | Суппорт с рамкой, 3 модуля, цвет allwhite | Суппорт с рамкой, 3 модуля, цвет allwhite | Bticino | ЭУИ Luxe | 2322 | Двухпроводные видеодомофоны Bticino | PL3 | 1 | ШТ | 16081.848 | Под заказ Т2 | не подлежит сертификации | 2020-12-31 | [9 empty] | Домофония
350233 | Суппорт с рамкой, 3 модуля,цвет allstreet | Суппорт с рамкой, 3 модуля, цвет allstreet | Bticino | ЭУИ Luxe | 2322 | Двухпроводные видеодомофоны Bticino | PL3 | 1 | ШТ | 16081.848 | Под заказ Т2 | не подлежит сертификации | 2020-12-31 | [9 empty] | Домофония
350315 | Суппорт Robur, 1 модуль | Суппорт Robur, 1 модуль | Bticino | ЭУИ Luxe | 2322 | Двухпроводные видеодомофоны Bticino | PL3 | 1 | ШТ | 6004.764 | Под заказ Т2 | не подлежит сертификации | 2020-12-31 |  |  | 0.198 | 1.148 | [5 empty] | Домофония
350325 | Суппорт Robur, 2 модуля | Суппорт Robur, 2 модуля | Bticino | ЭУИ Luxe | 2322 | Двухпроводные видеодомофоны Bticino | PL3 | 1 | ШТ | 5296.644 | Под заказ Т2 | не подлежит сертификации | 2020-12-31 |  |  | 0.284 | 1.667 | [5 empty] | Домофония
350335 | Суппорт Robur, 3 модуля | Суппорт Robur, 3 модуля | Bticino | ЭУИ Luxe | 2322 | Двухпроводные видеодомофоны Bticino | PL3 | 1 | ШТ | 5711.34 | Под заказ Т2 | не подлежит сертификации | 2020-12-31 |  |  | 0.374 | 2.314 | [5 empty] | Домофония
350415 | Рамка Robur, 1 модуль | Рамка Robur, 1 модуль | Bticino | ЭУИ Luxe | 2322 | Двухпроводные видеодомофоны Bticino | PL3 | 1 | ШТ | 7265.82 | Под заказ Т2 | не подлежит сертификации | 2020-12-31 |  |  | 0.348 | 1.148 | [5 empty] | Домофония
350425 | Рамка Robur, 2 модуля | Рамка Robur, 2 модуля | Bticino | ЭУИ Luxe | 2322 | Двухпроводные видеодомофоны Bticino | PL3 | 1 | ШТ | 8197.644 | Под заказ Т2 | не подлежит сертификации | 2020-12-31 |  |  | 0.475 | 1.667 | [5 empty] | Домофония
350435 | Рамка Robur, 3 модуля | Рамка Robur, 3 модуля | Bticino | ЭУИ Luxe | 2322 | Двухпроводные видеодомофоны Bticino | PL3 | 1 | ШТ | 9633.36 | Под заказ Т2 | не подлежит сертификации | 2020-12-31 |  |  | 0.609 | 2.314 | [5 empty] | Домофония
350511 | Козырек от дождя, 1 модуль, цвет allmetal | Козырёк от дождя, 1 модуль, цвет allmetal | Bticino | ЭУИ Luxe | 2322 | Двухпроводные видеодомофоны Bticino | PL3 | 1 | ШТ | 5391.096 | Под заказ Т2 | не подлежит сертификации | 2020-12-31 |  |  | 0.257 | 1.577 | [5 empty] | Домофония
350512 | Козырек от дождя, 1 модуль, цвет allwhite | Козырёк от дождя, 1 модуль, цвет allwhite | Bticino | ЭУИ Luxe | 2322 | Двухпроводные видеодомофоны Bticino | PL3 | 1 | ШТ | 5391.096 | Под заказ Т2 | не подлежит сертификации | 2020-12-31 | [9 empty] | Домофония
350513 | Козырек от дождя, 1 модуль, цвет allstreet | Козырёк от дождя, 1 модуль, цвет allstreet | Bticino | ЭУИ Luxe | 2322 | Двухпроводные видеодомофоны Bticino | PL3 | 1 | ШТ | 5391.096 | Под заказ Т2 | не подлежит сертификации | 2020-12-31 | [9 empty] | Домофония
350521 | Козырек от дождя, 2 модуля, цвет allmetal | Козырёк от дождя, 2 модуля, цвет allmetal | Bticino | ЭУИ Luxe | 2322 | Двухпроводные видеодомофоны Bticino | PL3 | 1 | ШТ | 5731.656 | Под заказ Т2 | не подлежит сертификации | 2020-12-31 | [9 empty] | Домофония
350522 | Козырек от дождя, 2 модуля, цвет allwhite | Козырёк от дождя, 2 модуля, цвет allwhite | Bticino | ЭУИ Luxe | 2322 | Двухпроводные видеодомофоны Bticino | PL3 | 1 | ШТ | 5731.656 | Под заказ Т2 | не подлежит сертификации | 2020-12-31 |  |  | 0.327 | 2.795 | [5 empty] | Домофония
350523 | Козырек от дождя, 2 модуля, цвет allstreet | Козырёк от дождя, 2 модуля, цвет allstreet | Bticino | ЭУИ Luxe | 2322 | Двухпроводные видеодомофоны Bticino | PL3 | 1 | ШТ | 5731.656 | Под заказ Т2 | не подлежит сертификации | 2020-12-31 | [9 empty] | Домофония
350531 | Козырек от дождя, 3 модуля, цвет allmetal | Козырёк от дождя, 3 модуля, цвет allmetal | Bticino | ЭУИ Luxe | 2322 | Двухпроводные видеодомофоны Bticino | PL3 | 1 | ШТ | 7209.324 | Под заказ Т2 | не подлежит сертификации | 2020-12-31 | [9 empty] | Домофония
350532 | Козырек от дождя, 3 модуля, цвет allwhite | Козырёк от дождя, 3 модуля, цвет allwhite | Bticino | ЭУИ Luxe | 2322 | Двухпроводные видеодомофоны Bticino | PL3 | 1 | ШТ | 7209.324 | Под заказ Т2 | не подлежит сертификации | 2020-12-31 | [9 empty] | Домофония
350533 | Козырек от дождя, 3 модуля, цвет allstreet | Козырёк от дождя, 3 модуля, цвет allstreet | Bticino | ЭУИ Luxe | 2322 | Двухпроводные видеодомофоны Bticino | PL3 | 1 | ШТ | 7209.324 | Под заказ Т2 | не подлежит сертификации | 2020-12-31 | [9 empty] | Домофония
350541 | Козырек от дождя, 4 модуля, цвет allmetal | Козырёк от дождя, 4 модуля, цвет allmetal | Bticino | ЭУИ Luxe | 2322 | Двухпроводные видеодомофоны Bticino | PL3 | 1 | ШТ | 20589.156 | Под заказ Т2 | не подлежит сертификации | 2020-12-31 | [9 empty] | Домофония
350542 | Козырек от дождя, 4 модуля, цвет allwhite | Козырёк от дождя, 4 модуля, цвет allwhite | Bticino | ЭУИ Luxe | 2322 | Двухпроводные видеодомофоны Bticino | PL3 | 1 | ШТ | 20589.156 | Под заказ Т2 | не подлежит сертификации | 2020-12-31 | [9 empty] | Домофония
350543 | Козырек от дождя, 4 модуля, цвет allstreet | Козырёк от дождя, 4 модуля, цвет allstreet | Bticino | ЭУИ Luxe | 2322 | Двухпроводные видеодомофоны Bticino | PL3 | 1 | ШТ | 20589.156 | Под заказ Т2 | не подлежит сертификации | 2020-12-31 | [9 empty] | Домофония
350561 | Козырек от дождя, 6 модуля, цвет allmetal | Козырёк от дождя, 6 модуля, цвет allmetal | Bticino | ЭУИ Luxe | 2322 | Двухпроводные видеодомофоны Bticino | PL3 | 1 | ШТ | 23694.204 | Под заказ Т2 | не подлежит сертификации | 2020-12-31 | [9 empty] | Домофония
350562 | Козырек от дождя, 6 модуля, цвет allwhite | Козырёк от дождя, 6 модуля, цвет allwhite | Bticino | ЭУИ Luxe | 2322 | Двухпроводные видеодомофоны Bticino | PL3 | 1 | ШТ | 23694.204 | Под заказ Т2 | не подлежит сертификации | 2020-12-31 | [9 empty] | Домофония
350563 | Козырек от дождя, 6 модуля, цвет allstreet | Козырёк от дождя, 6 модуля, цвет allstreet | Bticino | ЭУИ Luxe | 2322 | Двухпроводные видеодомофоны Bticino | PL3 | 1 | ШТ | 23694.204 | Под заказ Т2 | не подлежит сертификации | 2020-12-31 | [9 empty] | Домофония
350591 | Козырек от дождя, 9 модуля, цвет allmetal | Козырёк от дождя, 9 модуля, цвет allmetal | Bticino | ЭУИ Luxe | 2322 | Двухпроводные видеодомофоны Bticino | PL3 | 1 | ШТ | 31689.324 | Под заказ Т2 | не подлежит сертификации | 2020-12-31 | [9 empty] | Домофония
350592 | Козырек от дождя, 9 модуля, цвет allwhite | Козырёк от дождя, 9 модуля, цвет allwhite | Bticino | ЭУИ Luxe | 2322 | Двухпроводные видеодомофоны Bticino | PL3 | 1 | ШТ | 31689.324 | Под заказ Т2 | не подлежит сертификации | 2020-12-31 | [9 empty] | Домофония
350593 | Козырек от дождя, 9 модуля, цвет allstreet | Козырёк от дождя, 9 модуля, цвет allstreet | Bticino | ЭУИ Luxe | 2322 | Двухпроводные видеодомофоны Bticino | PL3 | 1 | ШТ | 31689.324 | Под заказ Т2 | не подлежит сертификации | 2020-12-31 | [9 empty] | Домофония
3506 | Аккумулятор для сигнализации | Сменная батарея для центрального блока термоконтроля - MyHOME - SCS - 7,2 В | Bticino | Автоматизация BTicino | 2316 | Устройства охранной сигнализации MYHOME (BTICINO) | PL3 | 1 | ШТ | 3191.868 | Под заказ Т2 | сертифицировано | 2021-07-07 | Будет удален |  | 0.03 | 0.093 |  |  |  |  | 8012199941547 | MyHome
350611 | Коробка накладная, 1 модуль, цвет allmetal | Коробка накладная, 1 модуль, цвет allmetal | Bticino | ЭУИ Luxe | 2322 | Двухпроводные видеодомофоны Bticino | PL3 | 1 | ШТ | 10872.216 | Под заказ Т2 | не подлежит сертификации | 2020-12-31 |  |  | 0.572 | 2.72 | [5 empty] | Домофония
350612 | Коробка накладная, 1 модуль, цвет allwhite | Коробка накладная, 1 модуль, цвет allwhite | Bticino | ЭУИ Luxe | 2322 | Двухпроводные видеодомофоны Bticino | PL3 | 1 | ШТ | 10872.216 | Под заказ Т2 | не подлежит сертификации | 2020-12-31 | [9 empty] | Домофония
350613 | Коробка накладная, 1 модуль, цвет allstreet | Коробка накладная, 1 модуль, цвет allstreet | Bticino | ЭУИ Luxe | 2322 | Двухпроводные видеодомофоны Bticino | PL3 | 1 | ШТ | 10872.216 | Под заказ Т2 | не подлежит сертификации | 2020-12-31 |  |  | 0.587 | 2.72 | [5 empty] | Домофония
350621 | Коробка накладная, 2 модуля, цвет allmetal | Коробка накладная, 2 модуля, цвет allmetal | Bticino | ЭУИ Luxe | 2322 | Двухпроводные видеодомофоны Bticino | PL3 | 1 | ШТ | 12452.004 | На складе | не подлежит сертификации | 2020-12-31 |  |  | 0.782 | 4.32 | [5 empty] | Домофония
350622 | Коробка накладная, 2 модуля, цвет allwhite | Коробка накладная, 2 модуля, цвет allwhite | Bticino | ЭУИ Luxe | 2322 | Двухпроводные видеодомофоны Bticino | PL3 | 1 | ШТ | 12452.004 | Под заказ Т2 | не подлежит сертификации | 2020-12-31 | [9 empty] | Домофония
350623 | Коробка накладная, 2 модуля, цвет allstreet | Коробка накладная, 2 модуля, цвет allstreet | Bticino | ЭУИ Luxe | 2322 | Двухпроводные видеодомофоны Bticino | PL3 | 1 | ШТ | 12452.004 | Под заказ Т2 | не подлежит сертификации | 2020-12-31 |  |  | 0.781 | 4.32 | [5 empty] | Домофония
350631 | Коробка накладная, 3 модуля, цвет allmetal | Коробка накладная, 3 модуля, цвет allmetal | Bticino | ЭУИ Luxe | 2322 | Двухпроводные видеодомофоны Bticino | PL3 | 1 | ШТ | 14234.232 | На складе | не подлежит сертификации | 2020-12-31 | [9 empty] | Домофония
350632 | Коробка накладная, 3 модуля, цвет allwhite | Коробка накладная, 3 модуля, цвет allwhite | Bticino | ЭУИ Luxe | 2322 | Двухпроводные видеодомофоны Bticino | PL3 | 1 | ШТ | 14234.232 | Под заказ Т2 | не подлежит сертификации | 2020-12-31 | [9 empty] | Домофония
350633 | Коробка накладная, 3 модуля, цвет allstreet | Коробка накладная, 3 модуля, цвет allstreet | Bticino | ЭУИ Luxe | 2322 | Двухпроводные видеодомофоны Bticino | PL3 | 1 | ШТ | 14234.232 | На складе | не подлежит сертификации | 2020-12-31 | [9 empty] | Домофония
350641 | Коробка накладная, 4 модуля, цвет allmetal | Коробка накладная, 4 модуля, цвет allmetal | Bticino | ЭУИ Luxe | 2322 | Двухпроводные видеодомофоны Bticino | PL3 | 1 | ШТ | 22400.52 | Под заказ Т2 | не подлежит сертификации | 2020-12-31 | [9 empty] | Домофония
350642 | Коробка накладная, 4 модуля, цвет allwhite | Коробка накладная, 4 модуля, цвет allwhite | Bticino | ЭУИ Luxe | 2322 | Двухпроводные видеодомофоны Bticino | PL3 | 1 | ШТ | 22400.52 | Под заказ Т2 | не подлежит сертификации | 2020-12-31 | [9 empty] | Домофония
350643 | Коробка накладная, 4 модуля, цвет allstreet | Коробка накладная, 4 модуля, цвет allstreet | Bticino | ЭУИ Luxe | 2322 | Двухпроводные видеодомофоны Bticino | PL3 | 1 | ШТ | 22400.52 | Под заказ Т2 | не подлежит сертификации | 2020-12-31 | [9 empty] | Домофония
350661 | Коробка накладная, 6 модуля, цвет allmetal | Коробка накладная, 6 модуля, цвет allmetal | Bticino | ЭУИ Luxe | 2322 | Двухпроводные видеодомофоны Bticino | PL3 | 1 | ШТ | 25563.576 | Под заказ Т2 | не подлежит сертификации | 2020-12-31 | [9 empty] | Домофония
350662 | Коробка накладная, 6 модуля, цвет allwhite | Коробка накладная, 6 модуля, цвет allwhite | Bticino | ЭУИ Luxe | 2322 | Двухпроводные видеодомофоны Bticino | PL3 | 1 | ШТ | 25563.576 | Под заказ Т2 | не подлежит сертификации | 2020-12-31 | [9 empty] | Домофония
350663 | Коробка накладная, 6 модуля, цвет allstreet | Коробка накладная, 6 модуля, цвет allstreet | Bticino | ЭУИ Luxe | 2322 | Двухпроводные видеодомофоны Bticino | PL3 | 1 | ШТ | 25563.576 | Под заказ Т2 | не подлежит сертификации | 2020-12-31 | [9 empty] | Домофония
350691 | Коробка накладная, 9 модуля, цвет allmetal | Коробка накладная, 9 модуля, цвет allmetal | Bticino | ЭУИ Luxe | 2322 | Двухпроводные видеодомофоны Bticino | PL3 | 1 | ШТ | 34069.092 | Под заказ Т2 | не подлежит сертификации | 2020-12-31 | [9 empty] | Домофония
350692 | Коробка накладная, 9 модуля, цвет allwhite | Коробка накладная, 9 модуля, цвет allwhite | Bticino | ЭУИ Luxe | 2322 | Двухпроводные видеодомофоны Bticino | PL3 | 1 | ШТ | 34069.092 | Под заказ Т2 | не подлежит сертификации | 2020-12-31 | [9 empty] | Домофония
350693 | Коробка накладная, 9 модуля, цвет allstreet | Коробка накладная, 9 модуля, цвет allstreet | Bticino | ЭУИ Luxe | 2322 | Двухпроводные видеодомофоны Bticino | PL3 | 1 | ШТ | 34069.092 | Под заказ Т2 | не подлежит сертификации | 2020-12-31 | [9 empty] | Домофония
3507/6 | 12В батарея 0.5А для внутренней сирены 4070 и N4070 | Батарея для центрального блока термоконтроля - MyHOME SCS | Bticino | Автоматизация BTicino | 2347 | Прочие комплектующие изделия MYHOME (BTICINO) | PL3 | 1 | ШТ | 3191.868 | Под заказ Т2 | сертифицировано | 2021-07-07 |  |  | 0.067 | 0.093 |  |  |  |  | 8012199081656 | MyHome
3508BUS | My Home Клема для подключения шины SCS к устройствам системы энергоконтроля | Съёмная клемма для подключения к ШИНЕ Ширина 3 -81 мм - MyHOME SCS | Bticino | Автоматизация BTicino | 2347 | Прочие комплектующие изделия MYHOME (BTICINO) | PL3 | 10 | ШТ | 416.196 | Под заказ Т2 | сертифицировано | 2022-10-18 |  |  | 0.0015 | 0.009 |  |  |  |  | 8005543409077 | MyHome
3508U2 | My Home Клема для подключения силовой линии к устройствам системы энергоконтроля | Съёмная шинная клемма 2-полюсная - MyHOME SCS | Bticino | Автоматизация BTicino | 2347 | Прочие комплектующие изделия MYHOME (BTICINO) | PL3 | 10 | ШТ | 416.196 | Под заказ Т2 | сертифицировано | 2022-10-18 |  |  | 0.0015 | 0.009 |  |  |  |  | 8005543409091 | MyHome
3508U3 | My Home Клема для подключения силовой линии к устройствам системы энергоконтроля | Съёмная шинная клемма 3-полюсная - MyHOME SCS | Bticino | Автоматизация BTicino | 2347 | Прочие комплектующие изделия MYHOME (BTICINO) | PL3 | 10 | ШТ | 416.196 | Под заказ Т2 | сертифицировано | 2022-10-18 |  |  | 0.0015 | 0.009 |  |  |  |  | 8005543409114 | MyHome
3510 | Электромагнитные NC контакты и защитная линия для скрытого монтажа | Электромагнитный контакт скрытой установки - MyHOME - SCS - для Кат. BT-3480/F482 | Bticino | Автоматизация BTicino | 2316 | Устройства охранной сигнализации MYHOME (BTICINO) | PL3 | 5 | ШТ | 1467.084 | Под заказ Т2 | не подлежит сертификации | 2020-12-31 |  |  | 0.015 | 0.072 |  |  |  |  | 8012199150512 | MyHome
3510M | Контактный датчик (любое использование) dia 8 mm | Электромагнитный контакт скрытой установки - MyHOME - SCS - для окон и дверей | Bticino | Автоматизация BTicino | 2316 | Устройства охранной сигнализации MYHOME (BTICINO) | PL3 | 5 | ШТ | 1900.5 | Под заказ Т2 | не подлежит сертификации | 2020-12-31 |  |  | 0.022 | 0.072 |  |  |  |  | 8012199797465 | MyHome
3510PB | Контактный датчик (любое использование) dia 20 mm | Электромагнитный контакт скрытой установки - MyHOME - SCS - для любых поверхностей | Bticino | Автоматизация BTicino | 2316 | Устройства охранной сигнализации MYHOME (BTICINO) | PL3 | 1 | ШТ | 3585.54 | Под заказ Т2 | не подлежит сертификации | 2020-12-31 |  |  | 0.141 | 0.447 |  |  |  |  | 8012199788227 | MyHome
3511 | Электромагнитные NC контакты и защитная линия для поверхностного монтажа | Электромагнитный контакт - MyHOME - SCS - для накладного монтажа | Bticino | Автоматизация BTicino | 2316 | Устройства охранной сигнализации MYHOME (BTICINO) | PL3 | 5 | ШТ | 1448.808 | Под заказ Т2 | не подлежит сертификации | 2020-12-31 |  |  | 0.017 | 0.072 |  |  |  |  | 8012199150529 | MyHome
351100 | Модуль звуковой | SFERA МОДУЛЬ ЗВУКОВОЙ | Bticino | ЭУИ Luxe | 2322 | Двухпроводные видеодомофоны Bticino | PL3 | 1 | ШТ | 27806.724 | Под заказ Т2 | информация по запросу | 2018-12-30 |  |  | 0.241 | 0.501 |  |  |  |  | 8005543441558 | Домофония
351101 | Лицевая панель звукового модуля, цвет allmetal | Лицевая панель звукового модуля, цвет allmetal | Bticino | ЭУИ Luxe | 2322 | Двухпроводные видеодомофоны Bticino | PL3 | 1 | ШТ | 4351.176 | Под заказ Т2 | не подлежит сертификации | 2020-12-31 | [9 empty] | Домофония
351102 | Лицевая панель звукового модуля, цвет allwhite | Лицевая панель звукового модуля, цвет allwhite | Bticino | ЭУИ Luxe | 2322 | Двухпроводные видеодомофоны Bticino | PL3 | 1 | ШТ | 4351.176 | Под заказ Т2 | не подлежит сертификации | 2020-12-31 | [9 empty] | Домофония
351103 | Лицевая панель звукового модуля, цвет allstreet | Лицевая панель звукового модуля, цвет allstreet | Bticino | ЭУИ Luxe | 2322 | Двухпроводные видеодомофоны Bticino | PL3 | 1 | ШТ | 4351.176 | Под заказ Т2 | не подлежит сертификации | 2020-12-31 | [9 empty] | Домофония
351105 | Лицевая панель звукового модуля, Robur | Лицевая панель звукового модуля, Robur | Bticino | ЭУИ Luxe | 2322 | Двухпроводные видеодомофоны Bticino | PL3 | 1 | ШТ | 11748.18 | Под заказ Т2 | не подлежит сертификации | 2020-12-31 | [9 empty] | Домофония
351111 | Лицевая панель звукового модуля + 1 кнопка вызова,цвет allmetal | Лицевая панель звукового модуля + 1 кнопка вызова,цвет allmetal | Bticino | ЭУИ Luxe | 2322 | Двухпроводные видеодомофоны Bticino | PL3 | 1 | ШТ | 5365.848 | Под заказ Т2 | не подлежит сертификации | 2020-12-31 | [9 empty] | Домофония
351112 | Лицевая панель звукового модуля + 1 кнопка вызова, цвет allwhite | Лицевая панель звукового модуля + 1 кнопка вызова, цвет allwhite | Bticino | ЭУИ Luxe | 2322 | Двухпроводные видеодомофоны Bticino | PL3 | 1 | ШТ | 5365.848 | Под заказ Т2 | не подлежит сертификации | 2020-12-31 | [9 empty] | Домофония
351113 | Лицевая панель звукового модуля + 1 кнопка вызова, цвет allstreet | Лицевая панель звукового модуля + 1 кнопка вызова, цвет allstreet | Bticino | ЭУИ Luxe | 2322 | Двухпроводные видеодомофоны Bticino | PL3 | 1 | ШТ | 5365.848 | Под заказ Т2 | не подлежит сертификации | 2020-12-31 | [9 empty] | Домофония
351115 | Лицевая панель звукового модуля + 1 кнопка вызова, Robur | Лицевая панель звукового модуля + 1 кнопка вызова, Robur | Bticino | ЭУИ Luxe | 2322 | Двухпроводные видеодомофоны Bticino | PL3 | 1 | ШТ | 14487.78 | Под заказ Т2 | не подлежит сертификации | 2020-12-31 |  |  | 0.213 | 0.278 | [5 empty] | Домофония
351121 | Лицевая панель звукового модуля + 2 кнопки вызова вертикально, цвет allmetal | Лицевая панель звукового модуля + 2 кнопки вызова вертикально, цвет allmetal | Bticino | ЭУИ Luxe | 2322 | Двухпроводные видеодомофоны Bticino | PL3 | 1 | ШТ | 6421.356 | Под заказ Т2 | не подлежит сертификации | 2020-12-31 | [9 empty] | Домофония
351122 | Лицевая панель звукового модуля + 2 кнопки вызова вертикально, цвет allwhite | Лицевая панель звукового модуля + 2 кнопки вызова вертикально, цвет allwhite | Bticino | ЭУИ Luxe | 2322 | Двухпроводные видеодомофоны Bticino | PL3 | 1 | ШТ | 6421.356 | Под заказ Т2 | не подлежит сертификации | 2020-12-31 | [9 empty] | Домофония
351123 | Лицевая панель звукового модуля + 2 кнопки вызова вертикально, цвет allstreet | Лицевая панель звукового модуля + 2 кнопки вызова вертикально, цвет allstreet | Bticino | ЭУИ Luxe | 2322 | Двухпроводные видеодомофоны Bticino | PL3 | 1 | ШТ | 6421.356 | Под заказ Т2 | не подлежит сертификации | 2020-12-31 | [9 empty] | Домофония
351125 | Лицевая панель звукового модуля + 2 кнопки вызова вертикально, Robur | Лицевая панель звукового модуля + 2 кнопки вызова вертикально, Robur | Bticino | ЭУИ Luxe | 2322 | Двухпроводные видеодомофоны Bticino | PL3 | 1 | ШТ | 17337.672 | Под заказ Т2 | не подлежит сертификации | 2020-12-31 |  |  | 0.213 | 0.278 | [5 empty] | Домофония
351141 | Лицевая панель звукового модуля + 2 кнопки вызова горизонтально, цвет allmetal | Лицевая панель звукового модуля + 2 кнопки вызова горизонтально, цвет allmetal | Bticino | ЭУИ Luxe | 2322 | Двухпроводные видеодомофоны Bticino | PL3 | 1 | ШТ | 6212.232 | Под заказ Т2 | не подлежит сертификации | 2020-12-31 |  |  | 0.057 | 0.278 |  |  |  |  | 8005543449462 | Домофония
351142 | Лицевая панель звукового модуля + 2 кнопки вызова горизонтально, цвет allwhite | Лицевая панель звукового модуля + 2 кнопки вызова горизонтально, цвет allwhite | Bticino | ЭУИ Luxe | 2322 | Двухпроводные видеодомофоны Bticino | PL3 | 1 | ШТ | 6212.232 | Под заказ Т2 | не подлежит сертификации | 2020-12-31 | [9 empty] | Домофония
351143 | Лицевая панель звукового модуля + 2 кнопки вызова горизонтально, цвет allstreet | Лицевая панель звукового модуля + 2 кнопки вызова горизонтально, цвет allstreet | Bticino | ЭУИ Luxe | 2322 | Двухпроводные видеодомофоны Bticino | PL3 | 1 | ШТ | 6212.232 | Под заказ Т2 | не подлежит сертификации | 2020-12-31 | [9 empty] | Домофония
351145 | Лицевая панель звукового модуля + 2 кнопки вызова горизонтально, Robur | Лицевая панель звукового модуля + 2 кнопки вызова горизонтально, Robur | Bticino | ЭУИ Luxe | 2322 | Двухпроводные видеодомофоны Bticino | PL3 | 1 | ШТ | 16773.012 | Под заказ Т2 | не подлежит сертификации | 2020-12-31 | [9 empty] | Домофония
351181 | Лицевая панель звукового модуля + 4 кнопки вызова, цвет allmetal | Лицевая панель звукового модуля + 4 кнопки вызова, цвет allmetal | Bticino | ЭУИ Luxe | 2322 | Двухпроводные видеодомофоны Bticino | PL3 | 1 | ШТ | 7820.736 | Под заказ Т2 | не подлежит сертификации | 2020-12-31 | [9 empty] | Домофония
351182 | Лицевая панель звукового модуля + 4 кнопки вызова, цвет allwhite | Лицевая панель звукового модуля + 4 кнопки вызова, цвет allwhite | Bticino | ЭУИ Luxe | 2322 | Двухпроводные видеодомофоны Bticino | PL3 | 1 | ШТ | 7820.736 | Под заказ Т2 | не подлежит сертификации | 2020-12-31 | [9 empty] | Домофония
351183 | Лицевая панель звукового модуля + 4 кнопки вызова, цвет allstreet | Лицевая панель звукового модуля + 4 кнопки вызова, цвет allstreet | Bticino | ЭУИ Luxe | 2322 | Двухпроводные видеодомофоны Bticino | PL3 | 1 | ШТ | 7820.736 | Под заказ Т2 | не подлежит сертификации | 2020-12-31 | [9 empty] | Домофония
351185 | Лицевая панель звукового модуля + 4 кнопки вызова, Robur | Лицевая панель звукового модуля + 4 кнопки вызова, Robur | Bticino | ЭУИ Luxe | 2322 | Двухпроводные видеодомофоны Bticino | PL3 | 1 | ШТ | 21115.98 | Под заказ Т2 | не подлежит сертификации | 2020-12-31 | [9 empty] | Домофония
3512 | Контактный датчик для сдвижных дверей | Электромагнитный контакт - MyHOME - SCS - для напольной установки | Bticino | Автоматизация BTicino | 2316 | Устройства охранной сигнализации MYHOME (BTICINO) | PL3 | 1 | ШТ | 6984.672 | Под заказ Т2 | не подлежит сертификации | 2020-12-31 |  |  | 0.404 | 1.683 |  |  |  |  | 8012199788234 | MyHome
3513 | Электромагнитные NC контакты и защитная линия для поверхностного монтажа в металлических корпусах | Электромагнитный контакт - MyHOME - SCS - металлический - для накладного монтажа | Bticino | Автоматизация BTicino | 2316 | Устройства охранной сигнализации MYHOME (BTICINO) | PL3 | 1 | ШТ | 4716.9 | Под заказ Т2 | не подлежит сертификации | 2020-12-31 |  |  | 0.152 | 0.357 |  |  |  |  | 8012199112770 | MyHome
351300 | Аудио-видео модуль c широкоугольной камерой | Аудио-видео модуль c широкоугольной камерой | Bticino | ЭУИ Luxe | 2322 | Двухпроводные видеодомофоны Bticino | PL3 | 1 | ШТ | 43808.748 | Под заказ Т2 | информация по запросу | 2018-12-30 |  |  | 0.26 | 1.356 |  |  |  |  | 8005543441596 | Домофония
351301 | Лицевая панель аудио-видео модуля ш/у, цвет allmetal | Лицевая панель аудио-видео модуля ш/у, цвет allmetal | Bticino | ЭУИ Luxe | 2322 | Двухпроводные видеодомофоны Bticino | PL3 | 1 | ШТ | 6265.02 | Под заказ Т2 | не подлежит сертификации | 2020-12-31 |  |  | 0.059 | 0.278 |  |  |  |  | 8005543449363 | Домофония
351302 | Лицевая панель аудио-видео модуля ш/у, цвет allwhite | Лицевая панель аудио-видео модуля ш/у, цвет allwhite | Bticino | ЭУИ Luxe | 2322 | Двухпроводные видеодомофоны Bticino | PL3 | 1 | ШТ | 6265.02 | Под заказ Т2 | не подлежит сертификации | 2020-12-31 | [9 empty] | Домофония
351303 | Лицевая панель аудио-видео модуля ш/у, цвет allstreet | Лицевая панель аудио-видео модуля ш/у, цвет allstreet | Bticino | ЭУИ Luxe | 2322 | Двухпроводные видеодомофоны Bticino | PL3 | 1 | ШТ | 6265.02 | Под заказ Т2 | не подлежит сертификации | 2020-12-31 | [9 empty] | Домофония
351305 | Лицевая панель аудио-видео модуля ш/у, Robur | Лицевая панель аудио-видео модуля ш/у, Robur | Bticino | ЭУИ Luxe | 2322 | Двухпроводные видеодомофоны Bticino | PL3 | 1 | ШТ | 16915.572 | Под заказ Т2 | не подлежит сертификации | 2020-12-31 | [9 empty] | Домофония
351311 | Лицевая панель аудио-видео модуля ш/у + 1 кнопка вызова, цвет allmetal | Лицевая панель аудио-видео модуля ш/у + 1 кнопка вызова, цвет allmetal | Bticino | ЭУИ Luxe | 2322 | Двухпроводные видеодомофоны Bticino | PL3 | 1 | ШТ | 6878.388 | Под заказ Т2 | не подлежит сертификации | 2020-12-31 |  |  | 0.059 | 0.278 |  |  |  |  | 8005543449349 | Домофония
351312 | Лицевая панель аудио-видео модуля ш/у + 1 кнопка вызова, цвет allwhite | Лицевая панель аудио-видео модуля ш/у + 1 кнопка вызова, цвет allwhite | Bticino | ЭУИ Luxe | 2322 | Двухпроводные видеодомофоны Bticino | PL3 | 1 | ШТ | 6878.388 | Под заказ Т2 | не подлежит сертификации | 2020-12-31 | [9 empty] | Домофония
351313 | Лицевая панель аудио-видео модуля ш/у + 1 кнопка вызова, цвет allstreet | Лицевая панель аудио-видео модуля ш/у + 1 кнопка вызова, цвет allstreet | Bticino | ЭУИ Luxe | 2322 | Двухпроводные видеодомофоны Bticino | PL3 | 1 | ШТ | 6878.388 | Под заказ Т2 | не подлежит сертификации | 2020-12-31 |  |  | 0.059 | 0.278 | [5 empty] | Домофония
351315 | Лицевая панель аудио-видео модуля ш/у + 1 кнопка вызова, Robur | Лицевая панель аудио-видео модуля ш/у + 1 кнопка вызова, Robur | Bticino | ЭУИ Luxe | 2322 | Двухпроводные видеодомофоны Bticino | PL3 | 1 | ШТ | 18571.632 | Под заказ Т2 | не подлежит сертификации | 2020-12-31 |  |  | 0.213 | 0.278 | [5 empty] | Домофония
351321 | Лицевая панель аудио-видео модуля ш/у + 2 кнопки вызова, цвет allmetal | Лицевая панель аудио-видео модуля ш/у + 2 кнопки вызова, цвет allmetal | Bticino | ЭУИ Luxe | 2322 | Двухпроводные видеодомофоны Bticino | PL3 | 1 | ШТ | 8137.872 | Под заказ Т2 | не подлежит сертификации | 2020-12-31 |  |  | 0.059 | 0.278 | [5 empty] | Домофония
351322 | Лицевая панель аудио-видео модуля ш/у + 2 кнопки вызова, цвет allwhite | Лицевая панель аудио-видео модуля ш/у + 2 кнопки вызова, цвет allwhite | Bticino | ЭУИ Luxe | 2322 | Двухпроводные видеодомофоны Bticino | PL3 | 1 | ШТ | 8137.872 | Под заказ Т2 | не подлежит сертификации | 2020-12-31 | [9 empty] | Домофония
351323 | Лицевая панель аудио-видео модуля ш/у + 2 кнопки вызова, цвет allstreet | Лицевая панель аудио-видео модуля ш/у + 2 кнопки вызова, цвет allstreet | Bticino | ЭУИ Luxe | 2322 | Двухпроводные видеодомофоны Bticino | PL3 | 1 | ШТ | 8137.872 | Под заказ Т2 | не подлежит сертификации | 2020-12-31 | [9 empty] | Домофония
351325 | Лицевая панель аудио-видео модуля ш/у + 2 кнопки вызова, Robur | Лицевая панель аудио-видео модуля ш/у + 2 кнопки вызова, Robur | Bticino | ЭУИ Luxe | 2322 | Двухпроводные видеодомофоны Bticino | PL3 | 1 | ШТ | 21972.252 | Под заказ Т2 | не подлежит сертификации | 2020-12-31 |  |  | 0.213 | 0.278 | [5 empty] | Домофония
3514 | контактн датчик для жалюзей | ИК барьер - MyHOME - SCS - для жалюзи и рольставней | Bticino | Автоматизация BTicino | 2316 | Устройства охранной сигнализации MYHOME (BTICINO) | PL3 | 2 | ШТ | 3534.996 | Под заказ Т2 | не подлежит сертификации | 2020-12-31 |  |  | 0.194 | 0.471 |  |  |  |  | 8012199797489 | MyHome
3515 | Съёмные запасные клеммы | Запасная съёмная клемма - MyHOME SCS | Bticino | Автоматизация BTicino | 2347 | Прочие комплектующие изделия MYHOME (BTICINO) | PL3 | 10 | ШТ | 358.572 | Под заказ Т2 | не подлежит сертификации | 2020-12-31 |  |  | 0.003 | 0.009 |  |  |  |  | 8012199150536 | MyHome
3516 | Датчик разбитого стекла | Датчик разбитого стекла - MyHOME - SCS | Bticino | Автоматизация BTicino | 2316 | Устройства охранной сигнализации MYHOME (BTICINO) | PL3 | 1 | ШТ | 5442.528 | Под заказ Т2 | не подлежит сертификации | 2020-12-31 |  |  | 0.038 | 0.127 |  |  |  |  | 8012199452050 | MyHome
352000 | Модуль дополнительных кнопок вызова (3-4) | Модуль дополнительных кнопок вызова (3-4) | Bticino | ЭУИ Luxe | 2322 | Двухпроводные видеодомофоны Bticino | PL3 | 1 | ШТ | 8177.232 | Под заказ Т2 | информация по запросу | 2018-12-30 |  |  | 0.241 | 0.501 | [5 empty] | Домофония
352031 | Панель лицевая модуля доп.кнопок вызова (3-4), 3 кнопки, цвет allmetal | Панель лицевая модуля доп.кнопок вызова (3-4), 3 кнопки, цвет allmetal | Bticino | ЭУИ Luxe | 2322 | Двухпроводные видеодомофоны Bticino | PL3 | 1 | ШТ | 5231.28 | Под заказ Т2 | не подлежит сертификации | 2020-12-31 | [9 empty] | Домофония
352032 | Панель лицевая модуля доп.кнопок вызова (3-4), 3 кнопки, цвет allwhite | Панель лицевая модуля доп.кнопок вызова (3-4), 3 кнопки, цвет allwhite | Bticino | ЭУИ Luxe | 2322 | Двухпроводные видеодомофоны Bticino | PL3 | 1 | ШТ | 5231.28 | Под заказ Т2 | не подлежит сертификации | 2020-12-31 | [9 empty] | Домофония
352033 | Панель лицевая модуля доп.кнопок вызова (3-4), 3 кнопки, цвет allstreet | Панель лицевая модуля доп.кнопок вызова (3-4), 3 кнопки, цвет allstreet | Bticino | ЭУИ Luxe | 2322 | Двухпроводные видеодомофоны Bticino | PL3 | 1 | ШТ | 5231.28 | Под заказ Т2 | не подлежит сертификации | 2020-12-31 | [9 empty] | Домофония
352035 | Панель лицевая модуля доп.кнопок вызова (3-4), 3 кнопки, Robur | Панель лицевая модуля доп.кнопок вызова (3-4), 3 кнопки, Robur | Bticino | ЭУИ Luxe | 2322 | Двухпроводные видеодомофоны Bticino | PL3 | 1 | ШТ | 14124.468 | Под заказ Т2 | не подлежит сертификации | 2020-12-31 | [9 empty] | Домофония
352041 | Панель лицевая модуля доп.кнопок вызова (3-4), 4 кнопки, цвет allmetal | Панель лицевая модуля доп.кнопок вызова (3-4), 4 кнопки, цвет allmetal | Bticino | ЭУИ Luxe | 2322 | Двухпроводные видеодомофоны Bticino | PL3 | 1 | ШТ | 4814.904 | Под заказ Т2 | не подлежит сертификации | 2020-12-31 | [9 empty] | Домофония
352042 | Панель лицевая модуля доп.кнопок вызова (3-4), 4 кнопки, цвет allwhite | Панель лицевая модуля доп.кнопок вызова (3-4), 4 кнопки, цвет allwhite | Bticino | ЭУИ Luxe | 2322 | Двухпроводные видеодомофоны Bticino | PL3 | 1 | ШТ | 4814.904 | Под заказ Т2 | не подлежит сертификации | 2020-12-31 | [9 empty] | Домофония
352043 | Панель лицевая модуля доп.кнопок вызова (3-4), 4 кнопки, цвет allstreet | Панель лицевая модуля доп.кнопок вызова (3-4), 4 кнопки, цвет allstreet | Bticino | ЭУИ Luxe | 2322 | Двухпроводные видеодомофоны Bticino | PL3 | 1 | ШТ | 4814.904 | Под заказ Т2 | не подлежит сертификации | 2020-12-31 | [9 empty] | Домофония
352045 | Панель лицевая модуля доп.кнопок вызова (3-4), 4 кнопки, Robur | Панель лицевая модуля доп.кнопок вызова (3-4), 4 кнопки, Robur | Bticino | ЭУИ Luxe | 2322 | Двухпроводные видеодомофоны Bticino | PL3 | 1 | ШТ | 13000.236 | Под заказ Т2 | не подлежит сертификации | 2020-12-31 |  |  | 0.213 | 0.278 | [5 empty] | Домофония
352100 | Модуль дополнительных кнопок вызова (6-8) | Модуль дополнительных кнопок вызова (6-8) | Bticino | ЭУИ Luxe | 2322 | Двухпроводные видеодомофоны Bticino | PL3 | 1 | ШТ | 9289.476 | Под заказ Т2 | информация по запросу | 2018-12-30 | [9 empty] | Домофония
352161 | Панель лицевая модуля доп.кнопок вызова (6-8), 6 кнопок, цвет allmetal | Панель лицевая модуля доп.кнопок вызова (6-8), 6 кнопок, цвет allmetal | Bticino | ЭУИ Luxe | 2322 | Двухпроводные видеодомофоны Bticino | PL3 | 1 | ШТ | 7061.016 | Под заказ Т2 | не подлежит сертификации | 2020-12-31 | [9 empty] | Домофония
352162 | Панель лицевая модуля доп.кнопок вызова (6-8), 6 кнопок, цвет allwhite | Панель лицевая модуля доп.кнопок вызова (6-8), 6 кнопок, цвет allwhite | Bticino | ЭУИ Luxe | 2322 | Двухпроводные видеодомофоны Bticino | PL3 | 1 | ШТ | 7061.016 | Под заказ Т2 | не подлежит сертификации | 2020-12-31 | [9 empty] | Домофония
352163 | Панель лицевая модуля доп.кнопок вызова (6-8), 6 кнопок, цвет allstreet | Панель лицевая модуля доп.кнопок вызова (6-8), 6 кнопок, цвет allstreet | Bticino | ЭУИ Luxe | 2322 | Двухпроводные видеодомофоны Bticino | PL3 | 1 | ШТ | 7061.016 | Под заказ Т2 | не подлежит сертификации | 2020-12-31 | [9 empty] | Домофония
352165 | Панель лицевая модуля доп.кнопок вызова (6-8), 6 кнопок, Robur | Панель лицевая модуля доп.кнопок вызова (6-8), 6 кнопок, Robur | Bticino | ЭУИ Luxe | 2322 | Двухпроводные видеодомофоны Bticino | PL3 | 1 | ШТ | 19064.748 | Под заказ Т2 | не подлежит сертификации | 2020-12-31 | [9 empty] | Домофония
352181 | Панель лицевая модуля доп.кнопок вызова (6-8), 8 кнопок, цвет allmetal | Панель лицевая модуля доп.кнопок вызова (6-8), 8 кнопок, цвет allmetal | Bticino | ЭУИ Luxe | 2322 | Двухпроводные видеодомофоны Bticino | PL3 | 1 | ШТ | 7532.592 | Под заказ Т2 | не подлежит сертификации | 2020-12-31 | [9 empty] | Домофония
352182 | Панель лицевая модуля доп.кнопок вызова (6-8), 8 кнопок, цвет allwhite | Панель лицевая модуля доп.кнопок вызова (6-8), 8 кнопок, цвет allwhite | Bticino | ЭУИ Luxe | 2322 | Двухпроводные видеодомофоны Bticino | PL3 | 1 | ШТ | 7532.592 | Под заказ Т2 | не подлежит сертификации | 2020-12-31 | [9 empty] | Домофония
352183 | Панель лицевая модуля доп.кнопок вызова (6-8), 8 кнопок, цвет allstreet | Панель лицевая модуля доп.кнопок вызова (6-8), 8 кнопок, цвет allstreet | Bticino | ЭУИ Luxe | 2322 | Двухпроводные видеодомофоны Bticino | PL3 | 1 | ШТ | 7532.592 | Под заказ Т2 | не подлежит сертификации | 2020-12-31 | [9 empty] | Домофония
352185 | Панель лицевая модуля доп.кнопок вызова (6-8), 8 кнопок, Robur | Панель лицевая модуля доп.кнопок вызова (6-8), 8 кнопок, Robur | Bticino | ЭУИ Luxe | 2322 | Двухпроводные видеодомофоны Bticino | PL3 | 1 | ШТ | 20337.996 | Под заказ Т2 | не подлежит сертификации | 2020-12-31 | [9 empty] | Домофония
352200 | Модуль с полем д/надписи | Модуль с полем д/надписи | Bticino | ЭУИ Luxe | 2322 | Двухпроводные видеодомофоны Bticino | PL3 | 1 | ШТ | 7882.596 | Под заказ Т2 | информация по запросу | 2018-12-30 | [9 empty] | Домофония
352201 | Панель лицевая модуля с полем д/надписи, инф.табло, цвет allmetal | Панель лицевая модуля с полем д/надписи, инф.табло, цвет allmetal | Bticino | ЭУИ Luxe | 2322 | Двухпроводные видеодомофоны Bticino | PL3 | 1 | ШТ | 3734.544 | Под заказ Т2 | не подлежит сертификации | 2020-12-31 | [9 empty] | Домофония
352202 | Панель лицевая модуля с полем д/надписи, инф.табло, цвет allwhite | Панель лицевая модуля с полем д/надписи, инф.табло, цвет allwhite | Bticino | ЭУИ Luxe | 2322 | Двухпроводные видеодомофоны Bticino | PL3 | 1 | ШТ | 3734.544 | Под заказ Т2 | не подлежит сертификации | 2020-12-31 | [9 empty] | Домофония
352203 | Панель лицевая модуля с полем д/надписи, инф.табло, цвет allstreet | Панель лицевая модуля с полем д/надписи, инф.табло, цвет allstreet | Bticino | ЭУИ Luxe | 2322 | Двухпроводные видеодомофоны Bticino | PL3 | 1 | ШТ | 3734.544 | Под заказ Т2 | не подлежит сертификации | 2020-12-31 | [9 empty] | Домофония
352205 | Панель лицевая модуля с полем д/надписи, инф.табло, Robur | Панель лицевая модуля с полем д/надписи, инф.табло, Robur | Bticino | ЭУИ Luxe | 2322 | Двухпроводные видеодомофоны Bticino | PL3 | 1 | ШТ | 10083.264 | Под заказ Т2 | не подлежит сертификации | 2020-12-31 | [9 empty] | Домофония
3522N | MH SCS Счетчик импульсов | MyHome SCS. Счетчик импульсов | Bticino | Автоматизация BTicino | 2348 | Устройства для измерения и регулирования энергопотребления MYHOME (BTICINO) | PL3 | 1 | ШТ | 11010.192 | Под заказ Т1 | сертифицировано | 2020-09-22 |  |  | 0.028 | 0.187 |  |  |  |  | 8005543520710 | MyHome
3523 | Дополнительный тороид | Дополнительный тороид - MyHOME SCS | Bticino | Автоматизация BTicino | 2348 | Устройства для измерения и регулирования энергопотребления MYHOME (BTICINO) | PL3 | 1 | ШТ | 3962.916 | Под заказ Т2 | сертифицировано | 2022-10-18 |  |  | 0.051 | 0.093 |  |  |  |  | 8005543402054 | MyHome
352301 | Панель лицевая модуля с полем д/надписи, заглушка, цвет allmetal | Панель лицевая модуля с полем д/надписи, заглушка, цвет allmetal | Bticino | ЭУИ Luxe | 2322 | Двухпроводные видеодомофоны Bticino | PL3 | 1 | ШТ | 2377.488 | Под заказ Т2 | не подлежит сертификации | 2020-12-31 |  |  | 0.191 | 0.501 | [5 empty] | Домофония
352302 | Панель лицевая модуля с полем д/надписи, заглушка, цвет allwhite | Панель лицевая модуля с полем д/надписи, заглушка, цвет allwhite | Bticino | ЭУИ Luxe | 2322 | Двухпроводные видеодомофоны Bticino | PL3 | 1 | ШТ | 2377.488 | Под заказ Т2 | не подлежит сертификации | 2020-12-31 | [9 empty] | Домофония
352303 | Панель лицевая модуля с полем д/надписи, заглушка, цвет allstreet | Панель лицевая модуля с полем д/надписи, заглушка, цвет allstreet | Bticino | ЭУИ Luxe | 2322 | Двухпроводные видеодомофоны Bticino | PL3 | 1 | ШТ | 2377.488 | Под заказ Т2 | не подлежит сертификации | 2020-12-31 | [9 empty] | Домофония
352305 | Панель лицевая модуля с полем д/надписи, заглушка, Robur | Панель лицевая модуля с полем д/надписи, заглушка, Robur | Bticino | ЭУИ Luxe | 2322 | Двухпроводные видеодомофоны Bticino | PL3 | 1 | ШТ | 6419.232 | Под заказ Т2 | не подлежит сертификации | 2020-12-31 | [9 empty] | Домофония
352400 | Аудио-видео модуль c широкоугольной Night-Day камерой | Аудио-видео модуль c широкоугольной Night-Day камерой | Bticino | ЭУИ Luxe | 2322 | Двухпроводные видеодомофоны Bticino | PL3 | 1 | ШТ | 48005.796 | Под заказ Т2 | информация по запросу | 2018-12-30 |  |  | 0.26 | 1.356 |  |  |  |  | 8005543457566 | Домофония
352401 | Панель лицевая аудио-видео модуля ш/у Night-Day, цвет allmetal | Панель лицевая аудио-видео модуля ш/у Night-Day, цвет allmetal | Bticino | ЭУИ Luxe | 2322 | Двухпроводные видеодомофоны Bticino | PL3 | 1 | ШТ | 3862.5 | Под заказ Т2 | не подлежит сертификации | 2020-12-31 |  |  | 0.058 | 0.278 |  |  |  |  | 8005543463901 | Домофония
352402 | Панель лицевая аудио-видео модуля ш/у Night-Day, цвет allwhite | Панель лицевая аудио-видео модуля ш/у Night-Day, цвет allwhite | Bticino | ЭУИ Luxe | 2322 | Двухпроводные видеодомофоны Bticino | PL3 | 1 | ШТ | 3862.5 | Под заказ Т2 | не подлежит сертификации | 2020-12-31 | [9 empty] | Домофония
352403 | Панель лицевая аудио-видео модуля ш/у Night-Day, цвет allstreet | Панель лицевая аудио-видео модуля ш/у Night-Day, цвет allstreet | Bticino | ЭУИ Luxe | 2322 | Двухпроводные видеодомофоны Bticino | PL3 | 1 | ШТ | 3862.5 | Под заказ Т2 | не подлежит сертификации | 2020-12-31 | [9 empty] | Домофония
352405 | Панель лицевая аудио-видео модуля ш/у Night-Day, Robur | Панель лицевая аудио-видео модуля ш/у Night-Day, Robur | Bticino | ЭУИ Luxe | 2322 | Двухпроводные видеодомофоны Bticino | PL3 | 1 | ШТ | 10428.756 | Под заказ Т2 | не подлежит сертификации | 2020-12-31 |  |  | 0.213 | 0.278 | [5 empty] | Домофония
352500 | Модуль с дисплеем | Модуль с дисплеем | Bticino | ЭУИ Luxe | 2322 | Двухпроводные видеодомофоны Bticino | PL3 | 1 | ШТ | 30963.456 | Под заказ Т2 | информация по запросу | 2018-12-30 |  |  | 0.26 | 1.356 | [5 empty] | Домофония
352501 | Панель лицевая для модуля с дисплеем, цвет allmetal | Панель лицевая для модуля с дисплеем, цвет allmetal | Bticino | ЭУИ Luxe | 2322 | Двухпроводные видеодомофоны Bticino | PL3 | 1 | ШТ | 5612.928 | Под заказ Т2 | не подлежит сертификации | 2020-12-31 |  |  | 0.057 | 0.278 | [5 empty] | Домофония
352502 | Панель лицевая для модуля с дисплеем, цвет allwhite | Панель лицевая для модуля с дисплеем, цвет allwhite | Bticino | ЭУИ Luxe | 2322 | Двухпроводные видеодомофоны Bticino | PL3 | 1 | ШТ | 5612.928 | Под заказ Т2 | не подлежит сертификации | 2020-12-31 | [9 empty] | Домофония
352503 | Панель лицевая для модуля с дисплеем, цвет allstreet | Панель лицевая для модуля с дисплеем, цвет allstreet | Bticino | ЭУИ Luxe | 2322 | Двухпроводные видеодомофоны Bticino | PL3 | 1 | ШТ | 5612.928 | Под заказ Т2 | не подлежит сертификации | 2020-12-31 | [9 empty] | Домофония
352505 | Панель лицевая для модуля с дисплеем, Robur | Панель лицевая для модуля с дисплеем, Robur | Bticino | ЭУИ Luxe | 2322 | Двухпроводные видеодомофоны Bticino | PL3 | 1 | ШТ | 15154.92 | Под заказ Т2 | не подлежит сертификации | 2020-12-31 | [9 empty] | Домофония
3527N | Zigbee Пульт ДУ 5 кнопок | Livinglight Zigbee Пульт ДУ 5 Кнопок | Bticino | ЭУИ Luxe | 1183 | Радиосистема MY HOME PLAY (BTICINO) | PL3 | 1 | ШТ | 15355.176 | На складе | сертифицировано | 2022-07-11 | Будет удален |  | 0.042 | 0.555 |  |  |  |  | 8005543441374 | Электроустановочные изделия
3528N | Zigbee Пульт ДУ 4 кнопки | Livinglight Zigbee Пульт ДУ 4 Кнопки | Bticino | ЭУИ Luxe | 1183 | Радиосистема MY HOME PLAY (BTICINO) | PL3 | 1 | ШТ | 13649.052 | На складе | сертифицировано | 2022-07-11 | Будет удален |  | 0.028 | 0.305 |  |  |  |  | 8005543440223 | Электроустановочные изделия
3529 | ИК пульт | Ик Пульт | Bticino | Автоматизация BTicino | 2346 | Устройства сценарного и централизованного управления MYHOME (BTICINO) | PL3 | 1 | ШТ | 11083.92 | На складе | не подлежит сертификации | 2020-12-31 |  |  | 0.09 | 0.659 |  |  |  |  | 8012199958958 | MyHome
353000 | Модуль с цифровой клавиатурой | Модуль с цифровой клавиатурой | Bticino | ЭУИ Luxe | 2322 | Двухпроводные видеодомофоны Bticino | PL3 | 1 | ШТ | 27315.696 | Под заказ Т2 | информация по запросу | 2018-12-30 |  |  | 0.26 | 1.356 |  |  |  |  | 8005543461884 | Домофония
353001 | Панель лицевая для модуля с цифровой клавиатурой,цвет allmetal | Панель лицевая для модуля с цифровой клавиатурой,цвет allmetal | Bticino | ЭУИ Luxe | 2322 | Двухпроводные видеодомофоны Bticino | PL3 | 1 | ШТ | 15301.8 | Под заказ Т2 | не подлежит сертификации | 2020-12-31 |  |  | 0.057 | 0.278 |  |  |  |  | 8005543463970 | Домофония
353002 | Панель лицевая для модуля с цифровой клавиатурой,цвет allwhite | Панель лицевая для модуля с цифровой клавиатурой,цвет allwhite | Bticino | ЭУИ Luxe | 2322 | Двухпроводные видеодомофоны Bticino | PL3 | 1 | ШТ | 15301.8 | Под заказ Т2 | не подлежит сертификации | 2020-12-31 | [9 empty] | Домофония
353003 | Панель лицевая для модуля с цифровой клавиатурой,цвет allstreet | Панель лицевая для модуля с цифровой клавиатурой,цвет allstreet | Bticino | ЭУИ Luxe | 2322 | Двухпроводные видеодомофоны Bticino | PL3 | 1 | ШТ | 15301.8 | Под заказ Т2 | не подлежит сертификации | 2020-12-31 | [9 empty] | Домофония
353005 | Панель лицевая для модуля с цифровой клавиатурой,Robur | Панель лицевая для модуля с цифровой клавиатурой,Robur | Bticino | ЭУИ Luxe | 2322 | Двухпроводные видеодомофоны Bticino | PL3 | 1 | ШТ | 41314.872 | Под заказ Т2 | не подлежит сертификации | 2020-12-31 |  |  | 0.214 | 0.278 | [5 empty] | Домофония
3530S | Тонкий транспондер proximity | Считыватель электронных ключей - MyHOME - SCS | Bticino | Автоматизация BTicino | 2316 | Устройства охранной сигнализации MYHOME (BTICINO) | PL3 | 3 | ШТ | 2013.036 | Под заказ Т2 | не подлежит сертификации | 2020-12-31 | Будет удален |  | 0.014333 | 0.072 |  |  |  |  | 8012199672342 | MyHome
353200 | Sf Модуль считывателя д/карт | Sfera Модуль считывателя д/карт | Bticino | ЭУИ Luxe | 2322 | Двухпроводные видеодомофоны Bticino | PL3 | 1 | ШТ | 29732.076 | Под заказ Т2 | информация по запросу | 2018-12-30 |  |  | 0.26 | 1.356 |  |  |  |  | 8005543457580 | Домофония
353201 | Sf Панель лицев счит карт allm | Sfera Панель лицев счит карт Allmetal | Bticino | ЭУИ Luxe | 2322 | Двухпроводные видеодомофоны Bticino | PL3 | 1 | ШТ | 3483.96 | Под заказ Т2 | не подлежит сертификации | 2020-12-31 |  |  | 0.057 | 0.278 |  |  |  |  | 8005543464007 | Домофония
353202 | Панель лицевая модуля считывателя карт, цвет allwhite | Панель лицевая модуля считывателя карт, цвет allwhite | Bticino | ЭУИ Luxe | 2322 | Двухпроводные видеодомофоны Bticino | PL3 | 1 | ШТ | 3483.96 | Под заказ Т2 | не подлежит сертификации | 2020-12-31 | [9 empty] | Домофония
353203 | Панель лицевая модуля считывателя карт, цвет allstreet | Панель лицевая модуля считывателя карт, цвет allstreet | Bticino | ЭУИ Luxe | 2322 | Двухпроводные видеодомофоны Bticino | PL3 | 1 | ШТ | 3483.96 | Под заказ Т2 | не подлежит сертификации | 2020-12-31 | [9 empty] | Домофония
353205 | Панель лицевая модуля считывателя карт, Robur | Панель лицевая модуля считывателя карт, Robur | Bticino | ЭУИ Luxe | 2322 | Двухпроводные видеодомофоны Bticino | PL3 | 1 | ШТ | 9406.704 | Под заказ Т2 | не подлежит сертификации | 2020-12-31 |  |  | 0.213 | 0.278 | [5 empty] | Домофония
3540 | Транспондер брелок | Аудио-видео модуль c широкоугольной Night-Day камерой | Bticino | Автоматизация BTicino | 2316 | Устройства охранной сигнализации MYHOME (BTICINO) | PL3 | 3 | ШТ | 2507.352 | Под заказ Т2 | не подлежит сертификации | 2020-12-31 | Будет удален |  | 0.014333 | 0.042 |  |  |  |  | 8012199672359 | MyHome
3541 | Трафарет для 8-сцен.пульта чер | MyHome. Трафарет для 8-сцен.пульта, черный | Bticino | Автоматизация BTicino | 2343 | Управляющие устройства для освещения и жалюзи MYHOME (BTICINO) | PL3 | 1 | ШТ | 1542.912 | Под заказ Т1 | не подлежит сертификации | 2020-12-31 |  |  | 0.011 | 0.256 |  |  |  |  | 8005543505144 | MyHome
3542 | Трафарет для 8-сцен.пульта бел | MyHome. Трафарет для 8-сцен.пульта, белый | Bticino | Автоматизация BTicino | 2343 | Управляющие устройства для освещения и жалюзи MYHOME (BTICINO) | PL3 | 1 | ШТ | 1542.912 | Под заказ Т1 | не подлежит сертификации | 2020-12-31 |  |  | 0.011 | 0.256 |  |  |  |  | 8005543505151 | MyHome
3544SW | SCS Супервизор-софт 20к | Hotel Management. Программное обеспечение для диспечеризации отеля. До 20 номеров. | Bticino | Автоматизация BTicino | 2355 | Шинные системы управления для гостиниц (BTICINO) | PL4 | 1 | ШТ | 3680.664 | Под заказ Т1 | не подлежит сертификации | 2020-12-31 |  |  | 0.016 | 0.158 |  |  |  |  | 8005543505083 | MyHome
3546SW | SCS Супервизор-софт | Hotel Management. Программное обеспечение для диспечеризации отеля. От 20 номеров. | Bticino | Автоматизация BTicino | 2355 | Шинные системы управления для гостиниц (BTICINO) | PL4 | 1 | ШТ | 5741.832 | Под заказ Т1 | не подлежит сертификации | 2020-12-31 |  |  | 0.016 | 0.158 |  |  |  |  | 8005543505090 | MyHome
3550 | Блок упр-я терморег. системы | Центральный блок терморегулирования - MyHOME SCS | Bticino | Автоматизация BTicino | 2345 | Управление климатом MYHOME (BTICINO) | PL3 | 1 | ШТ | 76582.236 | На складе | сертифицировано | 2019-03-31 |  |  | 1.264 | 3.273 |  |  |  |  | 8012199658452 | MyHome
3559 | Соединит.кабель для программ. USB | Кабель для программирования - подсоединяется к USB-порту ПК - MyHOME SCS | Bticino | Автоматизация BTicino | 2347 | Прочие комплектующие изделия MYHOME (BTICINO) | PL3 | 1 | ШТ | 13318.728 | Под заказ Т1 | сертифицировано | 2023-09-23 |  |  | 0.242 | 1.638 |  |  |  |  | 8012199775432 | MyHome
3571 | Zigbee Активатор 2500Вт | Zigbee Активатор 2500вт | Bticino | ЭУИ Luxe | 1183 | Радиосистема MY HOME PLAY (BTICINO) | PL3 | 1 | ШТ | 18426.216 | Под заказ Т2 | сертифицировано | 2019-12-07 | Будет удален |  | 0.09 | 0.864 |  |  |  |  | 8005543440216 | Электроустановочные изделия
3572 | Zigbee Диммер-активатор 600Вт | Zigbee Диммер-активатор 600Вт | Bticino | ЭУИ Luxe | 1183 | Радиосистема MY HOME PLAY (BTICINO) | PL3 | 1 | ШТ | 25591.968 | На складе | сертифицировано | 2019-12-07 | Будет удален |  | 0.08 | 0.864 |  |  |  |  | 8005543441336 | Электроустановочные изделия
3573 | Zigbee Диммер активатор 0-10В | Zigbee Диммер-активатор 0-10В | Bticino | ЭУИ Luxe | 1183 | Радиосистема MY HOME PLAY (BTICINO) | PL3 | 1 | ШТ | 25591.968 | На складе | сертифицировано | 2019-12-07 | Будет удален |  | 0.08 | 0.864 |  |  |  |  | 8005543441343 | Электроустановочные изделия
3574 | Zigbee Розетка-диммер 500Вт | Zigbee Розетка-Диммер 500вт | Bticino | ЭУИ Luxe | 2343 | Управляющие устройства для освещения и жалюзи MYHOME (BTICINO) | PL3 | 1 | ШТ | 26578.704 | Под заказ Т2 | сертифицировано | 2019-06-15 | Будет удален |  | 0.095 | 1.019 |  |  |  |  | 8005543441350 | Электроустановочные изделия
3575 | Zigbee Розетка активатор 10А | Zigbee Розетка-активатор 10А | Bticino | ЭУИ Luxe | 2343 | Управляющие устройства для освещения и жалюзи MYHOME (BTICINO) | PL3 | 1 | ШТ | 14765.94 | Под заказ Т2 | сертифицировано | 2019-06-15 | Будет удален |  | 0.095 | 1.019 |  |  |  |  | 8005543441367 | Электроустановочные изделия
3577 | Zigbee Интерфейс контактный | Zigbee Интерфейс контактный | Bticino | ЭУИ Luxe | 1183 | Радиосистема MY HOME PLAY (BTICINO) | PL3 | 1 | ШТ | 9201.852 | На складе | сертифицировано | 2022-07-11 | Будет удален |  | 0.028 | 0.305 |  |  |  |  | 8005543440247 | Электроустановочные изделия
3578 | Интерфейс OPEN/Zigbee | Интерфейс Open/Zigbee | Bticino | ЭУИ Luxe | 1183 | Радиосистема MY HOME PLAY (BTICINO) | PL3 | 1 | ШТ | 20491.644 | Под заказ Т2 | сертифицировано | 2022-07-11 | Будет удален |  | 0.028 | 0.305 |  |  |  |  | 8005543440230 | Электроустановочные изделия
3582 | ZB Актуатор жалюзи | MyHome Play Zigbee. Активатор для приводов жалюзи, для скрытой установки, 1 канал 500ВА | Bticino | ЭУИ Luxe | 1183 | Радиосистема MY HOME PLAY (BTICINO) | PL3 | 1 | ШТ | 8530.656 | Под заказ Т1 | сертифицировано | 2020-09-14 | Будет удален |  | 0.071 | 0.501 |  |  |  |  | 8005543520086 | Электроустановочные изделия
3584 | ZB Актуатор микро 300Вт встр | MyHome Play Zigbee. Микромодуль выключателя с нейтралью. 1 канал, 300 Вт | Bticino | ЭУИ Luxe | 1183 | Радиосистема MY HOME PLAY (BTICINO) | PL3 | 1 | ШТ | 13649.052 | На складе | сертифицировано | 2020-11-10 | Будет удален |  | 0.135 | 0.524 |  |  |  |  | 8005543535042 | Электроустановочные изделия
3585 | ZB Датчик движения | MyHome Play Zigbee. Датчик движения (радио) беспроводной | Bticino | ЭУИ Luxe | 1183 | Радиосистема MY HOME PLAY (BTICINO) | PL3 | 1 | ШТ | 23885.844 | Под заказ Т1 | сертифицировано | 2022-07-11 | Будет удален |  | 0.31 | 0.864 |  |  |  |  | 8005543535059 | Электроустановочные изделия
382022 | Переходник M2000 PG9 ø10 | Переходник M2000 PG9 ø10 | Legrand | Индустриальное оборудование | 871 | Трубы гибкие промышленного назначения RTA | PL5 | 1 | ШТ | 383.7 | Под заказ Т2 | не подлежит сертификации | 2020-12-31 | [8 empty] | 3414970411600
382023 | Переходник M2000 PG11 ø10 | Переходник M2000 PG11 ø10 | Legrand | Индустриальное оборудование | 871 | Трубы гибкие промышленного назначения RTA | PL5 | 1 | ШТ | 386.028 | Под заказ Т2 | не подлежит сертификации | 2020-12-31 | [8 empty] | 3414970411624
382025 | Переходник M2000 PG11 ø12 | Переходник M2000 PG11 ø12 | Legrand | Индустриальное оборудование | 871 | Трубы гибкие промышленного назначения RTA | PL5 | 1 | ШТ | 414.6 | Под заказ Т2 | не подлежит сертификации | 2020-12-31 | [8 empty] | 3414970411648
382028 | Переходник M2000 PG13.5 ø15.5 | Переходник M2000 PG13.5 ø15.5 | Legrand | Индустриальное оборудование | 871 | Трубы гибкие промышленного назначения RTA | PL5 | 1 | ШТ | 469.812 | Под заказ Т2 | не подлежит сертификации | 2020-12-31 | [8 empty] | 3414970411662
382029 | Переходник M2000 PG16 ø15.5 | Переходник M2000 PG16 ø15.5 | Legrand | Индустриальное оборудование | 871 | Трубы гибкие промышленного назначения RTA | PL5 | 1 | ШТ | 459.54 | Под заказ Т2 | не подлежит сертификации | 2020-12-31 | [8 empty] | 3414970411686
382031 | Переходник M2000 PG29 ø26.5 | Переходник M2000 PG29 ø26.5 | Legrand | Индустриальное оборудование | 871 | Трубы гибкие промышленного назначения RTA | PL5 | 1 | ШТ | 1012.38 | Под заказ Т2 | не подлежит сертификации | 2020-12-31 |  |  | 0.157 | 0.465 | 100 | 155 | 30 |  | 3414970411709
382032 | Переходник M2000 PG36 ø34.5 | Переходник M2000 PG36 ø34.5 | Legrand | Индустриальное оборудование | 871 | Трубы гибкие промышленного назначения RTA | PL5 | 1 | ШТ | 1318.92 | Под заказ Т2 | не подлежит сертификации | 2020-12-31 | [8 empty] | 3414970411723
382033 | Переходник M2000 PG42 ø39.5 | Переходник M2000 PG42 ø39.5 | Legrand | Индустриальное оборудование | 871 | Трубы гибкие промышленного назначения RTA | PL5 | 1 | ШТ | 2008.392 | Под заказ Т2 | не подлежит сертификации | 2020-12-31 | [8 empty] | 3414970411747
382034 | Переходник M2000 PG48 ø50.5 | Переходник M2000 PG48 ø50.5 | Legrand | Индустриальное оборудование | 871 | Трубы гибкие промышленного назначения RTA | PL5 | 1 | ШТ | 3776.4 | Под заказ Т2 | не подлежит сертификации | 2020-12-31 | [8 empty] | 3414970411761
382037 | Переходник M2000 ISO25 ø 26.5 | Переходник M2000 ISO25 ø 26.5 | Legrand | Индустриальное оборудование | 871 | Трубы гибкие промышленного назначения RTA | PL5 | 1 | ШТ | 1060.848 | Под заказ Т2 | не подлежит сертификации | 2020-12-31 | [8 empty] | 3414970411785
382041 | Переходник M2000 ISO16 ø 10 | Переходник M2000 ISO16 ø 10 | Legrand | Индустриальное оборудование | 871 | Трубы гибкие промышленного назначения RTA | PL5 | 1 | ШТ | 383.964 | Под заказ Т2 | не подлежит сертификации | 2020-12-31 | [8 empty] | 3414970411808
382042 | Переходник M2000 ISO16 ø 12 | Переходник M2000 ISO16 ø 12 | Legrand | Индустриальное оборудование | 871 | Трубы гибкие промышленного назначения RTA | PL5 | 1 | ШТ | 415.164 | Под заказ Т2 | не подлежит сертификации | 2020-12-31 | [8 empty] | 3414970411822
382043 | Переходник M2000 ISO20 ø 12 | Переходник M2000 ISO20 ø 12 | Legrand | Индустриальное оборудование | 871 | Трубы гибкие промышленного назначения RTA | PL5 | 1 | ШТ | 401.004 | Под заказ Т2 | не подлежит сертификации | 2020-12-31 | [8 empty] | 3414970411846
382044 | Переходник M2000 ISO20 ø 15.5 | Переходник M2000 ISO20 ø 15.5 | Legrand | Индустриальное оборудование | 871 | Трубы гибкие промышленного назначения RTA | PL5 | 1 | ШТ | 444.9 | Под заказ Т2 | не подлежит сертификации | 2020-12-31 |  |  | 0.054 | 0.465 | 100 | 155 | 30 |  | 3414970417824
382045 | Переходник M2000 ISO25 ø 20.5 | Переходник M2000 ISO25 ø 20.5 | Legrand | Индустриальное оборудование | 871 | Трубы гибкие промышленного назначения RTA | PL5 | 1 | ШТ | 536.04 | Под заказ Т2 | не подлежит сертификации | 2020-12-31 |  |  | 0.069 | 0.465 | 100 | 155 | 30 |  | 3414970411860
382046 | Переходник M2000 ISO32 ø 26.5 | Переходник M2000 ISO32 ø 26.5 | Legrand | Индустриальное оборудование | 871 | Трубы гибкие промышленного назначения RTA | PL5 | 1 | ШТ | 936.36 | Под заказ Т2 | не подлежит сертификации | 2020-12-31 | [8 empty] | 3414970411884
382047 | Переходник M2000 ISO40 ø 34.5 | Переходник M2000 ISO40 ø 34.5 | Legrand | Индустриальное оборудование | 871 | Трубы гибкие промышленного назначения RTA | PL5 | 1 | ШТ | 1270.752 | Под заказ Т2 | не подлежит сертификации | 2020-12-31 | [8 empty] | 3414970411907
382048 | Переходник M2000 ISO50 ø 39.5 | Переходник M2000 ISO50 ø 39.5 | Legrand | Индустриальное оборудование | 871 | Трубы гибкие промышленного назначения RTA | PL5 | 1 | ШТ | 2019.876 | Под заказ Т2 | не подлежит сертификации | 2020-12-31 | [8 empty] | 3414970411921
382049 | Переходник M2000 ISO63 ø 50.5 | Переходник M2000 ISO63 ø 50.5 | Legrand | Индустриальное оборудование | 871 | Трубы гибкие промышленного назначения RTA | PL5 | 1 | ШТ | 3885.84 | Под заказ Т2 | не подлежит сертификации | 2020-12-31 | [8 empty] | 3414970411945
382322 | Перех. M2000 90 PG9 ø 10 | Перех. M2000 90 PG9 ø 10 | Legrand | Индустриальное оборудование | 871 | Трубы гибкие промышленного назначения RTA | PL5 | 1 | ШТ | 1009.284 | Под заказ Т2 | не подлежит сертификации | 2020-12-31 | [8 empty] | 3414970411969
382323 | Перех. M2000 90 PG11 ø 10 | Перех. M2000 90 PG11 ø 10 | Legrand | Индустриальное оборудование | 871 | Трубы гибкие промышленного назначения RTA | PL5 | 1 | ШТ | 1018.872 | Под заказ Т2 | не подлежит сертификации | 2020-12-31 |  |  | 0.071 | 0.378 | 105 | 120 | 30 |  | 3414970411983
382324 | Перех. M2000 90 PG11 ø 12 | Перех. M2000 90 PG11 ø 12 | Legrand | Индустриальное оборудование | 871 | Трубы гибкие промышленного назначения RTA | PL5 | 1 | ШТ | 1208.448 | Под заказ Т2 | не подлежит сертификации | 2020-12-31 | [8 empty] | 3414970412003
382326 | Перех. M2000 90 PG13.5 ø15.5 | Перех. M2000 90 PG13.5 ø15.5 | Legrand | Индустриальное оборудование | 871 | Трубы гибкие промышленного назначения RTA | PL5 | 1 | ШТ | 1317.468 | Под заказ Т2 | не подлежит сертификации | 2020-12-31 | [8 empty] | 3414970412027
382327 | Перех. M2000 90 PG16 ø15.5 | Перех. M2000 90 PG16 ø15.5 | Legrand | Индустриальное оборудование | 871 | Трубы гибкие промышленного назначения RTA | PL5 | 1 | ШТ | 1305.696 | Под заказ Т2 | не подлежит сертификации | 2020-12-31 | [8 empty] | 3414970412041
382328 | Перех. M2000 90 PG21 ø20.5 | Перех. M2000 90 PG21 ø20.5 | Legrand | Индустриальное оборудование | 871 | Трубы гибкие промышленного назначения RTA | PL5 | 1 | ШТ | 1576.884 | Под заказ Т2 | не подлежит сертификации | 2020-12-31 | [8 empty] | 3414970412065
382329 | Перех. M2000 90 PG29 ø26.5 | Перех. M2000 90 PG29 ø26.5 | Legrand | Индустриальное оборудование | 871 | Трубы гибкие промышленного назначения RTA | PL5 | 1 | ШТ | 3089.436 | Под заказ Т2 | не подлежит сертификации | 2020-12-31 | [8 empty] | 3414970412089
382330 | Перех. M2000 90 PG36 ø34.5 | Перех. M2000 90 PG36 ø34.5 | Legrand | Индустриальное оборудование | 871 | Трубы гибкие промышленного назначения RTA | PL5 | 1 | ШТ | 4719.756 | Под заказ Т2 | не подлежит сертификации | 2020-12-31 | [8 empty] | 3414970412102
382331 | Перех. M2000 90 PG42 ø39.5 | Перех. M2000 90 PG42 ø39.5 | Legrand | Индустриальное оборудование | 871 | Трубы гибкие промышленного назначения RTA | PL5 | 1 | ШТ | 8072.616 | Под заказ Т2 | не подлежит сертификации | 2020-12-31 | [8 empty] | 3414970412126
382332 | Перех. M2000 90 PG48 ø50.5 | Перех. M2000 90 PG48 ø50.5 | Legrand | Индустриальное оборудование | 871 | Трубы гибкие промышленного назначения RTA | PL5 | 1 | ШТ | 10806.828 | Под заказ Т2 | не подлежит сертификации | 2020-12-31 | [8 empty] | 3414970412140
382341 | Перех. M2000 90 ISO16 ø 10 | Перех. M2000 90 ISO16 ø 10 | Legrand | Индустриальное оборудование | 871 | Трубы гибкие промышленного назначения RTA | PL5 | 1 | ШТ | 1006.416 | Под заказ Т2 | не подлежит сертификации | 2020-12-31 | [8 empty] | 3414970412164
382342 | Перех. M2000 90 ISO16 ø 12 | Перех. M2000 90 ISO16 ø 12 | Legrand | Индустриальное оборудование | 871 | Трубы гибкие промышленного назначения RTA | PL5 | 1 | ШТ | 1144.368 | Под заказ Т2 | не подлежит сертификации | 2020-12-31 | [8 empty] | 3414970412188
382343 | Перех. M2000 90 ISO20 ø 12 | Перех. M2000 90 ISO20 ø 12 | Legrand | Индустриальное оборудование | 871 | Трубы гибкие промышленного назначения RTA | PL5 | 1 | ШТ | 1138.86 | Под заказ Т2 | не подлежит сертификации | 2020-12-31 | [8 empty] | 3414970412201
382344 | Перех. M2000 90 ISO20 ø 15.5 | Перех. M2000 90 ISO20 ø 15.5 | Legrand | Индустриальное оборудование | 871 | Трубы гибкие промышленного назначения RTA | PL5 | 1 | ШТ | 1247.604 | Под заказ Т2 | не подлежит сертификации | 2020-12-31 |  |  | 0.114 | 0.546 | 120 | 130 | 35 |  | 3414970412225
382345 | Перех. M2000 90 ISO25 ø 20.5 | Перех. M2000 90 ISO25 ø 20.5 | Legrand | Индустриальное оборудование | 871 | Трубы гибкие промышленного назначения RTA | PL5 | 1 | ШТ | 1484.964 | Под заказ Т2 | не подлежит сертификации | 2020-12-31 | [8 empty] | 3414970412249
382346 | Перех. M2000 90 ISO32 ø 26.5 | Перех. M2000 90 ISO32 ø 26.5 | Legrand | Индустриальное оборудование | 871 | Трубы гибкие промышленного назначения RTA | PL5 | 1 | ШТ | 2925.6 | Под заказ Т2 | не подлежит сертификации | 2020-12-31 | [8 empty] | 3414970412263
382347 | Перех. M2000 90 ISO40 ø 34.5 | Перех. M2000 90 ISO40 ø 34.5 | Legrand | Индустриальное оборудование | 871 | Трубы гибкие промышленного назначения RTA | PL5 | 1 | ШТ | 4150.56 | Под заказ Т2 | не подлежит сертификации | 2020-12-31 | [8 empty] | 3414970412287
382348 | Перех. M2000 90 ISO50 ø 39.5 | Перех. M2000 90 ISO50 ø 39.5 | Legrand | Индустриальное оборудование | 871 | Трубы гибкие промышленного назначения RTA | PL5 | 1 | ШТ | 7638.108 | Под заказ Т2 | не подлежит сертификации | 2020-12-31 | [8 empty] | 3414970412300
382349 | Перех. M2000 90 ISO63 ø 50.5 | Перех. M2000 90 ISO63 ø 50.5 | Legrand | Индустриальное оборудование | 871 | Трубы гибкие промышленного назначения RTA | PL5 | 1 | ШТ | 8278.32 | Под заказ Т2 | не подлежит сертификации | 2020-12-31 | [8 empty] | 3414970412324
382911 | Каб.заж.ун.сер.пр PG9 d16 | Каб.заж.ун.сер.пр PG9 d16 | Legrand | Индустриальное оборудование | 871 | Трубы гибкие промышленного назначения RTA | PL5 | 25 | ШТ | 55.524 | Под заказ Т2 | не подлежит сертификации | 2020-12-31 | [8 empty] | 3414970347336
382912 | Каб.заж.ун.сер.пр PG11 d18 | Каб.заж.ун.сер.пр PG11 d18 | Legrand | Индустриальное оборудование | 871 | Трубы гибкие промышленного назначения RTA | PL5 | 25 | ШТ | 74.724 | Под заказ Т2 | не подлежит сертификации | 2020-12-31 | [8 empty] | 3414970347367
382913 | Каб.заж.ун.сер.пр PG13,5 d18 | Каб.заж.ун.сер.пр PG13,5 d18 | Legrand | Индустриальное оборудование | 871 | Трубы гибкие промышленного назначения RTA | PL5 | 25 | ШТ | 74.724 | Под заказ Т2 | не подлежит сертификации | 2020-12-31 |  |  | 0.395 | 2.16 | 240 | 60 | 150 |  | 3414970347398
382914 | Каб.заж.ун.сер.пр PG13,5 d21,5 | Каб.заж.ун.сер.пр PG13,5 d21,5 | Legrand | Индустриальное оборудование | 871 | Трубы гибкие промышленного назначения RTA | PL5 | 10 | ШТ | 101.7 | Под заказ Т2 | не подлежит сертификации | 2020-12-31 | [8 empty] | 3414970347428
382915 | Каб.заж.ун.сер.пр PG16 d21,5 | Каб.заж.ун.сер.пр PG16 d21,5 | Legrand | Индустриальное оборудование | 871 | Трубы гибкие промышленного назначения RTA | PL5 | 10 | ШТ | 103.08 | Под заказ Т2 | не подлежит сертификации | 2020-12-31 | [8 empty] | 3414970347459
382916 | Каб.заж.ун.сер.пр PG21 d26,5 | Каб.заж.ун.сер.пр PG21 d26,5 | Legrand | Индустриальное оборудование | 871 | Трубы гибкие промышленного назначения RTA | PL5 | 10 | ШТ | 127.284 | Под заказ Т2 | не подлежит сертификации | 2020-12-31 | [8 empty] | 3414970347480
382917 | Каб.заж.ун.сер.пр PG29 d33,5 | Каб.заж.ун.сер.пр PG29 d33,5 | Legrand | Индустриальное оборудование | 871 | Трубы гибкие промышленного назначения RTA | PL5 | 5 | ШТ | 214.44 | Под заказ Т2 | не подлежит сертификации | 2020-12-31 | [8 empty] | 3414970347510
382921 | Каб.заж.ун.сер.пр ISO16 d16 | Каб.заж.ун.сер.пр ISO16 d16 | Legrand | Индустриальное оборудование | 871 | Трубы гибкие промышленного назначения RTA | PL5 | 25 | ШТ | 55.524 | Под заказ Т2 | не подлежит сертификации | 2020-12-31 |  |  | 0.248 | 1.35 | 200 | 150 | 45 |  | 3414970347541
382922 | Каб.заж.ун.сер.пр ISO16 d18 | Каб.заж.ун.сер.пр ISO16 d18 | Legrand | Индустриальное оборудование | 871 | Трубы гибкие промышленного назначения RTA | PL5 | 25 | ШТ | 61.668 | Под заказ Т2 | не подлежит сертификации | 2020-12-31 |  |  | 0.377 | 0.465 | 100 | 155 | 30 |  | 3414970347572
382923 | Каб.заж.ун.сер.пр ISO20 d18 | Каб.заж.ун.сер.пр ISO20 d18 | Legrand | Индустриальное оборудование | 871 | Трубы гибкие промышленного назначения RTA | PL5 | 25 | ШТ | 62.232 | На складе | не подлежит сертификации | 2020-12-31 |  |  | 0.373 | 1.65 | 200 | 150 | 55 |  | 3414970347602
382924 | Каб.заж.ун.сер.пр ISO20 d21,5 | Каб.заж.ун.сер.пр ISO20 d21,5 | Legrand | Индустриальное оборудование | 871 | Трубы гибкие промышленного назначения RTA | PL5 | 10 | ШТ | 97.38 | Под заказ Т2 | не подлежит сертификации | 2020-12-31 |  |  | 0.227 | 1.02 | 170 | 150 | 40 |  | 3414970347633
382925 | Каб.заж.ун.сер.пр ISO25 d26,5 | Каб.заж.ун.сер.пр ISO25 d26,5 | Legrand | Индустриальное оборудование | 871 | Трубы гибкие промышленного назначения RTA | PL5 | 10 | ШТ | 119.808 | Под заказ Т2 | не подлежит сертификации | 2020-12-31 |  |  | 0.316 | 2.34 | 240 | 130 | 75 |  | 3414970347664
382926 | Переходник сер. ISO32 d25 | Переходник сер. ISO32 d25 | Legrand | Индустриальное оборудование | 871 | Трубы гибкие промышленного назначения RTA | PL5 | 5 | ШТ | 198.792 | Под заказ Т2 | не подлежит сертификации | 2020-12-31 | [8 empty] | 3414970347695
382929 | Каб.заж.ун.сер.пр ISO40 d50 | Каб.заж.ун.сер.пр ISO40 d50 | Legrand | Индустриальное оборудование | 871 | Трубы гибкие промышленного назначения RTA | PL5 | 1 | ШТ | 422.256 | Под заказ Т2 | не подлежит сертификации | 2020-12-31 | [8 empty] | 3414970347725
382997 | Каб.заж.ун.сер.пр ISO50 d61 | Каб.заж.ун.сер.пр ISO50 d61 | Legrand | Индустриальное оборудование | 871 | Трубы гибкие промышленного назначения RTA | PL5 | 1 | ШТ | 648.336 | Под заказ Т2 | не подлежит сертификации | 2020-12-31 | [8 empty] | 3414970347749
386621 | Гайка никел. латунь PG 7 | Гайка никел. латунь PG 7 | Legrand | Индустриальное оборудование | 871 | Трубы гибкие промышленного назначения RTA | PL5 | 50 | ШТ | 38.556 | Под заказ Т2 | не подлежит сертификации | 2020-12-31 |  |  | 0.092 | 0.04655 | 133 | 35 | 10 |  | 3414970434951
386622 | Гайка никел. латунь PG 9 | Гайка никел. латунь PG 9 | Legrand | Индустриальное оборудование | 871 | Трубы гибкие промышленного назначения RTA | PL5 | 50 | ШТ | 36.42 | На складе | не подлежит сертификации | 2020-12-31 |  |  | 0.128 | 1.035 | 115 | 90 | 100 |  | 3414970347763
386623 | Гайка никел. латунь PG 11 | Гайка никел. латунь PG 11 | Legrand | Индустриальное оборудование | 871 | Трубы гибкие промышленного назначения RTA | PL5 | 50 | ШТ | 38.976 | На складе | не подлежит сертификации | 2020-12-31 |  |  | 0.154 | 0.09375 | 125 | 50 | 15 |  | 3414970347794
386624 | Гайка никел. латунь PG 13,5 | Гайка никел. латунь PG 13,5 | Legrand | Индустриальное оборудование | 871 | Трубы гибкие промышленного назначения RTA | PL5 | 50 | ШТ | 47.628 | На складе | не подлежит сертификации | 2020-12-31 |  |  | 0.175 | 0.0825 | 110 | 50 | 15 |  | 3414970347824
386625 | Гайка никел. латунь PG 16 | Гайка никел. латунь PG 16 | Legrand | Индустриальное оборудование | 871 | Трубы гибкие промышленного назначения RTA | PL5 | 50 | ШТ | 72.672 | На складе | не подлежит сертификации | 2020-12-31 |  |  | 0.243 | 0.1625 | 125 | 65 | 20 |  | 3414970347855
386626 | Гайка никел. латунь PG 21 | Гайка никел. латунь PG 21 | Legrand | Индустриальное оборудование | 871 | Трубы гибкие промышленного назначения RTA | PL5 | 50 | ШТ | 105.132 | На складе | не подлежит сертификации | 2020-12-31 |  |  | 0.388 | 0.243 | 135 | 120 | 15 |  | 3414970347886
386627 | Гайка никел. латунь PG 29 | Гайка никел. латунь PG 29 | Legrand | Индустриальное оборудование | 871 | Трубы гибкие промышленного назначения RTA | PL5 | 25 | ШТ | 149.1 | На складе | не подлежит сертификации | 2020-12-31 |  |  | 0.295 | 0.234 | 130 | 90 | 20 |  | 3414970347916
386628 | Гайка никел. латунь PG 36 | Гайка никел. латунь PG 36 | Legrand | Индустриальное оборудование | 871 | Трубы гибкие промышленного назначения RTA | PL5 | 25 | ШТ | 263.916 | На складе | не подлежит сертификации | 2020-12-31 |  |  | 0.681 | 0.759 | 115 | 110 | 60 |  | 3414970347947
386629 | Гайка никел. латунь PG 42 | Гайка никел. латунь PG 42 | Legrand | Индустриальное оборудование | 871 | Трубы гибкие промышленного назначения RTA | PL5 | 10 | ШТ | 653.028 | Под заказ Т2 | не подлежит сертификации | 2020-12-31 |  |  | 0.434 | 0.2989 | 70 | 70 | 61 |  | 3414970347978
386630 | Гайка никел. латунь PG 46 | Гайка никел. латунь PG 46 | Legrand | Индустриальное оборудование | 871 | Трубы гибкие промышленного назначения RTA | PL5 | 10 | ШТ | 940.068 | Под заказ Т2 | не подлежит сертификации | 2020-12-31 | [8 empty] | 3414970348005
386631 | Гайка никел. латунь ISO 16 | Гайка никел. латунь ISO 16 | Legrand | Индустриальное оборудование | 871 | Трубы гибкие промышленного назначения RTA | PL5 | 50 | ШТ | 55.56 | Под заказ Т2 | не подлежит сертификации | 2020-12-31 |  |  | 0.154 | 0.08775 | 130 | 45 | 15 |  | 3414970348036
386632 | Гайка никел. латунь ISO 20 | Гайка никел. латунь ISO 20 | Legrand | Индустриальное оборудование | 871 | Трубы гибкие промышленного назначения RTA | PL5 | 50 | ШТ | 74.472 | На складе | не подлежит сертификации | 2020-12-31 |  |  | 0.285 | 1.69 | 130 | 130 | 100 |  | 3414970348067
386633 | Гайка никел. латунь ISO 25 | Гайка никел. латунь ISO 25 | Legrand | Индустриальное оборудование | 871 | Трубы гибкие промышленного назначения RTA | PL5 | 50 | ШТ | 132.12 | На складе | не подлежит сертификации | 2020-12-31 |  |  | 0.468 | 0.28175 | 115 | 70 | 35 |  | 3414970348098
386634 | Гайка никел. латунь ISO 32 | Гайка никел. латунь ISO 32 | Legrand | Индустриальное оборудование | 871 | Трубы гибкие промышленного назначения RTA | PL5 | 50 | ШТ | 149.16 | На складе | не подлежит сертификации | 2020-12-31 |  |  | 0.535 | 0.43875 | 135 | 130 | 25 |  | 3414970348128
386635 | Гайка никел. латунь ISO 40 | Гайка никел. латунь ISO 40 | Legrand | Индустриальное оборудование | 871 | Трубы гибкие промышленного назначения RTA | PL5 | 25 | ШТ | 499.08 | На складе | не подлежит сертификации | 2020-12-31 |  |  | 0.558 | 0.351 | 135 | 130 | 20 |  | 3414970348159
386636 | Гайка никел. латунь ISO 50 | Гайка никел. латунь ISO 50 | Legrand | Индустриальное оборудование | 871 | Трубы гибкие промышленного назначения RTA | PL5 | 10 | ШТ | 888.816 | Под заказ Т2 | не подлежит сертификации | 2020-12-31 |  |  | 0.428 | 0.38115 | 165 | 70 | 33 |  | 3414970348180
386637 | Гайка никел. латунь ISO 63 | Гайка никел. латунь ISO 63 | Legrand | Индустриальное оборудование | 871 | Трубы гибкие промышленного назначения RTA | PL5 | 10 | ШТ | 1263.264 | На складе | не подлежит сертификации | 2020-12-31 |  |  | 0.49 | 0.357 | 170 | 70 | 30 |  | 3414970348210
386661 | Гайка пласт.PG7 RAL 9011 | Гайка пластиковая PG7 RAL 9011 | Legrand | Индустриальное оборудование | 871 | Трубы гибкие промышленного назначения RTA | PL5 | 50 | ШТ | 12.312 | На складе | не подлежит сертификации | 2020-12-31 |  |  | 0.073 | 0.3145 | 185 | 10 | 170 |  | 3245063866614
386662 | Гайка пласт.PG9 RAL 9011 | Гайка пластиковая PG9 RAL 9011 | Legrand | Индустриальное оборудование | 871 | Трубы гибкие промышленного назначения RTA | PL5 | 50 | ШТ | 12.264 | Под заказ Т2 | не подлежит сертификации | 2020-12-31 | [8 empty] | 3245063866621
386663 | Гайка пласт.д/каб.зажим.PG11 | Гайка пластиковая д/каб.зажим.PG11 | Legrand | Индустриальное оборудование | 871 | Трубы гибкие промышленного назначения RTA | PL5 | 50 | ШТ | 13.704 | На складе | не подлежит сертификации | 2020-12-31 |  |  | 0.089 | 0.32175 | 65 | 165 | 30 |  | 3245063866638
386664 | Гайка пласт.д/каб.зажим.PG13 | Гайка пластиковая д/каб.зажим.PG13 | Legrand | Индустриальное оборудование | 871 | Трубы гибкие промышленного назначения RTA | PL5 | 50 | ШТ | 15.996 | Под заказ Т2 | не подлежит сертификации | 2020-12-31 | [8 empty] | 3245063866645
386665 | Гайка пласт.д/каб.зажим.PG16 | Гайка пластиковая д/каб.зажим.PG16 | Legrand | Индустриальное оборудование | 871 | Трубы гибкие промышленного назначения RTA | PL5 | 50 | ШТ | 21.264 | На складе | не подлежит сертификации | 2020-12-31 |  |  | 0.228 | 1e-06 | 1 | 1 | 1 |  | 3245063866652
386666 | Гайка пласт.PG21 RAL 9011 | Гайка пластиковая PG21 RAL 9011 | Legrand | Индустриальное оборудование | 871 | Трубы гибкие промышленного назначения RTA | PL5 | 50 | ШТ | 21.624 | На складе | не подлежит сертификации | 2020-12-31 |  |  | 0.26 | 1.1082 | 155 | 110 | 65 |  | 3245063866669
386667 | Гайка пласт.д/каб.зажим.PG29 | Гайка пластиковая д/каб.зажим.PG29 | Legrand | Индустриальное оборудование | 871 | Трубы гибкие промышленного назначения RTA | PL5 | 25 | ШТ | 60.552 | Под заказ Т2 | не подлежит сертификации | 2020-12-31 | [8 empty] | 3245063866676
386668 | Гайка пласт.PG36 RAL 9011 | Гайка пластиковая PG36 RAL 9011 | Legrand | Индустриальное оборудование | 871 | Трубы гибкие промышленного назначения RTA | PL5 | 10 | ШТ | 72.288 | Под заказ Т2 | не подлежит сертификации | 2020-12-31 |  |  | 0.175 | 1.5725 | 185 | 170 | 50 |  | 3245063866683
386669 | Гайка пласт.PG42 RAL 9011 | Гайка пластиковая PG42 RAL 9011 | Legrand | Индустриальное оборудование | 871 | Трубы гибкие промышленного назначения RTA | PL5 | 10 | ШТ | 89.94 | Под заказ Т2 | не подлежит сертификации | 2020-12-31 | [8 empty] | 3245063866690
386670 | Гайка пласт.PG48 RAL 9011 | Гайка пластиковая PG48 RAL 9011 | Legrand | Индустриальное оборудование | 871 | Трубы гибкие промышленного назначения RTA | PL5 | 10 | ШТ | 90.996 | Под заказ Т2 | не подлежит сертификации | 2020-12-31 | [8 empty] | 3245063866706
386671 | Гайка пласт ISO 12 RAL 9011 | Гайка пласт ISO 12 RAL 9011 | Legrand | Индустриальное оборудование | 871 | Трубы гибкие промышленного назначения RTA | PL5 | 50 | ШТ | 21.888 | На складе | не подлежит сертификации | 2020-12-31 |  |  | 0.06 | 1e-06 | 1 | 1 | 1 |  | 3245063866713
386672 | Гайка стоп.пласт.ISO16 | Гайка стопорная пластиковая ISO16 | Legrand | Индустриальное оборудование | 871 | Трубы гибкие промышленного назначения RTA | PL5 | 50 | ШТ | 17.916 | На складе | не подлежит сертификации | 2020-12-31 |  |  | 0.088 | 0.2048 | 160 | 160 | 8 |  | 3245063866720
386673 | Гайка стоп. пласт.ISO20 IP55 | Гайка стопорная пластиковая ISO20 IP55 | Legrand | Индустриальное оборудование | 871 | Трубы гибкие промышленного назначения RTA | PL5 | 50 | ШТ | 23.34 | На складе | не подлежит сертификации | 2020-12-31 |  |  | 0.109 | 0.78762 | 151 | 163 | 32 |  | 3245063866737
386674 | Гайка пласт. ISO 25 RAL 9011 | Гайка пластиковая ISO 25 RAL 9011 | Legrand | Индустриальное оборудование | 871 | Трубы гибкие промышленного назначения RTA | PL5 | 50 | ШТ | 26.844 | На складе | не подлежит сертификации | 2020-12-31 |  |  | 0.178 | 0.77625 | 115 | 150 | 45 |  | 3245063866744
386675 | Гайка пласт. ISO 32 RAL 9011 | Гайка пластиковая ISO 32 RAL 9011 | Legrand | Индустриальное оборудование | 871 | Трубы гибкие промышленного назначения RTA | PL5 | 25 | ШТ | 46.524 | На складе | не подлежит сертификации | 2020-12-31 |  |  | 0.008595 | 0.026 |  |  |  |  | 3414970417763
386676 | Гайка пласт. ISO 40 RAL 9011 | Гайка пластиковая ISO 40 RAL 9011 | Legrand | Индустриальное оборудование | 871 | Трубы гибкие промышленного назначения RTA | PL5 | 25 | ШТ | 98.964 | На складе | не подлежит сертификации | 2020-12-31 |  |  | 0.01136 | 0.053 |  |  |  |  | 3414970417794
386677 | Гайка пласт. ISO 50 RAL 9011 | Гайка пластиковая ISO 50 RAL 9011 | Legrand | Индустриальное оборудование | 871 | Трубы гибкие промышленного назначения RTA | PL5 | 10 | ШТ | 116.364 | На складе | не подлежит сертификации | 2020-12-31 |  |  | 0.14 | 0.676 | 130 | 130 | 40 |  | 3245063866775
386678 | Гайка пласт.ISO 63 RAL 9011 | Гайка пластиковая ISO 63 RAL 9011 | Legrand | Индустриальное оборудование | 871 | Трубы гибкие промышленного назначения RTA | PL5 | 25 | ШТ | 125.532 | Под заказ Т2 | не подлежит сертификации | 2020-12-31 | [8 empty] | 3245063866782
387347 | Труба гибкая ПВХ сер. ø 34.5 | Труба гибкая ПВХ сер. ø 34.5 | Legrand | Индустриальное оборудование | 871 | Трубы гибкие промышленного назначения RTA | PL5 | 25 | М | 844.044 | Под заказ Т2 | информация по запросу | [8 empty] | Без замены | 3414970348296
387348 | Труба гибкая ПВХ сер. ø 39.5 | Труба гибкая ПВХ сер. ø 39.5 | Legrand | Индустриальное оборудование | 871 | Трубы гибкие промышленного назначения RTA | PL5 | 25 | М | 1155.408 | Под заказ Т2 | информация по запросу | [8 empty] | Без замены | 3414970348302
387421 | Труба гибкая FA сер. ø 10 | Труба гибкая FA сер. ø 10 | Legrand | Индустриальное оборудование | 871 | Трубы гибкие промышленного назначения RTA | PL5 | 50 | М | 321.096 | Под заказ Т2 | информация по запросу | 2020-09-18 | [8 empty] | 3414970348326
387422 | Труба гибкая FA сер. ø 12 | Труба гибкая FA сер. ø 12 | Legrand | Индустриальное оборудование | 871 | Трубы гибкие промышленного назначения RTA | PL5 | 50 | М | 289.476 | Под заказ Т2 | сертифицировано | 2020-09-18 | [8 empty] | 3414970348333
387423 | Труба гибкая FA сер. ø 15.5 | Труба гибкая FA сер. ø 15.5 | Legrand | Индустриальное оборудование | 871 | Трубы гибкие промышленного назначения RTA | PL5 | 50 | М | 329.316 | Под заказ Т2 | сертифицировано | 2020-09-18 | [8 empty] | 3414970348340
387424 | Труба гибкая FA сер. ø 20.5 | Труба гибкая FA сер. ø 20.5 | Legrand | Индустриальное оборудование | 871 | Трубы гибкие промышленного назначения RTA | PL5 | 50 | М | 492.012 | Под заказ Т2 | сертифицировано | 2020-09-18 |  |  | 15.17 | 68.992 | 560 | 560 | 220 |  | 3414970348357
387425 | Труба гибкая FA сер. ø 26.5 | Труба гибкая FA сер. ø 26.5 | Legrand | Индустриальное оборудование | 871 | Трубы гибкие промышленного назначения RTA | PL5 | 25 | М | 786.888 | На складе | сертифицировано | 2020-09-18 |  |  | 9.7 | 58.482 | 570 | 570 | 180 |  | 3414970348364
387426 | Труба гибкая FA сер. ø 34.5 | Труба гибкая FA сер. ø 34.5 | Legrand | Индустриальное оборудование | 871 | Трубы гибкие промышленного назначения RTA | PL5 | 25 | М | 1209 | Под заказ Т2 | сертифицировано | 2020-09-18 | [8 empty] | 3414970348371
387427 | Труба гибкая FA сер. ø 39.5 | Труба гибкая FA сер. ø 39.5 | Legrand | Индустриальное оборудование | 871 | Трубы гибкие промышленного назначения RTA | PL5 | 25 | М | 1402.608 | Под заказ Т2 | сертифицировано | 2020-09-18 | [8 empty] | 3414970348388
387428 | Труба гибкая FA сер. ø 50.5 | Труба гибкая FA сер. ø 50.5 | Legrand | Индустриальное оборудование | 871 | Трубы гибкие промышленного назначения RTA | PL5 | 25 | М | 1991.304 | Под заказ Т2 | сертифицировано | 2020-09-18 |  |  | 21.4 | 162 | 900 | 900 | 200 |  | 3414970348395
387490 | Труба гибкая PN сер. ø 10 | Труба гибкая PN сер. ø 10 | Legrand | Индустриальное оборудование | 871 | Трубы гибкие промышленного назначения RTA | PL5 | 50 | М | 396.756 | Под заказ Т2 | сертифицировано | 2020-09-18 | [8 empty] | 3414970348401
387491 | Труба гибкая PN сер. ø 12 | Труба гибкая PN сер. ø 12 | Legrand | Индустриальное оборудование | 871 | Трубы гибкие промышленного назначения RTA | PL5 | 50 | М | 405.948 | Под заказ Т2 | сертифицировано | 2020-09-18 | [8 empty] | 3414970348418
387492 | Труба гибкая PN сер. ø 15.5 | Труба гибкая PN сер. ø 15.5 | Legrand | Индустриальное оборудование | 871 | Трубы гибкие промышленного назначения RTA | PL5 | 50 | М | 482.268 | Под заказ Т2 | сертифицировано | 2020-09-18 |  |  | 15.959 | 41.472 | 480 | 480 | 180 |  | 3414970348425
387493 | Труба гибкая PN сер. ø 20.5 | Труба гибкая PN сер. ø 20.5 | Legrand | Индустриальное оборудование | 871 | Трубы гибкие промышленного назначения RTA | PL5 | 50 | М | 577.032 | Под заказ Т2 | сертифицировано | 2020-09-18 |  |  | 23.2 | 71.862 | 590 | 580 | 210 |  | 3414970348432
387494 | Труба гибкая PN сер. ø 26.5 | Труба гибкая PN сер. ø 26.5 | Legrand | Индустриальное оборудование | 871 | Трубы гибкие промышленного назначения RTA | PL5 | 25 | М | 1019.112 | Под заказ Т2 | сертифицировано | 2020-09-18 |  |  | 15.919 | 70.525 | 650 | 620 | 175 |  | 3414970348449
387495 | Труба гибкая PN сер. ø 34.5 | Труба гибкая PN сер. ø 34.5 | Legrand | Индустриальное оборудование | 871 | Трубы гибкие промышленного назначения RTA | PL5 | 25 | М | 1585.92 | Под заказ Т2 | сертифицировано | 2020-09-18 |  |  | 20.8 | 120.24 | 835 | 800 | 180 |  | 3414970348456
387496 | Труба гибкая PN сер. ø 39.5 | Труба гибкая PN сер. ø 39.5 | Legrand | Индустриальное оборудование | 871 | Трубы гибкие промышленного назначения RTA | PL5 | 25 | М | 1859.232 | Под заказ Т2 | сертифицировано | 2020-09-18 | [8 empty] | 3414970348463
387497 | Труба гибкая PN сер. ø 50.5 | Труба гибкая PN сер. ø 50.5 | Legrand | Индустриальное оборудование | 871 | Трубы гибкие промышленного назначения RTA | PL5 | 25 | М | 2697.288 | Под заказ Т2 | сертифицировано | 2020-09-18 |  |  | 33 | 244.007 | 1030 | 1030 | 230 |  | 3414970348470
387631 | RTA Коробка соед. A M20x1,5 | RTA Коробка соединительная A M20x1,5 | Legrand | Индустриальное оборудование | 871 | Трубы гибкие промышленного назначения RTA | PL5 | 1 | ШТ | 1822.596 | Под заказ Т1 | не подлежит сертификации | 2021-12-31 |  | Дата запуска - 16.05.18
387632 | RTA Коробка соед. A M25x1,5 | RTA Коробка соединительная A M25x1,5 | Legrand | Индустриальное оборудование | 871 | Трубы гибкие промышленного назначения RTA | PL5 | 1 | ШТ | 1959.3 | Под заказ Т1 | не подлежит сертификации | 2021-12-31 |  | Дата запуска - 16.05.18
387633 | RTA Коробка соед. A M32х1,5 | RTA Коробка соединительная A M32х1,5 | Legrand | Индустриальное оборудование | 871 | Трубы гибкие промышленного назначения RTA | PL5 | 1 | ШТ | 2409.936 | Под заказ Т1 | не подлежит сертификации | 2021-12-31 |  | Дата запуска - 16.05.18
387671 | RTA Коробка соед. С M20x1,5 | RTA Коробка соединительная С M20x1,5 | Legrand | Индустриальное оборудование | 871 | Трубы гибкие промышленного назначения RTA | PL5 | 1 | ШТ | 1822.596 | Под заказ Т1 | не подлежит сертификации | 2021-12-31 |  | Дата запуска - 16.05.18
387672 | RTA Коробка соед. C M25x1,5 | RTA Коробка соединительная C M25x1,5 | Legrand | Индустриальное оборудование | 871 | Трубы гибкие промышленного назначения RTA | PL5 | 1 | ШТ | 1959.3 | Под заказ Т1 | не подлежит сертификации | 2021-12-31 |  | Дата запуска - 16.05.18
387693 | RTA Коробка соед. R G3/4" | RTA Коробка соединительная R G3/4" | Legrand | Индустриальное оборудование | 871 | Трубы гибкие промышленного назначения RTA | PL5 | 1 | ШТ | 1913.736 | Под заказ Т1 | не подлежит сертификации | 2021-12-31 |  | Дата запуска - 16.05.18
387694 | RTA Коробка соед. R G1" | RTA Коробка соединительная R G1" | Legrand | Индустриальное оборудование | 871 | Трубы гибкие промышленного назначения RTA | PL5 | 1 | ШТ | 2506.08 | Под заказ Т1 | не подлежит сертификации | 2021-12-31 |  | Дата запуска - 16.05.18
387721 | RTA Коробка соед. D M20x1,5 | RTA Коробка соединительная D M20x1,5 | Legrand | Индустриальное оборудование | 871 | Трубы гибкие промышленного назначения RTA | PL5 | 1 | ШТ | 1822.596 | Под заказ Т1 | не подлежит сертификации | 2021-12-31 |  | Дата запуска - 16.05.18
387722 | RTA Коробка соед. D M25x1,5 | RTA Коробка соединительная D M25x1,5 | Legrand | Индустриальное оборудование | 871 | Трубы гибкие промышленного назначения RTA | PL5 | 1 | ШТ | 1959.3 | Под заказ Т1 | не подлежит сертификации | 2021-12-31 |  | Дата запуска - 16.05.18
387761 | RTA Коробка соед. S M20x1,5 | RTA Коробка соединительная S M20x1,5 | Legrand | Индустриальное оборудование | 871 | Трубы гибкие промышленного назначения RTA | PL5 | 1 | ШТ | 1822.596 | Под заказ Т1 | не подлежит сертификации | 2021-12-31 |  | Дата запуска - 16.05.18
387762 | RTA Коробка соед. S M25x1,5 | RTA Коробка соединительная S M25x1,5 | Legrand | Индустриальное оборудование | 871 | Трубы гибкие промышленного назначения RTA | PL5 | 1 | ШТ | 1959.3 | Под заказ Т1 | не подлежит сертификации | 2021-12-31 |  | Дата запуска - 16.05.18
387781 | RTA Коробка соед. T M20x1,5 | RTA Коробка соединительная T M20x1,5 | Legrand | Индустриальное оборудование | 871 | Трубы гибкие промышленного назначения RTA | PL5 | 1 | ШТ | 1822.596 | Под заказ Т1 | не подлежит сертификации | 2021-12-31 |  | Дата запуска - 16.05.18
387782 | RTA Коробка соед. T M25x1,5 | RTA Коробка соединительная T M25x1,5 | Legrand | Индустриальное оборудование | 871 | Трубы гибкие промышленного назначения RTA | PL5 | 1 | ШТ | 1959.3 | Под заказ Т1 | не подлежит сертификации | 2021-12-31 |  | Дата запуска - 16.05.18
387901 | Труба гибкая P2 сер. ø 10 | Труба гибкая P2 сер. ø 10 | Legrand | Индустриальное оборудование | 871 | Трубы гибкие промышленного назначения RTA | PL5 | 50 | М | 655.476 | Под заказ Т2 | сертифицировано | 2020-09-18
387902 | Труба гибкая P2 сер. ø 12 | Труба гибкая P2 сер. ø 12 | Legrand | Индустриальное оборудование | 871 | Трубы гибкие промышленного назначения RTA | PL5 | 50 | М | 809.796 | Под заказ Т2 | сертифицировано | 2020-09-18
387903 | Труба гибкая P2 сер. ø 15.5 | Труба гибкая P2 сер. ø 15.5 | Legrand | Индустриальное оборудование | 871 | Трубы гибкие промышленного назначения RTA | PL5 | 50 | М | 950.724 | Под заказ Т2 | сертифицировано | 2020-09-18
387904 | Труба гибкая P2 сер. ø 20.5 | Труба гибкая P2 сер. ø 20.5 | Legrand | Индустриальное оборудование | 871 | Трубы гибкие промышленного назначения RTA | PL5 | 50 | М | 1129.428 | Под заказ Т2 | сертифицировано | 2020-09-18
387905 | Труба гибкая P2 сер. ø 26.5 | Труба гибкая P2 сер. ø 26.5 | Legrand | Индустриальное оборудование | 871 | Трубы гибкие промышленного назначения RTA | PL5 | 25 | М | 1765.752 | Под заказ Т2 | сертифицировано | 2020-09-18
387906 | Труба гибкая P2 сер. ø 34.5 | Труба гибкая P2 сер. ø 34.5 | Legrand | Индустриальное оборудование | 871 | Трубы гибкие промышленного назначения RTA | PL5 | 25 | М | 2177.4 | Под заказ Т2 | сертифицировано | 2020-09-18
387907 | Труба гибкая P2 сер. ø 39.5 | Труба гибкая P2 сер. ø 39.5 | Legrand | Индустриальное оборудование | 871 | Трубы гибкие промышленного назначения RTA | PL5 | 25 | М | 3062.808 | Под заказ Т2 | сертифицировано | 2020-09-18
387908 | Труба гибкая P2 сер. ø 50.5 | Труба гибкая P2 сер. ø 50.5 | Legrand | Индустриальное оборудование | 871 | Трубы гибкие промышленного назначения RTA | PL5 | 25 | М | 5479.668 | Под заказ Т2 | сертифицировано | 2020-09-18
387911 | RTA Коробка соед. X M20x1,5 | RTA Коробка соединительная X M20x1,5 | Legrand | Индустриальное оборудование | 871 | Трубы гибкие промышленного назначения RTA | PL5 | 1 | ШТ | 1822.596 | Под заказ Т1 | не подлежит сертификации | 2021-12-31 |  | Дата запуска - 16.05.18
387912 | RTA Коробка соед. X M25x1,5 | RTA Коробка соединительная X M25x1,5 | Legrand | Индустриальное оборудование | 871 | Трубы гибкие промышленного назначения RTA | PL5 | 1 | ШТ | 1959.3 | Под заказ Т1 | не подлежит сертификации | 2021-12-31 |  | Дата запуска - 16.05.18
391661 | Axolute My Home 2-х проводная камера с микрофоном, цвет алюминий | Axolute MyHOME 2-х проводная камера с микрофоном, цвет алюминий | Bticino | ЭУИ Luxe | 2323 | Видеонаблюдение MYHOME (BTICINO) | PL3 | 1 | ШТ | 81300.612 | Под заказ Т2 | информация по запросу | 2018-12-30 |  |  | 0.112 | 0.555 |  |  |  |  | 8012199823980 | Домофония
391662 | Axolute My Home 2-х проводная камера с микрофоном, цвет антрацит | Axolute MyHOME 2-х проводная камера с микрофоном, цвет антрацит | Bticino | ЭУИ Luxe | 2323 | Видеонаблюдение MYHOME (BTICINO) | PL3 | 1 | ШТ | 81300.612 | Под заказ Т2 | информация по запросу | 2018-12-30 |  |  | 0.112 | 0.555 |  |  |  |  | 8012199823997 | Axolute-Домофония
391663 | Axolute My Home 2-х проводная камера с микрофоном, цвет белый | Axolute MyHOME 2-х проводная камера с микрофоном, цвет белый | Bticino | ЭУИ Luxe | 2323 | Видеонаблюдение MYHOME (BTICINO) | PL3 | 1 | ШТ | 81300.612 | Под заказ Т2 | информация по запросу | 2018-12-30 |  |  | 0.112 | 0.555 |  |  |  |  | 8012199987811 | Axolute-Домофония
401646 | XL3 125 Щит.1х18 Мод.бел.дверь | Распределительный щиток XL³ 125 - с белой дверью - 1 ряд - 18 модулей - 300х450х128 мм | Legrand | Power Distribution System | 88 | Щитки распределительные Nedbox, Practibox3, XL3 125 | PL1 | 1 | ШТ | 8864.94 | На складе | сертифицировано | 2023-06-04 |  |  | 3.016 | 22.816 | 460 | 310 | 160 |  | 3245064016469
401647 | XL3 125 Щит.2х18 Мод.бел.дверь | Распределительный щиток XL³ 125 - с белой дверью - 2 ряда - 36 модулей - 450х450х128 мм | Legrand | Power Distribution System | 88 | Щитки распределительные Nedbox, Practibox3, XL3 125 | PL1 | 1 | ШТ | 12273.24 | На складе | сертифицировано | 2023-06-04 |  |  | 4.829 | 33.856 | 460 | 460 | 160 |  | 3245064016476
401648 | XL3 125 Щит.3х18 Мод.бел.дверь | Распределительный щиток XL³ 125 - с белой дверью - 3 ряда - 54 модуля - 600х450х128 мм | Legrand | Power Distribution System | 88 | Щитки распределительные Nedbox, Practibox3, XL3 125 | PL1 | 1 | ШТ | 16485.924 | На складе | сертифицировано | 2023-06-04 |  |  | 6.326 | 44.896 | 610 | 460 | 160 |  | 3245064016483
401649 | XL3 125 Щит.4х18 Мод.бел.дверь | Распределительный щиток XL³ 125 - с белой дверью - 4 ряда - 72 модуля - 750х450х128 мм | Legrand | Power Distribution System | 88 | Щитки распределительные Nedbox, Practibox3, XL3 125 | PL1 | 1 | ШТ | 17062.26 | На складе | сертифицировано | 2023-06-04 |  |  | 7.743 | 55.936 | 760 | 460 | 160 |  | 3245064016490
401656 | XL3 125 Щит.1х18 Мод.прозр.двр | Распределительный щиток XL³ 125 - с прозрачной дверью - 1 ряд - 18 модулей - 300х450х128 мм | Legrand | Power Distribution System | 88 | Щитки распределительные Nedbox, Practibox3, XL3 125 | PL1 | 1 | ШТ | 8643.672 | На складе | сертифицировано | 2023-06-04 |  |  | 2.998 | 22.816 | 460 | 310 | 160 |  | 3245064016568
401657 | XL3 125 Щит.2х18 Мод.прозр.двр | Распределительный щиток XL³ 125 - с прозрачной дверью - 2 ряда - 36 модулей - 450х450х128 мм | Legrand | Power Distribution System | 88 | Щитки распределительные Nedbox, Practibox3, XL3 125 | PL1 | 1 | ШТ | 12247.908 | На складе | сертифицировано | 2023-06-04 |  |  | 4.813 | 33.856 | 460 | 460 | 160 |  | 3245064016575
401658 | XL3 125 Щит.3х18 Мод.прозр.двр | Распределительный щиток XL³ 125 - с прозрачной дверью - 3 ряда - 54 модуля - 600х450х128 мм | Legrand | Power Distribution System | 88 | Щитки распределительные Nedbox, Practibox3, XL3 125 | PL1 | 1 | ШТ | 15612.408 | На складе | сертифицировано | 2023-06-04 |  |  | 6.249 | 44.896 | 610 | 460 | 160 |  | 3245064016582
401659 | XL3 125 Щит.4х18 Мод.прозр.двр | Распределительный щиток XL³ 125 - с прозрачной дверью - 4 ряда - 72 модуля - 750х450х128 мм | Legrand | Power Distribution System | 88 | Щитки распределительные Nedbox, Practibox3, XL3 125 | PL1 | 1 | ШТ | 18607.428 | На складе | сертифицировано | 2023-06-04 |  |  | 7.75 | 55.936 | 760 | 460 | 160 |  | 3245064016599
401706 | Пласт.щит встр.1x18 прозр.дв. | Распределительный щиток Practibox³ скрытого монтажа - IP 40 - IK 07 - 1 рейка - 18 модулей - с клеммиком заземления - прозрачная дверь | Legrand | Power Distribution System | 88 | Щитки распределительные Nedbox, Practibox3, XL3 125 | PL1 | 1 | ШТ | 3629.508 | На складе | сертифицировано | 2020-11-24 |  |  | 1.73 | 18.4579 | 506 | 299 | 122 |  | 3414970336057
401707 | Пласт.щит встр.2x18 прозр.дв. | Распределительный щиток Practibox³ скрытого монтажа - IP 40 - IK 07 - 2 рейки - 36 модулей - с клеммиком заземления - прозрачная дверь | Legrand | Power Distribution System | 88 | Щитки распределительные Nedbox, Practibox3, XL3 125 | PL1 | 1 | ШТ | 5994.012 | На складе | сертифицировано | 2020-11-24 |  |  | 3.565 | 31.2364 | 506 | 506 | 122 |  | 3414970336064
401708 | Пласт.щит встр.3x18 прозр.дв. | Распределительный щиток Practibox³ скрытого монтажа - IP 40 - IK 07 - 3 рейки - 54 модуля - с клеммиком заземления - прозрачная дверь | Legrand | Power Distribution System | 88 | Щитки распределительные Nedbox, Practibox3, XL3 125 | PL1 | 1 | ШТ | 10215.984 | На складе | сертифицировано | 2020-11-24 |  |  | 5.01 | 42.4772 | 661 | 506 | 127 |  | 3414970336071
401709 | Пласт.щит встр.4x18 прозр.дв. | Распределительный щиток Practibox³ скрытого монтажа - IP 40 - IK 07 - 4 рейки - 72 модуля - с клеммиком заземления - прозрачная дверь | Legrand | Power Distribution System | 88 | Щитки распределительные Nedbox, Practibox3, XL3 125 | PL1 | 1 | ШТ | 14998.392 | На складе | сертифицировано | 2020-11-24 |  |  | 6.147 | 50.7093 | 815 | 510 | 122 |  | 3414970336088
401716 | Пласт.щит встр.1x18 белая дв. | Распределительный щиток Practibox³ скрытого монтажа - IP 40 - IK 07 - 1 рейка - 18 модулей - с клеммиком заземления - белая дверь | Legrand | Power Distribution System | 88 | Щитки распределительные Nedbox, Practibox3, XL3 125 | PL1 | 1 | ШТ | 3551.448 | На складе | сертифицировано | 2020-11-24 |  |  | 1.762 | 18.4579 | 506 | 299 | 122 |  | 3414970336095
401717 | Пласт.щит встр.2x18 белая дв. | Распределительный щиток Practibox³ скрытого монтажа - IP 40 - IK 07 - 2 рейки - 36 модулей - с клеммиком заземления - белая дверь | Legrand | Power Distribution System | 88 | Щитки распределительные Nedbox, Practibox3, XL3 125 | PL1 | 1 | ШТ | 5865.108 | На складе | сертифицировано | 2020-11-24 |  |  | 3.505 | 33.8098 | 505 | 515 | 130 |  | 3414970336101
401718 | Пласт.щит встр.3x18 белая дв. | Распределительный щиток Practibox³ скрытого монтажа - IP 40 - IK 07 - 3 рейки - 54 модуля - с клеммиком заземления - белая дверь | Legrand | Power Distribution System | 88 | Щитки распределительные Nedbox, Practibox3, XL3 125 | PL1 | 1 | ШТ | 9996.276 | На складе | сертифицировано | 2020-11-24 |  |  | 4.987 | 42.075 | 660 | 510 | 125 |  | 3414970336118
401719 | Пласт.щит встр.4x18 белая дв. | Распределительный щиток Practibox³ скрытого монтажа - IP 40 - IK 07 - 4 рейки - 72 модуля - с клеммиком заземления - белая дверь | Legrand | Power Distribution System | 88 | Щитки распределительные Nedbox, Practibox3, XL3 125 | PL1 | 1 | ШТ | 14675.844 | На складе | сертифицировано | 2020-11-24 |  |  | 6.226 | 51.0169 | 805 | 507 | 125 |  | 3414970336125
401722 | Гориз.разделитель | Горизонтальная перегородка - для щитков Practibox³ | Legrand | Power Distribution System | 88 | Щитки распределительные Nedbox, Practibox3, XL3 125 | PL1 | 1 | ШТ | 1092.876 | На складе | не подлежит сертификации | 2020-12-31 |  |  | 0.065 | 0.43 | 430 | 100 | 10 |  | 3414970417503
401723 | Набор для соед.щитков | Комплект для объединения щитков - для щитков Practibox³ | Legrand | Power Distribution System | 88 | Щитки распределительные Nedbox, Practibox3, XL3 125 | PL1 | 1 | ШТ | 1649.976 | Под заказ Т1 | не подлежит сертификации | 2020-12-31 |  |  | 0.126 | 1.728 | 180 | 160 | 60 |  | 3414970417527
401724 | Аксессуар для монт.в гипсокарт | Комплект для монтажа в сухих перегородках- для щитков Practibox³ | Legrand | Power Distribution System | 88 | Щитки распределительные Nedbox, Practibox3, XL3 125 | PL1 | 1 | ШТ | 1274.748 | На складе | не подлежит сертификации | 2020-12-31 |  |  | 0.05 | 0.72 | 160 | 150 | 30 |  | 3414970417541
401725 | Монтажная плата | Сплошная лицевая панель - для щитков Practibox³ | Legrand | Power Distribution System | 88 | Щитки распределительные Nedbox, Practibox3, XL3 125 | PL1 | 1 | ШТ | 1324.068 | Под заказ Т2 | не подлежит сертификации | 2020-12-31 |  |  | 0.23 | 1.8709 | 413 | 151 | 30 |  | 3414970417565
401726 | Перфор. Монтажная плата | Перфорированная монтажная панель - для щитков Practibox³ | Legrand | Power Distribution System | 88 | Щитки распределительные Nedbox, Practibox3, XL3 125 | PL1 | 1 | ШТ | 2317.116 | Под заказ Т2 | не подлежит сертификации | 2020-12-31 |  |  | 0.325 | 1.52 | 380 | 200 | 20 |  | 3414970417589
401727 | 12x2 пластина уст.клем.блоков | Плоская шина 12 x 2 см для клеммников IP 2X - для щитков Practibox³ | Legrand | Power Distribution System | 88 | Щитки распределительные Nedbox, Practibox3, XL3 125 | PL1 | 1 | ШТ | 404.256 | Под заказ Т2 | не подлежит сертификации | 2020-12-31 |  |  | 0.075 | 0.428 | 400 | 107 | 10 |  | 3414970620446
401756 | Пласт.щит встр.1x18проз.дв.E+N | Распределительный щиток Practibox³ скрытого монтажа - IP 40 - IK 07 - 1 рейка - 18 модулей - с клеммниками заземления и нейтрали - прозрачная дверь | Legrand | Power Distribution System | 88 | Щитки распределительные Nedbox, Practibox3, XL3 125 | PL1 | 1 | ШТ | 3960.42 | На складе | сертифицировано | 2020-11-24 |  |  | 1.81 | 18.4579 | 506 | 299 | 122 |  | 3414970336132
401757 | Пласт.щит встр.2x18проз.дв.E+N | Распределительный щиток Practibox³ скрытого монтажа - IP 40 - IK 07 - 2 рейки - 36 модулей - с клеммниками заземления и нейтрали - прозрачная дверь | Legrand | Power Distribution System | 88 | Щитки распределительные Nedbox, Practibox3, XL3 125 | PL1 | 1 | ШТ | 7010.808 | На складе | сертифицировано | 2020-11-24 |  |  | 3.831 | 31.2364 | 506 | 506 | 122 |  | 3414970336149
401758 | Пласт.щит встр.3x18проз.дв.E+N | Распределительный щиток Practibox³ скрытого монтажа - IP 40 - IK 07 - 3 рейки - 54 модуля - с клеммниками заземления и нейтрали - прозрачная дверь | Legrand | Power Distribution System | 88 | Щитки распределительные Nedbox, Practibox3, XL3 125 | PL1 | 1 | ШТ | 9511.44 | На складе | сертифицировано | 2020-11-24 |  |  | 5.13 | 42.4772 | 661 | 506 | 127 |  | 3414970336156
401759 | Пласт.щит встр.4x18проз.дв.E+N | Распределительный щиток Practibox³ скрытого монтажа - IP 40 - IK 07 - 4 рейки - 72 модуля - с клеммниками заземления и нейтрали - прозрачная дверь | Legrand | Power Distribution System | 88 | Щитки распределительные Nedbox, Practibox3, XL3 125 | PL1 | 1 | ШТ | 16250.04 | Под заказ Т1 | сертифицировано | 2020-11-24 |  |  | 6.428 | 52.1165 | 811 | 506 | 127 |  | 3414970336163
401766 | Пласт.щит встр.1x18бел.дв. E+N | Распределительный щиток Practibox³ скрытого монтажа - IP 40 - IK 07 - 1 рейка - 18 модулей - с клеммниками заземления и нейтрали - белая дверь | Legrand | Power Distribution System | 88 | Щитки распределительные Nedbox, Practibox3, XL3 125 | PL1 | 1 | ШТ | 3875.256 | На складе | сертифицировано | 2020-11-24 |  |  | 1.82 | 18.4579 | 506 | 299 | 122 |  | 3414970336170
401767 | Пласт.щит встр.2x18бел.дв. E+N | Распределительный щиток Practibox³ скрытого монтажа - IP 40 - IK 07 - 2 рейки - 36 модулей - с клеммниками заземления и нейтрали - белая дверь | Legrand | Power Distribution System | 88 | Щитки распределительные Nedbox, Practibox3, XL3 125 | PL1 | 1 | ШТ | 6867.876 | На складе | сертифицировано | 2020-11-24 |  |  | 3.623 | 32.2524 | 510 | 510 | 124 |  | 3414970336187
401768 | Пласт.щит встр.3x18бел.дв. E+N | Распределительный щиток Practibox³ скрытого монтажа - IP 40 - IK 07 - 3 рейки - 54 модуля - с клеммниками заземления и нейтрали - белая дверь | Legrand | Power Distribution System | 88 | Щитки распределительные Nedbox, Practibox3, XL3 125 | PL1 | 1 | ШТ | 9306.888 | На складе | сертифицировано | 2020-11-24 |  |  | 5.295 | 42.4772 | 661 | 506 | 127 |  | 3414970336194
401769 | Пласт.щит встр.4x18бел.дв.E+N | Распределительный щиток Practibox³ скрытого монтажа - IP 40 - IK 07 - 4 рейки - 72 модуля - с клеммниками заземления и нейтрали - белая дверь | Legrand | Power Distribution System | 88 | Щитки распределительные Nedbox, Practibox3, XL3 125 | PL1 | 1 | ШТ | 15900.576 | На складе | сертифицировано | 2020-11-24 |  |  | 6.435 | 48.96 | 800 | 510 | 120 |  | 3414970336200
401844 | XL3 125 Карман для схемы | Карман для документации - для распределительных щитков XL³ 125 | Legrand | Power Distribution System | 88 | Щитки распределительные Nedbox, Practibox3, XL3 125 | PL1 | 2 | ШТ | 1438.788 | Под заказ Т2 | не подлежит сертификации | 2021-12-31 |  |  | 0.209 | 2.1444 | 292 | 108 | 68 |  | 3245064018449
401845 | XL3 125 Комплект для соединен. | Комплект для объединения щитков - для распределительных щитков XL³ 125 | Legrand | Power Distribution System | 88 | Щитки распределительные Nedbox, Practibox3, XL3 125 | PL1 | 2 | ШТ | 2152.26 | На складе | не подлежит сертификации | 2020-12-31 |  |  | 0.246 | 1.2788 | 179 | 94 | 76 |  | 3245064018456
401850 | XL3 125 Аксессуар для фиксации | Суппорт для монтажа изделий серии Mosaic - для распределительных щитков XL³ 125 | Legrand | Power Distribution System | 88 | Щитки распределительные Nedbox, Practibox3, XL3 125 | PL1 | 5 | ШТ | 274.272 | Под заказ Т2 | не подлежит сертификации | 2020-12-31 |  |  | 0.087 | 0.70114 | 101 | 78 | 89 |  | 3245064018500
401851 | XL3 125 Замок к ключу №850 | Замок к ключу №850 - для распределительных щитков XL³ 125 | Legrand | Power Distribution System | 88 | Щитки распределительные Nedbox, Practibox3, XL3 125 | PL1 | 2 | ШТ | 1766.46 | На складе | не подлежит сертификации | 2021-12-31 |  |  | 0.057 | 0.36855 | 101 | 41 | 89 |  | 3245064018517
401853 | Пластина перфорированная | Перфорированная плита - для установки не монтируемых на рейку устройств - высота 150 мм | Legrand | Power Distribution System | 88 | Щитки распределительные Nedbox, Practibox3, XL3 125 | PL1 | 2 | ШТ | 2267.004 | Под заказ Т2 | не подлежит сертификации | 2020-12-31 |  |  | 0.551 | 0.77107 | 345 | 149 | 15 |  | 3245064018531
401855 | XL3 125 Сплошная лицев.панель | Сплошная лицевая панель на 18 модулей - для 2, 3 или 4-рядных щитков XL³ 125 | Legrand | Power Distribution System | 88 | Щитки распределительные Nedbox, Practibox3, XL3 125 | PL1 | 2 | ШТ | 2221.824 | На складе | не подлежит сертификации | 2021-12-31 |  |  | 0.594 | 4.7644 | 495 | 175 | 55 |  | 3245064018555
401856 | XL3 125 Петли настен.д./накл.щ | Петли для навесного монтажа - для 2, 3 или 4-рядных щитков XL³ 125 | Legrand | Power Distribution System | 88 | Щитки распределительные Nedbox, Practibox3, XL3 125 | PL1 | 1 | ШТ | 1217.16 | На складе | не подлежит сертификации | 2021-12-31 |  |  | 0.053 | 0.36855 | 101 | 41 | 89 |  | 3245064018562
401857 | Суппорт для XL3 125 | Комплект из двух суппортов для XL3 125 | Legrand | Power Distribution System | 88 | Щитки распределительные Nedbox, Practibox3, XL3 125 | PL1 | 1 | ШТ | 171.864 | Под заказ Т1 | не подлежит сертификации | 2020-12-31 |  | Дата запуска - 11.10.18 | [6 empty] | 3245064018579
401861 | Дверь н./прозр. для щитка 1х18 | Дверь непрозрачная для щитка 1х18 | Legrand | Power Distribution System | 88 | Щитки распределительные Nedbox, Practibox3, XL3 125 | PL1 | 1 | ШТ | 4200.768 | Под заказ Т2 | не подлежит сертификации | 2021-12-31 | Будет удален |  | 0.787 | 5.2622 | 485 | 310 | 35 |  | 3245064018616
401862 | Дверь н./прозр. для щитка 2х18 | Дверь непрозрачная для щитка 2х18 | Legrand | Power Distribution System | 88 | Щитки распределительные Nedbox, Practibox3, XL3 125 | PL1 | 1 | ШТ | 5457.696 | Под заказ Т2 | не подлежит сертификации | 2021-12-31 | Будет удален |  | 1.17 | 7.7236 | 485 | 455 | 35 |  | 3245064018623
401863 | Дверь н./прозр. для щитка 3х18 | Дверь непрозрачная для щитка 3х18 | Legrand | Power Distribution System | 88 | Щитки распределительные Nedbox, Practibox3, XL3 125 | PL1 | 1 | ШТ | 6631.692 | Под заказ Т2 | не подлежит сертификации | 2021-12-31 | Будет удален |  | 1.574 | 10.3075 | 620 | 475 | 35 |  | 3245064018630
401864 | Дверь н./прозр. для щитка 4х18 | Дверь непрозрачная для щитка 4х18 | Legrand | Power Distribution System | 88 | Щитки распределительные Nedbox, Practibox3, XL3 125 | PL1 | 1 | ШТ | 7918.86 | Под заказ Т2 | не подлежит сертификации | 2021-12-31 | Будет удален |  | 2.005 | 12.7181 | 765 | 475 | 35 |  | 3245064018647
401871 | Дверь прозрачн. для щитка 1х18 | Дверь прозрачная для щитка 1х18 | Legrand | Power Distribution System | 88 | Щитки распределительные Nedbox, Practibox3, XL3 125 | PL1 | 1 | ШТ | 4362.576 | Под заказ Т2 | не подлежит сертификации | 2021-12-31 | Будет удален |  | 0.772 | 5.2622 | 485 | 310 | 35 |  | 3245064018715
401872 | Дверь прозрачн. для щитка 2х18 | Дверь прозрачная для щитка 2х18 | Legrand | Power Distribution System | 88 | Щитки распределительные Nedbox, Practibox3, XL3 125 | PL1 | 1 | ШТ | 4478.244 | Под заказ Т2 | не подлежит сертификации | 2021-12-31 | Будет удален |  | 1.18 | 7.7236 | 485 | 455 | 35 |  | 3245064018722
401873 | Дверь прозрачн. для щитка 3х18 | Дверь прозрачная для щитка 3х18 | Legrand | Power Distribution System | 88 | Щитки распределительные Nedbox, Practibox3, XL3 125 | PL1 | 1 | ШТ | 5559.348 | Под заказ Т2 | не подлежит сертификации | 2021-12-31 | Будет удален |  | 1.555 | 10.3075 | 620 | 475 | 35 |  | 3245064018739
401874 | Дверь прозрачн. для щитка 4х18 | Дверь прозрачная для щитка 4х18 | Legrand | Power Distribution System | 88 | Щитки распределительные Nedbox, Practibox3, XL3 125 | PL1 | 1 | ШТ | 7631.856 | Под заказ Т2 | не подлежит сертификации | 2021-12-31 | Будет удален |  | 1.974 | 12.7181 | 765 | 475 | 35 |  | 3245064018746
402024 | Rx3 Вдт 30ма 25а 2п Ac | RX3 ВДТ 30мА 25А 2П AC | Legrand | Retail/PRO | 192 | ВДТ RX3 | PL1 | 1 | ШТ | 1771.128 | На складе | сертифицировано | 2020-06-07 |  |  | 0.205 | 0.36855 | 101 | 41 | 89 |  | 3245064020244
402025 | Rx3 Вдт 30ма 40а 2п Ac | RX3 ВДТ 30мА 40А 2П AC | Legrand | Retail/PRO | 192 | ВДТ RX3 | PL1 | 1 | ШТ | 2106.924 | На складе | сертифицировано | 2020-06-07 |  |  | 0.204 | 0.36855 | 101 | 41 | 89 |  | 3245064020251
402026 | Rx3 Вдт 30ма 63а 2п Ac | RX3 ВДТ 30мА 63А 2П AC | Legrand | Retail/PRO | 192 | ВДТ RX3 | PL1 | 1 | ШТ | 2665.944 | На складе | сертифицировано | 2020-06-07 |  |  | 0.23 | 0.36855 | 101 | 41 | 89 |  | 3245064020268
402028 | Rx3 Вдт 100ма 25а 2п Ac | RX3 ВДТ 100мА 25А 2П AC | Legrand | Retail/PRO | 192 | ВДТ RX3 | PL1 | 1 | ШТ | 3894.54 | На складе | сертифицировано | 2020-06-07 |  |  | 0.211 | 0.36855 | 101 | 41 | 89 |  | 3245064020282
402029 | Rx3 Вдт 100ма 40а 2п Ac | RX3 ВДТ 100мА 40А 2П AC | Legrand | Retail/PRO | 192 | ВДТ RX3 | PL1 | 1 | ШТ | 4811.184 | На складе | сертифицировано | 2020-06-07 |  |  | 0.21 | 0.36855 | 101 | 41 | 89 |  | 3245064020299
402030 | Rx3 Вдт 100ма 63а 2п Ac | RX3 ВДТ 100мА 63А 2П AC | Legrand | Retail/PRO | 192 | ВДТ RX3 | PL1 | 1 | ШТ | 4623.048 | На складе | сертифицировано | 2020-06-07 |  |  | 0.21 | 0.36855 | 101 | 41 | 89 |  | 3245064020305
402032 | Rx3 Вдт 300ма 25а 2п Ac | RX3 ВДТ 300мА 25А 2П AC | Legrand | Retail/PRO | 192 | ВДТ RX3 | PL1 | 1 | ШТ | 2777.316 | На складе | сертифицировано | 2020-06-07 |  |  | 0.201 | 0.36855 | 101 | 41 | 89 |  | 3245064020329
402033 | Rx3 Вдт 300ма 40а 2п Ac | RX3 ВДТ 300мА 40А 2П AC | Legrand | Retail/PRO | 192 | ВДТ RX3 | PL1 | 1 | ШТ | 2860.656 | На складе | сертифицировано | 2020-06-07 |  |  | 0.2 | 0.36855 | 101 | 41 | 89 |  | 3245064020336
402034 | Rx3 Вдт 300ма 63а 2п Ac | RX3 ВДТ 300мА 63А 2П AC | Legrand | Retail/PRO | 192 | ВДТ RX3 | PL1 | 1 | ШТ | 3648.372 | На складе | сертифицировано | 2020-06-07 |  |  | 0.199 | 0.36855 | 101 | 41 | 89 |  | 3245064020343
402036 | Rx3 Вдт 30ма 25а 2п A | RX3 ВДТ 30мА 25А 2П A | Legrand | Retail/PRO | 192 | ВДТ RX3 | PL1 | 1 | ШТ | 3818.172 | На складе | сертифицировано | 2020-06-07 |  |  | 0.193 | 0.36855 | 101 | 41 | 89 |  | 3245064020367
402037 | Rx3 Вдт 30ма 40а 2п A | RX3 ВДТ 30мА 40А 2П A | Legrand | Retail/PRO | 192 | ВДТ RX3 | PL1 | 1 | ШТ | 3818.172 | На складе | сертифицировано | 2020-06-07 |  |  | 0.199 | 0.36855 | 101 | 41 | 89 |  | 3245064020374
402038 | Rx3 Вдт 30ма 63а 2п A | RX3 ВДТ 30мА 63А 2П A | Legrand | Retail/PRO | 192 | ВДТ RX3 | PL1 | 1 | ШТ | 4276.356 | На складе | сертифицировано | 2020-06-07 |  |  | 0.231 | 0.36855 | 101 | 41 | 89 |  | 3245064020381
402062 | Rx3 Вдт 30ма 25а 4п Ac | RX3 ВДТ 30мА 25А 4П AC | Legrand | Retail/PRO | 192 | ВДТ RX3 | PL1 | 1 | ШТ | 3335.508 | На складе | сертифицировано | 2020-06-07 |  |  | 0.337 | 0.70114 | 101 | 78 | 89 |  | 3245064020626
402063 | Rx3 Вдт 30ма 40а 4п Ac | RX3 ВДТ 30мА 40А 4П AC | Legrand | Retail/PRO | 192 | ВДТ RX3 | PL1 | 1 | ШТ | 3481.08 | На складе | сертифицировано | 2020-06-07 |  |  | 0.337 | 0.70114 | 101 | 78 | 89 |  | 3245064020633
402064 | Rx3 Вдт 30ма 63а 4п Ac | RX3 ВДТ 30мА 63А 4П AC | Legrand | Retail/PRO | 192 | ВДТ RX3 | PL1 | 1 | ШТ | 4297.824 | На складе | сертифицировано | 2020-06-07 |  |  | 0.377 | 0.70114 | 101 | 78 | 89 |  | 3245064020640
402066 | Rx3 Вдт 100ма 25а 4п Ac | RX3 ВДТ 100мА 25А 4П AC | Legrand | Retail/PRO | 192 | ВДТ RX3 | PL1 | 1 | ШТ | 4634.628 | На складе | сертифицировано | 2020-06-07 |  |  | 0.344 | 0.70114 | 101 | 78 | 89 |  | 3245064020664
402067 | Rx3 Вдт 100ма 40а 4п Ac | RX3 ВДТ 100мА 40А 4П AC | Legrand | Retail/PRO | 192 | ВДТ RX3 | PL1 | 1 | ШТ | 4773.66 | На складе | сертифицировано | 2020-06-07 |  |  | 0.341 | 0.70114 | 101 | 78 | 89 |  | 3245064020671
402068 | Rx3 Вдт 100ма 63а 4п Ac | RX3 ВДТ 100мА 63А 4П AC | Legrand | Retail/PRO | 192 | ВДТ RX3 | PL1 | 1 | ШТ | 5498.172 | На складе | сертифицировано | 2020-06-07 |  |  | 0.344 | 0.70114 | 101 | 78 | 89 |  | 3245064020688
402070 | Rx3 Вдт 300ма 25а 4п Ac | RX3 ВДТ 300мА 25А 4П AC | Legrand | Retail/PRO | 192 | ВДТ RX3 | PL1 | 1 | ШТ | 3984.936 | На складе | сертифицировано | 2020-06-07 |  |  | 0.329 | 0.70114 | 101 | 78 | 89 |  | 3245064020701
402071 | Rx3 Вдт 300ма 40а 4п Ac | RX3 ВДТ 300мА 40А 4П AC | Legrand | Retail/PRO | 192 | ВДТ RX3 | PL1 | 1 | ШТ | 3762.456 | На складе | сертифицировано | 2020-06-07 |  |  | 0.328 | 0.70114 | 101 | 78 | 89 |  | 3245064020718
402072 | Rx3 Вдт 300ма 63а 4п Ac | RX3 ВДТ 300мА 63А 4П AC | Legrand | Retail/PRO | 192 | ВДТ RX3 | PL1 | 1 | ШТ | 4609.74 | На складе | сертифицировано | 2020-06-07 |  |  | 0.329 | 0.70114 | 101 | 78 | 89 |  | 3245064020725
402074 | Rx3 Вдт 30ма 25а 4п A | RX3 ВДТ 30мА 25А 4П A | Legrand | Retail/PRO | 192 | ВДТ RX3 | PL1 | 1 | ШТ | 4765.08 | На складе | сертифицировано | 2020-06-07 |  |  | 0.332 | 0.70114 | 101 | 78 | 89 |  | 3245064020749
402075 | Rx3 Вдт 30ма 40а 4п A | RX3 ВДТ 30мА 40А 4П A | Legrand | Retail/PRO | 192 | ВДТ RX3 | PL1 | 1 | ШТ | 5131.632 | На складе | сертифицировано | 2020-06-07 |  |  | 0.338 | 0.70114 | 101 | 78 | 89 |  | 3245064020756
402076 | Rx3 Вдт 30ма 63а 4п A | RX3 ВДТ 30мА 63А 4П A | Legrand | Retail/PRO | 192 | ВДТ RX3 | PL1 | 1 | ШТ | 5498.172 | На складе | сертифицировано | 2020-06-07 |  |  | 0.377 | 0.70114 | 101 | 78 | 89 |  | 3245064020763
403000 | ВДТ TX3 2П 25A 30MA -AC | Выключатель дифференциального тока TX³ - 2П - 25 А - тип AC - 30 мА - 2 модуля | Legrand | Retail/PRO | 193 | ВДТ TX3 | PL1 | 1 | ШТ | 2270.376 | На складе | сертифицировано | 2020-06-07 |  |  | 0.206 | 0.38081 | 108 | 86 | 41 |  | 3245064030007
403001 | ВДТ TX3 2П 40A 30MA -AC | Выключатель дифференциального тока TX³ - 2П - 40 А - тип AC - 30 мА - 2 модуля | Legrand | Retail/PRO | 193 | ВДТ TX3 | PL1 | 1 | ШТ | 2488.164 | На складе | сертифицировано | 2020-06-07 |  |  | 0.212 | 0.38081 | 108 | 86 | 41 |  | 3245064030014
403002 | ВДТ TX3 2П 63A 30MA -AC | Выключатель дифференциального тока TX³ - 2П - 63 А - тип AC - 30 мА - 2 модуля | Legrand | Retail/PRO | 193 | ВДТ TX3 | PL1 | 1 | ШТ | 3328.56 | На складе | сертифицировано | 2020-06-07 |  |  | 0.232 | 0.38081 | 108 | 86 | 41 |  | 3245064030021
403008 | ВДТ TX3 4П 25A 30MA -AC | Выключатель дифференциального тока TX³ - 4П - 25 А - тип AC - 30 мА - 4 модуля | Legrand | Retail/PRO | 193 | ВДТ TX3 | PL1 | 1 | ШТ | 4109.328 | На складе | сертифицировано | 2020-06-07 |  |  | 0.334 | 0.70114 | 101 | 78 | 89 |  | 3245064030083
403009 | ВДТ TX3 4П 40A 30MA -AC | Выключатель дифференциального тока TX³ - 4П - 40 А - тип AC - 30 мА - 4 модуля | Legrand | Retail/PRO | 193 | ВДТ TX3 | PL1 | 1 | ШТ | 4109.328 | На складе | сертифицировано | 2020-06-07 |  |  | 0.34 | 0.70114 | 101 | 78 | 89 |  | 3245064030090
403010 | ВДТ TX3 4П 63A 30MA -AC | Выключатель дифференциального тока TX³ - 4П - 63 А - тип AC - 30 мА - 4 модуля | Legrand | Retail/PRO | 193 | ВДТ TX3 | PL1 | 1 | ШТ | 5404.656 | На складе | сертифицировано | 2020-06-07 |  |  | 0.374 | 0.70114 | 101 | 78 | 89 |  | 3245064030106
403038 | ВДТ TX3 2п 25a 300ma -AC | Выключатель дифференциального тока TX³ - 2П - 25 А - тип AC - 300 мА - 2 модуля | Legrand | Retail/PRO | 193 | ВДТ TX3 | PL1 | 1 | ШТ | 3316.164 | На складе | сертифицировано | 2020-06-07 |  |  | 0.197 | 0.3672 | 108 | 85 | 40 |  | 3245064030380
403039 | ВДТ TX3 2п 40a 300ma -AC | Выключатель дифференциального тока TX³ - 2П - 40 А - тип AC - 300 мА - 2 модуля | Legrand | Retail/PRO | 193 | ВДТ TX3 | PL1 | 1 | ШТ | 3316.164 | На складе | сертифицировано | 2020-06-07 |  |  | 0.197 | 0.3672 | 108 | 85 | 40 |  | 3245064030397
403040 | ВДТ TX3 2п 63a 300ma -AC | Выключатель дифференциального тока TX³ - 2П - 63 А - тип AC - 300 мА - 2 модуля | Legrand | Retail/PRO | 193 | ВДТ TX3 | PL1 | 1 | ШТ | 4336.524 | На складе | сертифицировано | 2020-06-07 |  |  | 0.198 | 0.3672 | 108 | 85 | 40 |  | 3245064030403
403042 | ВДТ TX3 4п 25a 300ma -AC | Выключатель дифференциального тока TX³ - 4П - 25 А - тип AC - 300 мА - 4 модуля | Legrand | Retail/PRO | 193 | ВДТ TX3 | PL1 | 1 | ШТ | 5106.9 | На складе | сертифицировано | 2020-06-07 |  |  | 0.231 | 0.70114 | 101 | 78 | 89 |  | 3245064030427
403043 | ВДТ TX3 4п 40a 300ma -AC | Выключатель дифференциального тока TX³ - 4П - 40 А - тип AC - 300 мА - 4 модуля | Legrand | Retail/PRO | 193 | ВДТ TX3 | PL1 | 1 | ШТ | 4591.62 | На складе | сертифицировано | 2020-06-07 |  |  | 0.333 | 0.70114 | 101 | 78 | 89 |  | 3245064030434
403044 | ВДТ TX3 4п 63a 300ma -AC | Выключатель дифференциального тока TX³ - 4П - 63 А - тип AC - 300 мА - 4 модуля | Legrand | Retail/PRO | 193 | ВДТ TX3 | PL1 | 1 | ШТ | 5611.968 | На складе | сертифицировано | 2020-06-07 |  |  | 0.332 | 0.70114 | 101 | 78 | 89 |  | 3245064030441
403857 | Aвт.выкл.TX3 B6A 1П 6000/10kA | Автоматический выключатель TX³ 6000 - 10 кА - тип характеристики B - 1П - 230/400 В~ - 6 А - 1 модуль | Legrand | Retail/PRO | 221 | Автоматические выключатели TX3 | PL1 | 10 | ШТ | 518.496 | На складе | сертифицировано | 2020-02-17 |  |  | 1.263 | 1.6354 | 184 | 101 | 88 |  | 3245064038577
403858 | Aвт.выкл.TX3 B10A 1П 6000/10kA | Автоматический выключатель TX³ 6000 - 10 кА - тип характеристики B - 1П - 230/400 В~ - 10 А - 1 модуль | Legrand | Retail/PRO | 221 | Автоматические выключатели TX3 | PL1 | 10 | ШТ | 432.396 | На складе | сертифицировано | 2020-02-17 |  |  | 1.255 | 1.6354 | 184 | 101 | 88 |  | 3245064038584
403860 | Aвт.выкл.TX3 B16A 1П 6000/10kA | Автоматический выключатель TX³ 6000 - 10 кА - тип характеристики B - 1П - 230/400 В~ - 16 А - 1 модуль | Legrand | Retail/PRO | 221 | Автоматические выключатели TX3 | PL1 | 10 | ШТ | 432.396 | На складе | сертифицировано | 2020-02-17 |  |  | 1.257 | 1.6354 | 184 | 101 | 88 |  | 3245064038607
403861 | Aвт.выкл.TX3 B20A 1П 6000/10kA | Автоматический выключатель TX³ 6000 - 10 кА - тип характеристики B - 1П - 230/400 В~ - 20 А - 1 модуль | Legrand | Retail/PRO | 221 | Автоматические выключатели TX3 | PL1 | 10 | ШТ | 459.72 | Под заказ Т2 | сертифицировано | 2020-02-17 |  |  | 1.345 | 1.6354 | 184 | 101 | 88 |  | 3245064038614
403862 | Aвт.выкл.TX3 B25A 1П 6000/10kA | Автоматический выключатель TX³ 6000 - 10 кА - тип характеристики B - 1П - 230/400 В~ - 25 А - 1 модуль | Legrand | Retail/PRO | 221 | Автоматические выключатели TX3 | PL1 | 10 | ШТ | 463.872 | На складе | сертифицировано | 2020-02-17 |  |  | 1.295 | 1.6354 | 184 | 101 | 88 |  | 3245064038621
403863 | Aвт.выкл.TX3 B32A 1П 6000/10kA | Автоматический выключатель TX³ 6000 - 10 кА - тип характеристики B - 1П - 230/400 В~ - 32 А - 1 модуль | Legrand | Retail/PRO | 221 | Автоматические выключатели TX3 | PL1 | 10 | ШТ | 540.252 | Под заказ Т2 | сертифицировано | 2020-02-17 |  |  | 1.393 | 1.6354 | 184 | 101 | 88 |  | 3245064038638
403864 | Aвт.выкл.TX3 B40A 1П 6000/10kA | Автоматический выключатель TX³ 6000 - 10 кА - тип характеристики B - 1П - 230/400 В~ - 40 А - 1 модуль | Legrand | Retail/PRO | 221 | Автоматические выключатели TX3 | PL1 | 10 | ШТ | 565.8 | Под заказ Т2 | сертифицировано | 2020-02-17 |  |  | 1.388 | 1.6354 | 184 | 101 | 88 |  | 3245064038645
403865 | Aвт.выкл.TX3 B50A 1П 6000/10kA | Автоматический выключатель TX³ 6000 - 10 кА - тип характеристики B - 1П - 230/400 В~ - 50 А - 1 модуль | Legrand | Retail/PRO | 221 | Автоматические выключатели TX3 | PL1 | 10 | ШТ | 695.424 | Под заказ Т2 | сертифицировано | 2020-02-17 |  |  | 1.417 | 1.6354 | 184 | 101 | 88 |  | 3245064038652
403866 | Aвт.выкл.TX3 B63A 1П 6000/10kA | Автоматический выключатель TX³ 6000 - 10 кА - тип характеристики B - 1П - 230/400 В~ - 63 А - 1 модуль | Legrand | Retail/PRO | 221 | Автоматические выключатели TX3 | PL1 | 10 | ШТ | 748.404 | Под заказ Т2 | сертифицировано | 2020-02-17 |  |  | 1.426 | 1.6354 | 184 | 101 | 88 |  | 3245064038669
403871 | Авт.выкл.TX3 B6A 2П 6000/10kA | Автоматический выключатель TX³ 6000 - 10 кА - тип характеристики B - 2П - 230/400 В~ - 6 А - 2 модуля | Legrand | Retail/PRO | 221 | Автоматические выключатели TX3 | PL1 | 5 | ШТ | 1191.216 | Под заказ Т2 | сертифицировано | 2020-02-17 |  |  | 1.26 | 1.6354 | 184 | 101 | 88 |  | 3245064038713
403872 | Авт.выкл.TX3 B10A 2П 6000/10kA | Автоматический выключатель TX³ 6000 - 10 кА - тип характеристики B - 2П - 230/400 В~ - 10 А - 2 модуля | Legrand | Retail/PRO | 221 | Автоматические выключатели TX3 | PL1 | 5 | ШТ | 993.468 | На складе | сертифицировано | 2020-02-17 |  |  | 1.247 | 1.6354 | 184 | 101 | 88 |  | 3245064038720
403874 | Авт.выкл.TX3 B16A 2П 6000/10kA | Автоматический выключатель TX³ 6000 - 10 кА - тип характеристики B - 2П - 230/400 В~ - 16 А - 2 модуля | Legrand | Retail/PRO | 221 | Автоматические выключатели TX3 | PL1 | 5 | ШТ | 993.468 | На складе | сертифицировано | 2020-02-17 |  |  | 1.255 | 1.6354 | 184 | 101 | 88 |  | 3245064038744
403875 | Авт.выкл.TX3 B20A 2П 6000/10kA | Автоматический выключатель TX³ 6000 - 10 кА - тип характеристики B - 2П - 230/400 В~ - 20 А - 2 модуля | Legrand | Retail/PRO | 221 | Автоматические выключатели TX3 | PL1 | 5 | ШТ | 1122.3 | Под заказ Т2 | сертифицировано | 2020-02-17 |  |  | 1.344 | 1.6354 | 184 | 101 | 88 |  | 3245064038751
403876 | Авт.выкл.TX3 B25A 2П 6000/10kA | Автоматический выключатель TX³ 6000 - 10 кА - тип характеристики B - 2П - 230/400 В~ - 25 А - 2 модуля | Legrand | Retail/PRO | 221 | Автоматические выключатели TX3 | PL1 | 5 | ШТ | 1151.304 | Под заказ Т2 | сертифицировано | 2020-02-17 |  |  | 1.344 | 1.6354 | 184 | 101 | 88 |  | 3245064038768
403877 | Авт.выкл.TX3 B32A 2П 6000/10kA | Автоматический выключатель TX³ 6000 - 10 кА - тип характеристики B - 2П - 230/400 В~ - 32 А - 2 модуля | Legrand | Retail/PRO | 221 | Автоматические выключатели TX3 | PL1 | 5 | ШТ | 1240.416 | Под заказ Т2 | сертифицировано | 2020-02-17 |  |  | 1.338 | 1.6354 | 184 | 101 | 88 |  | 3245064038775
403878 | Авт.выкл.TX3 B40A 2П 6000/10kA | Автоматический выключатель TX³ 6000 - 10 кА - тип характеристики B - 2П - 230/400 В~ - 40 А - 2 модуля | Legrand | Retail/PRO | 221 | Автоматические выключатели TX3 | PL1 | 5 | ШТ | 1291.5 | Под заказ Т2 | сертифицировано | 2020-02-17 |  |  | 1.39 | 1.6354 | 184 | 101 | 88 |  | 3245064038782
403879 | Авт.выкл.TX3 B50A 2П 6000/10kA | Автоматический выключатель TX³ 6000 - 10 кА - тип характеристики B - 2П - 230/400 В~ - 50 А - 2 модуля | Legrand | Retail/PRO | 221 | Автоматические выключатели TX3 | PL1 | 5 | ШТ | 1628.34 | Под заказ Т2 | сертифицировано | 2020-02-17 |  |  | 1.413 | 1.6354 | 184 | 101 | 88 |  | 3245064038799
403880 | Авт.выкл.TX3 B63A 2П 6000/10kA | Автоматический выключатель TX³ 6000 - 10 кА - тип характеристики B - 2П - 230/400 В~ - 63 А - 2 модуля | Legrand | Retail/PRO | 221 | Автоматические выключатели TX3 | PL1 | 5 | ШТ | 1739.04 | Под заказ Т2 | сертифицировано | 2020-02-17 |  |  | 1.422 | 1.6354 | 184 | 101 | 88 |  | 3245064038805
403885 | Авт.выкл.TX3 B6A 3П 6000/10kA | Автоматический выключатель TX³ 6000 - 10 кА - тип характеристики B - 3П - 400 В~ - 6 А - 3 модуля | Legrand | Retail/PRO | 221 | Автоматические выключатели TX3 | PL1 | 1 | ШТ | 1722 | Под заказ Т2 | сертифицировано | 2020-02-17 |  |  | 0.383 | 0.52136 | 101 | 58 | 89 |  | 3245064038850
403886 | Авт.выкл.TX3 B10A 3П 6000/10kA | Автоматический выключатель TX³ 6000 - 10 кА - тип характеристики B - 3П - 400 В~ - 10 А - 3 модуля | Legrand | Retail/PRO | 221 | Автоматические выключатели TX3 | PL1 | 1 | ШТ | 1504.392 | Под заказ Т2 | сертифицировано | 2020-02-17 |  |  | 0.379 | 0.52136 | 101 | 58 | 89 |  | 3245064038867
403888 | Авт.выкл.TX3 B16A 3П 6000/10kA | Автоматический выключатель TX³ 6000 - 10 кА - тип характеристики B - 3П - 400 В~ - 16 А - 3 модуля | Legrand | Retail/PRO | 221 | Автоматические выключатели TX3 | PL1 | 1 | ШТ | 1504.392 | На складе | сертифицировано | 2020-02-17 |  |  | 0.378 | 0.52136 | 101 | 58 | 89 |  | 3245064038881
403889 | Авт.выкл.TX3 B20A 3П 6000/10kA | Автоматический выключатель TX³ 6000 - 10 кА - тип характеристики B - 3П - 400 В~ - 20 А - 3 модуля | Legrand | Retail/PRO | 221 | Автоматические выключатели TX3 | PL1 | 1 | ШТ | 1650.096 | Под заказ Т2 | сертифицировано | 2020-02-17 |  |  | 0.391 | 0.52136 | 101 | 58 | 89 |  | 3245064038898
403890 | Авт.выкл.TX3 B25A 3П 6000/10kA | Автоматический выключатель TX³ 6000 - 10 кА - тип характеристики B - 3П - 400 В~ - 25 А - 3 модуля | Legrand | Retail/PRO | 221 | Автоматические выключатели TX3 | PL1 | 1 | ШТ | 1654.188 | Под заказ Т2 | сертифицировано | 2020-02-17 |  |  | 0.391 | 0.52136 | 101 | 58 | 89 |  | 3245064038904
403891 | Авт.выкл.TX3 B32A 3П 6000/10kA | Автоматический выключатель TX³ 6000 - 10 кА - тип характеристики B - 3П - 400 В~ - 32 А - 3 модуля | Legrand | Retail/PRO | 221 | Автоматические выключатели TX3 | PL1 | 1 | ШТ | 1793.916 | На складе | сертифицировано | 2020-02-17 |  |  | 0.407 | 0.52136 | 101 | 58 | 89 |  | 3245064038911
403892 | Авт.выкл.TX3 B40A 3П 6000/10kA | Автоматический выключатель TX³ 6000 - 10 кА - тип характеристики B - 3П - 400 В~ - 40 А - 3 модуля | Legrand | Retail/PRO | 221 | Автоматические выключатели TX3 | PL1 | 1 | ШТ | 1867.716 | Под заказ Т2 | сертифицировано | 2020-02-17 |  |  | 0.409 | 0.52136 | 101 | 58 | 89 |  | 3245064038928
403893 | Авт.выкл.TX3 B50A 3П 6000/10kA | Автоматический выключатель TX³ 6000 - 10 кА - тип характеристики B - 3П - 400 В~ - 50 А - 3 модуля | Legrand | Retail/PRO | 221 | Автоматические выключатели TX3 | PL1 | 1 | ШТ | 2320.92 | Под заказ Т2 | сертифицировано | 2020-02-17 |  |  | 0.432 | 0.52136 | 101 | 58 | 89 |  | 3245064038935
403894 | Авт.выкл.TX3 B63A 3П 6000/10kA | Автоматический выключатель TX³ 6000 - 10 кА - тип характеристики B - 3П - 400 В~ - 63 А - 3 модуля | Legrand | Retail/PRO | 221 | Автоматические выключатели TX3 | PL1 | 1 | ШТ | 2567.568 | Под заказ Т2 | сертифицировано | 2020-02-17 |  |  | 0.429 | 0.52136 | 101 | 58 | 89 |  | 3245064038942
403899 | Авт.выкл.TX3 B6A 4П 6000/10kA | Автоматический выключатель TX³ 6000 - 10 кА - тип характеристики B - 4П - 400 В~ - 6 А - 4 модуля | Legrand | Retail/PRO | 221 | Автоматические выключатели TX3 | PL1 | 1 | ШТ | 3402.924 | Под заказ Т2 | сертифицировано | 2020-02-17 |  |  | 0.516 | 0.70114 | 101 | 78 | 89 |  | 3245064038997
403900 | Авт.выкл.TX3 B10A 4П 6000/10kA | Автоматический выключатель TX³ 6000 - 10 кА - тип характеристики B - 4П - 400 В~ - 10 А - 4 модуля | Legrand | Retail/PRO | 221 | Автоматические выключатели TX3 | PL1 | 1 | ШТ | 2827.764 | Под заказ Т2 | сертифицировано | 2020-02-17 |  |  | 0.508 | 0.70114 | 101 | 78 | 89 |  | 3245064039000
403902 | Авт.выкл.TX3 B16A 4П 6000/10kA | Автоматический выключатель TX³ 6000 - 10 кА - тип характеристики B - 4П - 400 В~ - 16 А - 4 модуля | Legrand | Retail/PRO | 221 | Автоматические выключатели TX3 | PL1 | 1 | ШТ | 2827.764 | Под заказ Т2 | сертифицировано | 2020-02-17 |  |  | 0.506 | 0.70114 | 101 | 78 | 89 |  | 3245064039024
403903 | Авт.выкл.TX3 B20A 4П 6000/10kA | Автоматический выключатель TX³ 6000 - 10 кА - тип характеристики B - 4П - 400 В~ - 20 А - 4 модуля | Legrand | Retail/PRO | 221 | Автоматические выключатели TX3 | PL1 | 1 | ШТ | 3215.292 | Под заказ Т2 | сертифицировано | 2020-02-17 |  |  | 0.524 | 0.70114 | 101 | 78 | 89 |  | 3245064039031
403904 | Авт.выкл.TX3 B25A 4П 6000/10kA | Автоматический выключатель TX³ 6000 - 10 кА - тип характеристики B - 4П - 400 В~ - 25 А - 4 модуля | Legrand | Retail/PRO | 221 | Автоматические выключатели TX3 | PL1 | 1 | ШТ | 3402.924 | Под заказ Т2 | сертифицировано | 2020-02-17 |  |  | 0.525 | 0.70114 | 101 | 78 | 89 |  | 3245064039048
403905 | Авт.выкл.TX3 B32A 4П 6000/10kA | Автоматический выключатель TX³ 6000 - 10 кА - тип характеристики B - 4П - 400 В~ - 32 А - 4 модуля | Legrand | Retail/PRO | 221 | Автоматические выключатели TX3 | PL1 | 1 | ШТ | 3543.636 | Под заказ Т2 | сертифицировано | 2020-02-17 |  |  | 0.54 | 0.70114 | 101 | 78 | 89 |  | 3245064039055
403906 | Авт.выкл.TX3 B40A 4П 6000/10kA | Автоматический выключатель TX³ 6000 - 10 кА - тип характеристики B - 4П - 400 В~ - 40 А - 4 модуля | Legrand | Retail/PRO | 221 | Автоматические выключатели TX3 | PL1 | 1 | ШТ | 3683.244 | Под заказ Т2 | сертифицировано | 2020-02-17 |  |  | 0.542 | 0.70114 | 101 | 78 | 89 |  | 3245064039062
403907 | Авт.выкл.TX3 B50A 4П 6000/10kA | Автоматический выключатель TX³ 6000 - 10 кА - тип характеристики B - 4П - 400 В~ - 50 А - 4 модуля | Legrand | Retail/PRO | 221 | Автоматические выключатели TX3 | PL1 | 1 | ШТ | 4246.116 | Под заказ Т2 | сертифицировано | 2020-02-17 |  |  | 0.569 | 0.70114 | 101 | 78 | 89 |  | 3245064039079
403908 | Авт.выкл.TX3 B63A 4П 6000/10kA | Автоматический выключатель TX³ 6000 - 10 кА - тип характеристики B - 4П - 400 В~ - 63 А - 4 модуля | Legrand | Retail/PRO | 221 | Автоматические выключатели TX3 | PL1 | 1 | ШТ | 4816.8 | Под заказ Т2 | сертифицировано | 2020-02-17 |  |  | 0.577 | 0.70114 | 101 | 78 | 89 |  | 3245064039086
403913 | Авт.выкл.TX3 C6А 1П 6000/10kA | Автоматический выключатель TX³ 6000 - 10 кА - тип характеристики C - 1П - 230/400 В~ - 6 А - 1 модуль | Legrand | Retail/PRO | 221 | Автоматические выключатели TX3 | PL1 | 10 | ШТ | 511.44 | На складе | сертифицировано | 2020-02-17 |  |  | 1.256 | 1.6354 | 184 | 101 | 88 |  | 3245064039130
403914 | Авт.выкл.TX3 C10А 1П 6000/10kA | Автоматический выключатель TX³ 6000 - 10 кА - тип характеристики C - 1П - 230/400 В~ - 10 А - 1 модуль | Legrand | Retail/PRO | 221 | Автоматические выключатели TX3 | PL1 | 10 | ШТ | 414.54 | На складе | сертифицировано | 2020-02-17 |  |  | 1.25 | 1.6354 | 184 | 101 | 88 |  | 3245064039147
403915 | Авт.выкл.TX3 C13А 1П 6000/10kA | Автоматический выключатель TX³ 6000 - 10 кА - тип характеристики C - 1П - 230/400 В~ - 13 А - 1 модуль | Legrand | Retail/PRO | 221 | Автоматические выключатели TX3 | PL1 | 10 | ШТ | 482.376 | Под заказ Т2 | сертифицировано | 2020-02-17 |  |  | 1.305 | 1.6354 | 184 | 101 | 88 |  | 3245064039154
403916 | Авт.выкл.TX3 C16А 1П 6000/10kA | Автоматический выключатель TX³ 6000 - 10 кА - тип характеристики C - 1П - 230/400 В~ - 16 А - 1 модуль | Legrand | Retail/PRO | 221 | Автоматические выключатели TX3 | PL1 | 10 | ШТ | 414.54 | На складе | сертифицировано | 2020-02-17 |  |  | 1.254 | 1.6354 | 184 | 101 | 88 |  | 3245064039161
403917 | Авт.выкл.TX3 C20А 1П 6000/10kA | Автоматический выключатель TX³ 6000 - 10 кА - тип характеристики C - 1П - 230/400 В~ - 20 А - 1 модуль | Legrand | Retail/PRO | 221 | Автоматические выключатели TX3 | PL1 | 10 | ШТ | 431.772 | На складе | сертифицировано | 2020-02-17 |  |  | 1.268 | 1.6354 | 184 | 101 | 88 |  | 3245064039178
403918 | Авт.выкл.TX3 C25А 1П 6000/10kA | Автоматический выключатель TX³ 6000 - 10 кА - тип характеристики C - 1П - 230/400 В~ - 25 А - 1 модуль | Legrand | Retail/PRO | 221 | Автоматические выключатели TX3 | PL1 | 10 | ШТ | 453.3 | На складе | сертифицировано | 2020-02-17 |  |  | 1.295 | 1.6354 | 184 | 101 | 88 |  | 3245064039185
403919 | Авт.выкл.TX3 C32А 1П 6000/10kA | Автоматический выключатель TX³ 6000 - 10 кА - тип характеристики C - 1П - 230/400 В~ - 32 А - 1 модуль | Legrand | Retail/PRO | 221 | Автоматические выключатели TX3 | PL1 | 10 | ШТ | 500.676 | Под заказ Т2 | сертифицировано | 2020-02-17 |  |  | 1.342 | 1.6354 | 184 | 101 | 88 |  | 3245064039192
403920 | Авт.выкл.TX3 C40А 1П 6000/10kA | Автоматический выключатель TX³ 6000 - 10 кА - тип характеристики C - 1П - 230/400 В~ - 40 А - 1 модуль | Legrand | Retail/PRO | 221 | Автоматические выключатели TX3 | PL1 | 10 | ШТ | 537.288 | Под заказ Т2 | сертифицировано | 2020-02-17 |  |  | 1.394 | 1.6354 | 184 | 101 | 88 |  | 3245064039208
403921 | Авт.выкл.TX3 C50А 1П 6000/10kA | Автоматический выключатель TX³ 6000 - 10 кА - тип характеристики C - 1П - 230/400 В~ - 50 А - 1 модуль | Legrand | Retail/PRO | 221 | Автоматические выключатели TX3 | PL1 | 10 | ШТ | 730.02 | Под заказ Т2 | сертифицировано | 2020-02-17 |  |  | 1.413 | 1.6354 | 184 | 101 | 88 |  | 3245064039215
403922 | Авт.выкл.TX3 C63А 1П 6000/10kA | Автоматический выключатель TX³ 6000 - 10 кА - тип характеристики C - 1П - 230/400 В~ - 63 А - 1 модуль | Legrand | Retail/PRO | 221 | Автоматические выключатели TX3 | PL1 | 10 | ШТ | 777.396 | Под заказ Т2 | сертифицировано | 2020-02-17 |  |  | 1.427 | 1.6354 | 184 | 101 | 88 |  | 3245064039222
403927 | Авт.выкл.TX3 C6A 2П 6000/10kA | Автоматический выключатель TX³ 6000 - 10 кА - тип характеристики C - 2П - 230/400 В~ - 6 А - 2 модуля | Legrand | Retail/PRO | 221 | Автоматические выключатели TX3 | PL1 | 5 | ШТ | 1208.088 | На складе | сертифицировано | 2020-02-17 |  |  | 1.254 | 1.6354 | 184 | 101 | 88 |  | 3245064039277
403928 | Авт.выкл.TX3 C10A 2П 6000/10kA | Автоматический выключатель TX³ 6000 - 10 кА - тип характеристики C - 2П - 230/400 В~ - 10 А - 2 модуля | Legrand | Retail/PRO | 221 | Автоматические выключатели TX3 | PL1 | 5 | ШТ | 1019.664 | Под заказ Т2 | сертифицировано | 2020-02-17 |  |  | 1.253 | 1.6354 | 184 | 101 | 88 |  | 3245064039284
403929 | Авт.выкл.TX3 C13A 2П 6000/10kA | Автоматический выключатель TX³ 6000 - 10 кА - тип характеристики C - 2П - 230/400 В~ - 13 А - 2 модуля | Legrand | Retail/PRO | 221 | Автоматические выключатели TX3 | PL1 | 5 | ШТ | 1364.22 | Под заказ Т2 | сертифицировано | 2020-02-17 |  |  | 1.309 | 1.6354 | 184 | 101 | 88 |  | 3245064039291
403930 | Авт.выкл.TX3 C16A 2П 6000/10kA | Автоматический выключатель TX³ 6000 - 10 кА - тип характеристики C - 2П - 230/400 В~ - 16 А - 2 модуля | Legrand | Retail/PRO | 221 | Автоматические выключатели TX3 | PL1 | 5 | ШТ | 1007.82 | Под заказ Т2 | сертифицировано | 2020-02-17 |  |  | 1.254 | 1.6354 | 184 | 101 | 88 |  | 3245064039307
403931 | Авт.выкл.TX3 C20A 2П 6000/10kA | Автоматический выключатель TX³ 6000 - 10 кА - тип характеристики C - 2П - 230/400 В~ - 20 А - 2 модуля | Legrand | Retail/PRO | 221 | Автоматические выключатели TX3 | PL1 | 5 | ШТ | 1124.1 | Под заказ Т2 | сертифицировано | 2020-02-17 |  |  | 1.263 | 1.6354 | 184 | 101 | 88 |  | 3245064039314
403932 | Авт.выкл.TX3 C25A 2П 6000/10kA | Автоматический выключатель TX³ 6000 - 10 кА - тип характеристики C - 2П - 230/400 В~ - 25 А - 2 модуля | Legrand | Retail/PRO | 221 | Автоматические выключатели TX3 | PL1 | 5 | ШТ | 1130.568 | Под заказ Т2 | сертифицировано | 2020-02-17 |  |  | 1.293 | 1.6354 | 184 | 101 | 88 |  | 3245064039321
403933 | Авт.выкл.TX3 C32A 2П 6000/10kA | Автоматический выключатель TX³ 6000 - 10 кА - тип характеристики C - 2П - 230/400 В~ - 32 А - 2 модуля | Legrand | Retail/PRO | 221 | Автоматические выключатели TX3 | PL1 | 5 | ШТ | 1256.544 | Под заказ Т2 | сертифицировано | 2020-02-17 |  |  | 1.396 | 1.6354 | 184 | 101 | 88 |  | 3245064039338
403934 | Авт.выкл.TX3 C40A 2П 6000/10kA | Автоматический выключатель TX³ 6000 - 10 кА - тип характеристики C - 2П - 230/400 В~ - 40 А - 2 модуля | Legrand | Retail/PRO | 221 | Автоматические выключатели TX3 | PL1 | 5 | ШТ | 1310.376 | Под заказ Т2 | сертифицировано | 2020-02-17 |  |  | 1.393 | 1.6354 | 184 | 101 | 88 |  | 3245064039345
403935 | Авт.выкл.TX3 C50A 2П 6000/10kA | Автоматический выключатель TX³ 6000 - 10 кА - тип характеристики C - 2П - 230/400 В~ - 50 А - 2 модуля | Legrand | Retail/PRO | 221 | Автоматические выключатели TX3 | PL1 | 5 | ШТ | 1735.68 | Под заказ Т2 | сертифицировано | 2020-02-17 |  |  | 1.415 | 1.6354 | 184 | 101 | 88 |  | 3245064039352
403936 | Авт.выкл.TX3 C63A 2П 6000/10kA | Автоматический выключатель TX³ 6000 - 10 кА - тип характеристики C - 2П - 230/400 В~ - 63 А - 2 модуля | Legrand | Retail/PRO | 221 | Автоматические выключатели TX3 | PL1 | 5 | ШТ | 1834.74 | На складе | сертифицировано | 2020-02-17 |  |  | 1.42 | 1.6354 | 184 | 101 | 88 |  | 3245064039369
403941 | Авт.выкл.TX3 C6A 3П 6000/10kA | Автоматический выключатель TX³ 6000 - 10 кА - тип характеристики C - 3П - 400 В~ - 6 А - 3 модуля | Legrand | Retail/PRO | 221 | Автоматические выключатели TX3 | PL1 | 1 | ШТ | 1860.588 | На складе | сертифицировано | 2020-02-17 |  |  | 0.379 | 0.52136 | 101 | 58 | 89 |  | 3245064039413
403942 | Авт.выкл.TX3 C10A 3П 6000/10kA | Автоматический выключатель TX³ 6000 - 10 кА - тип характеристики C - 3П - 400 В~ - 10 А - 3 модуля | Legrand | Retail/PRO | 221 | Автоматические выключатели TX3 | PL1 | 1 | ШТ | 1391.136 | На складе | сертифицировано | 2020-02-17 |  |  | 0.378 | 0.52136 | 101 | 58 | 89 |  | 3245064039420
403943 | Авт.выкл.TX3 C13A 3П 6000/10kA | Автоматический выключатель TX³ 6000 - 10 кА - тип характеристики C - 3П - 400 В~ - 13 А - 3 модуля | Legrand | Retail/PRO | 221 | Автоматические выключатели TX3 | PL1 | 1 | ШТ | 1757.22 | Под заказ Т2 | сертифицировано | 2020-02-17 |  |  | 0.381 | 0.52136 | 101 | 58 | 89 |  | 3245064039437
403944 | Авт.выкл.TX3 C16A 3П 6000/10kA | Автоматический выключатель TX³ 6000 - 10 кА - тип характеристики C - 3П - 400 В~ - 16 А - 3 модуля | Legrand | Retail/PRO | 221 | Автоматические выключатели TX3 | PL1 | 1 | ШТ | 1402.98 | На складе | сертифицировано | 2020-02-17 |  |  | 0.381 | 0.52136 | 101 | 58 | 89 |  | 3245064039444
403945 | Авт.выкл.TX3 C20A 3П 6000/10kA | Автоматический выключатель TX³ 6000 - 10 кА - тип характеристики C - 3П - 400 В~ - 20 А - 3 модуля | Legrand | Retail/PRO | 221 | Автоматические выключатели TX3 | PL1 | 1 | ШТ | 1657.08 | На складе | сертифицировано | 2020-02-17 |  |  | 0.383 | 0.52136 | 101 | 58 | 89 |  | 3245064039451
403946 | Авт.выкл.TX3 C25A 3П 6000/10kA | Автоматический выключатель TX³ 6000 - 10 кА - тип характеристики C - 3П - 400 В~ - 25 А - 3 модуля | Legrand | Retail/PRO | 221 | Автоматические выключатели TX3 | PL1 | 1 | ШТ | 1725.996 | На складе | сертифицировано | 2020-02-17 |  |  | 0.389 | 0.52136 | 101 | 58 | 89 |  | 3245064039468
403947 | Авт.выкл.TX3 C32A 3П 6000/10kA | Автоматический выключатель TX³ 6000 - 10 кА - тип характеристики C - 3П - 400 В~ - 32 А - 3 модуля | Legrand | Retail/PRO | 221 | Автоматические выключатели TX3 | PL1 | 1 | ШТ | 1799.208 | На складе | сертифицировано | 2020-02-17 |  |  | 0.406 | 0.52136 | 101 | 58 | 89 |  | 3245064039475
403948 | Авт.выкл.TX3 C40A 3П 6000/10kA | Автоматический выключатель TX³ 6000 - 10 кА - тип характеристики C - 3П - 400 В~ - 40 А - 3 модуля | Legrand | Retail/PRO | 221 | Автоматические выключатели TX3 | PL1 | 1 | ШТ | 1873.512 | На складе | сертифицировано | 2020-02-17 |  |  | 0.405 | 0.52136 | 101 | 58 | 89 |  | 3245064039482
403949 | Авт.выкл.TX3 C50A 3П 6000/10kA | Автоматический выключатель TX³ 6000 - 10 кА - тип характеристики C - 3П - 400 В~ - 50 А - 3 модуля | Legrand | Retail/PRO | 221 | Автоматические выключатели TX3 | PL1 | 1 | ШТ | 2417.256 | На складе | сертифицировано | 2020-02-17 |  |  | 0.428 | 0.52136 | 101 | 58 | 89 |  | 3245064039499
403950 | Авт.выкл.TX3 C63A 3П 6000/10kA | Автоматический выключатель TX³ 6000 - 10 кА - тип характеристики C - 3П - 400 В~ - 63 А - 3 модуля | Legrand | Retail/PRO | 221 | Автоматические выключатели TX3 | PL1 | 1 | ШТ | 2620.752 | На складе | сертифицировано | 2020-02-17 |  |  | 0.428 | 0.52136 | 101 | 58 | 89 |  | 3245064039505
403955 | Авт.выкл.TX3 C6A 4П 6000/10kA | Автоматический выключатель TX³ 6000 - 10 кА - тип характеристики C - 4П - 400 В~ - 6 А - 4 модуля | Legrand | Retail/PRO | 221 | Автоматические выключатели TX3 | PL1 | 1 | ШТ | 2671.068 | Под заказ Т2 | сертифицировано | 2020-02-17 |  |  | 0.506 | 0.70114 | 101 | 78 | 89 |  | 3245064039550
403956 | Авт.выкл.TX3 C10A 4П 6000/10kA | Автоматический выключатель TX³ 6000 - 10 кА - тип характеристики C - 4П - 400 В~ - 10 А - 4 модуля | Legrand | Retail/PRO | 221 | Автоматические выключатели TX3 | PL1 | 1 | ШТ | 2567.532 | Под заказ Т2 | сертифицировано | 2020-02-17 |  |  | 0.506 | 0.70114 | 101 | 78 | 89 |  | 3245064039567
403957 | Авт.выкл.TX3 C13A 4П 6000/10kA | Автоматический выключатель TX³ 6000 - 10 кА - тип характеристики C - 4П - 400 В~ - 13 А - 4 модуля | Legrand | Retail/PRO | 221 | Автоматические выключатели TX3 | PL1 | 1 | ШТ | 2774.544 | Под заказ Т2 | сертифицировано | 2020-02-17 |  |  | 0.508 | 0.70114 | 101 | 78 | 89 |  | 3245064039574
403958 | Авт.выкл.TX3 C16A 4П 6000/10kA | Автоматический выключатель TX³ 6000 - 10 кА - тип характеристики C - 4П - 400 В~ - 16 А - 4 модуля | Legrand | Retail/PRO | 221 | Автоматические выключатели TX3 | PL1 | 1 | ШТ | 2339.664 | Под заказ Т2 | сертифицировано | 2020-02-17 |  |  | 0.508 | 0.70114 | 101 | 78 | 89 |  | 3245064039581
403959 | Авт.выкл.TX3 C20A 4П 6000/10kA | Автоматический выключатель TX³ 6000 - 10 кА - тип характеристики C - 4П - 400 В~ - 20 А - 4 модуля | Legrand | Retail/PRO | 221 | Автоматические выключатели TX3 | PL1 | 1 | ШТ | 2726.28 | Под заказ Т1 | сертифицировано | 2020-02-17 |  |  | 0.51 | 0.70114 | 101 | 78 | 89 |  | 3245064039598
403960 | Авт.выкл.TX3 C25A 4П 6000/10kA | Автоматический выключатель TX³ 6000 - 10 кА - тип характеристики C - 4П - 400 В~ - 25 А - 4 модуля | Legrand | Retail/PRO | 221 | Автоматические выключатели TX3 | PL1 | 1 | ШТ | 2635.836 | На складе | сертифицировано | 2020-02-17 |  |  | 0.523 | 0.70114 | 101 | 78 | 89 |  | 3245064039604
403961 | Авт.выкл.TX3 C32A 4П 6000/10kA | Автоматический выключатель TX³ 6000 - 10 кА - тип характеристики C - 4П - 400 В~ - 32 А - 4 модуля | Legrand | Retail/PRO | 221 | Автоматические выключатели TX3 | PL1 | 1 | ШТ | 2956.692 | На складе | сертифицировано | 2020-02-17 |  |  | 0.545 | 0.70114 | 101 | 78 | 89 |  | 3245064039611
403962 | Авт.выкл.TX3 C40A 4П 6000/10kA | Автоматический выключатель TX³ 6000 - 10 кА - тип характеристики C - 4П - 400 В~ - 40 А - 4 модуля | Legrand | Retail/PRO | 221 | Автоматические выключатели TX3 | PL1 | 1 | ШТ | 2940.204 | Под заказ Т2 | сертифицировано | 2020-02-17 |  |  | 0.542 | 0.70114 | 101 | 78 | 89 |  | 3245064039628
403963 | Авт.выкл.TX3 C50A 4П 6000/10kA | Автоматический выключатель TX³ 6000 - 10 кА - тип характеристики C - 4П - 400 В~ - 50 А - 4 модуля | Legrand | Retail/PRO | 221 | Автоматические выключатели TX3 | PL1 | 1 | ШТ | 3354.348 | Под заказ Т1 | сертифицировано | 2020-02-17 |  |  | 0.571 | 0.70114 | 101 | 78 | 89 |  | 3245064039635
403964 | Авт.выкл.TX3 C63A 4П 6000/10kA | Автоматический выключатель TX³ 6000 - 10 кА - тип характеристики C - 4П - 400 В~ - 63 А - 4 модуля | Legrand | Retail/PRO | 221 | Автоматические выключатели TX3 | PL1 | 1 | ШТ | 4348.14 | Под заказ Т2 | сертифицировано | 2020-02-17 |  |  | 0.57 | 0.70114 | 101 | 78 | 89 |  | 3245064039642
403969 | Авт.выкл.TX3 B6A 1П 6000 | Автоматический выключатель TX³ 6000 - 6 кА - тип характеристики B - 1П - 230/400 В~ - 6 А - 1 модуль | Legrand | Retail/PRO | 221 | Автоматические выключатели TX3 | PL1 | 10 | ШТ | 370.74 | На складе | сертифицировано | 2019-04-13 |  |  | 1.048 | 1.6354 | 184 | 101 | 88 |  | 3245064039697
403970 | Авт.выкл.TX3 B10A 1П 6000 | Автоматический выключатель TX³ 6000 - 6 кА - тип характеристики B - 1П - 230/400 В~ - 10 А - 1 модуль | Legrand | Retail/PRO | 221 | Автоматические выключатели TX3 | PL1 | 10 | ШТ | 304.68 | На складе | сертифицировано | 2019-04-13 |  |  | 1.014 | 1.6354 | 184 | 101 | 88 |  | 3245064039703
403972 | Авт.выкл.TX3 B16A 1П 6000 | Автоматический выключатель TX³ 6000 - 6 кА - тип характеристики B - 1П - 230/400 В~ - 16 А - 1 модуль | Legrand | Retail/PRO | 221 | Автоматические выключатели TX3 | PL1 | 10 | ШТ | 290.58 | На складе | сертифицировано | 2019-04-13 |  |  | 1.017 | 1.6354 | 184 | 101 | 88 |  | 3245064039727
403973 | Авт.выкл.TX3 B20A 1П 6000 | Автоматический выключатель TX³ 6000 - 6 кА - тип характеристики B - 1П - 230/400 В~ - 20 А - 1 модуль | Legrand | Retail/PRO | 221 | Автоматические выключатели TX3 | PL1 | 10 | ШТ | 341.28 | На складе | сертифицировано | 2019-04-13 |  |  | 1.055 | 1.6354 | 184 | 101 | 88 |  | 3245064039734
403974 | Авт.выкл.TX3 B25A 1П 6000 | Автоматический выключатель TX³ 6000 - 6 кА - тип характеристики B - 1П - 230/400 В~ - 25 А - 1 модуль | Legrand | Retail/PRO | 221 | Автоматические выключатели TX3 | PL1 | 10 | ШТ | 307.56 | На складе | сертифицировано | 2019-04-13 |  |  | 1.066 | 1.6354 | 184 | 101 | 88 |  | 3245064039741
403975 | Авт.выкл.TX3 B32A 1П 6000 | Автоматический выключатель TX³ 6000 - 6 кА - тип характеристики B - 1П - 230/400 В~ - 32 А - 1 модуль | Legrand | Retail/PRO | 221 | Автоматические выключатели TX3 | PL1 | 10 | ШТ | 370.74 | На складе | сертифицировано | 2019-04-13 |  |  | 1.344 | 1.6354 | 184 | 101 | 88 |  | 3245064039758
403976 | Авт.выкл.TX3 B40A 1П 6000 | Автоматический выключатель TX³ 6000 - 6 кА - тип характеристики B - 1П - 230/400 В~ - 40 А - 1 модуль | Legrand | Retail/PRO | 221 | Автоматические выключатели TX3 | PL1 | 10 | ШТ | 384.768 | Под заказ Т1 | сертифицировано | 2019-04-13 |  |  | 1.344 | 1.6354 | 184 | 101 | 88 |  | 3245064039765
403977 | Авт.выкл.TX3 B50A 1П 6000 | Автоматический выключатель TX³ 6000 - 6 кА - тип характеристики B - 1П - 230/400 В~ - 50 А - 1 модуль | Legrand | Retail/PRO | 221 | Автоматические выключатели TX3 | PL1 | 10 | ШТ | 601.2 | Под заказ Т2 | сертифицировано | 2019-04-13 |  |  | 1.412 | 1.6354 | 184 | 101 | 88 |  | 3245064039772
403978 | Авт.выкл.TX3 B63A 1П 6000 | Автоматический выключатель TX³ 6000 - 6 кА - тип характеристики B - 1П - 230/400 В~ - 63 А - 1 модуль | Legrand | Retail/PRO | 221 | Автоматические выключатели TX3 | PL1 | 10 | ШТ | 661.32 | Под заказ Т2 | сертифицировано | 2019-04-13 |  |  | 1.426 | 1.6354 | 184 | 101 | 88 |  | 3245064039789
403983 | Авт.выкл.TX3 B6A 2П 6000 | Автоматический выключатель TX³ 6000 - 6 кА - тип характеристики B - 2П - 230/400 В~ - 6 А - 2 модуля | Legrand | Retail/PRO | 221 | Автоматические выключатели TX3 | PL1 | 5 | ШТ | 781.572 | На складе | сертифицировано | 2019-04-13 |  |  | 1.045 | 1.6354 | 184 | 101 | 88 |  | 3245064039833
403984 | Авт.выкл.TX3 B10A 2П 6000 | Автоматический выключатель TX³ 6000 - 6 кА - тип характеристики B - 2П - 230/400 В~ - 10 А - 2 модуля | Legrand | Retail/PRO | 221 | Автоматические выключатели TX3 | PL1 | 5 | ШТ | 746.496 | На складе | сертифицировано | 2019-04-13 |  |  | 1.018 | 1.6354 | 184 | 101 | 88 |  | 3245064039840
403986 | Авт.выкл.TX3 B16A 2П 6000 | Автоматический выключатель TX³ 6000 - 6 кА - тип характеристики B - 2П - 230/400 В~ - 16 А - 2 модуля | Legrand | Retail/PRO | 221 | Автоматические выключатели TX3 | PL1 | 5 | ШТ | 729.804 | На складе | сертифицировано | 2019-04-13 |  |  | 1.019 | 1.6354 | 184 | 101 | 88 |  | 3245064039864
403987 | Авт.выкл.TX3 B20A 2П 6000 | Автоматический выключатель TX³ 6000 - 6 кА - тип характеристики B - 2П - 230/400 В~ - 20 А - 2 модуля | Legrand | Retail/PRO | 221 | Автоматические выключатели TX3 | PL1 | 5 | ШТ | 745.992 | На складе | сертифицировано | 2019-04-13 |  |  | 1.057 | 1.6354 | 184 | 101 | 88 |  | 3245064039871
403988 | Авт.выкл.TX3 B25A 2П 6000 | Автоматический выключатель TX³ 6000 - 6 кА - тип характеристики B - 2П - 230/400 В~ - 25 А - 2 модуля | Legrand | Retail/PRO | 221 | Автоматические выключатели TX3 | PL1 | 5 | ШТ | 736.476 | На складе | сертифицировано | 2019-04-13 |  |  | 1.061 | 1.6354 | 184 | 101 | 88 |  | 3245064039888
403989 | Авт.выкл.TX3 B32A 2П 6000 | Автоматический выключатель TX³ 6000 - 6 кА - тип характеристики B - 2П - 230/400 В~ - 32 А - 2 модуля | Legrand | Retail/PRO | 221 | Автоматические выключатели TX3 | PL1 | 5 | ШТ | 966.936 | На складе | сертифицировано | 2019-04-13 |  |  | 1.349 | 1.6354 | 184 | 101 | 88 |  | 3245064039895
403990 | Авт.выкл.TX3 B40A 2П 6000 | Автоматический выключатель TX³ 6000 - 6 кА - тип характеристики B - 2П - 230/400 В~ - 40 А - 2 модуля | Legrand | Retail/PRO | 221 | Автоматические выключатели TX3 | PL1 | 5 | ШТ | 961.932 | На складе | сертифицировано | 2019-04-13 |  |  | 1.304 | 1.6354 | 184 | 101 | 88 |  | 3245064039901
403991 | Авт.выкл.TX3 B50A 2П 6000 | Автоматический выключатель TX³ 6000 - 6 кА - тип характеристики B - 2П - 230/400 В~ - 50 А - 2 модуля | Legrand | Retail/PRO | 221 | Автоматические выключатели TX3 | PL1 | 5 | ШТ | 1287.576 | На складе | сертифицировано | 2019-04-13 |  |  | 1.4 | 1.6354 | 184 | 101 | 88 |  | 3245064039918
403992 | Авт.выкл.TX3 B63A 2П 6000 | Автоматический выключатель TX³ 6000 - 6 кА - тип характеристики B - 2П - 230/400 В~ - 63 А - 2 модуля | Legrand | Retail/PRO | 221 | Автоматические выключатели TX3 | PL1 | 5 | ШТ | 1367.736 | На складе | сертифицировано | 2019-04-13 |  |  | 1.423 | 1.6354 | 184 | 101 | 88 |  | 3245064039925
403997 | Авт.выкл.TX3 B6A 3П 6000 | Автоматический выключатель TX³ 6000 - 6 кА - тип характеристики B - 3П - 400 В~ - 6 А - 3 модуля | Legrand | Retail/PRO | 221 | Автоматические выключатели TX3 | PL1 | 1 | ШТ | 1142.292 | Под заказ Т1 | сертифицировано | 2019-04-13 |  |  | 0.317 | 0.52136 | 101 | 58 | 89 |  | 3245064039970
403998 | Авт.выкл.TX3 B10A 3П 6000 | Автоматический выключатель TX³ 6000 - 6 кА - тип характеристики B - 3П - 400 В~ - 10 А - 3 модуля | Legrand | Retail/PRO | 221 | Автоматические выключатели TX3 | PL1 | 1 | ШТ | 1087.176 | Под заказ Т1 | сертифицировано | 2019-04-13 |  |  | 0.308 | 0.52136 | 101 | 58 | 89 |  | 3245064039987
404000 | Авт.выкл.TX3 B16A 3П 6000 | Автоматический выключатель TX³ 6000 - 6 кА - тип характеристики B - 3П - 400 В~ - 16 А - 3 модуля | Legrand | Retail/PRO | 221 | Автоматические выключатели TX3 | PL1 | 1 | ШТ | 1016.772 | На складе | сертифицировано | 2019-04-13 |  |  | 0.31 | 0.52136 | 101 | 58 | 89 |  | 3245064040006
404001 | Авт.выкл.TX3 B20A 3П 6000 | Автоматический выключатель TX³ 6000 - 6 кА - тип характеристики B - 3П - 400 В~ - 20 А - 3 модуля | Legrand | Retail/PRO | 221 | Автоматические выключатели TX3 | PL1 | 1 | ШТ | 1082.172 | На складе | сертифицировано | 2019-04-13 |  |  | 0.318 | 0.52136 | 101 | 58 | 89 |  | 3245064040013
404002 | Авт.выкл.TX3 B25A 3П 6000 | Автоматический выключатель TX³ 6000 - 6 кА - тип характеристики B - 3П - 400 В~ - 25 А - 3 модуля | Legrand | Retail/PRO | 221 | Автоматические выключатели TX3 | PL1 | 1 | ШТ | 1016.772 | На складе | сертифицировано | 2019-04-13 |  |  | 0.324 | 0.52136 | 101 | 58 | 89 |  | 3245064040020
404003 | Авт.выкл.TX3 B32A 3П 6000 | Автоматический выключатель TX³ 6000 - 6 кА - тип характеристики B - 3П - 400 В~ - 32 А - 3 модуля | Legrand | Retail/PRO | 221 | Автоматические выключатели TX3 | PL1 | 1 | ШТ | 1301.376 | На складе | сертифицировано | 2019-04-13 |  |  | 0.404 | 0.52136 | 101 | 58 | 89 |  | 3245064040037
404004 | Авт.выкл.TX3 B40A 3П 6000 | Автоматический выключатель TX³ 6000 - 6 кА - тип характеристики B - 3П - 400 В~ - 40 А - 3 модуля | Legrand | Retail/PRO | 221 | Автоматические выключатели TX3 | PL1 | 1 | ШТ | 1301.376 | На складе | сертифицировано | 2019-04-13 |  |  | 0.403 | 0.52136 | 101 | 58 | 89 |  | 3245064040044
404005 | Авт.выкл.TX3 B50A 3П 6000 | Автоматический выключатель TX³ 6000 - 6 кА - тип характеристики B - 3П - 400 В~ - 50 А - 3 модуля | Legrand | Retail/PRO | 221 | Автоматические выключатели TX3 | PL1 | 1 | ШТ | 1848.708 | На складе | сертифицировано | 2019-04-13 |  |  | 0.425 | 0.52136 | 101 | 58 | 89 |  | 3245064040051
404006 | Авт.выкл.TX3 B63A 3П 6000 | Автоматический выключатель TX³ 6000 - 6 кА - тип характеристики B - 3П - 400 В~ - 63 А - 3 модуля | Legrand | Retail/PRO | 221 | Автоматические выключатели TX3 | PL1 | 1 | ШТ | 1953.912 | На складе | сертифицировано | 2019-04-13 |  |  | 0.43 | 0.52136 | 101 | 58 | 89 |  | 3245064040068
404011 | Авт.выкл.TX3 B6A 4П 6000 | Автоматический выключатель TX³ 6000 - 6 кА - тип характеристики B - 4П - 400 В~ - 6 А - 4 модуля | Legrand | Retail/PRO | 221 | Автоматические выключатели TX3 | PL1 | 1 | ШТ | 1549.824 | Под заказ Т2 | сертифицировано | 2019-04-13 |  |  | 0.422 | 0.70114 | 101 | 78 | 89 |  | 3245064040112
404012 | Авт.выкл.TX3 B10A 4П 6000 | Автоматический выключатель TX³ 6000 - 6 кА - тип характеристики B - 4П - 400 В~ - 10 А - 4 модуля | Legrand | Retail/PRO | 221 | Автоматические выключатели TX3 | PL1 | 1 | ШТ | 1474.656 | Под заказ Т2 | сертифицировано | 2019-04-13 |  |  | 0.412 | 0.70114 | 101 | 78 | 89 |  | 3245064040129
404014 | Авт.выкл.TX3 B16A 4П 6000 | Автоматический выключатель TX³ 6000 - 6 кА - тип характеристики B - 4П - 400 В~ - 16 А - 4 модуля | Legrand | Retail/PRO | 221 | Автоматические выключатели TX3 | PL1 | 1 | ШТ | 1474.656 | Под заказ Т2 | сертифицировано | 2019-04-13 |  |  | 0.413 | 0.70114 | 101 | 78 | 89 |  | 3245064040143
404015 | Авт.выкл.TX3 B20A 4П 6000 | Автоматический выключатель TX³ 6000 - 6 кА - тип характеристики B - 4П - 400 В~ - 20 А - 4 модуля | Legrand | Retail/PRO | 221 | Автоматические выключатели TX3 | PL1 | 1 | ШТ | 1474.656 | Под заказ Т2 | сертифицировано | 2019-04-13 |  |  | 0.427 | 0.70114 | 101 | 78 | 89 |  | 3245064040150
404016 | Авт.выкл.TX3 B25A 4П 6000 | Автоматический выключатель TX³ 6000 - 6 кА - тип характеристики B - 4П - 400 В~ - 25 А - 4 модуля | Legrand | Retail/PRO | 221 | Автоматические выключатели TX3 | PL1 | 1 | ШТ | 1474.656 | Под заказ Т1 | сертифицировано | 2019-04-13 |  |  | 0.432 | 0.70114 | 101 | 78 | 89 |  | 3245064040167
404017 | Авт.выкл.TX3 B32A 4П 6000 | Автоматический выключатель TX³ 6000 - 6 кА - тип характеристики B - 4П - 400 В~ - 32 А - 4 модуля | Legrand | Retail/PRO | 221 | Автоматические выключатели TX3 | PL1 | 1 | ШТ | 1913.724 | Под заказ Т2 | сертифицировано | 2019-04-13 |  |  | 0.543 | 0.70114 | 101 | 78 | 89 |  | 3245064040174
404018 | Авт.выкл.TX3 B40A 4П 6000 | Автоматический выключатель TX³ 6000 - 6 кА - тип характеристики B - 4П - 400 В~ - 40 А - 4 модуля | Legrand | Retail/PRO | 221 | Автоматические выключатели TX3 | PL1 | 1 | ШТ | 1923.852 | Под заказ Т2 | сертифицировано | 2019-04-13 |  |  | 0.541 | 0.70114 | 101 | 78 | 89 |  | 3245064040181
404019 | Авт.выкл.TX3 B50A 4П 6000 | Автоматический выключатель TX³ 6000 - 6 кА - тип характеристики B - 4П - 400 В~ - 50 А - 4 модуля | Legrand | Retail/PRO | 221 | Автоматические выключатели TX3 | PL1 | 1 | ШТ | 2454.924 | Под заказ Т2 | сертифицировано | 2019-04-13 |  |  | 0.57 | 0.70114 | 101 | 78 | 89 |  | 3245064040198
404020 | Авт.выкл.TX3 B63A 4П 6000 | Автоматический выключатель TX³ 6000 - 6 кА - тип характеристики B - 4П - 400 В~ - 63 А - 4 модуля | Legrand | Retail/PRO | 221 | Автоматические выключатели TX3 | PL1 | 1 | ШТ | 2605.224 | Под заказ Т2 | сертифицировано | 2019-04-13 |  |  | 0.574 | 0.70114 | 101 | 78 | 89 |  | 3245064040204
404025 | Авт.выкл.TX3 C6A 1П 6000 | Автоматический выключатель TX³ 6000 - 6 кА - тип характеристики C - 1П - 230/400 В~ - 6 А - 1 модуль | Legrand | Retail/PRO | 221 | Автоматические выключатели TX3 | PL1 | 10 | ШТ | 312.588 | На складе | сертифицировано | 2019-04-13 |  |  | 1.019 | 1.6354 | 184 | 101 | 88 |  | 3245064040259
404026 | Авт.выкл.TX3 C10A 1П 6000 | Автоматический выключатель TX³ 6000 - 6 кА - тип характеристики C - 1П - 230/400 В~ - 10 А - 1 модуль | Legrand | Retail/PRO | 221 | Автоматические выключатели TX3 | PL1 | 10 | ШТ | 256.884 | На складе | сертифицировано | 2019-04-13 |  |  | 1.018 | 1.6354 | 184 | 101 | 88 |  | 3245064040266
404028 | Авт.выкл.TX3 C16A 1П 6000 | Автоматический выключатель TX³ 6000 - 6 кА - тип характеристики C - 1П - 230/400 В~ - 16 А - 1 модуль | Legrand | Retail/PRO | 221 | Автоматические выключатели TX3 | PL1 | 10 | ШТ | 245.004 | На складе | сертифицировано | 2019-04-13 |  |  | 1.013 | 1.6354 | 184 | 101 | 88 |  | 3245064040280
404029 | Авт.выкл.TX3 C20A 1П 6000 | Автоматический выключатель TX³ 6000 - 6 кА - тип характеристики C - 1П - 230/400 В~ - 20 А - 1 модуль | Legrand | Retail/PRO | 221 | Автоматические выключатели TX3 | PL1 | 10 | ШТ | 287.748 | На складе | сертифицировано | 2019-04-13 |  |  | 1.024 | 1.6354 | 184 | 101 | 88 |  | 3245064040297
404030 | Авт.выкл.TX3 C25A 1П 6000 | Автоматический выключатель TX³ 6000 - 6 кА - тип характеристики C - 1П - 230/400 В~ - 25 А - 1 модуль | Legrand | Retail/PRO | 221 | Автоматические выключатели TX3 | PL1 | 10 | ШТ | 256.884 | На складе | сертифицировано | 2019-04-13 |  |  | 1.06 | 1.6354 | 184 | 101 | 88 |  | 3245064040303
404031 | Авт.выкл.TX3 C32A 1П 6000 | Автоматический выключатель TX³ 6000 - 6 кА - тип характеристики C - 1П - 230/400 В~ - 32 А - 1 модуль | Legrand | Retail/PRO | 221 | Автоматические выключатели TX3 | PL1 | 10 | ШТ | 312.588 | На складе | сертифицировано | 2019-04-13 |  |  | 1.341 | 1.6354 | 184 | 101 | 88 |  | 3245064040310
404032 | Авт.выкл.TX3 C40A 1П 6000 | Автоматический выключатель TX³ 6000 - 6 кА - тип характеристики C - 1П - 230/400 В~ - 40 А - 1 модуль | Legrand | Retail/PRO | 221 | Автоматические выключатели TX3 | PL1 | 10 | ШТ | 312.588 | На складе | сертифицировано | 2019-04-13 |  |  | 1.345 | 1.6354 | 184 | 101 | 88 |  | 3245064040327
404033 | Авт.выкл.TX3 C50A 1П 6000 | Автоматический выключатель TX³ 6000 - 6 кА - тип характеристики C - 1П - 230/400 В~ - 50 А - 1 модуль | Legrand | Retail/PRO | 221 | Автоматические выключатели TX3 | PL1 | 10 | ШТ | 502.884 | На складе | сертифицировано | 2019-04-13 |  |  | 1.423 | 1.6354 | 184 | 101 | 88 |  | 3245064040334
404034 | Авт.выкл.TX3 C63A 1П 6000 | Автоматический выключатель TX³ 6000 - 6 кА - тип характеристики C - 1П - 230/400 В~ - 63 А - 1 модуль | Legrand | Retail/PRO | 221 | Автоматические выключатели TX3 | PL1 | 10 | ШТ | 517.92 | На складе | сертифицировано | 2019-04-13 |  |  | 1.427 | 1.6354 | 184 | 101 | 88 |  | 3245064040341
404039 | Авт.выкл.TX3 C6A 2П 6000 | Автоматический выключатель TX³ 6000 - 6 кА - тип характеристики C - 2П - 230/400 В~ - 6 А - 2 модуля | Legrand | Retail/PRO | 221 | Автоматические выключатели TX3 | PL1 | 5 | ШТ | 658.968 | На складе | сертифицировано | 2019-04-13 |  |  | 1.015 | 1.6354 | 184 | 101 | 88 |  | 3245064040396
404040 | Авт.выкл.TX3 C10A 2П 6000 | Автоматический выключатель TX³ 6000 - 6 кА - тип характеристики C - 2П - 230/400 В~ - 10 А - 2 модуля | Legrand | Retail/PRO | 221 | Автоматические выключатели TX3 | PL1 | 5 | ШТ | 629.4 | На складе | сертифицировано | 2019-04-13 |  |  | 1.01 | 1.6354 | 184 | 101 | 88 |  | 3245064040402
404042 | Авт.выкл.TX3 C16A 2П 6000 | Автоматический выключатель TX³ 6000 - 6 кА - тип характеристики C - 2П - 230/400 В~ - 16 А - 2 модуля | Legrand | Retail/PRO | 221 | Автоматические выключатели TX3 | PL1 | 5 | ШТ | 572.256 | На складе | сертифицировано | 2019-04-13 |  |  | 1.012 | 1.6354 | 184 | 101 | 88 |  | 3245064040426
404043 | Авт.выкл.TX3 C20A 2П 6000 | Автоматический выключатель TX³ 6000 - 6 кА - тип характеристики C - 2П - 230/400 В~ - 20 А - 2 модуля | Legrand | Retail/PRO | 221 | Автоматические выключатели TX3 | PL1 | 5 | ШТ | 584.952 | На складе | сертифицировано | 2019-04-13 |  |  | 1.023 | 1.6354 | 184 | 101 | 88 |  | 3245064040433
404044 | Авт.выкл.TX3 C25A 2П 6000 | Автоматический выключатель TX³ 6000 - 6 кА - тип характеристики C - 2П - 230/400 В~ - 25 А - 2 модуля | Legrand | Retail/PRO | 221 | Автоматические выключатели TX3 | PL1 | 5 | ШТ | 620.952 | На складе | сертифицировано | 2019-04-13 |  |  | 1.068 | 1.6354 | 184 | 101 | 88 |  | 3245064040440
404045 | Авт.выкл.TX3 C32A 2П 6000 | Автоматический выключатель TX³ 6000 - 6 кА - тип характеристики C - 2П - 230/400 В~ - 32 А - 2 модуля | Legrand | Retail/PRO | 221 | Автоматические выключатели TX3 | PL1 | 5 | ШТ | 815.268 | На складе | сертифицировано | 2019-04-13 |  |  | 1.34 | 1.6354 | 184 | 101 | 88 |  | 3245064040457
404046 | Авт.выкл.TX3 C40A 2П 6000 | Автоматический выключатель TX³ 6000 - 6 кА - тип характеристики C - 2П - 230/400 В~ - 40 А - 2 модуля | Legrand | Retail/PRO | 221 | Автоматические выключатели TX3 | PL1 | 5 | ШТ | 811.044 | На складе | сертифицировано | 2019-04-13 |  |  | 1.348 | 1.6354 | 184 | 101 | 88 |  | 3245064040464
404047 | Авт.выкл.TX3 C50A 2П 6000 | Автоматический выключатель TX³ 6000 - 6 кА - тип характеристики C - 2П - 230/400 В~ - 50 А - 2 модуля | Legrand | Retail/PRO | 221 | Автоматические выключатели TX3 | PL1 | 5 | ШТ | 1048.344 | На складе | сертифицировано | 2019-04-13 |  |  | 1.417 | 1.6354 | 184 | 101 | 88 |  | 3245064040471
404048 | Авт.выкл.TX3 C63A 2П 6000 | Автоматический выключатель TX³ 6000 - 6 кА - тип характеристики C - 2П - 230/400 В~ - 63 А - 2 модуля | Legrand | Retail/PRO | 221 | Автоматические выключатели TX3 | PL1 | 5 | ШТ | 1072.464 | На складе | сертифицировано | 2019-04-13 |  |  | 1.418 | 1.6354 | 184 | 101 | 88 |  | 3245064040488
404053 | Авт.выкл.TX3 C6A 3П 6000 | Автоматический выключатель TX³ 6000 - 6 кА - тип характеристики C - 3П - 400 В~ - 6 А - 3 модуля | Legrand | Retail/PRO | 221 | Автоматические выключатели TX3 | PL1 | 1 | ШТ | 963.108 | На складе | сертифицировано | 2019-04-13 |  |  | 0.308 | 0.52136 | 101 | 58 | 89 |  | 3245064040532
404054 | Авт.выкл.TX3 C10A 3П 6000 | Автоматический выключатель TX³ 6000 - 6 кА - тип характеристики C - 3П - 400 В~ - 10 А - 3 модуля | Legrand | Retail/PRO | 221 | Автоматические выключатели TX3 | PL1 | 1 | ШТ | 916.644 | На складе | сертифицировано | 2019-04-13 |  |  | 0.307 | 0.52136 | 101 | 58 | 89 |  | 3245064040549
404056 | Авт.выкл.TX3 C16A 3П 6000 | Автоматический выключатель TX³ 6000 - 6 кА - тип характеристики C - 3П - 400 В~ - 16 А - 3 модуля | Legrand | Retail/PRO | 221 | Автоматические выключатели TX3 | PL1 | 1 | ШТ | 857.28 | На складе | сертифицировано | 2019-04-13 |  |  | 0.309 | 0.52136 | 101 | 58 | 89 |  | 3245064040563
404057 | Авт.выкл.TX3 C20A 3П 6000 | Автоматический выключатель TX³ 6000 - 6 кА - тип характеристики C - 3П - 400 В~ - 20 А - 3 модуля | Legrand | Retail/PRO | 221 | Автоматические выключатели TX3 | PL1 | 1 | ШТ | 912.42 | На складе | сертифицировано | 2019-04-13 |  |  | 0.31 | 0.52136 | 101 | 58 | 89 |  | 3245064040570
404058 | Авт.выкл.TX3 C25A 3П 6000 | Автоматический выключатель TX³ 6000 - 6 кА - тип характеристики C - 3П - 400 В~ - 25 А - 3 модуля | Legrand | Retail/PRO | 221 | Автоматические выключатели TX3 | PL1 | 1 | ШТ | 857.28 | На складе | сертифицировано | 2019-04-13 |  |  | 0.322 | 0.52136 | 101 | 58 | 89 |  | 3245064040587
404059 | Авт.выкл.TX3 C32A 3П 6000 | Автоматический выключатель TX³ 6000 - 6 кА - тип характеристики C - 3П - 400 В~ - 32 А - 3 модуля | Legrand | Retail/PRO | 221 | Автоматические выключатели TX3 | PL1 | 1 | ШТ | 1097.232 | На складе | сертифицировано | 2019-04-13 |  |  | 0.406 | 0.52136 | 101 | 58 | 89 |  | 3245064040594
404060 | Авт.выкл.TX3 C40A 3П 6000 | Автоматический выключатель TX³ 6000 - 6 кА - тип характеристики C - 3П - 400 В~ - 40 А - 3 модуля | Legrand | Retail/PRO | 221 | Автоматические выключатели TX3 | PL1 | 1 | ШТ | 1097.232 | На складе | сертифицировано | 2019-04-13 |  |  | 0.404 | 0.52136 | 101 | 58 | 89 |  | 3245064040600
404061 | Авт.выкл.TX3 C50A 3П 6000 | Автоматический выключатель TX³ 6000 - 6 кА - тип характеристики C - 3П - 400 В~ - 50 А - 3 модуля | Legrand | Retail/PRO | 221 | Автоматические выключатели TX3 | PL1 | 1 | ШТ | 1547.328 | На складе | сертифицировано | 2019-04-13 |  |  | 0.424 | 0.52136 | 101 | 58 | 89 |  | 3245064040617
404062 | Авт.выкл.TX3 C63A 3П 6000 | Автоматический выключатель TX³ 6000 - 6 кА - тип характеристики C - 3П - 400 В~ - 63 А - 3 модуля | Legrand | Retail/PRO | 221 | Автоматические выключатели TX3 | PL1 | 1 | ШТ | 1647.42 | На складе | сертифицировано | 2019-04-13 |  |  | 0.426 | 0.52136 | 101 | 58 | 89 |  | 3245064040624
404067 | Авт.выкл.TX3 C6A 4П 6000 | Автоматический выключатель TX³ 6000 - 6 кА - тип характеристики C - 4П - 400 В~ - 6 А - 4 модуля | Legrand | Retail/PRO | 221 | Автоматические выключатели TX3 | PL1 | 1 | ШТ | 1340.088 | Под заказ Т2 | сертифицировано | 2019-04-13 |  |  | 0.409 | 0.70114 | 101 | 78 | 89 |  | 3245064040679
404068 | Авт.выкл.TX3 C10A 4П 6000 | Автоматический выключатель TX³ 6000 - 6 кА - тип характеристики C - 4П - 400 В~ - 10 А - 4 модуля | Legrand | Retail/PRO | 221 | Автоматические выключатели TX3 | PL1 | 1 | ШТ | 1274.304 | Под заказ Т1 | сертифицировано | 2019-04-13 |  |  | 0.414 | 0.70114 | 101 | 78 | 89 |  | 3245064040686
404070 | Авт.выкл.TX3 C16A 4П 6000 | Автоматический выключатель TX³ 6000 - 6 кА - тип характеристики C - 4П - 400 В~ - 16 А - 4 модуля | Legrand | Retail/PRO | 221 | Автоматические выключатели TX3 | PL1 | 1 | ШТ | 1274.304 | Под заказ Т1 | сертифицировано | 2019-04-13 |  |  | 0.414 | 0.70114 | 101 | 78 | 89 |  | 3245064040709
404071 | Авт.выкл.TX3 C20A 4П 6000 | Автоматический выключатель TX³ 6000 - 6 кА - тип характеристики C - 4П - 400 В~ - 20 А - 4 модуля | Legrand | Retail/PRO | 221 | Автоматические выключатели TX3 | PL1 | 1 | ШТ | 1274.304 | На складе | сертифицировано | 2019-04-13 |  |  | 0.415 | 0.70114 | 101 | 78 | 89 |  | 3245064040716
404072 | Авт.выкл.TX3 C25A 4П 6000 | Автоматический выключатель TX³ 6000 - 6 кА - тип характеристики C - 4П - 400 В~ - 25 А - 4 модуля | Legrand | Retail/PRO | 221 | Автоматические выключатели TX3 | PL1 | 1 | ШТ | 1274.304 | На складе | сертифицировано | 2019-04-13 |  |  | 0.426 | 0.70114 | 101 | 78 | 89 |  | 3245064040723
404073 | Авт.выкл.TX3 C32A 4П 6000 | Автоматический выключатель TX³ 6000 - 6 кА - тип характеристики C - 4П - 400 В~ - 32 А - 4 модуля | Legrand | Retail/PRO | 221 | Автоматические выключатели TX3 | PL1 | 1 | ШТ | 1654.248 | На складе | сертифицировано | 2019-04-13 |  |  | 0.541 | 0.70114 | 101 | 78 | 89 |  | 3245064040730
404074 | Авт.выкл.TX3 C40A 4П 6000 | Автоматический выключатель TX³ 6000 - 6 кА - тип характеристики C - 4П - 400 В~ - 40 А - 4 модуля | Legrand | Retail/PRO | 221 | Автоматические выключатели TX3 | PL1 | 1 | ШТ | 1654.248 | На складе | сертифицировано | 2019-04-13 |  |  | 0.542 | 0.70114 | 101 | 78 | 89 |  | 3245064040747
404075 | Авт.выкл.TX3 C50A 4П 6000 | Автоматический выключатель TX³ 6000 - 6 кА - тип характеристики C - 4П - 400 В~ - 50 А - 4 модуля | Legrand | Retail/PRO | 221 | Автоматические выключатели TX3 | PL1 | 1 | ШТ | 2110.896 | На складе | сертифицировано | 2019-04-13 |  |  | 0.573 | 0.70114 | 101 | 78 | 89 |  | 3245064040754
404076 | Авт.выкл.TX3 C63A 4П 6000 | Автоматический выключатель TX³ 6000 - 6 кА - тип характеристики C - 4П - 400 В~ - 63 А - 4 модуля | Legrand | Retail/PRO | 221 | Автоматические выключатели TX3 | PL1 | 1 | ШТ | 2240.136 | На складе | сертифицировано | 2019-04-13 |  |  | 0.572 | 0.70114 | 101 | 78 | 89 |  | 3245064040761
404500 | HX3 Суппорт для DPX3 160 3П | HX3 Суппорт для DPX3 160 3П | Legrand | Power Legrand | 82 | Распределительные системы XL3 | PL1 | 1 | ШТ | 10575.648 | Под заказ Т1 | сертифицировано | 2022-08-09 | [8 empty] | 3245064045001
404501 | HX3 Суппорт для DPX3 160 4П | HX3 Суппорт для DPX3 160 4П | Legrand | Power Legrand | 82 | Распределительные системы XL3 | PL1 | 1 | ШТ | 20787.528 | Под заказ Т1 | сертифицировано | 2022-08-09 | [8 empty] | 3245064045018
404502 | HX3 Суппорт для DPX3 250 3П | HX3 Суппорт для DPX3 250 3П | Legrand | Power Legrand | 82 | Распределительные системы XL3 | PL1 | 1 | ШТ | 10575.648 | Под заказ Т1 | сертифицировано | 2022-08-09 | [8 empty] | 3245064045025
404503 | HX3 Суппорт для DPX3 250 4П | HX3 Суппорт для DPX3 250 4П | Legrand | Power Legrand | 82 | Распределительные системы XL3 | PL1 | 1 | ШТ | 20787.528 | Под заказ Т1 | сертифицировано | 2022-08-09 | [8 empty] | 3245064045032
404508 | HX3 Суппорт для DX3 1 Мод 4П | HX3 Суппорт для DX3 1 Мод 4П | Legrand | Power Legrand | 82 | Распределительные системы XL3 | PL1 | 1 | ШТ | 16932.204 | Под заказ Т1 | сертифицировано | 2022-08-09 | [8 empty] | 3245064045087
404509 | HX3 Суппорт для DX3 1 Мод 3П | HX3 Суппорт для DX3 1 Мод 3П | Legrand | Power Legrand | 82 | Распределительные системы XL3 | PL1 | 1 | ШТ | 12699.144 | Под заказ Т1 | сертифицировано | 2022-08-09 | [8 empty] | 3245064045094
404510 | HX3 Суппорт DX3 1 Мод 1П Ф1 | HX3 Суппорт DX3 1 Мод 1П Ф1 | Legrand | Power Legrand | 82 | Распределительные системы XL3 | PL1 | 1 | ШТ | 4233.048 | Под заказ Т1 | сертифицировано | 2022-08-09 | [8 empty] | 3245064045100
404511 | HX3 Суппорт DX3 1 Мод 1П Ф2 | HX3 Суппорт DX3 1 Мод 1П Ф2 | Legrand | Power Legrand | 82 | Распределительные системы XL3 | PL1 | 1 | ШТ | 4233.048 | Под заказ Т1 | сертифицировано | 2022-08-09 | [8 empty] | 3245064045117
404512 | HX3 Суппорт DX3 1 Мод 1П Ф3 | HX3 Суппорт DX3 1 Мод 1П Ф3 | Legrand | Power Legrand | 82 | Распределительные системы XL3 | PL1 | 1 | ШТ | 4233.048 | Под заказ Т1 | сертифицировано | 2022-08-09 | [8 empty] | 3245064045124
404513 | HX3 Суппорт для DX3 1 Мод 1П+Н | HX3 Суппорт для DX3 1 Мод 1П+Н | Legrand | Power Legrand | 82 | Распределительные системы XL3 | PL1 | 1 | ШТ | 8466.096 | Под заказ Т1 | сертифицировано | 2022-08-09 | [8 empty] | 3245064045131
404515 | HX3 Суппорт DX3 1,5 Мод 4П | HX3 Суппорт DX3 1,5 Мод 4П | Legrand | Power Legrand | 82 | Распределительные системы XL3 | PL1 | 1 | ШТ | 12808.32 | Под заказ Т1 | сертифицировано | 2022-08-09 | [8 empty] | 3245064045155
404516 | HX3 Суппорт DX3 1,5 Мод 3П | HX3 Суппорт DX3 1,5 Мод 3П | Legrand | Power Legrand | 82 | Распределительные системы XL3 | PL1 | 1 | ШТ | 9852.552 | Под заказ Т1 | сертифицировано | 2022-08-09 | [8 empty] | 3245064045162
404517 | HX3 Суппорт DX3 1,5 Мод 1П+Н | HX3 Суппорт DX3 1,5 Мод 1П+Н | Legrand | Power Legrand | 82 | Распределительные системы XL3 | PL1 | 1 | ШТ | 6502.692 | Под заказ Т1 | сертифицировано | 2022-08-09 | [8 empty] | 3245064045179
404518 | HX3 Суппорт DX3 1,5 Мод 1П Ф1 | HX3 Суппорт DX3 1,5 Мод 1П Ф1 | Legrand | Power Legrand | 82 | Распределительные системы XL3 | PL1 | 1 | ШТ | 3251.34 | Под заказ Т1 | сертифицировано | 2022-08-09 | [8 empty] | 3245064045186
404519 | HX3 Суппорт DX3 1,5 Мод 1П Ф2 | HX3 Суппорт DX3 1,5 Мод 1П Ф2 | Legrand | Power Legrand | 82 | Распределительные системы XL3 | PL1 | 1 | ШТ | 3251.34 | Под заказ Т1 | сертифицировано | 2022-08-09 | [8 empty] | 3245064045193
404520 | HX3 Суппорт DX3 1,5 Мод 1П Ф3 | HX3 Суппорт DX3 1,5 Мод 1П Ф3 | Legrand | Power Legrand | 82 | Распределительные системы XL3 | PL1 | 1 | ШТ | 3251.34 | Под заказ Т1 | сертифицировано | 2022-08-09 | [8 empty] | 3245064045209
404521 | HX3 Суппорт DX3 1 Мод <63A 4П | HX3 Суппорт DX3 1 Мод <63A 4П | Legrand | Power Legrand | 82 | Распределительные системы XL3 | PL1 | 1 | ШТ | 11396.472 | Под заказ Т1 | сертифицировано | 2022-08-09 | [8 empty] | 3245064045216
404522 | HX3 Суппорт DX3 1 Мод <63A 3П | HX3 Суппорт DX3 1 Мод <63A 3П | Legrand | Power Legrand | 82 | Распределительные системы XL3 | PL1 | 1 | ШТ | 8766.516 | Под заказ Т1 | сертифицировано | 2022-08-09 | [8 empty] | 3245064045223
404523 | HX3 Суппорт DX3 1М <63A 1П+Н | HX3 Суппорт DX3 1М <63A 1П+Н | Legrand | Power Legrand | 82 | Распределительные системы XL3 | PL1 | 1 | ШТ | 5785.896 | Под заказ Т1 | сертифицировано | 2022-08-09 | [8 empty] | 3245064045230
404524 | HX3 Суппорт DX3 1М <63A 1П Ф1 | HX3 Суппорт DX3 1М <63A 1П Ф1 | Legrand | Power Legrand | 82 | Распределительные системы XL3 | PL1 | 1 | ШТ | 2892.948 | Под заказ Т1 | сертифицировано | 2022-08-09 | [8 empty] | 3245064045247
404525 | HX3 Суппорт DX3 1М <63A 1П Ф2 | HX3 Суппорт DX3 1М <63A 1П Ф2 | Legrand | Power Legrand | 82 | Распределительные системы XL3 | PL1 | 1 | ШТ | 2892.948 | Под заказ Т1 | сертифицировано | 2022-08-09 | [8 empty] | 3245064045254
404526 | HX3 Суппорт DX3 1М <63A 1П Ф3 | HX3 Суппорт DX3 1М <63A 1П Ф3 | Legrand | Power Legrand | 82 | Распределительные системы XL3 | PL1 | 1 | ШТ | 2892.948 | Под заказ Т1 | сертифицировано | 2022-08-09 | [8 empty] | 3245064045261
404527 | HX3 Суппорт 1М универсальный | HX3 Суппорт 1М универсальный | Legrand | Power Legrand | 82 | Распределительные системы XL3 | PL1 | 1 | ШТ | 2892.948 | Под заказ Т1 | не подлежит сертификации | 2021-12-31 | [8 empty] | 3245064045278
404600 | Шасси IS223 / 233 P 725мм | Шасси IS223 / 233 P 725мм | Legrand | Power Legrand | 82 | Распределительные системы XL3 | PL1 | 1 | ШТ | 121036.512 | На складе | не подлежит сертификации | 2021-12-31 | [8 empty] | 3245064046008
404602 | Шасси IS223 / 233 P 975мм | Шасси IS223 / 233 P 975мм | Legrand | Power Legrand | 82 | Распределительные системы XL3 | PL1 | 1 | ШТ | 157347.468 | На складе | не подлежит сертификации | 2021-12-31 | [8 empty] | 3245064046022
404604 | Шина алюм. 1250А 1800мм | Шина алюм. 1250А 1800мм | Legrand | Power Legrand | 82 | Распределительные системы XL3 | PL1 | 1 | ШТ | 20481.324 | Под заказ Т1 | сертифицировано | 2022-07-23 | [8 empty] | 3245064046046
404606 | Шина алюм. 2000А 1800мм | Шина алюм. 2000А 1800мм | Legrand | Power Legrand | 82 | Распределительные системы XL3 | PL1 | 1 | ШТ | 37242.816 | На складе | сертифицировано | 2022-07-23 | [8 empty] | 3245064046060
404610 | VX3 База DPX3 160 3P с/без диф | VX3 База DPX3 160 3P с/без диф | Legrand | Power Legrand | 82 | Распределительные системы XL3 | PL1 | 1 | ШТ | 14169.912 | Под заказ Т1 | сертифицировано | 2022-07-23 | [8 empty] | 3245064046107
404611 | VX3 База DPX3 160 4P с/без диф | VX3 База DPX3 160 4P с/без диф | Legrand | Power Legrand | 82 | Распределительные системы XL3 | PL1 | 1 | ШТ | 16887.156 | Под заказ Т1 | сертифицировано | 2022-07-23 | [8 empty] | 3245064046114
404612 | VX3 База DPX3 250 3P с/без диф | VX3 База DPX3 250 3P с/без диф | Legrand | Power Legrand | 82 | Распределительные системы XL3 | PL1 | 1 | ШТ | 20066.304 | Под заказ Т1 | сертифицировано | 2022-07-23 | [8 empty] | 3245064046121
404613 | VX3 База DPX3 250 4P с/без диф | VX3 База DPX3 250 4P с/без диф | Legrand | Power Legrand | 82 | Распределительные системы XL3 | PL1 | 1 | ШТ | 27477.996 | Под заказ Т1 | сертифицировано | 2022-07-23 | [8 empty] | 3245064046138
404616 | VX3 База DPX 630 3P с/без диф | VX3 База DPX 630 3P с/без диф | Legrand | Power Legrand | 82 | Распределительные системы XL3 | PL1 | 1 | ШТ | 79835.484 | Под заказ Т1 | сертифицировано | 2022-07-23 | [8 empty] | 3245064046169
404617 | VX3 База DPX 630 4P с/без диф | VX3 База DPX 630 4P с/без диф | Legrand | Power Legrand | 82 | Распределительные системы XL3 | PL1 | 1 | ШТ | 97857.18 | Под заказ Т1 | сертифицировано | 2022-07-23 | [8 empty] | 3245064046176
404620 | VX3 База DPX3 160 3P без диф | VX3 База DPX3 160 3P без диф | Legrand | Power Legrand | 82 | Распределительные системы XL3 | PL1 | 1 | ШТ | 24088.848 | Под заказ Т1 | сертифицировано | 2022-07-23 | [8 empty] | 3245064046206
404621 | VX3 База DPX3 160 4P без диф | VX3 База DPX3 160 4P без диф | Legrand | Power Legrand | 82 | Распределительные системы XL3 | PL1 | 1 | ШТ | 28708.152 | Под заказ Т1 | сертифицировано | 2022-07-23 | [8 empty] | 3245064046213
404622 | VX3 База DPX3 250 3P без диф | VX3 База DPX3 250 3P без диф | Legrand | Power Legrand | 82 | Распределительные системы XL3 | PL1 | 1 | ШТ | 34112.712 | Под заказ Т1 | сертифицировано | 2022-07-23 | [8 empty] | 3245064046220
404623 | VX3 База DPX3 250 4P без диф | VX3 База DPX3 250 4P без диф | Legrand | Power Legrand | 82 | Распределительные системы XL3 | PL1 | 1 | ШТ | 46712.592 | Под заказ Т1 | сертифицировано | 2022-07-23 | [8 empty] | 3245064046237
404626 | VX3 База DPX 630 3P без диф | VX3 База DPX 630 3P без диф | Legrand | Power Legrand | 82 | Распределительные системы XL3 | PL1 | 1 | ШТ | 135720.324 | Под заказ Т1 | сертифицировано | 2022-07-23 | [8 empty] | 3245064046268
404627 | VX3 База DPX 630 4P без диф | VX3 База DPX 630 4P без диф | Legrand | Power Legrand | 82 | Распределительные системы XL3 | PL1 | 1 | ШТ | 166357.212 | Под заказ Т1 | сертифицировано | 2022-07-23 | [8 empty] | 3245064046275
404631 | VX3 База DPX3 160 4P с диф | VX3 База DPX3 160 4P с диф | Legrand | Power Legrand | 82 | Распределительные системы XL3 | PL1 | 1 | ШТ | 28708.152 | Под заказ Т1 | сертифицировано | 2022-07-23 | [8 empty] | 3245064046312
404633 | VX3 База DPX3 250 4P с диф | VX3 База DPX3 250 4P с диф | Legrand | Power Legrand | 82 | Распределительные системы XL3 | PL1 | 1 | ШТ | 46712.592 | Под заказ Т1 | сертифицировано | 2022-07-23 | [8 empty] | 3245064046336
404636 | VX3 База DPX 630 3P c диф | VX3 База DPX 630 3P c диф | Legrand | Power Legrand | 82 | Распределительные системы XL3 | PL1 | 1 | ШТ | 135720.324 | Под заказ Т1 | сертифицировано | 2022-07-23 | [8 empty] | 3245064046367
404637 | VX3 База DPX 630 4P c диф | VX3 База DPX 630 4P c диф | Legrand | Power Legrand | 82 | Распределительные системы XL3 | PL1 | 1 | ШТ | 166357.212 | Под заказ Т1 | сертифицировано | 2022-07-23 | [8 empty] | 3245064046374
404640 | VX3 IS333 DPX3 160 3P без диф | VX3 IS333 DPX3 160 3P без диф | Legrand | Power Legrand | 82 | Распределительные системы XL3 | PL1 | 1 | ШТ | 29756.808 | Под заказ Т1 | сертифицировано | 2022-07-23 | [8 empty] | 3245064046404
404641 | VX3 IS333 DPX3 160 4P без диф | VX3 IS333 DPX3 160 4P без диф | Legrand | Power Legrand | 82 | Распределительные системы XL3 | PL1 | 1 | ШТ | 35463.012 | Под заказ Т1 | сертифицировано | 2022-07-23 | [8 empty] | 3245064046411
404642 | VX3 IS333 DPX3 250 3P без диф | VX3 IS333 DPX3 250 3P без диф | Legrand | Power Legrand | 82 | Распределительные системы XL3 | PL1 | 1 | ШТ | 42139.236 | На складе | сертифицировано | 2022-07-23 | [8 empty] | 3245064046428
404643 | VX3 IS333 DPX3 250 4P без диф | VX3 IS333 DPX3 250 4P без диф | Legrand | Power Legrand | 82 | Распределительные системы XL3 | PL1 | 1 | ШТ | 57703.788 | На складе | сертифицировано | 2022-07-23 | [8 empty] | 3245064046435
404646 | VX3 IS333 DPX 630 3P без диф | VX3 IS333 DPX 630 3P без диф | Legrand | Power Legrand | 82 | Распределительные системы XL3 | PL1 | 1 | ШТ | 167654.508 | На складе | сертифицировано | 2022-07-23 | [8 empty] | 3245064046466
404647 | VX3 IS333 DPX 630 4P без диф | VX3 IS333 DPX 630 4P без диф | Legrand | Power Legrand | 82 | Распределительные системы XL3 | PL1 | 1 | ШТ | 205500.084 | На складе | сертифицировано | 2022-07-23 | [8 empty] | 3245064046473
404651 | VX3 IS333 DPX3 -160 4P диф | VX3 IS333 DPX3 -160 4P диф | Legrand | Power Legrand | 82 | Распределительные системы XL3 | PL1 | 1 | ШТ | 35463.012 | Под заказ Т1 | сертифицировано | 2022-07-23 | [8 empty] | 3245064046510
404653 | VX3 IS333 DPX3 -250 4P диф | VX3 IS333 DPX3 -250 4P диф | Legrand | Power Legrand | 82 | Распределительные системы XL3 | PL1 | 1 | ШТ | 57703.788 | Под заказ Т1 | сертифицировано | 2022-07-23 | [8 empty] | 3245064046534
404656 | VX3 IS333 DPX 630 3P диф | VX3 IS333 DPX 630 3P диф | Legrand | Power Legrand | 82 | Распределительные системы XL3 | PL1 | 1 | ШТ | 167654.508 | Под заказ Т1 | сертифицировано | 2022-07-23 | [8 empty] | 3245064046565
404657 | VX3 IS333 DPX 630 4P диф | VX3 IS333 DPX 630 4P диф | Legrand | Power Legrand | 82 | Распределительные системы XL3 | PL1 | 1 | ШТ | 205500.084 | Под заказ Т1 | сертифицировано | 2022-07-23 | [8 empty] | 3245064046572
404660 | HX3 IS 223 400А Распр.с-ма 24м | HX3 IS 223 400А Распр.с-ма 24м | Legrand | Power Legrand | 82 | Распределительные системы XL3 | PL1 | 1 | ШТ | 52486.176 | Под заказ Т1 | сертифицировано | 2022-07-23 | [8 empty] | 3245064046602
404665 | Универс.монт. Осн. IS223 300мм | Универс.монт. Осн. IS223 300мм | Legrand | Power Legrand | 82 | Распределительные системы XL3 | PL1 | 1 | ШТ | 74365.284 | Под заказ Т1 | сертифицировано | 2022-07-23 | [8 empty] | 3245064046657
404666 | Универс.монт. Осн. IS233 300мм | Универс.монт. Осн. IS233 300мм | Legrand | Power Legrand | 82 | Распределительные системы XL3 | PL1 | 1 | ШТ | 126420.984 | Под заказ Т1 | сертифицировано | 2022-07-23 | [8 empty] | 3245064046664
404667 | Универс.монт. Осн. IS333 300мм | Универс.монт. Осн. IS333 300мм | Legrand | Power Legrand | 82 | Распределительные системы XL3 | PL1 | 1 | ШТ | 156167.1 | Под заказ Т1 | сертифицировано | 2022-07-23 | [8 empty] | 3245064046671
404668 | IS223 HX3 125 распр.блок DX3 | IS223 HX3 125 распр.блок DX3 | Legrand | Power Legrand | 82 | Распределительные системы XL3 | PL1 | 1 | ШТ | 44613.252 | Под заказ Т1 | сертифицировано | 2022-07-23 | [8 empty] | 3245064046688
404670 | Лиц.пан.DPX3 160/250 IS223/233 | Лиц.пан.DPX3 160/250 IS223/233 | Legrand | Power Legrand | 82 | Распределительные системы XL3 | PL1 | 1 | ШТ | 6137.556 | Под заказ Т1 | не подлежит сертификации | 2021-12-31 | [8 empty] | 3245064046701
404671 | Лиц.пан.DPX630 3/4P IS223/233 | Лиц.пан.DPX630 3/4P IS223/233 | Legrand | Power Legrand | 82 | Распределительные системы XL3 | PL1 | 1 | ШТ | 9206.34 | Под заказ Т1 | не подлежит сертификации | 2021-12-31 | [8 empty] | 3245064046718
404672 | Л.п.DPX3 160/250 IS223/233 а | Л.п.DPX3 160/250 IS223/233 а | Legrand | Power Legrand | 82 | Распределительные системы XL3 | PL1 | 1 | ШТ | 7978.824 | Под заказ Т1 | не подлежит сертификации | 2021-12-31 | [8 empty] | 3245064046725
404673 | Лиц.п.DPX630 3/4P IS223/233 ак | Лиц.п.DPX630 3/4P IS223/233 ак | Legrand | Power Legrand | 82 | Распределительные системы XL3 | PL1 | 1 | ШТ | 11968.236 | Под заказ Т1 | не подлежит сертификации | 2021-12-31 | [8 empty] | 3245064046732
404674 | Лиц.п.HX3 400 300мм IS223 233 | Лиц.п.HX3 400 300мм IS223 233 | Legrand | Power Legrand | 82 | Распределительные системы XL3 | PL1 | 1 | ШТ | 3996.24 | Под заказ Т1 | не подлежит сертификации | 2021-12-31 | [8 empty] | 3245064046749
404675 | Лиц.п.HX3 125 200мм IS223 233 | Лиц.п.HX3 125 200мм IS223 233 | Legrand | Power Legrand | 82 | Распределительные системы XL3 | PL1 | 1 | ШТ | 2283.564 | Под заказ Т1 | не подлежит сертификации | 2021-12-31 | [8 empty] | 3245064046756
404679 | IS333 Кроншт. для пластр (4шт) | IS333 Кроншт. для пластр (4шт) | Legrand | Power Legrand | 82 | Распределительные системы XL3 | PL1 | 1 | ШТ | 15350.496 | На складе | не подлежит сертификации | 2021-12-31 | [8 empty] | 3245064046794
404680 | Лиц.п.DPX3 160/250 3P/4P IS333 | Лиц.п.DPX3 160/250 3P/4P IS333 | Legrand | Power Legrand | 82 | Распределительные системы XL3 | PL1 | 1 | ШТ | 10433.856 | На складе | не подлежит сертификации | 2021-12-31 | [8 empty] | 3245064046800
404681 | Лиц.пан.DPX 630 3P/4P IS333 | Лиц.пан.DPX 630 3P/4P IS333 | Legrand | Power Legrand | 82 | Распределительные системы XL3 | PL1 | 1 | ШТ | 15650.772 | На складе | не подлежит сертификации | 2021-12-31 | [8 empty] | 3245064046817
404682 | Л.п.DPX3 160/250 3/4P IS333 ак | Л.п.DPX3 160/250 3/4P IS333 ак | Legrand | Power Legrand | 82 | Распределительные системы XL3 | PL1 | 1 | ШТ | 13564.008 | Под заказ Т1 | не подлежит сертификации | 2021-12-31 | [8 empty] | 3245064046824
404683 | Лиц.пан.DPX 630 3P/4P IS333 ак | Лиц.пан.DPX 630 3P/4P IS333 ак | Legrand | Power Legrand | 82 | Распределительные системы XL3 | PL1 | 1 | ШТ | 20346.012 | Под заказ Т1 | не подлежит сертификации | 2021-12-31 | [8 empty] | 3245064046831
404687 | Секционирование DРX3 | Секционирование DРX3 | Legrand | Power Legrand | 97 | Шкафы XL3 800 / 4000 | PL1 | 1 | ШТ | 18795.036 | На складе | не подлежит сертификации | 2021-12-31 |  | Дата запуска - 01.06.18 | [6 empty] | 3245064046879
404688 | Секционирование DРX3 | Секционирование DРX3 | Legrand | Power Legrand | 97 | Шкафы XL3 800 / 4000 | PL1 | 1 | ШТ | 22721.112 | На складе | не подлежит сертификации | 2021-12-31 |  | Дата запуска - 01.06.18 | [6 empty] | 3245064046886
404689 | Секционирование DРX3 | Секционирование DРX3 | Legrand | Power Legrand | 97 | Шкафы XL3 800 / 4000 | PL1 | 1 | ШТ | 5507.556 | На складе | не подлежит сертификации | 2021-12-31 |  | Дата запуска - 01.06.18 | [6 empty] | 3245064046893
404690 | К-кт подк сб шин4000А мед1250А | К-кт подк сб шин4000А мед1250А | Legrand | Power Legrand | 82 | Распределительные системы XL3 | PL1 | 1 | ШТ | 18205.476 | Под заказ Т1 | сертифицировано | 2022-07-23 | [8 empty] | 3245064046909
404691 | К-кт подк сб шин4000А мед2000А | К-кт подк сб шин4000А мед2000А | Legrand | Power Legrand | 82 | Распределительные системы XL3 | PL1 | 1 | ШТ | 18205.476 | На складе | сертифицировано | 2022-07-23 | [8 empty] | 3245064046916
404692 | К-кт подкл сб шин1600А ал1250А | К-кт подкл сб шин1600А ал1250А | Legrand | Power Legrand | 82 | Распределительные системы XL3 | PL1 | 1 | ШТ | 18205.476 | На складе | сертифицировано | 2022-07-23 | [8 empty] | 3245064046923
404693 | К-кт подкл сб шин3200А ал2000А | К-кт подкл сб шин3200А ал2000А | Legrand | Power Legrand | 82 | Распределительные системы XL3 | PL1 | 1 | ШТ | 18205.476 | Под заказ Т1 | сертифицировано | 2022-07-23 | [8 empty] | 3245064046930
404818 | Основание для клеммн.колод. | Основание для клеммных колодок - 13 модулей | Legrand | Power Distribution System | 81 | Аксессуары для распределительного оборудования | PL1 | 1 | ШТ | 436.008 | Под заказ Т1 | не подлежит сертификации | 2021-12-31 | [8 empty] | 3245064048187
404821 | Суппорт д.клемм, 50 отв | Суппорт для клемм, 50 отверстий | Legrand | Power Distribution System | 81 | Аксессуары для распределительного оборудования | PL1 | 5 | ШТ | 171.804 | Под заказ Т2 | не подлежит сертификации | 2021-12-31 |  |  | 0.245 | 1.63 | 510 | 68 | 47 |  | 3245064048217
404903 | ПРОВОДНИК СОЕДИНИТЕЛЬНЫЙ 10MM2 Ф+Н | Проводник соединительный 50 мм² Ф+Н | Legrand | Power Distribution System | 81 | Аксессуары для распределительного оборудования | PL1 | 10 | ШТ | 748.752 | На складе | сертифицировано | 2023-06-13 |  |  | 0.747 | 1.5813 | 286 | 97 | 57 |  | 3245064049030
404905 | КЛЕММА ПИТАНИЯ ГРЕБЕНКИ Ф+Н 35ММ2 | Зажим для присоединения проводников - для универсальных однополюсных гребенчатых шин | Legrand | Power Distribution System | 81 | Аксессуары для распределительного оборудования | PL1 | 20 | ШТ | 315.804 | На складе | сертифицировано | 2023-08-22 |  |  | 0.282 | 0.52136 | 101 | 58 | 89 |  | 3245064049054
404906 | КЛЕММА ПИТАНИЯ ГРЕБЕНКИ 35ММ3 | Зажим для присоединения проводников - для стандартных гребенчатых шин | Legrand | Power Distribution System | 81 | Аксессуары для распределительного оборудования | PL1 | 20 | ШТ | 240.936 | На складе | сертифицировано | 2023-08-22 |  |  | 0.314 | 0.53777 | 97 | 72 | 77 |  | 3245064049061
404907 | КЛЕММА ПИТАНИЯ ГРЕБЕНКИ 10ММ2 НОЛЬ | Клемма питания гребёнки 10мм² Ноль | Legrand | Power Distribution System | 81 | Аксессуары для распределительного оборудования | PL1 | 10 | ШТ | 415.548 | На складе | сертифицировано | 2023-06-13 |  |  | 0.396 | 1.5813 | 286 | 97 | 57 |  | 3245064049078
404908 | КЛЕММА ПИТАНИЯ ГРЕБЕНКИ 10ММ2 ФАЗА | Клемма питания гребёнки 10мм² Фаза | Legrand | Power Distribution System | 81 | Аксессуары для распределительного оборудования | PL1 | 10 | ШТ | 430.932 | На складе | сертифицировано | 2023-06-13 |  |  | 0.397 | 1.5813 | 286 | 97 | 57 |  | 3245064049085
404911 | ГРЕБЕНКА РАСПРЕДЕЛ.1П 12МОД. 16MM2 ВИЛКА | Гребёнка Распр.1п 12 мод. 16мм² Вилка | Legrand | Power Distribution System | 81 | Аксессуары для распределительного оборудования | PL1 | 10 | ШТ | 463.716 | На складе | сертифицировано | 2020-01-31 |  |  | 0.804 | 0.69043 | 96 | 29 | 248 |  | 3245064049115
404912 | ГРЕБЕНКА РАСПРЕДЕЛ.1П 57МОД.16MM2 ВИЛКА | Гребёнка Распр.1п 57 мод. 16мм² Вилка | Legrand | Power Distribution System | 81 | Аксессуары для распределительного оборудования | PL1 | 10 | ШТ | 2149.644 | Под заказ Т2 | сертифицировано | 2020-01-31 |  |  | 3.026 | 7.4718 | 1045 | 110 | 65 |  | 3245064049122
404913 | ГРЕБЕНКА РАСПРЕДЕЛ. 2П 12МОД.10MM2 ВИЛКА | Гребёнка Распр.2п 12 мод. 10мм² Вилка | Legrand | Power Distribution System | 81 | Аксессуары для распределительного оборудования | PL1 | 10 | ШТ | 922.596 | На складе | сертифицировано | 2020-01-31 |  |  | 0.37 | 0.69043 | 96 | 29 | 248 |  | 3245064049139
404914 | ГРЕБЕНКА РАСПРЕДЕЛ. 2П 56МОД.16MM2 ВИЛКА | Гребёнка Распр.2п 56 мод. 16мм² Вилка | Legrand | Power Distribution System | 81 | Аксессуары для распределительного оборудования | PL1 | 10 | ШТ | 3965.424 | На складе | сертифицировано | 2020-01-31 |  |  | 5.466 | 7.4718 | 1045 | 110 | 65 |  | 3245064049146
404915 | ГРЕБЕНКА РАСПРЕДЕЛ. T/2П 12МОД.10MM2 ВИЛКА | Гребёнка Распр.T/2п 12 мод. 10мм² | Legrand | Power Distribution System | 81 | Аксессуары для распределительного оборудования | PL1 | 10 | ШТ | 2024.088 | На складе | сертифицировано | 2020-01-31 |  |  | 0.351 | 0.69043 | 96 | 29 | 248 |  | 3245064049153
404916 | ГРЕБЕНКА РАСПРЕДЕЛ. T/2П 56МОД.16MM2 ВИЛКА | Гребёнка Распр.T/2п 56 мод. 16мм² | Legrand | Power Distribution System | 81 | Аксессуары для распределительного оборудования | PL1 | 10 | ШТ | 8043.372 | Под заказ Т2 | сертифицировано | 2020-01-31 |  |  | 8.09 | 7.4718 | 1045 | 110 | 65 |  | 3245064049160
404917 | ГРЕБЕНКА РАСПРЕДЕЛ. 3П 12МОД.10MM2 ВИЛКА | Гребёнка Распр.3п 12 мод. 10мм² Вилка | Legrand | Power Distribution System | 81 | Аксессуары для распределительного оборудования | PL1 | 10 | ШТ | 1098.192 | На складе | сертифицировано | 2020-01-31 |  |  | 0.482 | 0.69043 | 96 | 29 | 248 |  | 3245064049177
404918 | ГРЕБЕНКА РАСПРЕДЕЛ. 3П 57МОД.16MM2 ВИЛКА | Гребёнка Распр.3п 57 мод. 16мм² Вилка | Legrand | Power Distribution System | 81 | Аксессуары для распределительного оборудования | PL1 | 10 | ШТ | 4916.376 | На складе | сертифицировано | 2020-01-31 |  |  | 6.774 | 7.4718 | 1045 | 110 | 65 |  | 3245064049184
404919 | ГРЕБЕНКА РАСПРЕДЕЛ. 4П 12МОД.10MM2 ВИЛКА | Гребёнка Распр.4п 12 мод. 10мм² Вилка | Legrand | Power Distribution System | 81 | Аксессуары для распределительного оборудования | PL1 | 10 | ШТ | 1620.24 | Под заказ Т2 | сертифицировано | 2020-01-31 |  |  | 0.366 | 0.69043 | 96 | 29 | 248 |  | 3245064049191
404920 | ГРЕБЕНКА РАСПРЕДЕЛ. 4П 56M.16MM2 ВИЛКА | Гребёнка Распр.4п 56 мод. 16мм² Вилка | Legrand | Power Distribution System | 81 | Аксессуары для распределительного оборудования | PL1 | 10 | ШТ | 7898.592 | Под заказ Т2 | сертифицировано | 2020-01-31 |  |  | 8.498 | 7.4718 | 1045 | 110 | 65 |  | 3245064049207
404926 | ШИНКА РАСПРЕДЕЛИТЕЛЬНАЯ НА 12 АППАРАТОВ | Гребёнчатая шина HX3 - оптимизированная - до 63 А - 1П - 13 модулей - расстояние 1 модуль | Legrand | Power Distribution System | 81 | Аксессуары для распределительного оборудования | PL1 | 20 | ШТ | 298.104 | На складе | сертифицировано | 2023-07-18 |  |  | 0.857 | 0.69043 | 96 | 29 | 248 |  | 3245064049269
404933 | Шинка распредел 37х1,5М 16мм | Гребёнчатая шина HX3 - оптимизированная - до 63 А - 1П - 57 модулей - расстояние 1,5 модуля | Legrand | Power Distribution System | 81 | Аксессуары для распределительного оборудования | PL1 | 10 | ШТ | 2253.204 | На складе | сертифицировано | 2020-01-31 |  |  | 2.038 | 7.4718 | 1045 | 110 | 65 |  | 3245064049337
404937 | ГРЕБЕНКА РАСПРЕДЕЛ. 1П 57МОД.16MM2 ЗУБ | Гребёнчатая шина HX3 - оптимизированная - до 63 А - 1П - 57 модулей - расстояние 1 модуль | Legrand | Power Distribution System | 81 | Аксессуары для распределительного оборудования | PL1 | 10 | ШТ | 2112.024 | На складе | сертифицировано | 2023-07-18 |  |  | 2.148 | 7.4718 | 1045 | 110 | 65 |  | 3245064049375
404938 | ГРЕБЕНКА РАСПРЕДЕЛ. 2П 12МОД.10MM2 ЗУБ | Гребёнчатая шина HX3 - стандартная - до 63 А - для винтовых зажимов - 2П - 12 модулей | Legrand | Power Distribution System | 81 | Аксессуары для распределительного оборудования | PL1 | 10 | ШТ | 804.216 | На складе | сертифицировано | 2020-01-31 |  |  | 3.238 | 4.8154 | 228 | 176 | 120 |  | 3245064049382
404939 | ГРЕБЕНКА РАСПРЕДЕЛ. 2П 56МОД.16MM2 ЗУБ | Гребёнчатая шина HX3 - стандартная - до 63 А - для винтовых зажимов - 2П - 56 модулей | Legrand | Power Distribution System | 81 | Аксессуары для распределительного оборудования | PL1 | 10 | ШТ | 3972.78 | На складе | сертифицировано | 2020-01-31 |  |  | 5 | 7.4718 | 1045 | 110 | 65 |  | 3245064049399
404940 | ГРЕБЕНКА РАСПРЕДЕЛ. T/2П 12МОД.10MM2 ЗУБ | Гребёнчатая шина HX3 - стандартная - до 63 А - для винтовых зажимов - 2П - распределенная на 3 фазы - 12 модулей | Legrand | Power Distribution System | 81 | Аксессуары для распределительного оборудования | PL1 | 10 | ШТ | 1996.032 | На складе | сертифицировано | 2020-01-31 |  |  | 0.334 | 0.69043 | 96 | 29 | 248 |  | 3245064049405
404941 | ГРЕБЕНКА РАСПРЕДЕЛ. T/2П 56МОД.16MM2 ЗУБ | Гребёнчатая шина HX3 - стандартная - до 63 А - для винтовых зажимов - 2П - распределенная на 3 фазы - 12 модулей | Legrand | Power Distribution System | 81 | Аксессуары для распределительного оборудования | PL1 | 10 | ШТ | 8821.428 | На складе | сертифицировано | 2020-01-31 |  |  | 7.59 | 7.4718 | 1045 | 110 | 65 |  | 3245064049412
404942 | ГРЕБЕНКА РАСПРЕДЕЛ. 3П 12МОД.10MM2 ЗУБ | Гребёнчатая шина HX3 - стандартная - до 63 А - для винтовых зажимов - 3П - 12 модулей | Legrand | Power Distribution System | 81 | Аксессуары для распределительного оборудования | PL1 | 10 | ШТ | 936.288 | На складе | сертифицировано | 2020-01-31 |  |  | 3.675 | 4.8154 | 228 | 176 | 120 |  | 3245064049429
404943 | ГРЕБЕНКА РАСПРЕДЕЛ. 3П 57МОД.16MM2 ЗУБ | Гребёнчатая шина HX3 - стандартная - до 63 А - для винтовых зажимов - 3П - 56 модулей | Legrand | Power Distribution System | 81 | Аксессуары для распределительного оборудования | PL1 | 10 | ШТ | 5124.636 | На складе | сертифицировано | 2020-01-31 |  |  | 6.419 | 7.4718 | 1045 | 110 | 65 |  | 3245064049436
404944 | ГРЕБЕНКА РАСПРЕДЕЛ. 4П 12МОД.10MM2 ЗУБ | Гребёнчатая шина HX3 - стандартная - до 63 А - для винтовых зажимов - 4П - 12 модулей | Legrand | Power Distribution System | 81 | Аксессуары для распределительного оборудования | PL1 | 30 | ШТ | 1593.732 | На складе | сертифицировано | 2020-01-31 |  |  | 3.345 | 4.8154 | 228 | 176 | 120 |  | 3245064049443
404945 | ГРЕБЕНКА РАСПРЕДЕЛ. 4П 56МОД.16MM2 ЗУБ | Гребёнчатая шина HX3 - стандартная - до 63 А - для винтовых зажимов - 4П - 57 модулей | Legrand | Power Distribution System | 81 | Аксессуары для распределительного оборудования | PL1 | 10 | ШТ | 7958.844 | На складе | сертифицировано | 2020-01-31 |  |  | 8.083 | 7.4718 | 1045 | 110 | 65 |  | 3245064049450
404988 | ИЗОЛИРУЮЩАЯ ЗАГЛУШКА НА 12МОД. | Набор для защиты зубьев 12 модулей | Legrand | Power Distribution System | 81 | Аксессуары для распределительного оборудования | PL1 | 20 | ШТ | 162.012 | Под заказ Т1 | не подлежит сертификации | 2021-12-31 |  |  | 0.178 | 0.69043 | 96 | 29 | 248 |  | 3245064049887
404989 | ИЗОЛИРУЮЩАЯ ТОРЦ. ЗАГЛУШКА ДЛЯ ГРЕБЕНКИ Ф+Н | Концевая заглушка - для универсальных однополюсных гребенчатых шин | Legrand | Power Distribution System | 81 | Аксессуары для распределительного оборудования | PL1 | 40 | ШТ | 33.984 | На складе | не подлежит сертификации | 2021-12-31 |  |  | 0.022 | 0.19776 | 101 | 22 | 89 |  | 3245064049894
404990 | ИЗОЛИРУЮЩАЯ ТОРЦ. ЗАГЛУШКА ДЛЯ ГРЕБЕНКИ 3П | Концевая заглушка - для стандартных гребенчатых шин - 2П | Legrand | Power Distribution System | 81 | Аксессуары для распределительного оборудования | PL1 | 20 | ШТ | 89.148 | На складе | не подлежит сертификации | 2021-12-31 |  |  | 0.02 | 0.0088 | 11 | 80 | 10 |  | 3245064049900
404991 | ИЗОЛИРУЮЩАЯ ТОРЦ. ЗАГЛУШКА ДЛЯ ГРЕБЕНКИ 4П | Концевая заглушка - для стандартных гребенчатых шин - 3П | Legrand | Power Distribution System | 81 | Аксессуары для распределительного оборудования | PL1 | 20 | ШТ | 101.736 | На складе | не подлежит сертификации | 2021-12-31 |  |  | 0.026 | 0.1485 | 110 | 90 | 15 |  | 3245064049917
4050 | Портативный ИК пульт дистанционного управления для подключения/отключения системы охранной сигнализации | Портативный ИК пульт дистанционного управления для подключения/отключения системы охранной сигнализации | Bticino | Автоматизация BTicino | 2316 | Устройства охранной сигнализации MYHOME (BTICINO) | PL3 | 1 | ШТ | 8390.604 | Под заказ Т2 | сертифицировано | 2019-06-30 | Будет удален |  | 0.0362 | 0.131 |  |  |  |  | 8012199112787 | MyHome
405023 | Вертикальная шина VX3 63 3R авто | Распределительный блок VX3 - оптимизированный - до 63 А - автоматические зажимы - для 4-рядных щитков | Legrand | Power Distribution System | 81 | Аксессуары для распределительного оборудования | PL1 | 2 | ШТ | 8921.016 | На складе | сертифицировано | 2023-05-20 |  |  | 1.818 | 6.7988 | 375 | 185 | 98 |  | 3245064050234
405024 | Вертикальная шина VX3 63 4R авто | Распределительный блок VX3 - оптимизированный - до 63 А - автоматические зажимы - для 5-рядных щитков | Legrand | Power Distribution System | 81 | Аксессуары для распределительного оборудования | PL1 | 2 | ШТ | 14501.7 | Под заказ Т2 | сертифицировано | 2023-05-20 |  |  | 2.381 | 9.065 | 500 | 185 | 98 |  | 3245064050241
405025 | Вертикальная шина VX3 63 5R авто | Распределительный блок VX3 - оптимизированный - до 63 А - автоматические зажимы - для 6-рядных щитков | Legrand | Power Distribution System | 81 | Аксессуары для распределительного оборудования | PL1 | 2 | ШТ | 20778.828 | Под заказ Т2 | сертифицировано | 2023-05-20 |  |  | 3.032 | 11.3313 | 625 | 185 | 98 |  | 3245064050258
405026 | Вертикальная шина VX3 63 6R авто | Распределительный блок VX3 - оптимизированный - до 63 А - автоматические зажимы - для 3-рядных щитков | Legrand | Power Distribution System | 81 | Аксессуары для распределительного оборудования | PL1 | 2 | ШТ | 22848 | Под заказ Т2 | сертифицировано | 2023-05-20 |  |  | 3.602 | 13.5975 | 750 | 185 | 98 |  | 3245064050265
405034 | Вертикальная шина VX3 125 4R авто | Распределительный блок VX3 - оптимизированный - до 125 А - автоматические зажимы - для 4-рядных щитков | Legrand | Power Distribution System | 81 | Аксессуары для распределительного оборудования | PL1 | 1 | ШТ | 14501.7 | На складе | сертифицировано | 2023-05-20 |  |  | 2.026 | 5.5485 | 523 | 103 | 103 |  | 3245064050340
405035 | Вертикальная шина VX3 125 5R авто | Распределительный блок VX3 - оптимизированный - до 125 А - автоматические зажимы - для 5-рядных щитков | Legrand | Power Distribution System | 81 | Аксессуары для распределительного оборудования | PL1 | 1 | ШТ | 20778.828 | Под заказ Т2 | сертифицировано | 2023-05-20 |  |  | 2.502 | 6.8746 | 648 | 103 | 103 |  | 3245064050357
405036 | Вертикальная шина VX3 125 6R авто | Распределительный блок VX3 - оптимизированный - до 125 А - автоматические зажимы - для 6-рядных щитков | Legrand | Power Distribution System | 81 | Аксессуары для распределительного оборудования | PL1 | 1 | ШТ | 22848 | Под заказ Т2 | сертифицировано | 2023-05-20 |  |  | 3.043 | 8.4342 | 795 | 103 | 103 |  | 3245064050364
405224 | HX3 Монтажный акс.для XL3 160 | Фиксатор - для установки в щиток XL³ - для втычных блоков HX3 | Legrand | Power Legrand | 82 | Распределительные системы XL3 | PL1 | 1 | ШТ | 997.884 | Под заказ Т2 | не подлежит сертификации | 2021-12-31 |  |  | 0.12 | 1.3376 | 197 | 97 | 70 |  | 3245064052245
405226 | Уравнив.высоты рейки DPX3 20м | Уравнив. высоты рейки DPX³ 20 мод. | Legrand | Power Legrand | 82 | Распределительные системы XL3 | PL1 | 1 | ШТ | 649.128 | На складе | не подлежит сертификации | 2020-12-31 |  |  | 0.257 | 0.94535 | 365 | 74 | 35 |  | 3245064052269
405230 | Горизонтальная шина HX3 125 авто | Распределительный блок HX3 - оптимизированный - до 125 А - автоматические зажимы - для полного ряда | Legrand | Power Legrand | 83 | Аксессуары для распределительного оборудования | PL1 | 1 | ШТ | 10486.836 | На складе | сертифицировано | 2023-05-20 |  |  | 1.103 | 1.83 | 464 | 68 | 58 |  | 3245064052306
405231 | Горизонтальная шина HX3 125 1/2 авто | Распределительный блок HX3 - оптимизированный - до 125 А - автоматические зажимы - для половины ряда | Legrand | Power Legrand | 83 | Аксессуары для распределительного оборудования | PL1 | 1 | ШТ | 7340.16 | На складе | сертифицировано | 2023-05-20 |  |  | 0.652 | 1.0707 | 263 | 69 | 59 |  | 3245064052313
405240 | HX3 Шина распр.80/125 А втыч.24 М | HX3 Шина распр.80/125 А втыч.24 М | Legrand | Power Legrand | 82 | Распределительные системы XL3 | PL1 | 1 | ШТ | 5644.644 | Под заказ Т2 | информация по запросу | 2018-11-27 |  |  | 0.463 | 2.6481 | 482 | 82 | 67 |  | 3414970316899
405241 | HX3 Шина распр.80/125 А втыч.36 М | HX3 Шина распр.80/125 А втыч.36 М | Legrand | Power Legrand | 82 | Распределительные системы XL3 | PL1 | 1 | ШТ | 7317 | Под заказ Т2 | информация по запросу | 2018-11-27 |  |  | 0.696 | 0.75325 | 655 | 50 | 23 |  | 3414970316912
405242 | HX3 Вводный клеммн.блок 125 А | HX3 Вводный клеммный блок 125 А | Legrand | Power Legrand | 82 | Распределительные системы XL3 | PL1 | 1 | ШТ | 2610.804 | Под заказ Т2 | информация по запросу | 2018-11-27 |  |  | 0.203 | 0.74919 | 113 | 85 | 78 |  | 3414970316936
405243 | HX3 Модуль присоедин. 10 шт L1 | HX3 Модуль присоедин. 10 шт L1 | Legrand | Power Legrand | 82 | Распределительные системы XL3 | PL1 | 1 | ШТ | 1454.124 | Под заказ Т2 | информация по запросу | 2018-11-27 |  |  | 0.128 | 0.79727 | 116 | 87 | 79 |  | 3414970316950
405244 | HX3 Модуль присоедин. 10 шт L2 | HX3 Модуль присоедин. 10 шт L2 | Legrand | Power Legrand | 82 | Распределительные системы XL3 | PL1 | 1 | ШТ | 1454.124 | Под заказ Т2 | информация по запросу | 2018-11-27 |  |  | 0.127 | 0.80414 | 117 | 87 | 79 |  | 3414970316974
405245 | HX3 Модуль присоедин. 10 шт L3 | HX3 Модуль присоедин. 10 шт L3 | Legrand | Power Legrand | 82 | Распределительные системы XL3 | PL1 | 1 | ШТ | 1454.124 | Под заказ Т2 | информация по запросу | 2018-11-27 |  |  | 0.118 | 0.80736 | 116 | 87 | 80 |  | 3414970316998
405246 | HX3 Модуль присоедин. 10 шт N | HX3 Модуль присоедин. 10 шт N | Legrand | Power Legrand | 82 | Распределительные системы XL3 | PL1 | 1 | ШТ | 2189.304 | Под заказ Т2 | информация по запросу | 2018-11-27 |  |  | 0.127 | 0.8411 | 118 | 88 | 81 |  | 3414970317018
406258 | Кон-кт перекл.всп.1/2м CA | Вспомогательный переключающий контакт положения DX³ - 6 А - 250 В~ | Legrand | DX3 | 222 | Аксессуары к DX3 | PL1 | 1 | ШТ | 674.484 | На складе | сертифицировано | 2023-04-12 |  |  | 0.05 | 0.2288 | 100 | 88 | 26 |  | 3245064062589
406260 | Кон-кт перекл.авар.1/2мSD | Вспомогательный переключающий контакт срабатывания DX³ - 6 А - 250 ВA | Legrand | DX3 | 222 | Аксессуары к DX3 | PL1 | 1 | ШТ | 836.52 | На складе | сертифицировано | 2023-04-12 |  |  | 0.052 | 0.2288 | 100 | 88 | 26 |  | 3245064062602
406262 | Кон-кт пер.всп/ав.1/2мCA/SD | Вспомогательный переключающий контакт положения DX³ - с преобразованием в контакт состояния - 6 А - 250 В~ | Legrand | DX3 | 222 | Аксессуары к DX3 | PL1 | 1 | ШТ | 786.324 | На складе | сертифицировано | 2023-04-12 |  |  | 0.053 | 0.2288 | 100 | 88 | 26 |  | 3245064062626
406266 | Кон-кт пер.ав+всп.1мCA+SD | Вспомогательный переключающий контакт положения + контакт срабатывания DX³ - 6 А - 250 В~ | Legrand | DX3 | 222 | Аксессуары к DX3 | PL1 | 1 | ШТ | 1059.588 | На складе | сертифицировано | 2023-04-12 |  |  | 0.077 | 0.2288 | 100 | 88 | 26 |  | 3245064062664
406276 | Расц.незав.12/48V AC/DC 1м | Независимый расцепитель DX³ - от 12 до 48 В~/= | Legrand | DX3 | 222 | Аксессуары к DX3 | PL1 | 1 | ШТ | 2174.94 | На складе | не подлежит сертификации | 2021-12-31 |  |  | 0.105 | 0.2288 | 100 | 88 | 26 |  | 3245064062763
406278 | Расц.независ.~110/415V 1м | Независимый расцепитель DX³ - от 110 до 415 В~ | Legrand | DX3 | 222 | Аксессуары к DX3 | PL1 | 1 | ШТ | 2007.636 | На складе | сертифицировано | 2023-04-09 |  |  | 0.109 | 0.2288 | 100 | 88 | 26 |  | 3245064062787
406280 | Расц.мин.напряж.24/48V 1м | Расцепитель минимального напряжения DX³ - от 24 до 48 В~/= | Legrand | DX3 | 222 | Аксессуары к DX3 | PL1 | 1 | ШТ | 4494.396 | Под заказ Т2 | не подлежит сертификации | 2021-12-31 |  |  | 0.083 | 0.2288 | 100 | 88 | 26 |  | 3245064062800
406282 | Расц.мин.напряж.~230V 1м | Расцепитель минимального напряжения DX³ - 230 В~ | Legrand | DX3 | 222 | Аксессуары к DX3 | PL1 | 1 | ШТ | 4494.396 | Под заказ Т1 | сертифицировано | 2023-04-09 |  |  | 0.08 | 0.2288 | 100 | 88 | 26 |  | 3245064062824
406284 | Расц.мин.нап.-разд.пит~230V 1м | DX³ Расцепитель минимального напряжения - раздельное питание - 230 В~, 1 мод. | Legrand | DX3 | 222 | Аксессуары к DX3 | PL1 | 1 | ШТ | 5641.188 | Под заказ Т2 | сертифицировано | 2023-04-09 |  |  | 0.083 | 0.2288 | 100 | 88 | 26 |  | 3245064062848
406285 | Батар.рез.пит.-мин.расц.U 1/2м | Запасной элемент питания для расцепителя DX³ Кат. № 4 062 87 | Legrand | DX3 | 222 | Аксессуары к DX3 | PL1 | 1 | ШТ | 12098.292 | Под заказ Т2 | информация по запросу |  |  |  | 0.036 | 0.2288 | 100 | 88 | 26 |  | 3245064062855
406286 | Модуль защиты от перенапряжения DX3 1м | Модуль защиты от перенапряжений "POP" - 275 В~ | Legrand | DX3 | 222 | Аксессуары к DX3 | PL1 | 1 | ШТ | 1226.892 | На складе | сертифицировано | 2019-06-10 |  |  | 0.074 | 0.2288 | 100 | 88 | 26 |  | 3245064062862
406287 | Расц.мин.нап.с разд.пит.+бат~230V 1м | Управляемый независимый расцепитель DX³ - 230 В~ | Legrand | DX3 | 222 | Аксессуары к DX3 | PL1 | 1 | ШТ | 4623.708 | Под заказ Т2 | сертифицировано | 2023-04-09 |  |  | 0.103 | 0.36855 | 101 | 89 | 41 |  | 3245064062879
406288 | Автомат повторн. включ. (АПВ) | Привод автоматического повторного включения STOP&GO - 230 В~ - стандартный | Legrand | DX3 | 222 | Аксессуары к DX3 | PL1 | 1 | ШТ | 15145.788 | На складе | сертифицировано | 2023-07-16 |  |  | 0.238 | 1.1875 | 125 | 100 | 95 |  | 3245064062886
406289 | Автомат повт.включ.с фкц. ТЕСТ | Привод автоматического повторного включения STOP&GO - 230 В~ - с функцией самотестирования | Legrand | DX3 | 222 | Аксессуары к DX3 | PL1 | 1 | ШТ | 15903.084 | На складе | сертифицировано | 2023-07-16 |  |  | 0.24 | 1.1875 | 125 | 100 | 95 |  | 3245064062893
406290 | Блок дистанц.упр. 24/48V 1мод. | Блок дистацнионного управления 24/48В 1модуль | Legrand | DX3 | 222 | Аксессуары к DX3 | PL1 | 1 | ШТ | 15830.16 | Под заказ Т2 | информация по запросу | 2018-11-27 |  |  | 0.159 | 0.96197 | 122 | 83 | 95 |  | 3245064062909
406291 | Блок дистанц.упр~230в 1м | Электродвигательный привод DX³ - 230 В~ - стандартный | Legrand | DX3 | 222 | Аксессуары к DX3 | PL1 | 1 | ШТ | 11896.788 | На складе | сертифицировано | 2023-04-12 |  |  | 0.165 | 0.96197 | 122 | 83 | 95 |  | 3245064062916
406292 | Блок дист.упр.230В(для 1,5мод) | Блок дистанционного управления 230В (для 1,5мод) | Legrand | DX3 | 222 | Аксессуары к DX3 | PL1 | 1 | ШТ | 22777.128 | Под заказ Т2 | сертифицировано | 2023-04-12 |  |  | 0.312 | 1.3656 | 125 | 115 | 95 |  | 3414970310033
406293 | Прив.дист+авт.взвод=~24/48V 2м | Электродвигательный привод DX³ - 24-48 В~/= - с автоматическим повторным включением | Legrand | DX3 | 222 | Аксессуары к DX3 | PL1 | 1 | ШТ | 17413.176 | Под заказ Т2 | информация по запросу | 2018-11-27 |  |  | 0.218 | 1.1875 | 125 | 100 | 95 |  | 3245064062930
406295 | Прив.дист+авт.взвод~230V 2м | Электродвигательный привод DX³ - 230 В~ - с автоматическим повторным включением | Legrand | DX3 | 222 | Аксессуары к DX3 | PL1 | 1 | ШТ | 13086.48 | Под заказ Т2 | сертифицировано | 2023-04-12 |  |  | 0.225 | 1.1875 | 125 | 100 | 95 |  | 3245064062954
406303 | Держ.замка блокир.в откл.полож | Блокиратор для фиксации модульного оборудования DX³ | Legrand | DX3 | 222 | Аксессуары к DX3 | PL1 | 2 | ШТ | 359.7 | На складе | не подлежит сертификации | 2021-12-31 |  |  | 0.017 | 0.19776 | 101 | 22 | 89 |  | 3245064063036
406304 | Пломб.крышка винта с шагом 1м | Комплект из 4 пломбируемых крышек для винтов - для автоматических выключателей DX³ с шириной полюса 1 модуль | Legrand | DX3 | 222 | Аксессуары к DX3 | PL1 | 2 | ШТ | 83.652 | На складе | не подлежит сертификации | 2021-12-31 |  |  | 0.023 | 0.2288 | 100 | 88 | 26 |  | 3245064063043
406305 | Изол.межпол.перег.на 1м до 63А | Комплект из 6 межполюсных перегородок - для автоматических выключателей DX³ с шириной полюса 1 модуль | Legrand | DX3 | 222 | Аксессуары к DX3 | PL1 | 1 | ШТ | 430.188 | На складе | не подлежит сертификации | 2021-12-31 |  |  | 0.022 | 0.2288 | 100 | 88 | 26 |  | 3245064063050
406306 | Изол.крышка на 1м с шагом 1,5м | Комплект из 2 крышек выводов - для автоматических выключателей DX³ с шириной полюса 1,5 модуля | Legrand | DX3 | 222 | Аксессуары к DX3 | PL1 | 1 | ШТ | 734.868 | Под заказ Т2 | не подлежит сертификации | 2021-12-31 |  |  | 0.03 | 0.18792 | 58 | 54 | 60 |  | 3245064063067
406307 | Дист.проставк.1/2м,отв.под пр. | Фальш-модуль - для модульных аппаратов DX³ - 0,5 модуля | Legrand | DX3 | 222 | Аксессуары к DX3 | PL1 | 10 | ШТ | 260.724 | На складе | не подлежит сертификации | 2021-12-31 |  |  | 0.146 | 1.0053 | 112 | 102 | 88 |  | 3245064063074
406310 | Вывод под Ал.провод 50кв.мм | Зажим для алюминиевых проводников сечением 50 мм² - для автоматических выключателей DX³ | Legrand | DX3 | 222 | Аксессуары к DX3 | PL1 | 1 | ШТ | 781.488 | На складе | сертифицировано | 2023-03-26 |  |  | 0.024 | 0.1053 | 65 | 60 | 27 |  | 3245064063104
406311 | Вывод под Ал.пров.95кв.мм.1,5м | Зажим для алюминиевых проводников сечением 95 мм² - для автоматических выключателей DX³ с шириной полюса 1,5 модуля | Legrand | DX3 | 222 | Аксессуары к DX3 | PL1 | 1 | ШТ | 1179.72 | Под заказ Т2 | сертифицировано | 2023-03-26 |  |  | 0.036 | 0.1053 | 65 | 60 | 27 |  | 3245064063111
406312 | Пломб. крышк.винт.для 1,5м | Комплект из 4 пломбируемых крышек для винтов - для автоматических выключателей DX³ с шириной полюса 1,5 модуля | Legrand | DX3 | 222 | Аксессуары к DX3 | PL1 | 1 | ШТ | 1135.224 | Под заказ Т1 | не подлежит сертификации | 2021-12-31 |  |  | 0.018 | 0.2288 | 100 | 88 | 26 |  | 3245064063128
406313 | Замок навесн.для 406303 | Навесной замок с дужкой диам. ∅ 5 мм - для блокиратора Кат. № 4 063 03 | Legrand | DX3 | 222 | Аксессуары к DX3 | PL1 | 3 | ШТ | 1423.956 | На складе | информация по запросу |  |  |  | 0.298 | 0.19776 | 101 | 22 | 89 |  | 3245064063135
406314 | DX3 Ручной ввод резерва 2полюса | DX³ Ручной ввод резерва 2П | Legrand | DX3 | 222 | Аксессуары к DX3 | PL1 | 1 | ШТ | 877.008 | На складе | не подлежит сертификации | 2019-12-31 |  |  | 0.079 | 0.49509 | 97 | 58 | 88 |  | 3245064063142
406315 | DX3 Ручной ввод резерва 3полюса | DX³ Ручной ввод резерва 3П | Legrand | DX3 | 222 | Аксессуары к DX3 | PL1 | 1 | ШТ | 936.012 | На складе | не подлежит сертификации | 2019-12-31 |  |  | 0.15 | 1.2442 | 128 | 108 | 90 |  | 3245064063159
406316 | DX3 Ручной ввод резерва 4полюса | DX³ Ручной ввод резерва 4П | Legrand | DX3 | 222 | Аксессуары к DX3 | PL1 | 1 | ШТ | 981.264 | На складе | не подлежит сертификации | 2019-12-31 |  |  | 0.159 | 1.2442 | 128 | 108 | 90 |  | 3245064063166
406319 | Рукоятка выносная черная | Рукоятка выносная чёрная для TX³ и DX³ 2,3,4, мод. | Legrand | DX3 | 222 | Аксессуары к DX3 | PL1 | 1 | ШТ | 7853.892 | Под заказ Т2 | не подлежит сертификации | 2020-12-31 |  |  | 0.3 | 2.523 | 345 | 103 | 71 |  | 3414970325778
406320 | Рукоятка выносная красн-желт | Рукоятка выносная красно-желтая для TX³ и DX³ 2,3,4, мод. | Legrand | DX3 | 222 | Аксессуары к DX3 | PL1 | 1 | ШТ | 8240.88 | Под заказ Т2 | не подлежит сертификации | 2020-12-31 |  |  | 0.3 | 2.523 | 345 | 103 | 71 |  | 3414970328625
406401 | Выкл.разъед.DX3 1П 20A | Выключатели-разъединители DX³-IS - 1П - 250 В~ - 20 А - 1 модуль | Legrand | DX3 | 203 | Выключатели-разъединители DX3 IS | PL1 | 10 | ШТ | 847.776 | На складе | сертифицировано | 2020-09-21 |  |  | 0.711 | 1.5652 | 182 | 100 | 86 |  | 3245064064019
406403 | Выкл.разъед.DX3 1П 32A | Выключатели-разъединители DX³-IS - 1П - 250 В~ - 32 А - 1 модуль | Legrand | DX3 | 203 | Выключатели-разъединители DX3 IS | PL1 | 10 | ШТ | 1086.516 | На складе | сертифицировано | 2020-09-21 |  |  | 0.708 | 1.5652 | 182 | 100 | 86 |  | 3245064064033
406404 | Выкл.разъед.DX3 с индик.1П 20A | Выключатели-разъединители DX³-IS - 1П - с индикатором - 250 В~ - 20 А - 1 модуль | Legrand | DX3 | 203 | Выключатели-разъединители DX3 IS | PL1 | 10 | ШТ | 2771.736 | Под заказ Т2 | сертифицировано | 2020-09-21 |  |  | 0.784 | 1.5652 | 182 | 100 | 86 |  | 3245064064040
406406 | Выкл.разъед.DX3 с индик.1П 32A | Выключатели-разъединители DX³-IS - 1П - с индикатором - 250 В~ - 32 А - 1 модуль | Legrand | DX3 | 203 | Выключатели-разъединители DX3 IS | PL1 | 10 | ШТ | 2978.82 | Под заказ Т2 | сертифицировано | 2020-09-21 |  |  | 0.71 | 1.5652 | 182 | 100 | 86 |  | 3245064064064
406412 | Выкл.разъед.DX3 1П 63A | Выключатели-разъединители DX³-IS - 1П - 250 В~ - 63 А - 1 модуль | Legrand | DX3 | 203 | Выключатели-разъединители DX3 IS | PL1 | 10 | ШТ | 1930.416 | На складе | сертифицировано | 2020-09-21 |  |  | 0.905 | 1.5652 | 182 | 100 | 86 |  | 3245064064125
406423 | Выкл.разъед.DX3 1П 100A | Выключатели-разъединители DX³-IS - 1П - 250 В~ - 100 А - 1 модуль | Legrand | DX3 | 203 | Выключатели-разъединители DX3 IS | PL1 | 10 | ШТ | 2384.616 | Под заказ Т2 | сертифицировано | 2020-09-21 |  |  | 0.959 | 1.5652 | 182 | 100 | 86 |  | 3245064064231
406432 | Выкл.разъед.DX3 2П 20A | Выключатели-разъединители DX³-IS - 2П - 400 В~ - 20 А - 1 модуль | Legrand | DX3 | 203 | Выключатели-разъединители DX3 IS | PL1 | 10 | ШТ | 1262.04 | На складе | сертифицировано | 2020-09-21 |  |  | 0.86 | 1.5652 | 182 | 100 | 86 |  | 3245064064323
406434 | Выкл.разъед.DX3 2П 32A | Выключатели-разъединители DX³-IS - 2П - 400 В~ - 32 А - 1 модуль | Legrand | DX3 | 203 | Выключатели-разъединители DX3 IS | PL1 | 10 | ШТ | 1365.204 | На складе | сертифицировано | 2020-09-21 |  |  | 0.859 | 1.5652 | 182 | 100 | 86 |  | 3245064064347
406436 | Выкл.разъед.DX3 с индик.2П 20A | Выключатели-разъединители DX³-IS - 2П - с индикатором - 400 В~ - 20 А - 1 модуль | Legrand | DX3 | 203 | Выключатели-разъединители DX3 IS | PL1 | 10 | ШТ | 3161.196 | Под заказ Т2 | сертифицировано | 2020-09-21 |  |  | 0.869 | 1.5652 | 182 | 100 | 86 |  | 3245064064361
406438 | Выкл.разъед.DX3 с индик.2П 32A | Выключатели-разъединители DX³-IS - 2П - с индикатором - 400 В~ - 32 А - 1 модуль | Legrand | DX3 | 203 | Выключатели-разъединители DX3 IS | PL1 | 10 | ШТ | 3282.78 | Под заказ Т2 | сертифицировано | 2020-09-21 |  |  | 0.869 | 1.5652 | 182 | 100 | 86 |  | 3245064064385
406441 | Выкл.разъед.DX3 2П 63A | Выключатели-разъединители DX³-IS - 2П - 400 В~ - 63 А - 2 модуля | Legrand | DX3 | 203 | Выключатели-разъединители DX3 IS | PL1 | 5 | ШТ | 3269.844 | На складе | сертифицировано | 2020-09-21 |  |  | 0.9 | 1.5652 | 182 | 100 | 86 |  | 3245064064415
406449 | Выкл.разъед.DX3 2П 100A | Выключатели-разъединители DX³-IS - 2П - 400 В~ - 100 А - 2 модуля | Legrand | DX3 | 203 | Выключатели-разъединители DX3 IS | PL1 | 5 | ШТ | 3635.028 | Под заказ Т2 | сертифицировано | 2020-09-21 |  |  | 0.955 | 1.5652 | 182 | 100 | 86 |  | 3245064064491
406450 | Выкл.разъед.DX3 2П 125A | Выключатели-разъединители DX³-IS - 2П - 400 В~ - 125 А - 2 модуля | Legrand | DX3 | 203 | Выключатели-разъединители DX3 IS | PL1 | 5 | ШТ | 4204.068 | Под заказ Т2 | сертифицировано | 2020-09-21 |  |  | 0.957 | 1.5652 | 182 | 100 | 86 |  | 3245064064507
406457 | Выкл.разъед.DX3 3П 20A | Выключатели-разъединители DX³-IS - 3П - 400 В~ - 20 А - 2 модуля | Legrand | DX3 | 203 | Выключатели-разъединители DX3 IS | PL1 | 5 | ШТ | 2031.024 | На складе | сертифицировано | 2020-09-21 |  |  | 0.783 | 1.5652 | 182 | 100 | 86 |  | 3245064064576
406459 | Выкл.разъед.DX3 3П 32A | Выключатели-разъединители DX³-IS - 3П - 400 В~ - 32 А - 2 модуля | Legrand | DX3 | 203 | Выключатели-разъединители DX3 IS | PL1 | 5 | ШТ | 2068.476 | На складе | сертифицировано | 2020-09-21 |  |  | 0.778 | 1.5652 | 182 | 100 | 86 |  | 3245064064590
406461 | Выкл.разъед.DX3 3П 63A | Выключатели-разъединители DX³-IS - 3П - 400 В~ - 60 А - 3 модуля | Legrand | DX3 | 203 | Выключатели-разъединители DX3 IS | PL1 | 1 | ШТ | 3298.236 | На складе | сертифицировано | 2020-09-21 |  |  | 0.27 | 0.52136 | 101 | 58 | 89 |  | 3245064064613
406469 | Выкл.разъед.DX3 3П 100A | Выключатели-разъединители DX³-IS - 3П - 400 В~ - 100 А - 3 модуля | Legrand | DX3 | 203 | Выключатели-разъединители DX3 IS | PL1 | 1 | ШТ | 4792.5 | На складе | сертифицировано | 2020-09-21 |  |  | 0.289 | 0.52136 | 101 | 58 | 89 |  | 3245064064699
406470 | Выкл.разъед.DX3 3П 125A | Выключатели-разъединители DX³-IS - 3П - 400 В~ - 125 А - 3 модуля | Legrand | DX3 | 203 | Выключатели-разъединители DX3 IS | PL1 | 1 | ШТ | 7235.196 | На складе | сертифицировано | 2020-09-21 |  |  | 0.287 | 0.52136 | 101 | 58 | 89 |  | 3245064064705
406477 | Выкл.разъед.DX3 4П 20A | Выключатели-разъединители DX³-IS - 4П - 400 В~ - 20 А - 2 модуля | Legrand | DX3 | 203 | Выключатели-разъединители DX3 IS | PL1 | 5 | ШТ | 2727.876 | Под заказ Т2 | сертифицировано | 2020-09-21 |  |  | 0.857 | 1.5652 | 182 | 100 | 86 |  | 3245064064774
406479 | Выкл.разъед.DX3 4П 32A | Выключатели-разъединители DX³-IS - 4П - 400 В~ - 32 А - 2 модуля | Legrand | DX3 | 203 | Выключатели-разъединители DX3 IS | PL1 | 5 | ШТ | 2911.092 | На складе | сертифицировано | 2020-09-21 |  |  | 0.85 | 1.5652 | 182 | 100 | 86 |  | 3245064064798
406481 | Выкл.разъед.DX3 4П 63A | Выключатели-разъединители DX³-IS - 4П - 400 В~ - 63 А - 4 модуля | Legrand | DX3 | 203 | Выключатели-разъединители DX3 IS | PL1 | 1 | ШТ | 6255.756 | На складе | сертифицировано | 2020-09-21 |  |  | 0.356 | 0.70114 | 101 | 78 | 89 |  | 3245064064811
406489 | Выкл.разъед.DX3 4П 100A | Выключатели-разъединители DX³-IS - 4П - 400 В~ - 100 А - 4 модуля | Legrand | DX3 | 203 | Выключатели-разъединители DX3 IS | PL1 | 1 | ШТ | 6679.032 | На складе | сертифицировано | 2020-09-21 |  |  | 0.391 | 0.70114 | 101 | 78 | 89 |  | 3245064064897
406490 | Выкл.разъед.DX3 4П 125A | Выключатели-разъединители DX³-IS - 4П - 400 В~ - 125 А - 4 модуля | Legrand | DX3 | 203 | Выключатели-разъединители DX3 IS | PL1 | 1 | ШТ | 8948.832 | Под заказ Т2 | сертифицировано | 2020-09-21 |  |  | 0.382 | 0.70114 | 101 | 78 | 89 |  | 3245064064903
406527 | Выкл-Разъедин. 2п 40а 2мс Дист | Выключатели-разъединители DX³-IS - дистанционное управление - 2П - 400 В~ - 40 А - 2 модуля | Legrand | DX3 | 203 | Выключатели-разъединители DX3 IS | PL1 | 1 | ШТ | 3502.668 | Под заказ Т2 | сертифицировано | 2020-09-21 |  |  | 0.196 | 0.36855 | 101 | 41 | 89 |  | 3245064065276
406528 | Выкл-Разъедин. 2п 63а 2м С Дис | Выключатели-разъединители DX³-IS - дистанционное управление - 2П - 400 В~ - 63 А - 2 модуля | Legrand | DX3 | 203 | Выключатели-разъединители DX3 IS | PL1 | 1 | ШТ | 3502.668 | Под заказ Т2 | сертифицировано | 2020-09-21 |  |  | 0.196 | 0.36855 | 101 | 41 | 89 |  | 3245064065283
406543 | Выкл-Разъедин. 4п 40а 4мс Дист | Выключатели-разъединители DX³-IS - дистанционное управление - 4П - 400 В~ - 40 А - 4 модуля | Legrand | DX3 | 203 | Выключатели-разъединители DX3 IS | PL1 | 1 | ШТ | 7550.868 | Под заказ Т2 | сертифицировано | 2020-09-21 |  |  | 0.374 | 0.70114 | 101 | 78 | 89 |  | 3245064065436
406544 | Выкл-Разъедин. 4п 63а 4м С Дис | Выключатели-разъединители DX³-IS - дистанционное управление - 4П - 400 В~ - 63 А - 4 модуля | Legrand | DX3 | 203 | Выключатели-разъединители DX3 IS | PL1 | 1 | ШТ | 7550.868 | Под заказ Т2 | сертифицировано | 2020-09-21 |  |  | 0.374 | 0.70114 | 101 | 78 | 89 |  | 3245064065443
4070 | Внутренняя сирена для охранной сигнализации, для установки в коробку 506Е, сила звука 90дБ на расстоянии 3м | Внутренняя сирена для охранной сигнализации, для установки в коробку Кат. № 506Е, сила звука 90дБ на расстоянии 3м | Bticino | Автоматизация BTicino | 2316 | Устройства охранной сигнализации MYHOME (BTICINO) | PL3 | 1 | ШТ | 16177.584 | Под заказ Т2 | сертифицировано | 2019-06-30 | Будет удален |  | 0.22 | 1.078 |  |  |  |  | 8012199083780 | MyHome
407204 | Авт.выкл.DX3-E B6 1П 6000/6kA | Автоматический выключатель DX³-E 6000 - 6 кА - тип характеристики B - 1П - 230/400 В~ - 6 А - 1 модуль | Legrand | Retail/PRO | 223 | Автоматические выключатели DX3-E | PL1 | 1 | ШТ | 677.352 | На складе | сертифицировано | 2023-02-08 |  |  | 0.148 | 0.2288 | 100 | 88 | 26 |  | 3245064072045
407205 | Авт.выкл.DX3-E B10 1П 6000/6kA | Автоматический выключатель DX³-E 6000 - 6 кА - тип характеристики B - 1П - 230/400 В~ - 10 А - 1 модуль | Legrand | Retail/PRO | 223 | Автоматические выключатели DX3-E | PL1 | 1 | ШТ | 551.916 | На складе | сертифицировано | 2023-02-08 |  |  | 0.143 | 0.18942 | 105 | 22 | 82 |  | 3245064072052
407207 | Авт.выкл.DX3-E B16 1П 6000/6kA | Автоматический выключатель DX³-E 6000 - 6 кА - тип характеристики B - 1П - 230/400 В~ - 16 А - 1 модуль | Legrand | Retail/PRO | 223 | Автоматические выключатели DX3-E | PL1 | 1 | ШТ | 521.808 | На складе | сертифицировано | 2023-02-08 |  |  | 0.143 | 0.18942 | 105 | 22 | 82 |  | 3245064072076
407208 | Авт.выкл.DX3-E B20 1П 6000/6kA | Автоматический выключатель DX³-E 6000 - 6 кА - тип характеристики B - 1П - 230/400 В~ - 20 А - 1 модуль | Legrand | Retail/PRO | 223 | Автоматические выключатели DX3-E | PL1 | 1 | ШТ | 579.516 | На складе | сертифицировано | 2023-02-08 |  |  | 0.149 | 0.2288 | 100 | 88 | 26 |  | 3245064072083
407209 | Авт.выкл.DX3-E B25 1П 6000/6kA | Автоматический выключатель DX³-E 6000 - 6 кА - тип характеристики B - 1П - 230/400 В~ - 25 А - 1 модуль | Legrand | Retail/PRO | 223 | Автоматические выключатели DX3-E | PL1 | 1 | ШТ | 605.856 | На складе | сертифицировано | 2023-02-08 |  |  | 0.147 | 0.2288 | 100 | 88 | 26 |  | 3245064072090
407256 | Авт.выкл.DX3-E C1 1П 6000/6kA | Автоматический выключатель DX³-E 6000 - 6 кА - тип характеристики C - 1П - 230/400 В~ - 1 А - 1 модуль | Legrand | Retail/PRO | 223 | Автоматические выключатели DX3-E | PL1 | 1 | ШТ | 1075.212 | На складе | сертифицировано | 2023-02-08 |  |  | 0.149 | 0.18942 | 105 | 22 | 82 |  | 3245064072564
407257 | Авт.выкл.DX3-E C2 1П 6000/6kA | Автоматический выключатель DX³-E 6000 - 6 кА - тип характеристики C - 1П - 230/400 В~ - 2 А - 1 модуль | Legrand | Retail/PRO | 223 | Автоматические выключатели DX3-E | PL1 | 1 | ШТ | 1075.212 | На складе | сертифицировано | 2023-02-08 |  |  | 0.149 | 0.18942 | 105 | 22 | 82 |  | 3245064072571
407258 | Авт.выкл.DX3-E C3 1П 6000/6kA | Автоматический выключатель DX³-E 6000 - 6 кА - тип характеристики C - 1П - 230/400 В~ - 3 А - 1 модуль | Legrand | Retail/PRO | 223 | Автоматические выключатели DX3-E | PL1 | 1 | ШТ | 1075.212 | На складе | сертифицировано | 2023-02-08 |  |  | 0.148 | 0.18942 | 105 | 22 | 82 |  | 3245064072588
407259 | Авт.выкл.DX3-E C4 1П 6000/6kA | Автоматический выключатель DX³-E 6000 - 6 кА - тип характеристики C - 1П - 230/400 В~ - 4 А - 1 модуль | Legrand | Retail/PRO | 223 | Автоматические выключатели DX3-E | PL1 | 1 | ШТ | 1075.212 | На складе | сертифицировано | 2023-02-08 |  |  | 0.148 | 0.18942 | 105 | 22 | 82 |  | 3245064072595
407260 | Авт.выкл.DX3-E C6 1П 6000/6kA | Автоматический выключатель DX³-E 6000 - 6 кА - тип характеристики C - 1П - 230/400 В~ - 6 А - 1 модуль | Legrand | Retail/PRO | 223 | Автоматические выключатели DX3-E | PL1 | 10 | ШТ | 510.78 | На складе | сертифицировано | 2023-02-08 |  |  | 1.359 | 1.6815 | 188 | 104 | 86 |  | 3245064072601
407261 | Авт.выкл.DX3-E C10 1П 6000/6kA | Автоматический выключатель DX³-E 6000 - 6 кА - тип характеристики C - 1П - 230/400 В~ - 10 А - 1 модуль | Legrand | Retail/PRO | 223 | Автоматические выключатели DX3-E | PL1 | 10 | ШТ | 425.244 | На складе | сертифицировано | 2023-02-08 |  |  | 1.368 | 1.6815 | 188 | 104 | 86 |  | 3245064072618
407262 | Авт.выкл.DX3-E C13 1П 6000/6kA | Автоматический выключатель DX³-E 6000 - 6 кА - тип характеристики C - 1П - 230/400 В~ - 13 А - 1 модуль | Legrand | Retail/PRO | 223 | Автоматические выключатели DX3-E | PL1 | 1 | ШТ | 1046.412 | На складе | сертифицировано | 2023-02-08 |  |  | 0.144 | 0.2288 | 100 | 88 | 26 |  | 3245064072625
407263 | Авт.выкл.DX3-E C16 1П 6000/6kA | Автоматический выключатель DX³-E 6000 - 6 кА - тип характеристики C - 1П - 230/400 В~ - 16 А - 1 модуль | Legrand | Retail/PRO | 223 | Автоматические выключатели DX3-E | PL1 | 10 | ШТ | 416.04 | На складе | сертифицировано | 2023-02-08 |  |  | 1.365 | 1.6815 | 188 | 104 | 86 |  | 3245064072632
407264 | Авт.выкл.DX3-E C20 1П 6000/6kA | Автоматический выключатель DX³-E 6000 - 6 кА - тип характеристики C - 1П - 230/400 В~ - 20 А - 1 модуль | Legrand | Retail/PRO | 223 | Автоматические выключатели DX3-E | PL1 | 10 | ШТ | 455.796 | На складе | сертифицировано | 2023-02-08 |  |  | 1.35 | 1.6815 | 188 | 104 | 86 |  | 3245064072649
407265 | Авт.выкл.DX3-E C25 1П 6000/6kA | Автоматический выключатель DX³-E 6000 - 6 кА - тип характеристики C - 1П - 230/400 В~ - 25 А - 1 модуль | Legrand | Retail/PRO | 223 | Автоматические выключатели DX3-E | PL1 | 10 | ШТ | 448.14 | На складе | сертифицировано | 2023-02-08 |  |  | 1.402 | 1.6815 | 188 | 104 | 86 |  | 3245064072656
407266 | Авт.выкл.DX3-E C32 1П 6000/6kA | Автоматический выключатель DX³-E 6000 - 6 кА - тип характеристики C - 1П - 230/400 В~ - 32 А - 1 модуль | Legrand | Retail/PRO | 223 | Автоматические выключатели DX3-E | PL1 | 10 | ШТ | 508.212 | На складе | сертифицировано | 2023-02-08 |  |  | 1.456 | 1.6815 | 188 | 104 | 86 |  | 3245064072663
407267 | Авт.выкл.DX3-E C40 1П 6000/6kA | Автоматический выключатель DX³-E 6000 - 6 кА - тип характеристики C - 1П - 230/400 В~ - 40 А - 1 модуль | Legrand | Retail/PRO | 223 | Автоматические выключатели DX3-E | PL1 | 10 | ШТ | 550.968 | На складе | сертифицировано | 2023-02-08 |  |  | 1.458 | 1.6815 | 188 | 104 | 86 |  | 3245064072670
407268 | Авт.выкл.DX3-E C50 1П 6000/6kA | Автоматический выключатель DX³-E 6000 - 6 кА - тип характеристики C - 1П - 230/400 В~ - 50 А - 1 модуль | Legrand | Retail/PRO | 223 | Автоматические выключатели DX3-E | PL1 | 10 | ШТ | 842.388 | На складе | сертифицировано | 2023-02-08 |  |  | 1.556 | 1.6815 | 188 | 104 | 86 |  | 3245064072687
407269 | Авт.выкл.DX3-E C63 1П 6000/6kA | Автоматический выключатель DX³-E 6000 - 6 кА - тип характеристики C - 1П - 230/400 В~ - 63 А - 1 модуль | Legrand | Retail/PRO | 223 | Автоматические выключатели DX3-E | PL1 | 10 | ШТ | 837.204 | На складе | сертифицировано | 2023-02-08 |  |  | 1.565 | 1.6815 | 188 | 104 | 86 |  | 3245064072694
407270 | Авт.выкл.DX3-E C1 2П 6000/6kA | Автоматический выключатель DX³-E 6000 - 6 кА - тип характеристики C - 2П - 230/400 В~ - 1 А - 2 модуля | Legrand | Retail/PRO | 223 | Автоматические выключатели DX3-E | PL1 | 1 | ШТ | 3861.384 | Под заказ Т2 | сертифицировано | 2023-02-08 |  |  | 0.283 | 0.35301 | 105 | 41 | 82 |  | 3245064072700
407271 | Авт.выкл.DX3-E C2 2П 6000/6kA | Автоматический выключатель DX³-E 6000 - 6 кА - тип характеристики C - 2П - 230/400 В~ - 2 А - 2 модуля | Legrand | Retail/PRO | 223 | Автоматические выключатели DX3-E | PL1 | 1 | ШТ | 3861.384 | Под заказ Т1 | сертифицировано | 2023-02-08 |  |  | 0.288 | 0.35301 | 105 | 41 | 82 |  | 3245064072717
407272 | Авт.выкл.DX3-E C3 2П 6000/6kA | Автоматический выключатель DX³-E 6000 - 6 кА - тип характеристики C - 2П - 230/400 В~ - 3 А - 2 модуля | Legrand | Retail/PRO | 223 | Автоматические выключатели DX3-E | PL1 | 1 | ШТ | 3861.384 | На складе | сертифицировано | 2023-02-08 |  |  | 0.275 | 0.35301 | 105 | 41 | 82 |  | 3245064072724
407273 | Авт.выкл.DX3-E C4 2П 6000/6kA | Автоматический выключатель DX³-E 6000 - 6 кА - тип характеристики C - 2П - 230/400 В~ - 4 А - 2 модуля | Legrand | Retail/PRO | 223 | Автоматические выключатели DX3-E | PL1 | 1 | ШТ | 3572.736 | Под заказ Т1 | сертифицировано | 2023-02-08 |  |  | 0.282 | 0.35301 | 105 | 41 | 82 |  | 3245064072731
407274 | Авт.выкл.DX3-E C6 2П 6000/6kA | Автоматический выключатель DX³-E 6000 - 6 кА - тип характеристики C - 2П - 230/400 В~ - 6 А - 2 модуля | Legrand | Retail/PRO | 223 | Автоматические выключатели DX3-E | PL1 | 1 | ШТ | 1291.464 | На складе | сертифицировано | 2023-02-08 |  |  | 0.272 | 0.36855 | 101 | 41 | 89 |  | 3245064072748
407275 | Авт.выкл.DX3-E C10 2П 6000/6kA | Автоматический выключатель DX³-E 6000 - 6 кА - тип характеристики C - 2П - 230/400 В~ - 10 А - 2 модуля | Legrand | Retail/PRO | 223 | Автоматические выключатели DX3-E | PL1 | 1 | ШТ | 1070.292 | На складе | сертифицировано | 2023-02-08 |  |  | 0.273 | 0.35301 | 105 | 41 | 82 |  | 3245064072755
407276 | Авт.выкл.DX3-E C13 2П 6000/6kA | Автоматический выключатель DX³-E 6000 - 6 кА - тип характеристики C - 2П - 230/400 В~ - 13 А - 2 модуля | Legrand | Retail/PRO | 223 | Автоматические выключатели DX3-E | PL1 | 1 | ШТ | 2741.124 | Под заказ Т2 | сертифицировано | 2023-02-08 |  |  | 0.279 | 0.36855 | 101 | 89 | 41 |  | 3245064072762
407277 | Авт.выкл.DX3-E C16 2П 6000/6kA | Автоматический выключатель DX³-E 6000 - 6 кА - тип характеристики C - 2П - 230/400 В~ - 16 А - 2 модуля | Legrand | Retail/PRO | 223 | Автоматические выключатели DX3-E | PL1 | 1 | ШТ | 1022.76 | На складе | сертифицировано | 2023-02-08 |  |  | 0.275 | 0.35301 | 105 | 41 | 82 |  | 3245064072779
407278 | Авт.выкл.DX3-E C20 2П 6000/6kA | Автоматический выключатель DX³-E 6000 - 6 кА - тип характеристики C - 2П - 230/400 В~ - 20 А - 2 модуля | Legrand | Retail/PRO | 223 | Автоматические выключатели DX3-E | PL1 | 1 | ШТ | 1099.74 | На складе | сертифицировано | 2023-02-08 |  |  | 0.303 | 0.35301 | 105 | 41 | 82 |  | 3245064072786
407279 | Авт.выкл.DX3-E C25 2П 6000/6kA | Автоматический выключатель DX³-E 6000 - 6 кА - тип характеристики C - 2П - 230/400 В~ - 25 А - 2 модуля | Legrand | Retail/PRO | 223 | Автоматические выключатели DX3-E | PL1 | 1 | ШТ | 1016.76 | На складе | сертифицировано | 2023-02-08 |  |  | 0.291 | 0.35301 | 105 | 41 | 82 |  | 3245064072793
407280 | Авт.выкл.DX3-E C32 2П 6000/6kA | Автоматический выключатель DX³-E 6000 - 6 кА - тип характеристики C - 2П - 230/400 В~ - 32 А - 2 модуля | Legrand | Retail/PRO | 223 | Автоматические выключатели DX3-E | PL1 | 1 | ШТ | 1169.712 | На складе | сертифицировано | 2023-02-08 |  |  | 0.297 | 0.35301 | 105 | 41 | 82 |  | 3245064072809
407281 | Авт.выкл.DX3-E C40 2П 6000/6kA | Автоматический выключатель DX³-E 6000 - 6 кА - тип характеристики C - 2П - 230/400 В~ - 40 А - 2 модуля | Legrand | Retail/PRO | 223 | Автоматические выключатели DX3-E | PL1 | 1 | ШТ | 1537.188 | На складе | сертифицировано | 2023-02-08 |  |  | 0.294 | 0.36855 | 101 | 89 | 41 |  | 3245064072816
407282 | Авт.выкл.DX3-E C50 2П 6000/6kA | Автоматический выключатель DX³-E 6000 - 6 кА - тип характеристики C - 2П - 230/400 В~ - 50 А - 2 модуля | Legrand | Retail/PRO | 223 | Автоматические выключатели DX3-E | PL1 | 1 | ШТ | 2173.188 | На складе | сертифицировано | 2023-02-08 |  |  | 0.318 | 0.35301 | 105 | 41 | 82 |  | 3245064072823
407283 | Авт.выкл.DX3-E C63 2П 6000/6kA | Автоматический выключатель DX³-E 6000 - 6 кА - тип характеристики C - 2П - 230/400 В~ - 63 А - 2 модуля | Legrand | Retail/PRO | 223 | Автоматические выключатели DX3-E | PL1 | 1 | ШТ | 2146.02 | На складе | сертифицировано | 2023-02-08 |  |  | 0.318 | 0.35301 | 105 | 41 | 82 |  | 3245064072830
407284 | Авт.выкл.DX3-E C1 3П 6000/6kA | Автоматический выключатель DX³-E 6000 - 6 кА - тип характеристики C - 3П - 230/400 В~ - 1 А - 3 модуля | Legrand | Retail/PRO | 223 | Автоматические выключатели DX3-E | PL1 | 1 | ШТ | 4488.984 | На складе | сертифицировано | 2023-02-08 |  |  | 0.433 | 0.68952 | 104 | 78 | 85 |  | 3245064072847
407285 | Авт.выкл.DX3-E C2 3П 6000/6kA | Автоматический выключатель DX³-E 6000 - 6 кА - тип характеристики C - 3П - 230/400 В~ - 2 А - 3 модуля | Legrand | Retail/PRO | 223 | Автоматические выключатели DX3-E | PL1 | 1 | ШТ | 4488.984 | На складе | сертифицировано | 2023-02-08 |  |  | 0.431 | 0.68952 | 104 | 78 | 85 |  | 3245064072854
407286 | Авт.выкл.DX3-E C3 3П 6000/6kA | Автоматический выключатель DX³-E 6000 - 6 кА - тип характеристики C - 3П - 230/400 В~ - 3 А - 3 модуля | Legrand | Retail/PRO | 223 | Автоматические выключатели DX3-E | PL1 | 1 | ШТ | 4488.984 | На складе | сертифицировано | 2023-02-08 |  |  | 0.225 | 0.68952 | 104 | 78 | 85 |  | 3245064072861
407287 | Авт.выкл.DX3-E C4 3П 6000/6kA | Автоматический выключатель DX³-E 6000 - 6 кА - тип характеристики C - 3П - 230/400 В~ - 4 А - 3 модуля | Legrand | Retail/PRO | 223 | Автоматические выключатели DX3-E | PL1 | 1 | ШТ | 4488.984 | На складе | сертифицировано | 2023-02-08 |  |  | 0.431 | 0.68952 | 104 | 78 | 85 |  | 3245064072878
407288 | Авт.выкл.DX3-E C6 3П 6000/6kA | Автоматический выключатель DX³-E 6000 - 6 кА - тип характеристики C - 3П - 230/400 В~ - 6 А - 3 модуля | Legrand | Retail/PRO | 223 | Автоматические выключатели DX3-E | PL1 | 1 | ШТ | 2026.98 | На складе | сертифицировано | 2023-02-08 |  |  | 0.419 | 0.68952 | 104 | 78 | 85 |  | 3245064072885
407289 | Авт.выкл.DX3-E C10 3П 6000/6kA | Автоматический выключатель DX³-E 6000 - 6 кА - тип характеристики C - 3П - 230/400 В~ - 10 А - 3 модуля | Legrand | Retail/PRO | 223 | Автоматические выключатели DX3-E | PL1 | 1 | ШТ | 1607.148 | На складе | сертифицировано | 2023-02-08 |  |  | 0.423 | 0.68952 | 104 | 78 | 85 |  | 3245064072892
407290 | Авт.выкл.DX3-E C13 3П 6000/6kA | Автоматический выключатель DX³-E 6000 - 6 кА - тип характеристики C - 3П - 230/400 В~ - 13 А - 3 модуля | Legrand | Retail/PRO | 223 | Автоматические выключатели DX3-E | PL1 | 1 | ШТ | 3423.552 | Под заказ Т1 | сертифицировано | 2023-02-08 |  |  | 0.413 | 0.71552 | 104 | 80 | 86 |  | 3245064072908
407291 | Авт.выкл.DX3-E C16 3П 6000/6kA | Автоматический выключатель DX³-E 6000 - 6 кА - тип характеристики C - 3П - 230/400 В~ - 16 А - 3 модуля | Legrand | Retail/PRO | 223 | Автоматические выключатели DX3-E | PL1 | 1 | ШТ | 1535.796 | На складе | сертифицировано | 2023-02-08 |  |  | 0.422 | 0.68952 | 104 | 78 | 85 |  | 3245064072915
407292 | Авт.выкл.DX3-E C20 3П 6000/6kA | Автоматический выключатель DX³-E 6000 - 6 кА - тип характеристики C - 3П - 230/400 В~ - 20 А - 3 модуля | Legrand | Retail/PRO | 223 | Автоматические выключатели DX3-E | PL1 | 1 | ШТ | 1535.796 | На складе | сертифицировано | 2023-02-08 |  |  | 0.426 | 0.68952 | 104 | 78 | 85 |  | 3245064072922
407293 | Авт.выкл.DX3-E C25 3П 6000/6kA | Автоматический выключатель DX³-E 6000 - 6 кА - тип характеристики C - 3П - 230/400 В~ - 25 А - 3 модуля | Legrand | Retail/PRO | 223 | Автоматические выключатели DX3-E | PL1 | 1 | ШТ | 1494.648 | На складе | сертифицировано | 2023-02-08 |  |  | 0.434 | 0.68952 | 104 | 78 | 85 |  | 3245064072939
407294 | Авт.выкл.DX3-E C32 3П 6000/6kA | Автоматический выключатель DX³-E 6000 - 6 кА - тип характеристики C - 3П - 230/400 В~ - 32 А - 3 модуля | Legrand | Retail/PRO | 223 | Автоматические выключатели DX3-E | PL1 | 1 | ШТ | 1984.836 | На складе | сертифицировано | 2023-02-08 |  |  | 0.449 | 0.68952 | 104 | 78 | 85 |  | 3245064072946
407295 | Авт.выкл.DX3-E C40 3П 6000/6kA | Автоматический выключатель DX³-E 6000 - 6 кА - тип характеристики C - 3П - 230/400 В~ - 40 А - 3 модуля | Legrand | Retail/PRO | 223 | Автоматические выключатели DX3-E | PL1 | 1 | ШТ | 2224.272 | На складе | сертифицировано | 2023-02-08 |  |  | 0.447 | 0.68952 | 104 | 78 | 85 |  | 3245064072953
407296 | Авт.выкл.DX3-E C50 3П 6000/6kA | Автоматический выключатель DX³-E 6000 - 6 кА - тип характеристики C - 3П - 230/400 В~ - 50 А - 3 модуля | Legrand | Retail/PRO | 223 | Автоматические выключатели DX3-E | PL1 | 1 | ШТ | 2736.348 | На складе | сертифицировано | 2023-02-08 |  |  | 0.48 | 0.68952 | 104 | 78 | 85 |  | 3245064072960
407297 | Авт.выкл.DX3-E C63 3П 6000/6kA | Автоматический выключатель DX³-E 6000 - 6 кА - тип характеристики C - 3П - 230/400 В~ - 63 А - 3 модуля | Legrand | Retail/PRO | 223 | Автоматические выключатели DX3-E | PL1 | 1 | ШТ | 2664.72 | На складе | сертифицировано | 2023-02-08 |  |  | 0.486 | 0.68952 | 104 | 78 | 85 |  | 3245064072977
407298 | Авт.выкл.DX3-E C1 4П 6000/6kA | Автоматический выключатель DX³-E 6000 - 6 кА - тип характеристики C - 4П - 230/400 В~ - 1 А - 4 модуля | Legrand | Retail/PRO | 223 | Автоматические выключатели DX3-E | PL1 | 1 | ШТ | 6472.452 | Под заказ Т2 | сертифицировано | 2023-02-08 |  |  | 0.556 | 0.71552 | 104 | 80 | 86 |  | 3245064072984
407299 | Авт.выкл.DX3-E C2 4П 6000/6kA | Автоматический выключатель DX³-E 6000 - 6 кА - тип характеристики C - 4П - 230/400 В~ - 2 А - 4 модуля | Legrand | Retail/PRO | 223 | Автоматические выключатели DX3-E | PL1 | 1 | ШТ | 6472.452 | Под заказ Т2 | сертифицировано | 2023-02-08 |  |  | 0.551 | 0.71552 | 104 | 80 | 86 |  | 3245064072991
4073 | MH SCS Сирена внешняя | MyHome SCS. Внешняя сирена со встроенной батареей для питания системы охранной сигнализации | Bticino | Автоматизация BTicino | 2316 | Устройства охранной сигнализации MYHOME (BTICINO) | PL3 | 1 | ШТ | 48173.82 | Под заказ Т1 | сертифицировано | 2021-04-28 | Будет удален |  | 2.21 | 10.119 |  |  |  |  | 8005543529850 | MyHome
407300 | Авт.выкл.DX3-E C3 4П 6000/6kA | Автоматический выключатель DX³-E 6000 - 6 кА - тип характеристики C - 4П - 230/400 В~ - 3 А - 4 модуля | Legrand | Retail/PRO | 223 | Автоматические выключатели DX3-E | PL1 | 1 | ШТ | 6472.452 | Под заказ Т2 | сертифицировано | 2023-02-08 |  |  | 0.552 | 0.71552 | 104 | 80 | 86 |  | 3245064073004
407301 | Авт.выкл.DX3-E C4 4П 6000/6kA | Автоматический выключатель DX³-E 6000 - 6 кА - тип характеристики C - 4П - 230/400 В~ - 4 А - 4 модуля | Legrand | Retail/PRO | 223 | Автоматические выключатели DX3-E | PL1 | 1 | ШТ | 6472.452 | Под заказ Т2 | сертифицировано | 2023-02-08 |  |  | 0.552 | 0.71552 | 104 | 80 | 86 |  | 3245064073011
407302 | Авт.выкл.DX3-E C6 4П 6000/6kA | Автоматический выключатель DX³-E 6000 - 6 кА - тип характеристики C - 4П - 230/400 В~ - 6 А - 4 модуля | Legrand | Retail/PRO | 223 | Автоматические выключатели DX3-E | PL1 | 1 | ШТ | 2736.924 | Под заказ Т2 | сертифицировано | 2023-02-08 |  |  | 0.54 | 0.71552 | 104 | 80 | 86 |  | 3245064073028
407303 | Авт.выкл.DX3-E C10 4П 6000/6kA | Автоматический выключатель DX³-E 6000 - 6 кА - тип характеристики C - 4П - 230/400 В~ - 10 А - 4 модуля | Legrand | Retail/PRO | 223 | Автоматические выключатели DX3-E | PL1 | 1 | ШТ | 2283.876 | На складе | сертифицировано | 2023-02-08 |  |  | 0.542 | 0.71552 | 104 | 80 | 86 |  | 3245064073035
407304 | Авт.выкл.DX3-E C13 4П 6000/6kA | Автоматический выключатель DX³-E 6000 - 6 кА - тип характеристики C - 4П - 230/400 В~ - 13 А - 4 модуля | Legrand | Retail/PRO | 223 | Автоматические выключатели DX3-E | PL1 | 1 | ШТ | 5186.52 | Под заказ Т2 | сертифицировано | 2023-02-08 |  |  | 0.543 | 0.71552 | 104 | 80 | 86 |  | 3245064073042
407305 | Авт.выкл.DX3-E C16 4П 6000/6kA | Автоматический выключатель DX³-E 6000 - 6 кА - тип характеристики C - 4П - 230/400 В~ - 16 А - 4 модуля | Legrand | Retail/PRO | 223 | Автоматические выключатели DX3-E | PL1 | 1 | ШТ | 2346.732 | На складе | сертифицировано | 2023-02-08 |  |  | 0.541 | 0.68952 | 104 | 78 | 85 |  | 3245064073059
407306 | Авт.выкл.DX3-E C20 4П 6000/6kA | Автоматический выключатель DX³-E 6000 - 6 кА - тип характеристики C - 4П - 230/400 В~ - 20 А - 4 модуля | Legrand | Retail/PRO | 223 | Автоматические выключатели DX3-E | PL1 | 1 | ШТ | 2346.732 | На складе | сертифицировано | 2023-02-08 |  |  | 0.554 | 0.68952 | 104 | 78 | 85 |  | 3245064073066
407307 | Авт.выкл.DX3-E C25 4П 6000/6kA | Автоматический выключатель DX³-E 6000 - 6 кА - тип характеристики C - 4П - 230/400 В~ - 25 А - 4 модуля | Legrand | Retail/PRO | 223 | Автоматические выключатели DX3-E | PL1 | 1 | ШТ | 2283.876 | На складе | сертифицировано | 2023-02-08 |  |  | 0.566 | 0.68952 | 104 | 78 | 85 |  | 3245064073073
407308 | Авт.выкл.DX3-E C32 4П 6000/6kA | Автоматический выключатель DX³-E 6000 - 6 кА - тип характеристики C - 4П - 230/400 В~ - 32 А - 4 модуля | Legrand | Retail/PRO | 223 | Автоматические выключатели DX3-E | PL1 | 1 | ШТ | 2493.864 | На складе | сертифицировано | 2023-02-08 |  |  | 0.579 | 0.71552 | 104 | 80 | 86 |  | 3245064073080
407309 | Авт.выкл.DX3-E C40 4П 6000/6kA | Автоматический выключатель DX³-E 6000 - 6 кА - тип характеристики C - 4П - 230/400 В~ - 40 А - 4 модуля | Legrand | Retail/PRO | 223 | Автоматические выключатели DX3-E | PL1 | 1 | ШТ | 2648.34 | На складе | сертифицировано | 2023-02-08 |  |  | 0.586 | 0.71552 | 104 | 80 | 86 |  | 3245064073097
407310 | Авт.выкл.DX3-E C50 4П 6000/6kA | Автоматический выключатель DX³-E 6000 - 6 кА - тип характеристики C - 4П - 230/400 В~ - 50 А - 4 модуля | Legrand | Retail/PRO | 223 | Автоматические выключатели DX3-E | PL1 | 1 | ШТ | 4749.204 | На складе | сертифицировано | 2023-02-08 |  |  | 0.634 | 0.71552 | 104 | 80 | 86 |  | 3245064073103
407311 | Авт.выкл.DX3-E C63 4П 6000/6kA | Автоматический выключатель DX³-E 6000 - 6 кА - тип характеристики C - 4П - 230/400 В~ - 63 А - 4 модуля | Legrand | Retail/PRO | 223 | Автоматические выключатели DX3-E | PL1 | 1 | ШТ | 4622.196 | На складе | сертифицировано | 2023-02-08 |  |  | 0.639 | 0.71552 | 104 | 80 | 86 |  | 3245064073110
407425 | Авт.выкл.DX3 1П B1A 6000/10kA | Автоматический выключатель DX³ 6000 - 10 кА - тип характеристики B - 1П - 230/400 В~ - 1 А - 1 модуль | Legrand | DX3 | 224 | Автоматические выключатели DX3 6000/10kA | PL1 | 1 | ШТ | 2136.912 | На складе | сертифицировано | 2023-02-08 |  |  | 0.147 | 0.2288 | 100 | 88 | 26 |  | 3245064074254
407426 | Авт.выкл.DX3 1П B2A 6000/10kA | Автоматический выключатель DX³ 6000 - 10 кА - тип характеристики B - 1П - 230/400 В~ - 2 А - 1 модуль | Legrand | DX3 | 224 | Автоматические выключатели DX3 6000/10kA | PL1 | 1 | ШТ | 2136.912 | На складе | сертифицировано | 2023-02-08 |  |  | 0.158 | 0.2288 | 100 | 88 | 26 |  | 3245064074261
407427 | Авт.выкл.DX3 1П B3A 6000/10kA | Автоматический выключатель DX³ 6000 - 10 кА - тип характеристики B - 1П - 230/400 В~ - 3 А - 1 модуль | Legrand | DX3 | 224 | Автоматические выключатели DX3 6000/10kA | PL1 | 1 | ШТ | 2136.912 | На складе | сертифицировано | 2023-02-08 |  |  | 0.146 | 0.2288 | 100 | 88 | 26 |  | 3245064074278
407428 | Авт.выкл.DX3 1П B4A 6000/10kA | Автоматический выключатель DX³ 6000 - 10 кА - тип характеристики B - 1П - 230/400 В~ - 4 А - 1 модуль | Legrand | DX3 | 224 | Автоматические выключатели DX3 6000/10kA | PL1 | 1 | ШТ | 2136.912 | Под заказ Т2 | сертифицировано | 2023-02-08 |  |  | 0.147 | 0.2288 | 100 | 88 | 26 |  | 3245064074285
407429 | Авт.выкл.DX3 1П B6A 6000/10kA | Автоматический выключатель DX³ 6000 - 10 кА - тип характеристики B - 1П - 230/400 В~ - 6 А - 1 модуль | Legrand | DX3 | 224 | Автоматические выключатели DX3 6000/10kA | PL1 | 10 | ШТ | 773.976 | На складе | сертифицировано | 2023-02-08 |  |  | 1.378 | 1.6192 | 184 | 100 | 88 |  | 3245064074292
407430 | Авт.выкл.DX3 1П B10A 6000/10kA | Автоматический выключатель DX³ 6000 - 10 кА - тип характеристики B - 1П - 230/400 В~ - 10 А - 1 модуль | Legrand | DX3 | 224 | Автоматические выключатели DX3 6000/10kA | PL1 | 10 | ШТ | 645.456 | На складе | сертифицировано | 2023-02-08 |  |  | 1.354 | 1.6192 | 184 | 100 | 88 |  | 3245064074308
407431 | Авт.выкл.DX3 1П B13A 6000/10kA | Автоматический выключатель DX³ 6000 - 10 кА - тип характеристики B - 1П - 230/400 В~ - 13 А - 1 модуль | Legrand | DX3 | 224 | Автоматические выключатели DX3 6000/10kA | PL1 | 1 | ШТ | 781.044 | Под заказ Т2 | сертифицировано | 2023-02-08 |  |  | 0.153 | 0.2288 | 100 | 88 | 26 |  | 3245064074315
407432 | Авт.выкл.DX3 1П B16A 6000/10kA | Автоматический выключатель DX³ 6000 - 10 кА - тип характеристики B - 1П - 230/400 В~ - 16 А - 1 модуль | Legrand | DX3 | 224 | Автоматические выключатели DX3 6000/10kA | PL1 | 10 | ШТ | 645.456 | На складе | сертифицировано | 2023-02-08 |  |  | 1.35 | 1.6192 | 184 | 100 | 88 |  | 3245064074322
407433 | Авт.выкл.DX3 1П B20A 6000/10kA | Автоматический выключатель DX³ 6000 - 10 кА - тип характеристики B - 1П - 230/400 В~ - 20 А - 1 модуль | Legrand | DX3 | 224 | Автоматические выключатели DX3 6000/10kA | PL1 | 10 | ШТ | 744.324 | На складе | сертифицировано | 2023-02-08 |  |  | 1.331 | 1.6192 | 184 | 100 | 88 |  | 3245064074339
407434 | Авт.выкл.DX3 1П B25A 6000/10kA | Автоматический выключатель DX³ 6000 - 10 кА - тип характеристики B - 1П - 230/400 В~ - 25 А - 1 модуль | Legrand | DX3 | 224 | Автоматические выключатели DX3 6000/10kA | PL1 | 10 | ШТ | 775.392 | На складе | сертифицировано | 2023-02-08 |  |  | 1.394 | 1.6192 | 184 | 100 | 88 |  | 3245064074346
407435 | Авт.выкл.DX3 1П B32A 6000/10kA | Автоматический выключатель DX³ 6000 - 10 кА - тип характеристики B - 1П - 230/400 В~ - 32 А - 1 модуль | Legrand | DX3 | 224 | Автоматические выключатели DX3 6000/10kA | PL1 | 10 | ШТ | 806.46 | Под заказ Т2 | сертифицировано | 2023-02-08 |  |  | 1.465 | 1.6192 | 184 | 100 | 88 |  | 3245064074353
407436 | Авт.выкл.DX3 1П B40A 6000/10kA | Автоматический выключатель DX³ 6000 - 10 кА - тип характеристики B - 1П - 230/400 В~ - 40 А - 1 модуль | Legrand | DX3 | 224 | Автоматические выключатели DX3 6000/10kA | PL1 | 1 | ШТ | 844.596 | Под заказ Т1 | сертифицировано | 2023-02-08 |  |  | 0.153 | 0.2288 | 100 | 88 | 26 |  | 3245064074360
407437 | Авт.выкл.DX3 1П B50A 6000/10kA | Автоматический выключатель DX³ 6000 - 10 кА - тип характеристики B - 1П - 230/400 В~ - 50 А - 1 модуль | Legrand | DX3 | 224 | Автоматические выключатели DX3 6000/10kA | PL1 | 1 | ШТ | 1038.096 | Под заказ Т2 | сертифицировано | 2023-02-08 |  |  | 0.164 | 0.2288 | 100 | 88 | 26 |  | 3245064074377
407438 | Авт.выкл.DX3 1П B63A 6000/10kA | Автоматический выключатель DX³ 6000 - 10 кА - тип характеристики B - 1П - 230/400 В~ - 63 А - 1 модуль | Legrand | DX3 | 224 | Автоматические выключатели DX3 6000/10kA | PL1 | 1 | ШТ | 1117.188 | Под заказ Т2 | сертифицировано | 2023-02-08 |  |  | 0.165 | 0.2288 | 100 | 88 | 26 |  | 3245064074384
407467 | Авт.вкл.DX3 1п+N B0,5А 6k/10кА | Автоматический выключатель DX³ 6000 - 10 кА - тип характеристики B - 1П+Н - 230/400 В~ - 0,5 А - 1 модуль | Legrand | DX3 | 230 | Автоматические выключатели DX3 1P+N | PL1 | 1 | ШТ | 4591.632 | Под заказ Т2 | сертифицировано | 2023-06-25 |  |  | 0.119 | 0.19505 | 108 | 86 | 21 |  | 3245064074674
407468 | Авт.выкл.DX3 1п+N В1А 6kA/10кА | Автоматический выключатель DX³ 6000 - 10 кА - тип характеристики B - 1П+Н - 230/400 В~ - 1 А - 1 модуль | Legrand | DX3 | 230 | Автоматические выключатели DX3 1P+N | PL1 | 1 | ШТ | 4591.632 | Под заказ Т2 | сертифицировано | 2023-06-25 |  |  | 0.119 | 0.19505 | 108 | 86 | 21 |  | 3245064074681
407469 | Авт.выкл.DX3 1п+N В2А 6kA/10кА | Автоматический выключатель DX³ 6000 - 10 кА - тип характеристики B - 1П+Н - 230/400 В~ - 2 А - 1 модуль | Legrand | DX3 | 230 | Автоматические выключатели DX3 1P+N | PL1 | 1 | ШТ | 4591.632 | Под заказ Т2 | сертифицировано | 2023-06-25 |  |  | 0.12 | 0.19505 | 108 | 86 | 21 |  | 3245064074698
407470 | Авт.выкл.DX3 1п+N В3А 6kA/10кА | Автоматический выключатель DX³ 6000 - 10 кА - тип характеристики B - 1П+Н - 230/400 В~ - 3 А - 1 модуль | Legrand | DX3 | 230 | Автоматические выключатели DX3 1P+N | PL1 | 1 | ШТ | 4591.632 | Под заказ Т2 | сертифицировано | 2023-06-25 |  |  | 0.12 | 0.19505 | 108 | 86 | 21 |  | 3245064074704
407471 | Авт.выкл.DX3 1п+N В4А 6kA/10кА | Автоматический выключатель DX³ 6000 - 10 кА - тип характеристики B - 1П+Н - 230/400 В~ - 4 А - 1 модуль | Legrand | DX3 | 230 | Автоматические выключатели DX3 1P+N | PL1 | 1 | ШТ | 4591.632 | Под заказ Т2 | сертифицировано | 2023-06-25 |  |  | 0.119 | 0.19505 | 108 | 86 | 21 |  | 3245064074711
407472 | Авт.выкл.DX3 1п+N В6А 6kA/10кА | Автоматический выключатель DX³ 6000 - 10 кА - тип характеристики B - 1П+Н - 230/400 В~ - 6 А - 1 модуль | Legrand | DX3 | 230 | Автоматические выключатели DX3 1P+N | PL1 | 1 | ШТ | 1702.86 | Под заказ Т2 | сертифицировано | 2023-06-25 |  |  | 0.12 | 0.19505 | 108 | 86 | 21 |  | 3245064074728
407473 | Авт.вкл.DX3 1п+N В10А 6kA/10кА | Автоматический выключатель DX³ 6000 - 10 кА - тип характеристики B - 1П+Н - 230/400 В~ - 10 А - 1 модуль | Legrand | DX3 | 230 | Автоматические выключатели DX3 1P+N | PL1 | 1 | ШТ | 1398.78 | На складе | сертифицировано | 2023-06-25 |  |  | 0.118 | 0.19505 | 108 | 86 | 21 |  | 3245064074735
407474 | Авт.вкл.DX3 1п+N В13А 6kA/10кА | Автоматический выключатель DX³ 6000 - 10 кА - тип характеристики B - 1П+Н - 230/400 В~ - 13 А - 1 модуль | Legrand | DX3 | 230 | Автоматические выключатели DX3 1P+N | PL1 | 1 | ШТ | 1642.044 | Под заказ Т2 | сертифицировано | 2023-06-25 |  |  | 0.119 | 0.19505 | 108 | 86 | 21 |  | 3245064074742
407475 | Авт.вкл.DX3 1п+N В16А 6kA/10кА | Автоматический выключатель DX³ 6000 - 10 кА - тип характеристики B - 1П+Н - 230/400 В~ - 16 А - 1 модуль | Legrand | DX3 | 230 | Автоматические выключатели DX3 1P+N | PL1 | 10 | ШТ | 1398.78 | На складе | сертифицировано | 2023-06-25 |  |  | 1.103 | 1.6192 | 184 | 100 | 88 |  | 3245064074759
407476 | Авт.вкл.DX3 1п+N В20А 6kA/10кА | Автоматический выключатель DX³ 6000 - 10 кА - тип характеристики B - 1П+Н - 230/400 В~ - 20 А - 1 модуль | Legrand | DX3 | 230 | Автоматические выключатели DX3 1P+N | PL1 | 1 | ШТ | 1642.044 | Под заказ Т2 | сертифицировано | 2023-06-25 |  |  | 0.119 | 0.19505 | 108 | 86 | 21 |  | 3245064074766
407477 | Авт.вкл.DX3 1п+N В25А 6kA/10кА | Автоматический выключатель DX³ 6000 - 10 кА - тип характеристики B - 1П+Н - 230/400 В~ - 25 А - 1 модуль | Legrand | DX3 | 230 | Автоматические выключатели DX3 1P+N | PL1 | 1 | ШТ | 1642.044 | Под заказ Т2 | сертифицировано | 2023-06-25 |  |  | 0.123 | 0.19505 | 108 | 86 | 21 |  | 3245064074773
407478 | Авт.вкл.DX3 1п+N В32А 6kA/10кА | Автоматический выключатель DX³ 6000 - 10 кА - тип характеристики B - 1П+Н - 230/400 В~ - 32 А - 1 модуль | Legrand | DX3 | 230 | Автоматические выключатели DX3 1P+N | PL1 | 1 | ШТ | 1702.86 | Под заказ Т2 | сертифицировано | 2023-06-25 |  |  | 0.125 | 0.19505 | 108 | 86 | 21 |  | 3245064074780
407479 | Авт.вкл.DX3 1п+N В40А 6kA/10кА | Автоматический выключатель DX³ 6000 - 10 кА - тип характеристики B - 1П+Н - 230/400 В~ - 40 А - 1 модуль | Legrand | DX3 | 230 | Автоматические выключатели DX3 1P+N | PL1 | 1 | ШТ | 1824.492 | Под заказ Т2 | сертифицировано | 2023-06-25 |  |  | 0.126 | 0.19505 | 108 | 86 | 21 |  | 3245064074797
407502 | Авт.выкл.DX3 2П B1A 6000/10kA | Автоматический выключатель DX³ 6000 - 10 кА - тип характеристики B - 2П - 230/400 В~ - 1 А - 2 модуля | Legrand | DX3 | 224 | Автоматические выключатели DX3 6000/10kA | PL1 | 1 | ШТ | 4636.692 | Под заказ Т2 | сертифицировано | 2023-02-08 |  |  | 0.288 | 0.36855 | 101 | 89 | 41 |  | 3245064075022
407503 | Авт.выкл.DX3 2П B2A 6000/10kA | Автоматический выключатель DX³ 6000 - 10 кА - тип характеристики B - 2П - 230/400 В~ - 2 А - 2 модуля | Legrand | DX3 | 224 | Автоматические выключатели DX3 6000/10kA | PL1 | 1 | ШТ | 4636.692 | Под заказ Т2 | сертифицировано | 2023-02-08 |  |  | 0.279 | 0.36855 | 101 | 89 | 41 |  | 3245064075039
407504 | Авт.выкл.DX3 2П B3A 6000/10kA | Автоматический выключатель DX³ 6000 - 10 кА - тип характеристики B - 2П - 230/400 В~ - 3 А - 2 модуля | Legrand | DX3 | 224 | Автоматические выключатели DX3 6000/10kA | PL1 | 1 | ШТ | 4636.692 | Под заказ Т2 | сертифицировано | 2023-02-08 |  |  | 0.29 | 0.36855 | 101 | 89 | 41 |  | 3245064075046
407505 | Авт.выкл.DX3 2П B4A 6000/10kA | Автоматический выключатель DX³ 6000 - 10 кА - тип характеристики B - 2П - 230/400 В~ - 4 А - 2 модуля | Legrand | DX3 | 224 | Автоматические выключатели DX3 6000/10kA | PL1 | 1 | ШТ | 4636.692 | Под заказ Т2 | сертифицировано | 2023-02-08 |  |  | 0.283 | 0.36855 | 101 | 89 | 41 |  | 3245064075053
407506 | Авт.выкл.DX3 2П B6A 6000/10kA | Автоматический выключатель DX³ 6000 - 10 кА - тип характеристики B - 2П - 230/400 В~ - 6 А - 2 модуля | Legrand | DX3 | 224 | Автоматические выключатели DX3 6000/10kA | PL1 | 1 | ШТ | 1812.696 | На складе | сертифицировано | 2023-02-08 |  |  | 0.28 | 0.35301 | 105 | 41 | 82 |  | 3245064075060
407507 | Авт.выкл.DX3 2П B10A 6000/10kA | Автоматический выключатель DX³ 6000 - 10 кА - тип характеристики B - 2П - 230/400 В~ - 10 А - 2 модуля | Legrand | DX3 | 224 | Автоматические выключатели DX3 6000/10kA | PL1 | 1 | ШТ | 1511.784 | На складе | сертифицировано | 2023-02-08 |  |  | 0.276 | 0.36855 | 101 | 89 | 41 |  | 3245064075077
407508 | Авт.выкл.DX3 2П B13A 6000/10kA | Автоматический выключатель DX³ 6000 - 10 кА - тип характеристики B - 2П - 230/400 В~ - 13 А - 2 модуля | Legrand | DX3 | 224 | Автоматические выключатели DX3 6000/10kA | PL1 | 1 | ШТ | 1829.976 | Под заказ Т2 | сертифицировано | 2023-02-08 |  |  | 0.278 | 0.36855 | 101 | 89 | 41 |  | 3245064075084
407509 | Авт.выкл.DX3 2П B16A 6000/10kA | Автоматический выключатель DX³ 6000 - 10 кА - тип характеристики B - 2П - 230/400 В~ - 16 А - 2 модуля | Legrand | DX3 | 224 | Автоматические выключатели DX3 6000/10kA | PL1 | 1 | ШТ | 1511.784 | На складе | сертифицировано | 2023-02-08 |  |  | 0.276 | 0.35301 | 105 | 41 | 82 |  | 3245064075091
407510 | Авт.выкл.DX3 2П B20A 6000/10kA | Автоматический выключатель DX³ 6000 - 10 кА - тип характеристики B - 2П - 230/400 В~ - 20 А - 2 модуля | Legrand | DX3 | 224 | Автоматические выключатели DX3 6000/10kA | PL1 | 1 | ШТ | 1742.148 | Под заказ Т2 | сертифицировано | 2023-02-08 |  |  | 0.28 | 0.36855 | 101 | 89 | 41 |  | 3245064075107
407511 | Авт.выкл.DX3 2П B25A 6000/10kA | Автоматический выключатель DX³ 6000 - 10 кА - тип характеристики B - 2П - 230/400 В~ - 25 А - 2 модуля | Legrand | DX3 | 224 | Автоматические выключатели DX3 6000/10kA | PL1 | 1 | ШТ | 1812.696 | Под заказ Т2 | сертифицировано | 2023-02-08 |  |  | 0.281 | 0.36855 | 101 | 89 | 41 |  | 3245064075114
407512 | Авт.выкл.DX3 2П B32A 6000/10kA | Автоматический выключатель DX³ 6000 - 10 кА - тип характеристики B - 2П - 230/400 В~ - 32 А - 2 модуля | Legrand | DX3 | 224 | Автоматические выключатели DX3 6000/10kA | PL1 | 1 | ШТ | 1887.576 | Под заказ Т2 | сертифицировано | 2023-02-08 |  |  | 0.295 | 0.36855 | 101 | 89 | 41 |  | 3245064075121
407513 | Авт.выкл.DX3 2П B40A 6000/10kA | Автоматический выключатель DX³ 6000 - 10 кА - тип характеристики B - 2П - 230/400 В~ - 40 А - 2 модуля | Legrand | DX3 | 224 | Автоматические выключатели DX3 6000/10kA | PL1 | 1 | ШТ | 1965.324 | Под заказ Т2 | сертифицировано | 2023-02-08 |  |  | 0.294 | 0.36855 | 101 | 89 | 41 |  | 3245064075138
407514 | Авт.выкл.DX3 2П B50A 6000/10kA | Автоматический выключатель DX³ 6000 - 10 кА - тип характеристики B - 2П - 230/400 В~ - 50 А - 2 модуля | Legrand | DX3 | 224 | Автоматические выключатели DX3 6000/10kA | PL1 | 1 | ШТ | 2477.892 | Под заказ Т2 | сертифицировано | 2023-02-08 |  |  | 0.325 | 0.36855 | 101 | 89 | 41 |  | 3245064075145
407515 | Авт.выкл.DX3 2П B63A 6000/10kA | Автоматический выключатель DX³ 6000 - 10 кА - тип характеристики B - 2П - 230/400 В~ - 63 А - 2 модуля | Legrand | DX3 | 224 | Автоматические выключатели DX3 6000/10kA | PL1 | 1 | ШТ | 2646.348 | Под заказ Т2 | сертифицировано | 2023-02-08 |  |  | 0.324 | 0.36855 | 101 | 89 | 41 |  | 3245064075152
407554 | Авт.выкл.DX3 3П B1A 6000/10kA | Автоматический выключатель DX³ 6000 - 10 кА - тип характеристики B - 3П - 400 В~ - 1 А - 3 модуля | Legrand | DX3 | 224 | Автоматические выключатели DX3 6000/10kA | PL1 | 1 | ШТ | 7441.776 | Под заказ Т2 | сертифицировано | 2023-02-08 |  |  | 0.426 | 0.71552 | 104 | 80 | 86 |  | 3245064075541
407555 | Авт.выкл.DX3 3П B2A 6000/10kA | Автоматический выключатель DX³ 6000 - 10 кА - тип характеристики B - 3П - 400 В~ - 2 А - 3 модуля | Legrand | DX3 | 224 | Автоматические выключатели DX3 6000/10kA | PL1 | 1 | ШТ | 7441.776 | Под заказ Т2 | сертифицировано | 2023-02-08 |  |  | 0.425 | 0.71552 | 104 | 80 | 86 |  | 3245064075558
407556 | Авт.выкл.DX3 3П B3A 6000/10kA | Автоматический выключатель DX³ 6000 - 10 кА - тип характеристики B - 3П - 400 В~ - 3 А - 3 модуля | Legrand | DX3 | 224 | Автоматические выключатели DX3 6000/10kA | PL1 | 1 | ШТ | 7441.776 | Под заказ Т2 | сертифицировано | 2023-02-08 |  |  | 0.424 | 0.71552 | 104 | 80 | 86 |  | 3245064075565
407557 | Авт.выкл.DX3 3П B4A 6000/10kA | Автоматический выключатель DX³ 6000 - 10 кА - тип характеристики B - 3П - 400 В~ - 4 А - 3 модуля | Legrand | DX3 | 224 | Автоматические выключатели DX3 6000/10kA | PL1 | 1 | ШТ | 7441.776 | Под заказ Т2 | сертифицировано | 2023-02-08 |  |  | 0.423 | 0.71552 | 104 | 80 | 86 |  | 3245064075572
407558 | Авт.выкл.DX3 3П B6A 6000/10kA | Автоматический выключатель DX³ 6000 - 10 кА - тип характеристики B - 3П - 400 В~ - 6 А - 3 модуля | Legrand | DX3 | 224 | Автоматические выключатели DX3 6000/10kA | PL1 | 1 | ШТ | 2570.508 | На складе | сертифицировано | 2023-02-08 |  |  | 0.428 | 0.71552 | 104 | 80 | 86 |  | 3245064075589
407559 | Авт.выкл.DX3 3П B10A 6000/10kA | Автоматический выключатель DX³ 6000 - 10 кА - тип характеристики B - 3П - 400 В~ - 10 А - 3 модуля | Legrand | DX3 | 224 | Автоматические выключатели DX3 6000/10kA | PL1 | 1 | ШТ | 2245.668 | На складе | сертифицировано | 2023-02-08 |  |  | 0.413 | 0.71552 | 104 | 80 | 86 |  | 3245064075596
407560 | Авт.выкл.DX3 3П B13A 6000/10kA | Автоматический выключатель DX³ 6000 - 10 кА - тип характеристики B - 3П - 400 В~ - 13 А - 3 модуля | Legrand | DX3 | 224 | Автоматические выключатели DX3 6000/10kA | PL1 | 1 | ШТ | 2723.052 | Под заказ Т2 | сертифицировано | 2023-02-08 |  |  | 0.415 | 0.71552 | 104 | 80 | 86 |  | 3245064075602
407561 | Авт.выкл.DX3 3П B16A 6000/10kA | Автоматический выключатель DX³ 6000 - 10 кА - тип характеристики B - 3П - 400 В~ - 16 А - 3 модуля | Legrand | DX3 | 224 | Автоматические выключатели DX3 6000/10kA | PL1 | 1 | ШТ | 2245.668 | На складе | сертифицировано | 2023-02-08 |  |  | 0.422 | 0.71552 | 104 | 80 | 86 |  | 3245064075619
407562 | Авт.выкл.DX3 3П B20A 6000/10kA | Автоматический выключатель DX³ 6000 - 10 кА - тип характеристики B - 3П - 400 В~ - 20 А - 3 модуля | Legrand | DX3 | 224 | Автоматические выключатели DX3 6000/10kA | PL1 | 1 | ШТ | 2463.168 | Под заказ Т1 | сертифицировано | 2023-02-08 |  |  | 0.427 | 0.71552 | 104 | 80 | 86 |  | 3245064075626
407563 | Авт.выкл.DX3 3П B25A 6000/10kA | Автоматический выключатель DX³ 6000 - 10 кА - тип характеристики B - 3П - 400 В~ - 25 А - 3 модуля | Legrand | DX3 | 224 | Автоматические выключатели DX3 6000/10kA | PL1 | 1 | ШТ | 2570.508 | На складе | сертифицировано | 2023-02-08 |  |  | 0.42 | 0.71552 | 104 | 80 | 86 |  | 3245064075633
407564 | Авт.выкл.DX3 3П B32A 6000/10kA | Автоматический выключатель DX³ 6000 - 10 кА - тип характеристики B - 3П - 400 В~ - 32 А - 3 модуля | Legrand | DX3 | 224 | Автоматические выключатели DX3 6000/10kA | PL1 | 1 | ШТ | 2677.848 | На складе | сертифицировано | 2023-02-08 |  |  | 0.443 | 0.71552 | 104 | 80 | 86 |  | 3245064075640
407565 | Авт.выкл.DX3 3П B40A 6000/10kA | Автоматический выключатель DX³ 6000 - 10 кА - тип характеристики B - 3П - 400 В~ - 40 А - 3 модуля | Legrand | DX3 | 224 | Автоматические выключатели DX3 6000/10kA | PL1 | 1 | ШТ | 2788.02 | На складе | сертифицировано | 2023-02-08 |  |  | 0.436 | 0.71552 | 104 | 80 | 86 |  | 3245064075657
407566 | Авт.выкл.DX3 3П B50A 6000/10kA | Автоматический выключатель DX³ 6000 - 10 кА - тип характеристики B - 3П - 400 В~ - 50 А - 3 модуля | Legrand | DX3 | 224 | Автоматические выключатели DX3 6000/10kA | PL1 | 1 | ШТ | 3464.544 | Под заказ Т1 | сертифицировано | 2023-02-08 |  |  | 0.475 | 0.71552 | 104 | 80 | 86 |  | 3245064075664
407567 | Авт.выкл.DX3 3П B63A 6000/10kA | Автоматический выключатель DX³ 6000 - 10 кА - тип характеристики B - 3П - 400 В~ - 63 А - 3 модуля | Legrand | DX3 | 224 | Автоматические выключатели DX3 6000/10kA | PL1 | 1 | ШТ | 3819.048 | Под заказ Т1 | сертифицировано | 2023-02-08 |  |  | 0.468 | 0.71552 | 104 | 80 | 86 |  | 3245064075671
407617 | Авт.выкл.DX3 4П B1A 6000/10kA | Автоматический выключатель DX³ 6000 - 10 кА - тип характеристики B - 4П - 400 В~ - 1 А - 4 модуля | Legrand | DX3 | 224 | Автоматические выключатели DX3 6000/10kA | PL1 | 1 | ШТ | 10168.824 | Под заказ Т2 | сертифицировано | 2023-02-08 |  |  | 0.56 | 0.71552 | 104 | 80 | 86 |  | 3245064076173
407618 | Авт.выкл.DX3 4П B2A 6000/10kA | Автоматический выключатель DX³ 6000 - 10 кА - тип характеристики B - 4П - 400 В~ - 2 А - 4 модуля | Legrand | DX3 | 224 | Автоматические выключатели DX3 6000/10kA | PL1 | 1 | ШТ | 10168.824 | Под заказ Т2 | сертифицировано | 2023-02-08 |  |  | 0.561 | 0.71552 | 104 | 80 | 86 |  | 3245064076180
407619 | Авт.выкл.DX3 4П B3A 6000/10kA | Автоматический выключатель DX³ 6000 - 10 кА - тип характеристики B - 4П - 400 В~ - 3 А - 4 модуля | Legrand | DX3 | 224 | Автоматические выключатели DX3 6000/10kA | PL1 | 1 | ШТ | 10168.824 | Под заказ Т2 | сертифицировано | 2023-02-08 |  |  | 0.558 | 0.71552 | 104 | 80 | 86 |  | 3245064076197
407620 | Авт.выкл.DX3 4П B4A 6000/10kA | Автоматический выключатель DX³ 6000 - 10 кА - тип характеристики B - 4П - 400 В~ - 4 А - 4 модуля | Legrand | DX3 | 224 | Автоматические выключатели DX3 6000/10kA | PL1 | 1 | ШТ | 9703.992 | Под заказ Т2 | сертифицировано | 2023-02-08 |  |  | 0.554 | 0.71552 | 104 | 80 | 86 |  | 3245064076203
407621 | Авт.выкл.DX3 4П B6A 6000/10kA | Автоматический выключатель DX³ 6000 - 10 кА - тип характеристики B - 4П - 400 В~ - 6 А - 4 модуля | Legrand | DX3 | 224 | Автоматические выключатели DX3 6000/10kA | PL1 | 1 | ШТ | 5034.504 | Под заказ Т2 | сертифицировано | 2023-02-08 |  |  | 0.552 | 0.71552 | 104 | 80 | 86 |  | 3245064076210
407622 | Авт.выкл.DX3 4П B10A 6000/10kA | Автоматический выключатель DX³ 6000 - 10 кА - тип характеристики B - 4П - 400 В~ - 10 А - 4 модуля | Legrand | DX3 | 224 | Автоматические выключатели DX3 6000/10kA | PL1 | 1 | ШТ | 4529.712 | Под заказ Т2 | сертифицировано | 2023-02-08 |  |  | 0.54 | 0.71552 | 104 | 80 | 86 |  | 3245064076227
407623 | Авт.выкл.DX3 4П B13A 6000/10kA | Автоматический выключатель DX³ 6000 - 10 кА - тип характеристики B - 4П - 400 В~ - 13 А - 4 модуля | Legrand | DX3 | 224 | Автоматические выключатели DX3 6000/10kA | PL1 | 1 | ШТ | 5766.036 | Под заказ Т2 | сертифицировано | 2023-02-08 |  |  | 0.54 | 0.71552 | 104 | 80 | 86 |  | 3245064076234
407624 | Авт.выкл.DX3 4П B16A 6000/10kA | Автоматический выключатель DX³ 6000 - 10 кА - тип характеристики B - 4П - 400 В~ - 16 А - 4 модуля | Legrand | DX3 | 224 | Автоматические выключатели DX3 6000/10kA | PL1 | 1 | ШТ | 4971.876 | На складе | сертифицировано | 2023-02-08 |  |  | 0.552 | 0.71552 | 104 | 80 | 86 |  | 3245064076241
407625 | Авт.выкл.DX3 4П B20A 6000/10kA | Автоматический выключатель DX³ 6000 - 10 кА - тип характеристики B - 4П - 400 В~ - 20 А - 4 модуля | Legrand | DX3 | 224 | Автоматические выключатели DX3 6000/10kA | PL1 | 1 | ШТ | 4971.876 | Под заказ Т2 | сертифицировано | 2023-02-08 |  |  | 0.57 | 0.71552 | 104 | 80 | 86 |  | 3245064076258
407626 | Авт.выкл.DX3 4П B25A 6000/10kA | Автоматический выключатель DX³ 6000 - 10 кА - тип характеристики B - 4П - 400 В~ - 25 А - 4 модуля | Legrand | DX3 | 224 | Автоматические выключатели DX3 6000/10kA | PL1 | 1 | ШТ | 4971.876 | Под заказ Т2 | сертифицировано | 2023-02-08 |  |  | 0.56 | 0.71552 | 104 | 80 | 86 |  | 3245064076265
407627 | Авт.выкл.DX3 4П B32A 6000/10kA | Автоматический выключатель DX³ 6000 - 10 кА - тип характеристики B - 4П - 400 В~ - 32 А - 4 модуля | Legrand | DX3 | 224 | Автоматические выключатели DX3 6000/10kA | PL1 | 1 | ШТ | 5307.06 | Под заказ Т2 | сертифицировано | 2023-02-08 |  |  | 0.578 | 0.71552 | 104 | 80 | 86 |  | 3245064076272
407628 | Авт.выкл.DX3 4П B40A 6000/10kA | Автоматический выключатель DX³ 6000 - 10 кА - тип характеристики B - 4П - 400 В~ - 40 А - 4 модуля | Legrand | DX3 | 224 | Автоматические выключатели DX3 6000/10kA | PL1 | 1 | ШТ | 5307.06 | Под заказ Т2 | сертифицировано | 2023-02-08 |  |  | 0.575 | 0.71552 | 104 | 80 | 86 |  | 3245064076289
407629 | Авт.выкл.DX3 4П B50A 6000/10kA | Автоматический выключатель DX³ 6000 - 10 кА - тип характеристики B - 4П - 400 В~ - 50 А - 4 модуля | Legrand | DX3 | 224 | Автоматические выключатели DX3 6000/10kA | PL1 | 1 | ШТ | 5865.696 | Под заказ Т2 | сертифицировано | 2023-02-08 |  |  | 0.622 | 0.71552 | 104 | 80 | 86 |  | 3245064076296
407630 | Авт.выкл.DX3 4П B63A 6000/10kA | Автоматический выключатель DX³ 6000 - 10 кА - тип характеристики B - 4П - 400 В~ - 63 А - 4 модуля | Legrand | DX3 | 224 | Автоматические выключатели DX3 6000/10kA | PL1 | 1 | ШТ | 6268.98 | Под заказ Т2 | сертифицировано | 2023-02-08 |  |  | 0.627 | 0.71552 | 104 | 80 | 86 |  | 3245064076302
407662 | Авт.выкл.DX3 1П C1A 6000/10kA | Автоматический выключатель DX³ 6000 - 10 кА - тип характеристики C - 1П - 230/400 В~ - 1 А - 1 модуль | Legrand | DX3 | 224 | Автоматические выключатели DX3 6000/10kA | PL1 | 1 | ШТ | 1295.724 | На складе | сертифицировано | 2023-02-08 |  |  | 0.151 | 0.2288 | 100 | 88 | 26 |  | 3245064076623
407663 | Авт.выкл.DX3 1П С2A 6000/10kA | Автоматический выключатель DX³ 6000 - 10 кА - тип характеристики C - 1П - 230/400 В~ - 2 А - 1 модуль | Legrand | DX3 | 224 | Автоматические выключатели DX3 6000/10kA | PL1 | 1 | ШТ | 1295.724 | На складе | сертифицировано | 2023-02-08 |  |  | 0.147 | 0.18942 | 105 | 22 | 82 |  | 3245064076630
407664 | Авт.выкл.DX3 1П С3A 6000/10kA | Автоматический выключатель DX³ 6000 - 10 кА - тип характеристики C - 1П - 230/400 В~ - 3 А - 1 модуль | Legrand | DX3 | 224 | Автоматические выключатели DX3 6000/10kA | PL1 | 1 | ШТ | 1295.724 | На складе | сертифицировано | 2023-02-08 |  |  | 0.145 | 0.2288 | 100 | 88 | 26 |  | 3245064076647
407665 | Авт.выкл.DX3 1П С4A 6000/10kA | Автоматический выключатель DX³ 6000 - 10 кА - тип характеристики C - 1П - 230/400 В~ - 4 А - 1 модуль | Legrand | DX3 | 224 | Автоматические выключатели DX3 6000/10kA | PL1 | 1 | ШТ | 1295.724 | На складе | сертифицировано | 2023-02-08 |  |  | 0.145 | 0.18942 | 105 | 22 | 82 |  | 3245064076654
407666 | Авт.выкл.DX3 1П С6A 6000/10kA | Автоматический выключатель DX³ 6000 - 10 кА - тип характеристики C - 1П - 230/400 В~ - 6 А - 1 модуль | Legrand | DX3 | 224 | Автоматические выключатели DX3 6000/10kA | PL1 | 10 | ШТ | 703.884 | На складе | сертифицировано | 2023-02-08 |  |  | 1.343 | 1.6815 | 188 | 104 | 86 |  | 3245064076661
407668 | Авт.выкл.DX3 1П С10A 6000/10kA | Автоматический выключатель DX³ 6000 - 10 кА - тип характеристики C - 1П - 230/400 В~ - 10 А - 1 модуль | Legrand | DX3 | 224 | Автоматические выключатели DX3 6000/10kA | PL1 | 10 | ШТ | 575.4 | На складе | сертифицировано | 2023-02-08 |  |  | 1.335 | 1.6815 | 188 | 104 | 86 |  | 3245064076685
407669 | Авт.выкл.DX3 1П С13A 6000/10kA | Автоматический выключатель DX³ 6000 - 10 кА - тип характеристики C - 1П - 230/400 В~ - 13 А - 1 модуль | Legrand | DX3 | 224 | Автоматические выключатели DX3 6000/10kA | PL1 | 1 | ШТ | 754.164 | Под заказ Т2 | сертифицировано | 2023-02-08 |  |  | 0.143 | 0.2288 | 100 | 88 | 26 |  | 3245064076692
407670 | Авт.выкл.DX3 1П С16A 6000/10kA | Автоматический выключатель DX³ 6000 - 10 кА - тип характеристики C - 1П - 230/400 В~ - 16 А - 1 модуль | Legrand | DX3 | 224 | Автоматические выключатели DX3 6000/10kA | PL1 | 10 | ШТ | 503.94 | На складе | сертифицировано | 2023-02-08 |  |  | 1.355 | 1.6815 | 188 | 104 | 86 |  | 3245064076708
407671 | Авт.выкл.DX3 1П С20A 6000/10kA | Автоматический выключатель DX³ 6000 - 10 кА - тип характеристики C - 1П - 230/400 В~ - 20 А - 1 модуль | Legrand | DX3 | 224 | Автоматические выключатели DX3 6000/10kA | PL1 | 10 | ШТ | 626.004 | На складе | сертифицировано | 2023-02-08 |  |  | 1.365 | 1.669 | 187 | 105 | 85 |  | 3245064076715
407672 | Авт.выкл.DX3 1П С25A 6000/10kA | Автоматический выключатель DX³ 6000 - 10 кА - тип характеристики C - 1П - 230/400 В~ - 25 А - 1 модуль | Legrand | DX3 | 224 | Автоматические выключатели DX3 6000/10kA | PL1 | 10 | ШТ | 608.916 | На складе | сертифицировано | 2023-02-08 |  |  | 0.15 | 0.18942 | 105 | 22 | 82 |  | 3245064076722
407673 | Авт.выкл.DX3 1П С32A 6000/10kA | Автоматический выключатель DX³ 6000 - 10 кА - тип характеристики C - 1П - 230/400 В~ - 32 А - 1 модуль | Legrand | DX3 | 224 | Автоматические выключатели DX3 6000/10kA | PL1 | 10 | ШТ | 698.292 | На складе | сертифицировано | 2023-02-08 |  |  | 1.453 | 1.7047 | 187 | 106 | 86 |  | 3245064076739
407674 | Авт.выкл.DX3 1П С40A 6000/10kA | Автоматический выключатель DX³ 6000 - 10 кА - тип характеристики C - 1П - 230/400 В~ - 40 А - 1 модуль | Legrand | DX3 | 224 | Автоматические выключатели DX3 6000/10kA | PL1 | 1 | ШТ | 720.648 | На складе | сертифицировано | 2023-02-08 |  |  | 0.152 | 0.18942 | 105 | 22 | 82 |  | 3245064076746
407675 | Авт.выкл.DX3 1П С50A 6000/10kA | Автоматический выключатель DX³ 6000 - 10 кА - тип характеристики C - 1П - 230/400 В~ - 50 А - 1 модуль | Legrand | DX3 | 224 | Автоматические выключатели DX3 6000/10kA | PL1 | 1 | ШТ | 1058.436 | На складе | сертифицировано | 2023-02-08 |  |  | 0.165 | 0.2288 | 100 | 88 | 26 |  | 3245064076753
407676 | Авт.выкл.DX3 1П С63A 6000/10kA | Автоматический выключатель DX³ 6000 - 10 кА - тип характеристики C - 1П - 230/400 В~ - 63 А - 1 модуль | Legrand | DX3 | 224 | Автоматические выключатели DX3 6000/10kA | PL1 | 1 | ШТ | 1127.124 | Под заказ Т1 | сертифицировано | 2023-02-08 |  |  | 0.163 | 0.2288 | 100 | 88 | 26 |  | 3245064076760
407733 | Авт.вкл.DX3 1п+N С0,5А 6k/10кА | Автоматический выключатель DX³ 6000 - 10 кА - тип характеристики C - 1П+Н - 230/400 В~ - 0,5 А - 1 модуль | Legrand | DX3 | 230 | Автоматические выключатели DX3 1P+N | PL1 | 1 | ШТ | 3165.36 | Под заказ Т2 | сертифицировано | 2023-06-25 |  |  | 0.12 | 0.19505 | 108 | 86 | 21 |  | 3245064077330
407734 | Авт.выкл.DX3 1п+N С1А 6kA/10кА | Автоматический выключатель DX³ 6000 - 10 кА - тип характеристики C - 1П+Н - 230/400 В~ - 1 А - 1 модуль | Legrand | DX3 | 230 | Автоматические выключатели DX3 1P+N | PL1 | 1 | ШТ | 3165.36 | Под заказ Т2 | сертифицировано | 2023-06-25 |  |  | 0.118 | 0.19505 | 108 | 86 | 21 |  | 3245064077347
407735 | Авт.выкл.DX3 1п+N С2А 6kA/10кА | Автоматический выключатель DX³ 6000 - 10 кА - тип характеристики C - 1П+Н - 230/400 В~ - 2 А - 1 модуль | Legrand | DX3 | 230 | Автоматические выключатели DX3 1P+N | PL1 | 1 | ШТ | 3165.36 | На складе | сертифицировано | 2023-06-25 |  |  | 0.12 | 0.19505 | 108 | 86 | 21 |  | 3245064077354
407736 | Авт.выкл.DX3 1п+N С3А 6kA/10кА | Автоматический выключатель DX³ 6000 - 10 кА - тип характеристики C - 1П+Н - 230/400 В~ - 3 А - 1 модуль | Legrand | DX3 | 230 | Автоматические выключатели DX3 1P+N | PL1 | 1 | ШТ | 3165.36 | Под заказ Т2 | сертифицировано | 2023-06-25 |  |  | 0.122 | 0.19505 | 108 | 86 | 21 |  | 3245064077361
407737 | Авт.выкл.DX3 1п+N С4А 6kA/10кА | Автоматический выключатель DX³ 6000 - 10 кА - тип характеристики C - 1П+Н - 230/400 В~ - 4 А - 1 модуль | Legrand | DX3 | 230 | Автоматические выключатели DX3 1P+N | PL1 | 1 | ШТ | 3165.36 | Под заказ Т2 | сертифицировано | 2023-06-25 |  |  | 0.119 | 0.19505 | 108 | 86 | 21 |  | 3245064077378
407738 | Авт.выкл.DX3 1п+N С6А 6kA/10кА | Автоматический выключатель DX³ 6000 - 10 кА - тип характеристики C - 1П+Н - 230/400 В~ - 6 А - 1 модуль | Legrand | DX3 | 230 | Автоматические выключатели DX3 1P+N | PL1 | 1 | ШТ | 1582.68 | На складе | сертифицировано | 2023-06-25 |  |  | 0.116 | 0.19505 | 108 | 86 | 21 |  | 3245064077385
407740 | Авт.вкл.DX3 1п+N С10А 6kA/10кА | Автоматический выключатель DX³ 6000 - 10 кА - тип характеристики C - 1П+Н - 230/400 В~ - 10 А - 1 модуль | Legrand | DX3 | 230 | Автоматические выключатели DX3 1P+N | PL1 | 1 | ШТ | 1430.64 | На складе | сертифицировано | 2023-06-25 |  |  | 0.115 | 0.19505 | 108 | 86 | 21 |  | 3245064077408
407741 | Авт.вкл.DX3 1п+N С13А 6kA/10кА | Автоматический выключатель DX³ 6000 - 10 кА - тип характеристики C - 1П+Н - 230/400 В~ - 13 А - 1 модуль | Legrand | DX3 | 230 | Автоматические выключатели DX3 1P+N | PL1 | 1 | ШТ | 1614.54 | Под заказ Т2 | сертифицировано | 2023-06-25 |  |  | 0.122 | 0.19505 | 108 | 86 | 21 |  | 3245064077415
407742 | Авт.вкл.DX3 1п+N С16А 6kA/10кА | Автоматический выключатель DX³ 6000 - 10 кА - тип характеристики C - 1П+Н - 230/400 В~ - 16 А - 1 модуль | Legrand | DX3 | 230 | Автоматические выключатели DX3 1P+N | PL1 | 10 | ШТ | 1281.492 | На складе | сертифицировано | 2023-06-25 |  |  | 1.123 | 1.6192 | 184 | 100 | 88 |  | 3245064077422
407743 | Авт.вкл.DX3 1п+N С20А 6kA/10кА | Автоматический выключатель DX³ 6000 - 10 кА - тип характеристики C - 1П+Н - 230/400 В~ - 20 А - 1 модуль | Legrand | DX3 | 230 | Автоматические выключатели DX3 1P+N | PL1 | 1 | ШТ | 1472.628 | На складе | сертифицировано | 2023-06-25 |  |  | 0.12 | 0.19505 | 108 | 86 | 21 |  | 3245064077439
407744 | Авт.вкл.DX3 1п+N С25А 6kA/10кА | Автоматический выключатель DX³ 6000 - 10 кА - тип характеристики C - 1П+Н - 230/400 В~ - 25 А - 1 модуль | Legrand | DX3 | 230 | Автоматические выключатели DX3 1P+N | PL1 | 1 | ШТ | 1539.24 | На складе | сертифицировано | 2023-06-25 |  |  | 0.122 | 0.19505 | 108 | 86 | 21 |  | 3245064077446
407745 | Авт.вкл.DX3 1п+N С32А 6kA/10кА | Автоматический выключатель DX³ 6000 - 10 кА - тип характеристики C - 1П+Н - 230/400 В~ - 32 А - 1 модуль | Legrand | DX3 | 230 | Автоматические выключатели DX3 1P+N | PL1 | 1 | ШТ | 1650.732 | На складе | сертифицировано | 2023-06-25 |  |  | 0.125 | 0.19505 | 108 | 86 | 21 |  | 3245064077453
407746 | Авт.вкл.DX3 1п+N С40А 6kA/10кА | Автоматический выключатель DX³ 6000 - 10 кА - тип характеристики C - 1П+Н - 230/400 В~ - 40 А - 1 модуль | Legrand | DX3 | 230 | Автоматические выключатели DX3 1P+N | PL1 | 1 | ШТ | 1707.204 | Под заказ Т2 | сертифицировано | 2023-06-25 |  |  | 0.127 | 0.19505 | 108 | 86 | 21 |  | 3245064077460
407792 | Авт.выкл.DX3 2П С1A 6000/10kA | Автоматический выключатель DX³ 6000 - 10 кА - тип характеристики C - 2П - 230/400 В~ - 1 А - 2 модуля | Legrand | DX3 | 224 | Автоматические выключатели DX3 6000/10kA | PL1 | 1 | ШТ | 3559.344 | На складе | сертифицировано | 2023-02-08 |  |  | 0.284 | 0.35301 | 105 | 41 | 82 |  | 3245064077927
407793 | Авт.выкл.DX3 2П С2A 6000/10kA | Автоматический выключатель DX³ 6000 - 10 кА - тип характеристики C - 2П - 230/400 В~ - 2 А - 2 модуля | Legrand | DX3 | 224 | Автоматические выключатели DX3 6000/10kA | PL1 | 1 | ШТ | 3559.344 | На складе | сертифицировано | 2023-02-08 |  |  | 0.28 | 0.35301 | 105 | 41 | 82 |  | 3245064077934
407794 | Авт.выкл.DX3 2П С3A 6000/10kA | Автоматический выключатель DX³ 6000 - 10 кА - тип характеристики C - 2П - 230/400 В~ - 3 А - 2 модуля | Legrand | DX3 | 224 | Автоматические выключатели DX3 6000/10kA | PL1 | 1 | ШТ | 3559.344 | На складе | сертифицировано | 2023-02-08 |  |  | 0.28 | 0.35301 | 105 | 41 | 82 |  | 3245064077941
407795 | Авт.выкл.DX3 2П С4A 6000/10kA | Автоматический выключатель DX³ 6000 - 10 кА - тип характеристики C - 2П - 230/400 В~ - 4 А - 2 модуля | Legrand | DX3 | 224 | Автоматические выключатели DX3 6000/10kA | PL1 | 1 | ШТ | 3559.344 | Под заказ Т2 | сертифицировано | 2023-02-08 |  |  | 0.284 | 0.35301 | 105 | 41 | 82 |  | 3245064077958
407796 | Авт.выкл.DX3 2П С6A 6000/10kA | Автоматический выключатель DX³ 6000 - 10 кА - тип характеристики C - 2П - 230/400 В~ - 6 А - 2 модуля | Legrand | DX3 | 224 | Автоматические выключатели DX3 6000/10kA | PL1 | 5 | ШТ | 1751.568 | На складе | сертифицировано | 2023-02-08 |  |  | 1.335 | 1.6815 | 188 | 104 | 86 |  | 3245064077965
407798 | Авт.выкл.DX3 2П С10A 6000/10kA | Автоматический выключатель DX³ 6000 - 10 кА - тип характеристики C - 2П - 230/400 В~ - 10 А - 2 модуля | Legrand | DX3 | 224 | Автоматические выключатели DX3 6000/10kA | PL1 | 5 | ШТ | 1478.376 | На складе | сертифицировано | 2023-02-08 |  |  | 1.347 | 1.6815 | 188 | 104 | 86 |  | 3245064077989
407799 | Авт.выкл.DX3 2П С13A 6000/10kA | Автоматический выключатель DX³ 6000 - 10 кА - тип характеристики C - 2П - 230/400 В~ - 13 А - 2 модуля | Legrand | DX3 | 224 | Автоматические выключатели DX3 6000/10kA | PL1 | 1 | ШТ | 1977.936 | На складе | сертифицировано | 2023-02-08 |  |  | 0.275 | 0.36855 | 101 | 89 | 41 |  | 3245064077996
407800 | Авт.выкл.DX3 2П С16A 6000/10kA | Автоматический выключатель DX³ 6000 - 10 кА - тип характеристики C - 2П - 230/400 В~ - 16 А - 2 модуля | Legrand | DX3 | 224 | Автоматические выключатели DX3 6000/10kA | PL1 | 5 | ШТ | 1452.168 | На складе | сертифицировано | 2023-02-08 |  |  | 1.346 | 1.6815 | 188 | 104 | 86 |  | 3245064078009
407801 | Авт.выкл.DX3 2П С20A 6000/10kA | Автоматический выключатель DX³ 6000 - 10 кА - тип характеристики C - 2П - 230/400 В~ - 20 А - 2 модуля | Legrand | DX3 | 224 | Автоматические выключатели DX3 6000/10kA | PL1 | 5 | ШТ | 1881.54 | На складе | сертифицировано | 2023-02-08 |  |  | 1.342 | 1.6815 | 188 | 104 | 86 |  | 3245064078016
407802 | Авт.выкл.DX3 2П С25A 6000/10kA | Автоматический выключатель DX³ 6000 - 10 кА - тип характеристики C - 2П - 230/400 В~ - 25 А - 2 модуля | Legrand | DX3 | 224 | Автоматические выключатели DX3 6000/10kA | PL1 | 5 | ШТ | 1881.54 | Под заказ Т2 | сертифицировано | 2023-02-08 |  |  | 1.377 | 1.6815 | 188 | 104 | 86 |  | 3245064078023
407803 | Авт.выкл.DX3 2П С32A 6000/10kA | Автоматический выключатель DX³ 6000 - 10 кА - тип характеристики C - 2П - 230/400 В~ - 32 А - 2 модуля | Legrand | DX3 | 224 | Автоматические выключатели DX3 6000/10kA | PL1 | 5 | ШТ | 2036.112 | Под заказ Т1 | сертифицировано | 2023-02-08 |  |  | 1.428 | 1.6192 | 184 | 100 | 88 |  | 3245064078030
407804 | Авт.выкл.DX3 2П С40A 6000/10kA | Автоматический выключатель DX³ 6000 - 10 кА - тип характеристики C - 2П - 230/400 В~ - 40 А - 2 модуля | Legrand | DX3 | 224 | Автоматические выключатели DX3 6000/10kA | PL1 | 1 | ШТ | 2036.112 | Под заказ Т1 | сертифицировано | 2023-02-08 |  |  | 0.295 | 0.35301 | 105 | 41 | 82 |  | 3245064078047
407805 | Авт.выкл.DX3 2П С50A 6000/10kA | Автоматический выключатель DX³ 6000 - 10 кА - тип характеристики C - 2П - 230/400 В~ - 50 А - 2 модуля | Legrand | DX3 | 224 | Автоматические выключатели DX3 6000/10kA | PL1 | 1 | ШТ | 2839.44 | Под заказ Т1 | сертифицировано | 2023-02-08 |  |  | 0.325 | 0.36855 | 101 | 89 | 41 |  | 3245064078054
407806 | Авт.выкл.DX3 2П С63A 6000/10kA | Автоматический выключатель DX³ 6000 - 10 кА - тип характеристики C - 2П - 230/400 В~ - 63 А - 2 модуля | Legrand | DX3 | 224 | Автоматические выключатели DX3 6000/10kA | PL1 | 1 | ШТ | 2839.44 | На складе | сертифицировано | 2023-02-08 |  |  | 0.316 | 0.35301 | 105 | 41 | 82 |  | 3245064078061
407851 | Авт.выкл.DX3 3П С1A 6000/10kA | Автоматический выключатель DX³ 6000 - 10 кА - тип характеристики C - 3П - 400 В~ - 1 А - 3 модуля | Legrand | DX3 | 224 | Автоматические выключатели DX3 6000/10kA | PL1 | 1 | ШТ | 4541.532 | Под заказ Т2 | сертифицировано | 2023-02-08 |  |  | 0.429 | 0.71552 | 104 | 80 | 86 |  | 3245064078511
407852 | Авт.выкл.DX3 3П С2A 6000/10kA | Автоматический выключатель DX³ 6000 - 10 кА - тип характеристики C - 3П - 400 В~ - 2 А - 3 модуля | Legrand | DX3 | 224 | Автоматические выключатели DX3 6000/10kA | PL1 | 1 | ШТ | 4541.532 | На складе | сертифицировано | 2023-02-08 |  |  | 0.423 | 0.71552 | 104 | 80 | 86 |  | 3245064078528
407853 | Авт.выкл.DX3 3П С3A 6000/10kA | Автоматический выключатель DX³ 6000 - 10 кА - тип характеристики C - 3П - 400 В~ - 3 А - 3 модуля | Legrand | DX3 | 224 | Автоматические выключатели DX3 6000/10kA | PL1 | 1 | ШТ | 4541.532 | Под заказ Т2 | сертифицировано | 2023-02-08 |  |  | 0.42 | 0.71552 | 104 | 80 | 86 |  | 3245064078535
407854 | Авт.выкл.DX3 3П С4A 6000/10kA | Автоматический выключатель DX³ 6000 - 10 кА - тип характеристики C - 3П - 400 В~ - 4 А - 3 модуля | Legrand | DX3 | 224 | Автоматические выключатели DX3 6000/10kA | PL1 | 1 | ШТ | 4541.532 | Под заказ Т2 | сертифицировано | 2023-02-08 |  |  | 0.42 | 0.68952 | 104 | 78 | 85 |  | 3245064078542
407855 | Авт.выкл.DX3 3П С6A 6000/10kA | Автоматический выключатель DX³ 6000 - 10 кА - тип характеристики C - 3П - 400 В~ - 6 А - 3 модуля | Legrand | DX3 | 224 | Автоматические выключатели DX3 6000/10kA | PL1 | 1 | ШТ | 2463.036 | На складе | сертифицировано | 2023-02-08 |  |  | 0.415 | 0.68952 | 104 | 78 | 85 |  | 3245064078559
407857 | Авт.выкл.DX3 3П С10A 6000/10kA | Автоматический выключатель DX³ 6000 - 10 кА - тип характеристики C - 3П - 400 В~ - 10 А - 3 модуля | Legrand | DX3 | 224 | Автоматические выключатели DX3 6000/10kA | PL1 | 1 | ШТ | 1841.568 | На складе | сертифицировано | 2023-02-08 |  |  | 0.421 | 0.68952 | 104 | 78 | 85 |  | 3245064078573
407858 | Авт.выкл.DX3 3П С13A 6000/10kA | Автоматический выключатель DX³ 6000 - 10 кА - тип характеристики C - 3П - 400 В~ - 13 А - 3 модуля | Legrand | DX3 | 224 | Автоматические выключатели DX3 6000/10kA | PL1 | 1 | ШТ | 2326.2 | Под заказ Т2 | сертифицировано | 2023-02-08 |  |  | 0.412 | 0.71552 | 104 | 80 | 86 |  | 3245064078580
407859 | Авт.выкл.DX3 3П С16A 6000/10kA | Автоматический выключатель DX³ 6000 - 10 кА - тип характеристики C - 3П - 400 В~ - 16 А - 3 модуля | Legrand | DX3 | 224 | Автоматические выключатели DX3 6000/10kA | PL1 | 1 | ШТ | 1857.252 | На складе | сертифицировано | 2023-02-08 |  |  | 0.421 | 0.68952 | 104 | 78 | 85 |  | 3245064078597
407860 | Авт.выкл.DX3 3П С20A 6000/10kA | Автоматический выключатель DX³ 6000 - 10 кА - тип характеристики C - 3П - 400 В~ - 20 А - 3 модуля | Legrand | DX3 | 224 | Автоматические выключатели DX3 6000/10kA | PL1 | 1 | ШТ | 2193.636 | На складе | сертифицировано | 2023-02-08 |  |  | 0.413 | 0.68952 | 104 | 78 | 85 |  | 3245064078603
407861 | Авт.выкл.DX3 3П С25A 6000/10kA | Автоматический выключатель DX³ 6000 - 10 кА - тип характеристики C - 3П - 400 В~ - 25 А - 3 модуля | Legrand | DX3 | 224 | Автоматические выключатели DX3 6000/10kA | PL1 | 1 | ШТ | 2255.472 | На складе | сертифицировано | 2023-02-08 |  |  | 0.423 | 0.68952 | 104 | 78 | 85 |  | 3245064078610
407862 | Авт.выкл.DX3 3П С32A 6000/10kA | Автоматический выключатель DX³ 6000 - 10 кА - тип характеристики C - 3П - 400 В~ - 32 А - 3 модуля | Legrand | DX3 | 224 | Автоматические выключатели DX3 6000/10kA | PL1 | 1 | ШТ | 2381.784 | На складе | сертифицировано | 2023-02-08 |  |  | 0.44 | 0.68952 | 104 | 78 | 85 |  | 3245064078627
407863 | Авт.выкл.DX3 3П С40A 6000/10kA | Автоматический выключатель DX³ 6000 - 10 кА - тип характеристики C - 3П - 400 В~ - 40 А - 3 модуля | Legrand | DX3 | 224 | Автоматические выключатели DX3 6000/10kA | PL1 | 1 | ШТ | 2541.492 | На складе | сертифицировано | 2023-02-08 |  |  | 0.442 | 0.68952 | 104 | 78 | 85 |  | 3245064078634
407864 | Авт.выкл.DX3 3П С50A 6000/10kA | Автоматический выключатель DX³ 6000 - 10 кА - тип характеристики C - 3П - 400 В~ - 50 А - 3 модуля | Legrand | DX3 | 224 | Автоматические выключатели DX3 6000/10kA | PL1 | 1 | ШТ | 3384.6 | На складе | сертифицировано | 2023-02-08 |  |  | 0.475 | 0.68952 | 104 | 78 | 85 |  | 3245064078641
407865 | Авт.выкл.DX3 3П С63A 6000/10kA | Автоматический выключатель DX³ 6000 - 10 кА - тип характеристики C - 3П - 400 В~ - 63 А - 3 модуля | Legrand | DX3 | 224 | Автоматические выключатели DX3 6000/10kA | PL1 | 1 | ШТ | 3566.484 | На складе | сертифицировано | 2023-02-08 |  |  | 0.484 | 0.68952 | 104 | 78 | 85 |  | 3245064078658
407920 | Авт.выкл.DX3 4П С1A 6000/10kA | Автоматический выключатель DX³ 6000 - 10 кА - тип характеристики C - 4П - 400 В~ - 1 А - 4 модуля | Legrand | DX3 | 224 | Автоматические выключатели DX3 6000/10kA | PL1 | 1 | ШТ | 7088.34 | Под заказ Т2 | сертифицировано | 2023-02-08 |  |  | 0.556 | 0.71552 | 104 | 80 | 86 |  | 3245064079204
407921 | Авт.выкл.DX3 4П С2A 6000/10kA | Автоматический выключатель DX³ 6000 - 10 кА - тип характеристики C - 4П - 400 В~ - 2 А - 4 модуля | Legrand | DX3 | 224 | Автоматические выключатели DX3 6000/10kA | PL1 | 1 | ШТ | 7088.34 | Под заказ Т2 | сертифицировано | 2023-02-08 |  |  | 0.555 | 0.68952 | 104 | 78 | 85 |  | 3245064079211
407922 | Авт.выкл.DX3 4П С3A 6000/10kA | Автоматический выключатель DX³ 6000 - 10 кА - тип характеристики C - 4П - 400 В~ - 3 А - 4 модуля | Legrand | DX3 | 224 | Автоматические выключатели DX3 6000/10kA | PL1 | 1 | ШТ | 7088.34 | Под заказ Т2 | сертифицировано | 2023-02-08 |  |  | 0.55 | 0.71552 | 104 | 80 | 86 |  | 3245064079228
407923 | Авт.выкл.DX3 4П С4A 6000/10kA | Автоматический выключатель DX³ 6000 - 10 кА - тип характеристики C - 4П - 400 В~ - 4 А - 4 модуля | Legrand | DX3 | 224 | Автоматические выключатели DX3 6000/10kA | PL1 | 1 | ШТ | 7088.34 | Под заказ Т2 | сертифицировано | 2023-02-08 |  |  | 0.552 | 0.68952 | 104 | 78 | 85 |  | 3245064079235
407924 | Авт.выкл.DX3 4П С6A 6000/10kA | Автоматический выключатель DX³ 6000 - 10 кА - тип характеристики C - 4П - 400 В~ - 6 А - 4 модуля | Legrand | DX3 | 224 | Автоматические выключатели DX3 6000/10kA | PL1 | 1 | ШТ | 3661.8 | На складе | сертифицировано | 2023-02-08 |  |  | 0.545 | 0.71552 | 104 | 80 | 86 |  | 3245064079242
407926 | Авт.выкл.DX3 4П С10A 6000/10kA | Автоматический выключатель DX³ 6000 - 10 кА - тип характеристики C - 4П - 400 В~ - 10 А - 4 модуля | Legrand | DX3 | 224 | Автоматические выключатели DX3 6000/10kA | PL1 | 1 | ШТ | 3486.252 | Под заказ Т2 | сертифицировано | 2023-02-08 |  |  | 0.55 | 0.68952 | 104 | 78 | 85 |  | 3245064079266
407927 | Авт.выкл.DX3 4П С13A 6000/10kA | Автоматический выключатель DX³ 6000 - 10 кА - тип характеристики C - 4П - 400 В~ - 13 А - 4 модуля | Legrand | DX3 | 224 | Автоматические выключатели DX3 6000/10kA | PL1 | 1 | ШТ | 3770.124 | Под заказ Т2 | сертифицировано | 2023-02-08 |  |  | 0.54 | 0.71552 | 104 | 80 | 86 |  | 3245064079273
407928 | Авт.выкл.DX3 4П С16A 6000/10kA | Автоматический выключатель DX³ 6000 - 10 кА - тип характеристики C - 4П - 400 В~ - 16 А - 4 модуля | Legrand | DX3 | 224 | Автоматические выключатели DX3 6000/10kA | PL1 | 1 | ШТ | 3175.98 | Под заказ Т1 | сертифицировано | 2023-02-08 |  |  | 0.54 | 0.68952 | 104 | 78 | 85 |  | 3245064079280
407929 | Авт.выкл.DX3 4П С20A 6000/10kA | Автоматический выключатель DX³ 6000 - 10 кА - тип характеристики C - 4П - 400 В~ - 20 А - 4 модуля | Legrand | DX3 | 224 | Автоматические выключатели DX3 6000/10kA | PL1 | 1 | ШТ | 3569.7 | На складе | сертифицировано | 2023-02-08 |  |  | 0.558 | 0.68952 | 104 | 78 | 85 |  | 3245064079297
407930 | Авт.выкл.DX3 4П С25A 6000/10kA | Автоматический выключатель DX³ 6000 - 10 кА - тип характеристики C - 4П - 400 В~ - 25 А - 4 модуля | Legrand | DX3 | 224 | Автоматические выключатели DX3 6000/10kA | PL1 | 1 | ШТ | 3489.3 | Под заказ Т1 | сертифицировано | 2023-02-08 |  |  | 0.568 | 0.68952 | 104 | 78 | 85 |  | 3245064079303
407931 | Авт.выкл.DX3 4П С32A 6000/10kA | Автоматический выключатель DX³ 6000 - 10 кА - тип характеристики C - 4П - 400 В~ - 32 А - 4 модуля | Legrand | DX3 | 224 | Автоматические выключатели DX3 6000/10kA | PL1 | 1 | ШТ | 3914.052 | Под заказ Т1 | сертифицировано | 2023-02-08 |  |  | 0.584 | 0.68952 | 104 | 78 | 85 |  | 3245064079310
407932 | Авт.выкл.DX3 4П С40A 6000/10kA | Автоматический выключатель DX³ 6000 - 10 кА - тип характеристики C - 4П - 400 В~ - 40 А - 4 модуля | Legrand | DX3 | 224 | Автоматические выключатели DX3 6000/10kA | PL1 | 1 | ШТ | 3880.248 | Под заказ Т1 | сертифицировано | 2023-02-08 |  |  | 0.59 | 0.68952 | 104 | 78 | 85 |  | 3245064079327
407933 | Авт.выкл.DX3 4П С50A 6000/10kA | Автоматический выключатель DX³ 6000 - 10 кА - тип характеристики C - 4П - 400 В~ - 50 А - 4 модуля | Legrand | DX3 | 224 | Автоматические выключатели DX3 6000/10kA | PL1 | 1 | ШТ | 4596.54 | Под заказ Т2 | сертифицировано | 2023-02-08 |  |  | 0.633 | 0.68952 | 104 | 78 | 85 |  | 3245064079334
407934 | Авт.выкл.DX3 4П С63A 6000/10kA | Автоматический выключатель DX³ 6000 - 10 кА - тип характеристики C - 4П - 400 В~ - 63 А - 4 модуля | Legrand | DX3 | 224 | Автоматические выключатели DX3 6000/10kA | PL1 | 1 | ШТ | 5865.696 | Под заказ Т2 | сертифицировано | 2023-02-08 |  |  | 0.629 | 0.68952 | 104 | 78 | 85 |  | 3245064079341
407962 | Авт.вкл.DX3 1П D0,5A 6000/10kA | Автоматический выключатель DX³ 6000 - 10 кА - тип характеристики D - 1П - 230/400 В~ - 0,5 А - 1 модуль | Legrand | DX3 | 224 | Автоматические выключатели DX3 6000/10kA | PL1 | 1 | ШТ | 2112.996 | Под заказ Т2 | сертифицировано | 2023-02-08 |  |  | 0.151 | 0.2288 | 100 | 88 | 26 |  | 3245064079624
407963 | Авт.выкл.DX3 1П D1A 6000/10kA | Автоматический выключатель DX³ 6000 - 10 кА - тип характеристики D - 1П - 230/400 В~ - 1 А - 1 модуль | Legrand | DX3 | 224 | Автоматические выключатели DX3 6000/10kA | PL1 | 1 | ШТ | 2112.996 | Под заказ Т2 | сертифицировано | 2023-02-08 |  |  | 0.15 | 0.2288 | 100 | 88 | 26 |  | 3245064079631
407964 | Авт.выкл.DX3 1П D2A 6000/10kA | Автоматический выключатель DX³ 6000 - 10 кА - тип характеристики D - 1П - 230/400 В~ - 2 А - 1 модуль | Legrand | DX3 | 224 | Автоматические выключатели DX3 6000/10kA | PL1 | 1 | ШТ | 2112.996 | Под заказ Т2 | сертифицировано | 2023-02-08 |  |  | 0.15 | 0.2288 | 100 | 88 | 26 |  | 3245064079648
407965 | Авт.выкл.DX3 1П D3A 6000/10kA | Автоматический выключатель DX³ 6000 - 10 кА - тип характеристики D - 1П - 230/400 В~ - 3 А - 1 модуль | Legrand | DX3 | 224 | Автоматические выключатели DX3 6000/10kA | PL1 | 1 | ШТ | 2112.996 | Под заказ Т2 | сертифицировано | 2023-02-08 |  |  | 0.15 | 0.2288 | 100 | 88 | 26 |  | 3245064079655
407966 | Авт.выкл.DX3 1П D4A 6000/10kA | Автоматический выключатель DX³ 6000 - 10 кА - тип характеристики D - 1П - 230/400 В~ - 4 А - 1 модуль | Legrand | DX3 | 224 | Автоматические выключатели DX3 6000/10kA | PL1 | 1 | ШТ | 2112.996 | Под заказ Т2 | сертифицировано | 2023-02-08 |  |  | 0.148 | 0.2288 | 100 | 88 | 26 |  | 3245064079662
407967 | Авт.выкл.DX3 1П D6A 6000/10kA | Автоматический выключатель DX³ 6000 - 10 кА - тип характеристики D - 1П - 230/400 В~ - 6 А - 1 модуль | Legrand | DX3 | 224 | Автоматические выключатели DX3 6000/10kA | PL1 | 1 | ШТ | 1770.348 | На складе | сертифицировано | 2023-02-08 |  |  | 0.149 | 0.2288 | 100 | 88 | 26 |  | 3245064079679
407969 | Авт.выкл.DX3 1П D10A 6000/10kA | Автоматический выключатель DX³ 6000 - 10 кА - тип характеристики D - 1П - 230/400 В~ - 10 А - 1 модуль | Legrand | DX3 | 224 | Автоматические выключатели DX3 6000/10kA | PL1 | 1 | ШТ | 1484.808 | На складе | сертифицировано | 2023-02-08 |  |  | 0.15 | 0.2288 | 100 | 88 | 26 |  | 3245064079693
407970 | Авт.выкл.DX3 1П D13A 6000/10kA | Автоматический выключатель DX³ 6000 - 10 кА - тип характеристики D - 1П - 230/400 В~ - 13 А - 1 модуль | Legrand | DX3 | 224 | Автоматические выключатели DX3 6000/10kA | PL1 | 1 | ШТ | 1656.132 | Под заказ Т2 | сертифицировано | 2023-02-08 |  |  | 0.152 | 0.2288 | 100 | 88 | 26 |  | 3245064079709
407971 | Авт.выкл.DX3 1П D16A 6000/10kA | Автоматический выключатель DX³ 6000 - 10 кА - тип характеристики D - 1П - 230/400 В~ - 16 А - 1 модуль | Legrand | DX3 | 224 | Автоматические выключатели DX3 6000/10kA | PL1 | 1 | ШТ | 1484.808 | На складе | сертифицировано | 2023-02-08 |  |  | 0.153 | 0.2288 | 100 | 88 | 26 |  | 3245064079716
407972 | Авт.выкл.DX3 1П D20A 6000/10kA | Автоматический выключатель DX³ 6000 - 10 кА - тип характеристики D - 1П - 230/400 В~ - 20 А - 1 модуль | Legrand | DX3 | 224 | Автоматические выключатели DX3 6000/10kA | PL1 | 1 | ШТ | 1713.24 | На складе | сертифицировано | 2023-02-08 |  |  | 0.155 | 0.2288 | 100 | 88 | 26 |  | 3245064079723
407973 | Авт.выкл.DX3 1П D25A 6000/10kA | Автоматический выключатель DX³ 6000 - 10 кА - тип характеристики D - 1П - 230/400 В~ - 25 А - 1 модуль | Legrand | DX3 | 224 | Автоматические выключатели DX3 6000/10kA | PL1 | 1 | ШТ | 1713.24 | На складе | сертифицировано | 2023-02-08 |  |  | 0.16 | 0.2288 | 100 | 88 | 26 |  | 3245064079730
407974 | Авт.выкл.DX3 1П D32A 6000/10kA | Автоматический выключатель DX³ 6000 - 10 кА - тип характеристики D - 1П - 230/400 В~ - 32 А - 1 модуль | Legrand | DX3 | 224 | Автоматические выключатели DX3 6000/10kA | PL1 | 1 | ШТ | 1770.348 | Под заказ Т1 | сертифицировано | 2023-02-08 |  |  | 0.163 | 0.2288 | 100 | 88 | 26 |  | 3245064079747
407975 | Авт.выкл.DX3 1П D40A 6000/10kA | Автоматический выключатель DX³ 6000 - 10 кА - тип характеристики D - 1П - 230/400 В~ - 40 А - 1 модуль | Legrand | DX3 | 224 | Автоматические выключатели DX3 6000/10kA | PL1 | 1 | ШТ | 1941.672 | Под заказ Т2 | сертифицировано | 2023-02-08 |  |  | 0.161 | 0.2288 | 100 | 88 | 26 |  | 3245064079754
407976 | Авт.выкл.DX3 1П D50A 6000/10kA | Автоматический выключатель DX³ 6000 - 10 кА - тип характеристики D - 1П - 230/400 В~ - 50 А - 1 модуль | Legrand | DX3 | 224 | Автоматические выключатели DX3 6000/10kA | PL1 | 1 | ШТ | 2170.104 | Под заказ Т2 | сертифицировано | 2023-02-08 |  |  | 0.16 | 0.2288 | 100 | 88 | 26 |  | 3245064079761
407977 | Авт.выкл.DX3 1П D63A 6000/10kA | Автоматический выключатель DX³ 6000 - 10 кА - тип характеристики D - 1П - 230/400 В~ - 63 А - 1 модуль | Legrand | DX3 | 224 | Автоматические выключатели DX3 6000/10kA | PL1 | 1 | ШТ | 2569.86 | Под заказ Т2 | сертифицировано | 2023-02-08 |  |  | 0.16 | 0.2288 | 100 | 88 | 26 |  | 3245064079778
408022 | Авт.вкл.DX3 2П D0,5A 6000/10kA | Автоматический выключатель DX³ 6000 - 10 кА - тип характеристики D - 2П - 230/400 В~ - 0,5 А - 2 модуля | Legrand | DX3 | 224 | Автоматические выключатели DX3 6000/10kA | PL1 | 1 | ШТ | 4789.8 | Под заказ Т2 | сертифицировано | 2023-02-08 |  |  | 0.299 | 0.35301 | 105 | 41 | 82 |  | 3245064080224
408023 | Авт.выкл.DX3 2П D1A 6000/10kA | Автоматический выключатель DX³ 6000 - 10 кА - тип характеристики D - 2П - 230/400 В~ - 1 А - 2 модуля | Legrand | DX3 | 224 | Автоматические выключатели DX3 6000/10kA | PL1 | 1 | ШТ | 4789.8 | Под заказ Т2 | сертифицировано | 2023-02-08 |  |  | 0.29 | 0.35301 | 105 | 41 | 82 |  | 3245064080231
408024 | Авт.выкл.DX3 2П D2A 6000/10kA | Автоматический выключатель DX³ 6000 - 10 кА - тип характеристики D - 2П - 230/400 В~ - 2 А - 2 модуля | Legrand | DX3 | 224 | Автоматические выключатели DX3 6000/10kA | PL1 | 1 | ШТ | 4789.8 | Под заказ Т2 | сертифицировано | 2023-02-08 |  |  | 0.29 | 0.35301 | 105 | 41 | 82 |  | 3245064080248
408025 | Авт.выкл.DX3 2П D3A 6000/10kA | Автоматический выключатель DX³ 6000 - 10 кА - тип характеристики D - 2П - 230/400 В~ - 3 А - 2 модуля | Legrand | DX3 | 224 | Автоматические выключатели DX3 6000/10kA | PL1 | 1 | ШТ | 4789.8 | Под заказ Т2 | сертифицировано | 2023-02-08 |  |  | 0.287 | 0.36855 | 101 | 89 | 41 |  | 3245064080255
408026 | Авт.выкл.DX3 2П D4A 6000/10kA | Автоматический выключатель DX³ 6000 - 10 кА - тип характеристики D - 2П - 230/400 В~ - 4 А - 2 модуля | Legrand | DX3 | 224 | Автоматические выключатели DX3 6000/10kA | PL1 | 1 | ШТ | 4789.8 | Под заказ Т2 | сертифицировано | 2023-02-08 |  |  | 0.287 | 0.36855 | 101 | 89 | 41 |  | 3245064080262
408027 | Авт.выкл.DX3 2П D6A 6000/10kA | Автоматический выключатель DX³ 6000 - 10 кА - тип характеристики D - 2П - 230/400 В~ - 6 А - 2 модуля | Legrand | DX3 | 224 | Автоматические выключатели DX3 6000/10kA | PL1 | 1 | ШТ | 4104.948 | На складе | сертифицировано | 2023-02-08 |  |  | 0.295 | 0.35301 | 105 | 41 | 82 |  | 3245064080279
408029 | Авт.выкл.DX3 2П D10A 6000/10kA | Автоматический выключатель DX³ 6000 - 10 кА - тип характеристики D - 2П - 230/400 В~ - 10 А - 2 модуля | Legrand | DX3 | 224 | Автоматические выключатели DX3 6000/10kA | PL1 | 1 | ШТ | 3413.196 | На складе | сертифицировано | 2023-02-08 |  |  | 0.291 | 0.35301 | 105 | 41 | 82 |  | 3245064080293
408030 | Авт.выкл.DX3 2П D13A 6000/10kA | Автоматический выключатель DX³ 6000 - 10 кА - тип характеристики D - 2П - 230/400 В~ - 13 А - 2 модуля | Legrand | DX3 | 224 | Автоматические выключатели DX3 6000/10kA | PL1 | 1 | ШТ | 3984.828 | Под заказ Т2 | сертифицировано | 2023-02-08 |  |  | 0.292 | 0.36855 | 101 | 89 | 41 |  | 3245064080309
408031 | Авт.выкл.DX3 2П D16A 6000/10kA | Автоматический выключатель DX³ 6000 - 10 кА - тип характеристики D - 2П - 230/400 В~ - 16 А - 2 модуля | Legrand | DX3 | 224 | Автоматические выключатели DX3 6000/10kA | PL1 | 1 | ШТ | 3413.196 | На складе | сертифицировано | 2023-02-08 |  |  | 0.297 | 0.35301 | 105 | 41 | 82 |  | 3245064080316
408032 | Авт.выкл.DX3 2П D20A 6000/10kA | Автоматический выключатель DX³ 6000 - 10 кА - тип характеристики D - 2П - 230/400 В~ - 20 А - 2 модуля | Legrand | DX3 | 224 | Автоматические выключатели DX3 6000/10kA | PL1 | 1 | ШТ | 3935.124 | На складе | сертифицировано | 2023-02-08 |  |  | 0.309 | 0.35301 | 105 | 41 | 82 |  | 3245064080323
408033 | Авт.выкл.DX3 2П D25A 6000/10kA | Автоматический выключатель DX³ 6000 - 10 кА - тип характеристики D - 2П - 230/400 В~ - 25 А - 2 модуля | Legrand | DX3 | 224 | Автоматические выключатели DX3 6000/10kA | PL1 | 1 | ШТ | 4104.948 | Под заказ Т2 | сертифицировано | 2023-02-08 |  |  | 0.313 | 0.35301 | 105 | 41 | 82 |  | 3245064080330
408034 | Авт.выкл.DX3 2П D32A 6000/10kA | Автоматический выключатель DX³ 6000 - 10 кА - тип характеристики D - 2П - 230/400 В~ - 32 А - 2 модуля | Legrand | DX3 | 224 | Автоматические выключатели DX3 6000/10kA | PL1 | 1 | ШТ | 4285.824 | Под заказ Т2 | сертифицировано | 2023-02-08 |  |  | 0.315 | 0.35301 | 105 | 41 | 82 |  | 3245064080347
408035 | Авт.выкл.DX3 2П D40A 6000/10kA | Автоматический выключатель DX³ 6000 - 10 кА - тип характеристики D - 2П - 230/400 В~ - 40 А - 2 модуля | Legrand | DX3 | 224 | Автоматические выключатели DX3 6000/10kA | PL1 | 1 | ШТ | 4447.38 | Под заказ Т2 | сертифицировано | 2023-02-08 |  |  | 0.313 | 0.36855 | 101 | 89 | 41 |  | 3245064080354
408036 | Авт.выкл.DX3 2П D50A 6000/10kA | Автоматический выключатель DX³ 6000 - 10 кА - тип характеристики D - 2П - 230/400 В~ - 50 А - 2 модуля | Legrand | DX3 | 224 | Автоматические выключатели DX3 6000/10kA | PL1 | 1 | ШТ | 5128.08 | Под заказ Т1 | сертифицировано | 2023-02-08 |  |  | 0.31 | 0.36855 | 101 | 89 | 41 |  | 3245064080361
408037 | Авт.выкл.DX3 2П D63A 6000/10kA | Автоматический выключатель DX³ 6000 - 10 кА - тип характеристики D - 2П - 230/400 В~ - 63 А - 2 модуля | Legrand | DX3 | 224 | Автоматические выключатели DX3 6000/10kA | PL1 | 1 | ШТ | 5817.072 | Под заказ Т2 | сертифицировано | 2023-02-08 |  |  | 0.313 | 0.36855 | 101 | 89 | 41 |  | 3245064080378
408080 | Авт.вкл.DX3 3П D0,5A 6000/10kA | Автоматический выключатель DX³ 6000 - 10 кА - тип характеристики D - 3П - 400 В~ - 0,5 А - 3 модуля | Legrand | DX3 | 224 | Автоматические выключатели DX3 6000/10kA | PL1 | 1 | ШТ | 7276.524 | Под заказ Т2 | сертифицировано | 2023-02-08 |  |  | 0.432 | 0.71552 | 104 | 80 | 86 |  | 3245064080804
408081 | Авт.выкл.DX3 3П D1A 6000/10kA | Автоматический выключатель DX³ 6000 - 10 кА - тип характеристики D - 3П - 400 В~ - 1 А - 3 модуля | Legrand | DX3 | 224 | Автоматические выключатели DX3 6000/10kA | PL1 | 1 | ШТ | 7276.524 | Под заказ Т2 | сертифицировано | 2023-02-08 |  |  | 0.433 | 0.71552 | 104 | 80 | 86 |  | 3245064080811
408082 | Авт.выкл.DX3 3П D2A 6000/10kA | Автоматический выключатель DX³ 6000 - 10 кА - тип характеристики D - 3П - 400 В~ - 2 А - 3 модуля | Legrand | DX3 | 224 | Автоматические выключатели DX3 6000/10kA | PL1 | 1 | ШТ | 7276.524 | Под заказ Т2 | сертифицировано | 2023-02-08 |  |  | 0.429 | 0.71552 | 104 | 80 | 86 |  | 3245064080828
408083 | Авт.выкл.DX3 3П D3A 6000/10kA | Автоматический выключатель DX³ 6000 - 10 кА - тип характеристики D - 3П - 400 В~ - 3 А - 3 модуля | Legrand | DX3 | 224 | Автоматические выключатели DX3 6000/10kA | PL1 | 1 | ШТ | 7276.524 | Под заказ Т2 | сертифицировано | 2023-02-08 |  |  | 0.431 | 0.71552 | 104 | 80 | 86 |  | 3245064080835
408084 | Авт.выкл.DX3 3П D4A 6000/10kA | Автоматический выключатель DX³ 6000 - 10 кА - тип характеристики D - 3П - 400 В~ - 4 А - 3 модуля | Legrand | DX3 | 224 | Автоматические выключатели DX3 6000/10kA | PL1 | 1 | ШТ | 7276.524 | Под заказ Т2 | сертифицировано | 2023-02-08 |  |  | 0.429 | 0.71552 | 104 | 80 | 86 |  | 3245064080842
408085 | Авт.выкл.DX3 3П D6A 6000/10kA | Автоматический выключатель DX³ 6000 - 10 кА - тип характеристики D - 3П - 400 В~ - 6 А - 3 модуля | Legrand | DX3 | 224 | Автоматические выключатели DX3 6000/10kA | PL1 | 1 | ШТ | 6236.82 | На складе | сертифицировано | 2023-02-08 |  |  | 0.44 | 0.71552 | 104 | 80 | 86 |  | 3245064080859
408087 | Авт.выкл.DX3 3П D10A 6000/10kA | Автоматический выключатель DX³ 6000 - 10 кА - тип характеристики D - 3П - 400 В~ - 10 А - 3 модуля | Legrand | DX3 | 224 | Автоматические выключатели DX3 6000/10kA | PL1 | 1 | ШТ | 5192.976 | На складе | сертифицировано | 2023-02-08 |  |  | 0.434 | 0.68952 | 104 | 78 | 85 |  | 3245064080873
408088 | Авт.выкл.DX3 3П D13A 6000/10kA | Автоматический выключатель DX³ 6000 - 10 кА - тип характеристики D - 3П - 400 В~ - 13 А - 3 модуля | Legrand | DX3 | 224 | Автоматические выключатели DX3 6000/10kA | PL1 | 1 | ШТ | 6924.432 | Под заказ Т2 | сертифицировано | 2023-02-08 |  |  | 0.436 | 0.71552 | 104 | 80 | 86 |  | 3245064080880
408089 | Авт.выкл.DX3 3П D16A 6000/10kA | Автоматический выключатель DX³ 6000 - 10 кА - тип характеристики D - 3П - 400 В~ - 16 А - 3 модуля | Legrand | DX3 | 224 | Автоматические выключатели DX3 6000/10kA | PL1 | 1 | ШТ | 5192.976 | На складе | сертифицировано | 2023-02-08 |  |  | 0.445 | 0.68952 | 104 | 78 | 85 |  | 3245064080897
408090 | Авт.выкл.DX3 3П D20A 6000/10kA | Автоматический выключатель DX³ 6000 - 10 кА - тип характеристики D - 3П - 400 В~ - 20 А - 3 модуля | Legrand | DX3 | 224 | Автоматические выключатели DX3 6000/10kA | PL1 | 1 | ШТ | 5975.856 | На складе | сертифицировано | 2023-02-08 |  |  | 0.46 | 0.68952 | 104 | 78 | 85 |  | 3245064080903
408091 | Авт.выкл.DX3 3П D25A 6000/10kA | Автоматический выключатель DX³ 6000 - 10 кА - тип характеристики D - 3П - 400 В~ - 25 А - 3 модуля | Legrand | DX3 | 224 | Автоматические выключатели DX3 6000/10kA | PL1 | 1 | ШТ | 6227.148 | На складе | сертифицировано | 2023-02-08 |  |  | 0.462 | 0.71552 | 104 | 80 | 86 |  | 3245064080910
408092 | Авт.выкл.DX3 3П D32A 6000/10kA | Автоматический выключатель DX³ 6000 - 10 кА - тип характеристики D - 3П - 400 В~ - 32 А - 3 модуля | Legrand | DX3 | 224 | Автоматические выключатели DX3 6000/10kA | PL1 | 1 | ШТ | 6493.632 | На складе | сертифицировано | 2023-02-08 |  |  | 0.48 | 0.68952 | 104 | 78 | 85 |  | 3245064080927
408093 | Авт.выкл.DX3 3П D40A 6000/10kA | Автоматический выключатель DX³ 6000 - 10 кА - тип характеристики D - 3П - 400 В~ - 40 А - 3 модуля | Legrand | DX3 | 224 | Автоматические выключатели DX3 6000/10kA | PL1 | 1 | ШТ | 6754.596 | На складе | сертифицировано | 2023-02-08 |  |  | 0.465 | 0.71552 | 104 | 80 | 86 |  | 3245064080934
408094 | Авт.выкл.DX3 3П D50A 6000/10kA | Автоматический выключатель DX³ 6000 - 10 кА - тип характеристики D - 3П - 400 В~ - 50 А - 3 модуля | Legrand | DX3 | 224 | Автоматические выключатели DX3 6000/10kA | PL1 | 1 | ШТ | 7798.44 | На складе | сертифицировано | 2023-02-08 |  |  | 0.466 | 0.71552 | 104 | 80 | 86 |  | 3245064080941
408095 | Авт.выкл.DX3 3П D63A 6000/10kA | Автоматический выключатель DX³ 6000 - 10 кА - тип характеристики D - 3П - 400 В~ - 63 А - 3 модуля | Legrand | DX3 | 224 | Автоматические выключатели DX3 6000/10kA | PL1 | 1 | ШТ | 8831.232 | На складе | сертифицировано | 2023-02-08 |  |  | 0.465 | 0.71552 | 104 | 80 | 86 |  | 3245064080958
408143 | Авт.выкл.DX3 4П D6A 6000/10kA | Автоматический выключатель DX³ 6000 - 10 кА - тип характеристики D - 4П - 400 В~ - 6 А - 4 модуля | Legrand | DX3 | 224 | Автоматические выключатели DX3 6000/10kA | PL1 | 1 | ШТ | 8631.96 | Под заказ Т2 | сертифицировано | 2023-02-08 |  |  | 0.575 | 0.71552 | 104 | 80 | 86 |  | 3245064081436
408145 | Авт.выкл.DX3 4П D10A 6000/10kA | Автоматический выключатель DX³ 6000 - 10 кА - тип характеристики D - 4П - 400 В~ - 10 А - 4 модуля | Legrand | DX3 | 224 | Автоматические выключатели DX3 6000/10kA | PL1 | 1 | ШТ | 7191.084 | Под заказ Т2 | сертифицировано | 2023-02-08 |  |  | 0.575 | 0.68952 | 104 | 78 | 85 |  | 3245064081450
408146 | Авт.выкл.DX3 4П D13A 6000/10kA | Автоматический выключатель DX³ 6000 - 10 кА - тип характеристики D - 4П - 400 В~ - 13 А - 4 модуля | Legrand | DX3 | 224 | Автоматические выключатели DX3 6000/10kA | PL1 | 1 | ШТ | 9923.688 | Под заказ Т2 | сертифицировано | 2023-02-08 |  |  | 0.572 | 0.71552 | 104 | 80 | 86 |  | 3245064081467
408147 | Авт.выкл.DX3 4П D16A 6000/10kA | Автоматический выключатель DX³ 6000 - 10 кА - тип характеристики D - 4П - 400 В~ - 16 А - 4 модуля | Legrand | DX3 | 224 | Автоматические выключатели DX3 6000/10kA | PL1 | 1 | ШТ | 7191.084 | Под заказ Т2 | сертифицировано | 2023-02-08 |  |  | 0.589 | 0.68952 | 104 | 78 | 85 |  | 3245064081474
408148 | Авт.выкл.DX3 4П D20A 6000/10kA | Автоматический выключатель DX³ 6000 - 10 кА - тип характеристики D - 4П - 400 В~ - 20 А - 4 модуля | Legrand | DX3 | 224 | Автоматические выключатели DX3 6000/10kA | PL1 | 1 | ШТ | 8281.728 | Под заказ Т2 | сертифицировано | 2023-02-08 |  |  | 0.615 | 0.68952 | 104 | 78 | 85 |  | 3245064081481
408149 | Авт.выкл.DX3 4П D25A 6000/10kA | Автоматический выключатель DX³ 6000 - 10 кА - тип характеристики D - 4П - 400 В~ - 25 А - 4 модуля | Legrand | DX3 | 224 | Автоматические выключатели DX3 6000/10kA | PL1 | 1 | ШТ | 8631.96 | Под заказ Т2 | сертифицировано | 2023-02-08 |  |  | 0.61 | 0.68952 | 104 | 78 | 85 |  | 3245064081498
408150 | Авт.выкл.DX3 4П D32A 6000/10kA | Автоматический выключатель DX³ 6000 - 10 кА - тип характеристики D - 4П - 400 В~ - 32 А - 4 модуля | Legrand | DX3 | 224 | Автоматические выключатели DX3 6000/10kA | PL1 | 1 | ШТ | 9002.172 | Под заказ Т2 | сертифицировано | 2023-02-08 |  |  | 0.621 | 0.68952 | 104 | 78 | 85 |  | 3245064081504
408151 | Авт.выкл.DX3 4П D40A 6000/10kA | Автоматический выключатель DX³ 6000 - 10 кА - тип характеристики D - 4П - 400 В~ - 40 А - 4 модуля | Legrand | DX3 | 224 | Автоматические выключатели DX3 6000/10kA | PL1 | 1 | ШТ | 9371.04 | Под заказ Т2 | сертифицировано | 2023-02-08 |  |  | 0.615 | 0.68952 | 104 | 78 | 85 |  | 3245064081511
408152 | Авт.выкл.DX3 4П D50A 6000/10kA | Автоматический выключатель DX³ 6000 - 10 кА - тип характеристики D - 4П - 400 В~ - 50 А - 4 модуля | Legrand | DX3 | 224 | Автоматические выключатели DX3 6000/10kA | PL1 | 1 | ШТ | 10777.296 | Под заказ Т2 | сертифицировано | 2023-02-08 |  |  | 0.615 | 0.71552 | 104 | 80 | 86 |  | 3245064081528
408153 | Авт.выкл.DX3 4П D63A 6000/10kA | Автоматический выключатель DX³ 6000 - 10 кА - тип характеристики D - 4П - 400 В~ - 63 А - 4 модуля | Legrand | DX3 | 224 | Автоматические выключатели DX3 6000/10kA | PL1 | 1 | ШТ | 11416.512 | Под заказ Т2 | сертифицировано | 2023-02-08 |  |  | 0.621 | 0.71552 | 104 | 80 | 86 |  | 3245064081535
408864 | Авт.вкл.DX3 1П B0,5A 10kA/16kA | Автоматический выключатель DX³ 10000 - 16 кА - тип характеристики B - 1П - 230/400 В~ - 0,5 А - 1 модуль | Legrand | DX3 | 227 | Автоматические выключатели DX3 10000/16kA | PL1 | 1 | ШТ | 3276.18 | Под заказ Т2 | сертифицировано | 2023-02-08 |  |  | 0.147 | 0.2288 | 100 | 88 | 26 |  | 3245064088640
408865 | Авт.выкл.DX3 1П B1A 10kA/16kA | Автоматический выключатель DX³ 10000 - 16 кА - тип характеристики B - 1П - 230/400 В~ - 1 А - 1 модуль | Legrand | DX3 | 227 | Автоматические выключатели DX3 10000/16kA | PL1 | 1 | ШТ | 2724.804 | Под заказ Т2 | сертифицировано | 2023-02-08 |  |  | 0.149 | 0.2288 | 100 | 88 | 26 |  | 3245064088657
408866 | Авт.выкл.DX3 1П B2A 10kA/16kA | Автоматический выключатель DX³ 10000 - 16 кА - тип характеристики B - 1П - 230/400 В~ - 2 А - 1 модуль | Legrand | DX3 | 227 | Автоматические выключатели DX3 10000/16kA | PL1 | 1 | ШТ | 2724.804 | Под заказ Т2 | сертифицировано | 2023-02-08 |  |  | 0.147 | 0.2288 | 100 | 88 | 26 |  | 3245064088664
408867 | Авт.выкл.DX3 1П B3A 10kA/16kA | Автоматический выключатель DX³ 10000 - 16 кА - тип характеристики B - 1П - 230/400 В~ - 3 А - 1 модуль | Legrand | DX3 | 227 | Автоматические выключатели DX3 10000/16kA | PL1 | 1 | ШТ | 2724.804 | Под заказ Т2 | сертифицировано | 2023-02-08 |  |  | 0.148 | 0.2288 | 100 | 88 | 26 |  | 3245064088671
408868 | Авт.выкл.DX3 1П B4A 10kA/16kA | Автоматический выключатель DX³ 10000 - 16 кА - тип характеристики B - 1П - 230/400 В~ - 4 А - 1 модуль | Legrand | DX3 | 227 | Автоматические выключатели DX3 10000/16kA | PL1 | 1 | ШТ | 2724.804 | Под заказ Т2 | сертифицировано | 2023-02-08 |  |  | 0.147 | 0.2288 | 100 | 88 | 26 |  | 3245064088688
408869 | Авт.выкл.DX3 1П B6A 10kA/16kA | Автоматический выключатель DX³ 10000 - 16 кА - тип характеристики B - 1П - 230/400 В~ - 6 А - 1 модуль | Legrand | DX3 | 227 | Автоматические выключатели DX3 10000/16kA | PL1 | 1 | ШТ | 2724.804 | На складе | сертифицировано | 2023-02-08 |  |  | 0.156 | 0.2288 | 100 | 88 | 26 |  | 3245064088695
408870 | Авт.выкл.DX3 1П B10A 10kA/16kA | Автоматический выключатель DX³ 10000 - 16 кА - тип характеристики B - 1П - 230/400 В~ - 10 А - 1 модуль | Legrand | DX3 | 227 | Автоматические выключатели DX3 10000/16kA | PL1 | 10 | ШТ | 2274.828 | На складе | сертифицировано | 2023-02-08 |  |  | 1.345 | 1.6815 | 188 | 104 | 86 |  | 3245064088701
408871 | Авт.выкл.DX3 1П B13A 10kA/16kA | Автоматический выключатель DX³ 10000 - 16 кА - тип характеристики B - 1П - 230/400 В~ - 13 А - 1 модуль | Legrand | DX3 | 227 | Автоматические выключатели DX3 10000/16kA | PL1 | 1 | ШТ | 2274.828 | Под заказ Т2 | сертифицировано | 2023-02-08 |  |  | 0.15 | 0.2288 | 100 | 88 | 26 |  | 3245064088718
408872 | Авт.выкл.DX3 1П B16A 10kA/16kA | Автоматический выключатель DX³ 10000 - 16 кА - тип характеристики B - 1П - 230/400 В~ - 16 А - 1 модуль | Legrand | DX3 | 227 | Автоматические выключатели DX3 10000/16kA | PL1 | 10 | ШТ | 2274.828 | На складе | сертифицировано | 2023-02-08 |  |  | 1.376 | 1.6192 | 184 | 100 | 88 |  | 3245064088725
408873 | Авт.выкл.DX3 1П B20A 10kA/16kA | Автоматический выключатель DX³ 10000 - 16 кА - тип характеристики B - 1П - 230/400 В~ - 20 А - 1 модуль | Legrand | DX3 | 227 | Автоматические выключатели DX3 10000/16kA | PL1 | 10 | ШТ | 2323.2 | На складе | сертифицировано | 2023-02-08 |  |  | 1.476 | 1.6192 | 184 | 100 | 88 |  | 3245064088732
408874 | Авт.выкл.DX3 1П B25A 10kA/16kA | Автоматический выключатель DX³ 10000 - 16 кА - тип характеристики B - 1П - 230/400 В~ - 25 А - 1 модуль | Legrand | DX3 | 227 | Автоматические выключатели DX3 10000/16kA | PL1 | 10 | ШТ | 2424.336 | На складе | сертифицировано | 2023-02-08 |  |  | 1.476 | 1.6192 | 184 | 100 | 88 |  | 3245064088749
408875 | Авт.выкл.DX3 1П B32A10kA/16kA | Автоматический выключатель DX³ 10000 - 16 кА - тип характеристики B - 1П - 230/400 В~ - 32 А - 1 модуль | Legrand | DX3 | 227 | Автоматические выключатели DX3 10000/16kA | PL1 | 10 | ШТ | 2537.196 | На складе | сертифицировано | 2023-02-08 |  |  | 0.161 | 0.2288 | 100 | 88 | 26 |  | 3245064088756
408876 | Авт.выкл.DX3 1П B40A 10kA/16kA | Автоматический выключатель DX³ 10000 - 16 кА - тип характеристики B - 1П - 230/400 В~ - 40 А - 1 модуль | Legrand | DX3 | 227 | Автоматические выключатели DX3 10000/16kA | PL1 | 1 | ШТ | 2626.608 | На складе | сертифицировано | 2023-02-08 |  |  | 0.161 | 0.2288 | 100 | 88 | 26 |  | 3245064088763
408877 | Авт.выкл.DX3 1П B50A 10kA/16kA | Автоматический выключатель DX³ 10000 - 16 кА - тип характеристики B - 1П - 230/400 В~ - 50 А - 1 модуль | Legrand | DX3 | 227 | Автоматические выключатели DX3 10000/16kA | PL1 | 1 | ШТ | 3031.152 | На складе | сертифицировано | 2023-02-08 |  |  | 0.164 | 0.2288 | 100 | 88 | 26 |  | 3245064088770
408878 | Авт.выкл.DX3 1П B63A 10kA/16kA | Автоматический выключатель DX³ 10000 - 16 кА - тип характеристики B - 1П - 230/400 В~ - 63 А - 1 модуль | Legrand | DX3 | 227 | Автоматические выключатели DX3 10000/16kA | PL1 | 1 | ШТ | 3435.696 | На складе | сертифицировано | 2023-02-08 |  |  | 0.166 | 0.2288 | 100 | 88 | 26 |  | 3245064088787
408934 | Авт.вкл.DX3 2П B0,5A 10kA/16kA | Автоматический выключатель DX³ 10000 - 16 кА - тип характеристики B - 2П - 230/400 В~ - 0,5 А - 2 модуля | Legrand | DX3 | 227 | Автоматические выключатели DX3 10000/16kA | PL1 | 1 | ШТ | 7960.812 | Под заказ Т2 | сертифицировано | 2023-02-08 |  |  | 0.283 | 0.36855 | 101 | 89 | 41 |  | 3245064089340
408935 | Авт.выкл.DX3 2П B1A 10kA/16kA | Автоматический выключатель DX³ 10000 - 16 кА - тип характеристики B - 2П - 230/400 В~ - 1 А - 2 модуля | Legrand | DX3 | 227 | Автоматические выключатели DX3 10000/16kA | PL1 | 1 | ШТ | 7960.812 | Под заказ Т2 | сертифицировано | 2023-02-08 |  |  | 0.285 | 0.36855 | 101 | 89 | 41 |  | 3245064089357
408936 | Авт.выкл.DX3 2П B2A 10kA/16kA | Автоматический выключатель DX³ 10000 - 16 кА - тип характеристики B - 2П - 230/400 В~ - 2 А - 2 модуля | Legrand | DX3 | 227 | Автоматические выключатели DX3 10000/16kA | PL1 | 1 | ШТ | 7960.812 | Под заказ Т2 | сертифицировано | 2023-02-08 |  |  | 0.285 | 0.36855 | 101 | 89 | 41 |  | 3245064089364
408937 | Авт.выкл.DX3 2П B3A 10kA/16kA | Автоматический выключатель DX³ 10000 - 16 кА - тип характеристики B - 2П - 230/400 В~ - 3 А - 2 модуля | Legrand | DX3 | 227 | Автоматические выключатели DX3 10000/16kA | PL1 | 1 | ШТ | 7960.812 | Под заказ Т2 | сертифицировано | 2023-02-08 |  |  | 0.286 | 0.36855 | 101 | 89 | 41 |  | 3245064089371
408938 | Авт.выкл.DX3 2П B4A 10kA/16kA | Автоматический выключатель DX³ 10000 - 16 кА - тип характеристики B - 2П - 230/400 В~ - 4 А - 2 модуля | Legrand | DX3 | 227 | Автоматические выключатели DX3 10000/16kA | PL1 | 1 | ШТ | 7960.812 | Под заказ Т2 | сертифицировано | 2023-02-08 |  |  | 0.282 | 0.36855 | 101 | 89 | 41 |  | 3245064089388
408939 | Авт.выкл.DX3 2П B6A 10kA/16kA | Автоматический выключатель DX³ 10000 - 16 кА - тип характеристики B - 2П - 230/400 В~ - 6 А - 2 модуля | Legrand | DX3 | 227 | Автоматические выключатели DX3 10000/16kA | PL1 | 1 | ШТ | 6721.884 | Под заказ Т2 | сертифицировано | 2023-02-08 |  |  | 0.302 | 0.36855 | 101 | 89 | 41 |  | 3245064089395
408940 | Авт.выкл.DX3 2П B10A 10kA/16kA | Автоматический выключатель DX³ 10000 - 16 кА - тип характеристики B - 2П - 230/400 В~ - 10 А - 2 модуля | Legrand | DX3 | 227 | Автоматические выключатели DX3 10000/16kA | PL1 | 1 | ШТ | 5596.188 | Под заказ Т2 | сертифицировано | 2023-02-08 |  |  | 0.3 | 0.36855 | 101 | 89 | 41 |  | 3245064089401
408941 | Авт.выкл.DX3 2П B13A 10kA/16kA | Автоматический выключатель DX³ 10000 - 16 кА - тип характеристики B - 2П - 230/400 В~ - 13 А - 2 модуля | Legrand | DX3 | 227 | Автоматические выключатели DX3 10000/16kA | PL1 | 1 | ШТ | 5596.188 | Под заказ Т2 | сертифицировано | 2023-02-08 |  |  | 0.288 | 0.36855 | 101 | 89 | 41 |  | 3245064089418
408942 | Авт.выкл.DX3 2П B16A 10kA/16kA | Автоматический выключатель DX³ 10000 - 16 кА - тип характеристики B - 2П - 230/400 В~ - 16 А - 2 модуля | Legrand | DX3 | 227 | Автоматические выключатели DX3 10000/16kA | PL1 | 1 | ШТ | 5596.188 | Под заказ Т2 | сертифицировано | 2023-02-08 |  |  | 0.297 | 0.36855 | 101 | 89 | 41 |  | 3245064089425
408943 | Авт.выкл.DX3 2П B20A 10kA/16kA | Автоматический выключатель DX³ 10000 - 16 кА - тип характеристики B - 2П - 230/400 В~ - 20 А - 2 модуля | Legrand | DX3 | 227 | Автоматические выключатели DX3 10000/16kA | PL1 | 1 | ШТ | 6447.792 | Под заказ Т2 | сертифицировано | 2023-02-08 |  |  | 0.3 | 0.36855 | 101 | 89 | 41 |  | 3245064089432
408944 | Авт.выкл.DX3 2П B25A 10kA/16kA | Автоматический выключатель DX³ 10000 - 16 кА - тип характеристики B - 2П - 230/400 В~ - 25 А - 2 модуля | Legrand | DX3 | 227 | Автоматические выключатели DX3 10000/16kA | PL1 | 1 | ШТ | 6721.884 | Под заказ Т2 | сертифицировано | 2023-02-08 |  |  | 0.302 | 0.36855 | 101 | 89 | 41 |  | 3245064089449
408945 | Авт.выкл.DX3 2П B32A10kA/16kA | Автоматический выключатель DX³ 10000 - 16 кА - тип характеристики B - 2П - 230/400 В~ - 32 А - 2 модуля | Legrand | DX3 | 227 | Автоматические выключатели DX3 10000/16kA | PL1 | 1 | ШТ | 7015.032 | Под заказ Т2 | сертифицировано | 2023-02-08 |  |  | 0.316 | 0.36855 | 101 | 89 | 41 |  | 3245064089456
408946 | Авт.выкл.DX3 2П B40A 10kA/16kA | Автоматический выключатель DX³ 10000 - 16 кА - тип характеристики B - 2П - 230/400 В~ - 40 А - 2 модуля | Legrand | DX3 | 227 | Автоматические выключатели DX3 10000/16kA | PL1 | 1 | ШТ | 7280.328 | Под заказ Т2 | сертифицировано | 2023-02-08 |  |  | 0.314 | 0.36855 | 101 | 89 | 41 |  | 3245064089463
408947 | Авт.выкл.DX3 2П B50A 10kA/16kA | Автоматический выключатель DX³ 10000 - 16 кА - тип характеристики B - 2П - 230/400 В~ - 50 А - 2 модуля | Legrand | DX3 | 227 | Автоматические выключатели DX3 10000/16kA | PL1 | 1 | ШТ | 8192.016 | Под заказ Т2 | сертифицировано | 2023-02-08 |  |  | 0.318 | 0.36855 | 101 | 89 | 41 |  | 3245064089470
408948 | Авт.выкл.DX3 2П B63A 10kA/16kA | Автоматический выключатель DX³ 10000 - 16 кА - тип характеристики B - 2П - 230/400 В~ - 63 А - 2 модуля | Legrand | DX3 | 227 | Автоматические выключатели DX3 10000/16kA | PL1 | 1 | ШТ | 8337.12 | Под заказ Т2 | сертифицировано | 2023-02-08 |  |  | 0.328 | 0.36855 | 101 | 89 | 41 |  | 3245064089487
408983 | Авт.вкл.DX3 3П B0,5A 10kA/16kA | Автоматический выключатель DX³ 10000 - 16 кА - тип характеристики B - 3П - 400 В~ - 0,5 А - 3 модуля | Legrand | DX3 | 227 | Автоматические выключатели DX3 10000/16kA | PL1 | 1 | ШТ | 10655.244 | На складе | сертифицировано | 2023-02-08 |  |  | 0.424 | 0.71552 | 104 | 80 | 86 |  | 3245064089838
408984 | Авт.выкл.DX3 3П B1A 10kA/16kA | Автоматический выключатель DX³ 10000 - 16 кА - тип характеристики B - 3П - 400 В~ - 1 А - 3 модуля | Legrand | DX3 | 227 | Автоматические выключатели DX3 10000/16kA | PL1 | 1 | ШТ | 10655.244 | Под заказ Т2 | сертифицировано | 2023-02-08 |  |  | 0.427 | 0.71552 | 104 | 80 | 86 |  | 3245064089845
408985 | Авт.выкл.DX3 3П B2A 10kA/16kA | Автоматический выключатель DX³ 10000 - 16 кА - тип характеристики B - 3П - 400 В~ - 2 А - 3 модуля | Legrand | DX3 | 227 | Автоматические выключатели DX3 10000/16kA | PL1 | 1 | ШТ | 10655.244 | Под заказ Т2 | сертифицировано | 2023-02-08 |  |  | 0.426 | 0.71552 | 104 | 80 | 86 |  | 3245064089852
408986 | Авт.выкл.DX3 3П B3A 10kA/16kA | Автоматический выключатель DX³ 10000 - 16 кА - тип характеристики B - 3П - 400 В~ - 3 А - 3 модуля | Legrand | DX3 | 227 | Автоматические выключатели DX3 10000/16kA | PL1 | 1 | ШТ | 10655.244 | Под заказ Т2 | сертифицировано | 2023-02-08 |  |  | 0.424 | 0.71552 | 104 | 80 | 86 |  | 3245064089869
408987 | Авт.выкл.DX3 3П B4A 10kA/16kA | Автоматический выключатель DX³ 10000 - 16 кА - тип характеристики B - 3П - 400 В~ - 4 А - 3 модуля | Legrand | DX3 | 227 | Автоматические выключатели DX3 10000/16kA | PL1 | 1 | ШТ | 10655.244 | Под заказ Т2 | сертифицировано | 2023-02-08 |  |  | 0.423 | 0.71552 | 104 | 80 | 86 |  | 3245064089876
408988 | Авт.выкл.DX3 3П B6A 10kA/16kA | Автоматический выключатель DX³ 10000 - 16 кА - тип характеристики B - 3П - 400 В~ - 6 А - 3 модуля | Legrand | DX3 | 227 | Автоматические выключатели DX3 10000/16kA | PL1 | 1 | ШТ | 10200.084 | На складе | сертифицировано | 2023-02-08 |  |  | 0.437 | 0.71552 | 104 | 80 | 86 |  | 3245064089883
408989 | Авт.выкл.DX3 3П B10A 10kA/16kA | Автоматический выключатель DX³ 10000 - 16 кА - тип характеристики B - 3П - 400 В~ - 10 А - 3 модуля | Legrand | DX3 | 227 | Автоматические выключатели DX3 10000/16kA | PL1 | 1 | ШТ | 8515.944 | На складе | сертифицировано | 2023-02-08 |  |  | 0.441 | 0.71552 | 104 | 80 | 86 |  | 3245064089890
408990 | Авт.выкл.DX3 3П B13A 10kA/16kA | Автоматический выключатель DX³ 10000 - 16 кА - тип характеристики B - 3П - 400 В~ - 13 А - 3 модуля | Legrand | DX3 | 227 | Автоматические выключатели DX3 10000/16kA | PL1 | 1 | ШТ | 8515.944 | На складе | сертифицировано | 2023-02-08 |  |  | 0.431 | 0.71552 | 104 | 80 | 86 |  | 3245064089906
408991 | Авт.выкл.DX3 3П B16A 10kA/16kA | Автоматический выключатель DX³ 10000 - 16 кА - тип характеристики B - 3П - 400 В~ - 16 А - 3 модуля | Legrand | DX3 | 227 | Автоматические выключатели DX3 10000/16kA | PL1 | 1 | ШТ | 8515.944 | На складе | сертифицировано | 2023-02-08 |  |  | 0.453 | 0.71552 | 104 | 80 | 86 |  | 3245064089913
408992 | Авт.выкл.DX3 3П B20A 10kA/16kA | Автоматический выключатель DX³ 10000 - 16 кА - тип характеристики B - 3П - 400 В~ - 20 А - 3 модуля | Legrand | DX3 | 227 | Автоматические выключатели DX3 10000/16kA | PL1 | 1 | ШТ | 9782.34 | На складе | сертифицировано | 2023-02-08 |  |  | 0.455 | 0.71552 | 104 | 80 | 86 |  | 3245064089920
408993 | Авт.выкл.DX3 3П B25A 10kA/16kA | Автоматический выключатель DX³ 10000 - 16 кА - тип характеристики B - 3П - 400 В~ - 25 А - 3 модуля | Legrand | DX3 | 227 | Автоматические выключатели DX3 10000/16kA | PL1 | 1 | ШТ | 10200.084 | На складе | сертифицировано | 2023-02-08 |  |  | 0.453 | 0.71552 | 104 | 80 | 86 |  | 3245064089937
408994 | Авт.выкл.DX3 3П B32A10kA/16kA | Автоматический выключатель DX³ 10000 - 16 кА - тип характеристики B - 3П - 400 В~ - 32 А - 3 модуля | Legrand | DX3 | 227 | Автоматические выключатели DX3 10000/16kA | PL1 | 1 | ШТ | 10641.264 | На складе | сертифицировано | 2023-02-08 |  |  | 0.466 | 0.71552 | 104 | 80 | 86 |  | 3245064089944
408995 | Авт.выкл.DX3 3П B40A 10kA/16kA | Автоматический выключатель DX³ 10000 - 16 кА - тип характеристики B - 3П - 400 В~ - 40 А - 3 модуля | Legrand | DX3 | 227 | Автоматические выключатели DX3 10000/16kA | PL1 | 1 | ШТ | 11061.936 | На складе | сертифицировано | 2023-02-08 |  |  | 0.46 | 0.71552 | 104 | 80 | 86 |  | 3245064089951
408996 | Авт.выкл.DX3 3П B50A 10kA/16kA | Автоматический выключатель DX³ 10000 - 16 кА - тип характеристики B - 3П - 400 В~ - 50 А - 3 модуля | Legrand | DX3 | 227 | Автоматические выключатели DX3 10000/16kA | PL1 | 1 | ШТ | 12770.988 | На складе | сертифицировано | 2023-02-08 |  |  | 0.473 | 0.71552 | 104 | 80 | 86 |  | 3245064089968
408997 | Авт.выкл.DX3 3П B63A 10kA/16kA | Автоматический выключатель DX³ 10000 - 16 кА - тип характеристики B - 3П - 400 В~ - 63 А - 3 модуля | Legrand | DX3 | 227 | Автоматические выключатели DX3 10000/16kA | PL1 | 1 | ШТ | 14465.376 | На складе | сертифицировано | 2023-02-08 |  |  | 0.477 | 0.71552 | 104 | 80 | 86 |  | 3245064089975
409057 | Авт.вкл.DX3 4П B0,5A 10kA/16kA | Автоматический выключатель DX³ 10000 - 16 кА - тип характеристики B - 4П - 400 В~ - 0,5 А - 4 модуля | Legrand | DX3 | 227 | Автоматические выключатели DX3 10000/16kA | PL1 | 1 | ШТ | 15309.264 | Под заказ Т2 | сертифицировано | 2023-02-08 |  |  | 0.555 | 0.71552 | 104 | 80 | 86 |  | 3245064090575
409058 | Авт.выкл.DX3 4П B1A 10kA/16kA | Автоматический выключатель DX³ 10000 - 16 кА - тип характеристики B - 4П - 400 В~ - 1 А - 4 модуля | Legrand | DX3 | 227 | Автоматические выключатели DX3 10000/16kA | PL1 | 1 | ШТ | 15309.264 | Под заказ Т2 | сертифицировано | 2023-02-08 |  |  | 0.558 | 0.71552 | 104 | 80 | 86 |  | 3245064090582
409059 | Авт.выкл.DX3 4П B2A 10kA/16kA | Автоматический выключатель DX³ 10000 - 16 кА - тип характеристики B - 4П - 400 В~ - 2 А - 4 модуля | Legrand | DX3 | 227 | Автоматические выключатели DX3 10000/16kA | PL1 | 1 | ШТ | 15309.264 | Под заказ Т2 | сертифицировано | 2023-02-08 |  |  | 0.561 | 0.71552 | 104 | 80 | 86 |  | 3245064090599
409060 | Авт.выкл.DX3 4П B3A 10kA/16kA | Автоматический выключатель DX³ 10000 - 16 кА - тип характеристики B - 4П - 400 В~ - 3 А - 4 модуля | Legrand | DX3 | 227 | Автоматические выключатели DX3 10000/16kA | PL1 | 1 | ШТ | 15309.264 | Под заказ Т2 | сертифицировано | 2023-02-08 |  |  | 0.556 | 0.71552 | 104 | 80 | 86 |  | 3245064090605
409061 | Авт.выкл.DX3 4П B4A 10kA/16kA | Автоматический выключатель DX³ 10000 - 16 кА - тип характеристики B - 4П - 400 В~ - 4 А - 4 модуля | Legrand | DX3 | 227 | Автоматические выключатели DX3 10000/16kA | PL1 | 1 | ШТ | 15309.264 | Под заказ Т2 | сертифицировано | 2023-02-08 |  |  | 0.554 | 0.71552 | 104 | 80 | 86 |  | 3245064090612
409062 | Авт.выкл.DX3 4П B6A 10kA/16kA | Автоматический выключатель DX³ 10000 - 16 кА - тип характеристики B - 4П - 400 В~ - 6 А - 4 модуля | Legrand | DX3 | 227 | Автоматические выключатели DX3 10000/16kA | PL1 | 1 | ШТ | 10995.972 | Под заказ Т2 | сертифицировано | 2023-02-08 |  |  | 0.585 | 0.71552 | 104 | 80 | 86 |  | 3245064090629
409063 | Авт.выкл.DX3 4П B10A 10kA/16kA | Автоматический выключатель DX³ 10000 - 16 кА - тип характеристики B - 4П - 400 В~ - 10 А - 4 модуля | Legrand | DX3 | 227 | Автоматические выключатели DX3 10000/16kA | PL1 | 1 | ШТ | 9152.076 | Под заказ Т2 | сертифицировано | 2023-02-08 |  |  | 0.569 | 0.71552 | 104 | 80 | 86 |  | 3245064090636
409064 | Авт.выкл.DX3 4П B13A 10kA/16kA | Автоматический выключатель DX³ 10000 - 16 кА - тип характеристики B - 4П - 400 В~ - 13 А - 4 модуля | Legrand | DX3 | 227 | Автоматические выключатели DX3 10000/16kA | PL1 | 1 | ШТ | 9152.076 | Под заказ Т2 | сертифицировано | 2023-02-08 |  |  | 0.579 | 0.71552 | 104 | 80 | 86 |  | 3245064090643
409065 | Авт.выкл.DX3 4П B16A 10kA/16kA | Автоматический выключатель DX³ 10000 - 16 кА - тип характеристики B - 4П - 400 В~ - 16 А - 4 модуля | Legrand | DX3 | 227 | Автоматические выключатели DX3 10000/16kA | PL1 | 1 | ШТ | 9152.076 | Под заказ Т2 | сертифицировано | 2023-02-08 |  |  | 0.573 | 0.71552 | 104 | 80 | 86 |  | 3245064090650
409066 | Авт.выкл.DX3 4П B20A 10kA/16kA | Автоматический выключатель DX³ 10000 - 16 кА - тип характеристики B - 4П - 400 В~ - 20 А - 4 модуля | Legrand | DX3 | 227 | Автоматические выключатели DX3 10000/16kA | PL1 | 1 | ШТ | 10550.388 | Под заказ Т2 | сертифицировано | 2023-02-08 |  |  | 0.593 | 0.71552 | 104 | 80 | 86 |  | 3245064090667
409067 | Авт.выкл.DX3 4П B25A 10kA/16kA | Автоматический выключатель DX³ 10000 - 16 кА - тип характеристики B - 4П - 400 В~ - 25 А - 4 модуля | Legrand | DX3 | 227 | Автоматические выключатели DX3 10000/16kA | PL1 | 1 | ШТ | 10995.972 | Под заказ Т2 | сертифицировано | 2023-02-08 |  |  | 0.592 | 0.71552 | 104 | 80 | 86 |  | 3245064090674
409068 | Авт.выкл.DX3 4П B32A10kA/16kA | Автоматический выключатель DX³ 10000 - 16 кА - тип характеристики B - 4П - 400 В~ - 32 А - 4 модуля | Legrand | DX3 | 227 | Автоматические выключатели DX3 10000/16kA | PL1 | 1 | ШТ | 11465.016 | Под заказ Т2 | сертифицировано | 2023-02-08 |  |  | 0.61 | 0.71552 | 104 | 80 | 86 |  | 3245064090681
409069 | Авт.выкл.DX3 4П B40A 10kA/16kA | Автоматический выключатель DX³ 10000 - 16 кА - тип характеристики B - 4П - 400 В~ - 40 А - 4 модуля | Legrand | DX3 | 227 | Автоматические выключатели DX3 10000/16kA | PL1 | 1 | ШТ | 11912.064 | Под заказ Т2 | сертифицировано | 2023-02-08 |  |  | 0.616 | 0.71552 | 104 | 80 | 86 |  | 3245064090698
409070 | Авт.выкл.DX3 4П B50A 10kA/16kA | Автоматический выключатель DX³ 10000 - 16 кА - тип характеристики B - 4П - 400 В~ - 50 А - 4 модуля | Legrand | DX3 | 227 | Автоматические выключатели DX3 10000/16kA | PL1 | 1 | ШТ | 13731.048 | Под заказ Т2 | сертифицировано | 2023-02-08 |  |  | 0.624 | 0.71552 | 104 | 80 | 86 |  | 3245064090704
409071 | Авт.выкл.DX3 4П B63A 10kA/16kA | Автоматический выключатель DX³ 10000 - 16 кА - тип характеристики B - 4П - 400 В~ - 63 А - 4 модуля | Legrand | DX3 | 227 | Автоматические выключатели DX3 10000/16kA | PL1 | 1 | ШТ | 15550.032 | Под заказ Т2 | сертифицировано | 2023-02-08 |  |  | 0.628 | 0.71552 | 104 | 80 | 86 |  | 3245064090711
409106 | Авт.вкл.DX3 1П C0,5A 10kA/16kA | Автоматический выключатель DX³ 10000 - 16 кА - тип характеристики C - 1П - 230/400 В~ - 0,5 А - 1 модуль | Legrand | DX3 | 227 | Автоматические выключатели DX3 10000/16kA | PL1 | 1 | ШТ | 2276.292 | Под заказ Т2 | сертифицировано | 2023-02-08 |  |  | 0.165 | 0.2288 | 100 | 88 | 26 |  | 3245064091060
409107 | Авт.выкл.DX3 1П C1A 10kA/16kA | Автоматический выключатель DX³ 10000 - 16 кА - тип характеристики C - 1П - 230/400 В~ - 1 А - 1 модуль | Legrand | DX3 | 227 | Автоматические выключатели DX3 10000/16kA | PL1 | 1 | ШТ | 2276.292 | Под заказ Т2 | сертифицировано | 2023-02-08 |  |  | 0.146 | 0.2288 | 100 | 88 | 26 |  | 3245064091077
409108 | Авт.выкл.DX3 1П C2A 10kA/16kA | Автоматический выключатель DX³ 10000 - 16 кА - тип характеристики C - 1П - 230/400 В~ - 2 А - 1 модуль | Legrand | DX3 | 227 | Автоматические выключатели DX3 10000/16kA | PL1 | 1 | ШТ | 2276.292 | Под заказ Т2 | сертифицировано | 2023-02-08 |  |  | 0.145 | 0.2288 | 100 | 88 | 26 |  | 3245064091084
409109 | Авт.выкл.DX3 1П C3A 10kA/16kA | Автоматический выключатель DX³ 10000 - 16 кА - тип характеристики C - 1П - 230/400 В~ - 3 А - 1 модуль | Legrand | DX3 | 227 | Автоматические выключатели DX3 10000/16kA | PL1 | 1 | ШТ | 2276.292 | Под заказ Т1 | сертифицировано | 2023-02-08 |  |  | 0.147 | 0.2288 | 100 | 88 | 26 |  | 3245064091091
409110 | Авт.выкл.DX3 1П C4A 10kA/16kA | Автоматический выключатель DX³ 10000 - 16 кА - тип характеристики C - 1П - 230/400 В~ - 4 А - 1 модуль | Legrand | DX3 | 227 | Автоматические выключатели DX3 10000/16kA | PL1 | 1 | ШТ | 2276.292 | Под заказ Т2 | сертифицировано | 2023-02-08 |  |  | 0.146 | 0.2288 | 100 | 88 | 26 |  | 3245064091107
409111 | Авт.выкл.DX3 1П C6A 10kA/16kA | Автоматический выключатель DX³ 10000 - 16 кА - тип характеристики C - 1П - 230/400 В~ - 6 А - 1 модуль | Legrand | DX3 | 227 | Автоматические выключатели DX3 10000/16kA | PL1 | 10 | ШТ | 2276.292 | На складе | сертифицировано | 2023-02-08 |  |  | 1.367 | 1.6192 | 184 | 100 | 88 |  | 3245064091114
409112 | Авт.выкл.DX3 1П C10A 10kA/16kA | Автоматический выключатель DX³ 10000 - 16 кА - тип характеристики C - 1П - 230/400 В~ - 10 А - 1 модуль | Legrand | DX3 | 227 | Автоматические выключатели DX3 10000/16kA | PL1 | 10 | ШТ | 1898.136 | На складе | сертифицировано | 2023-02-08 |  |  | 1.364 | 1.6192 | 184 | 100 | 88 |  | 3245064091121
409113 | Авт.выкл.DX3 1П C13A 10kA/16kA | Автоматический выключатель DX³ 10000 - 16 кА - тип характеристики C - 1П - 230/400 В~ - 13 А - 1 модуль | Legrand | DX3 | 227 | Автоматические выключатели DX3 10000/16kA | PL1 | 10 | ШТ | 1898.136 | Под заказ Т2 | сертифицировано | 2023-02-08 |  |  | 1.366 | 1.6531 | 187 | 104 | 85 |  | 3245064091138
409114 | Авт.выкл.DX3 1П C16A 10kA/16kA | Автоматический выключатель DX³ 10000 - 16 кА - тип характеристики C - 1П - 230/400 В~ - 16 А - 1 модуль | Legrand | DX3 | 227 | Автоматические выключатели DX3 10000/16kA | PL1 | 10 | ШТ | 1898.136 | На складе | сертифицировано | 2023-02-08 |  |  | 1.349 | 1.6815 | 188 | 104 | 86 |  | 3245064091145
409115 | Авт.выкл.DX3 1П C20A 10kA/16kA | Автоматический выключатель DX³ 10000 - 16 кА - тип характеристики C - 1П - 230/400 В~ - 20 А - 1 модуль | Legrand | DX3 | 227 | Автоматические выключатели DX3 10000/16kA | PL1 | 10 | ШТ | 2179.56 | Под заказ Т1 | сертифицировано | 2023-02-08 |  |  | 1.481 | 1.6192 | 184 | 100 | 88 |  | 3245064091152
409116 | Авт.выкл.DX3 1П C25A 10kA/16kA | Автоматический выключатель DX³ 10000 - 16 кА - тип характеристики C - 1П - 230/400 В~ - 25 А - 1 модуль | Legrand | DX3 | 227 | Автоматические выключатели DX3 10000/16kA | PL1 | 10 | ШТ | 2276.292 | На складе | сертифицировано | 2023-02-08 |  |  | 1.495 | 1.6815 | 188 | 104 | 86 |  | 3245064091169
409117 | Авт.выкл.DX3 1П C32A10kA/16kA | Автоматический выключатель DX³ 10000 - 16 кА - тип характеристики C - 1П - 230/400 В~ - 32 А - 1 модуль | Legrand | DX3 | 227 | Автоматические выключатели DX3 10000/16kA | PL1 | 10 | ШТ | 2378.892 | Под заказ Т2 | сертифицировано | 2023-02-08 |  |  | 1.511 | 1.6815 | 188 | 104 | 86 |  | 3245064091176
409118 | Авт.выкл.DX3 1П C40A 10kA/16kA | Автоматический выключатель DX³ 10000 - 16 кА - тип характеристики C - 1П - 230/400 В~ - 40 А - 1 модуль | Legrand | DX3 | 227 | Автоматические выключатели DX3 10000/16kA | PL1 | 1 | ШТ | 2463.912 | Под заказ Т2 | сертифицировано | 2023-02-08 |  |  | 0.155 | 0.2288 | 100 | 88 | 26 |  | 3245064091183
409119 | Авт.выкл.DX3 1П C50A 10kA/16kA | Автоматический выключатель DX³ 10000 - 16 кА - тип характеристики C - 1П - 230/400 В~ - 50 А - 1 модуль | Legrand | DX3 | 227 | Автоматические выключатели DX3 10000/16kA | PL1 | 1 | ШТ | 2856.72 | Под заказ Т2 | сертифицировано | 2023-02-08 |  |  | 0.162 | 0.2288 | 100 | 88 | 26 |  | 3245064091190
409120 | Авт.выкл.DX3 1П C63A 10kA/16kA | Автоматический выключатель DX³ 10000 - 16 кА - тип характеристики C - 1П - 230/400 В~ - 63 А - 1 модуль | Legrand | DX3 | 227 | Автоматические выключатели DX3 10000/16kA | PL1 | 1 | ШТ | 3234.888 | Под заказ Т2 | сертифицировано | 2023-02-08 |  |  | 0.165 | 0.2288 | 100 | 88 | 26 |  | 3245064091206
409140 | Авт.выкл.DX3 1П C80A 10kA/16kA | Автоматический выключатель DX³ 10000 - 16 кА - тип характеристики C - 1П - 230/400 В~ - 80 А - 1,5 модуля | Legrand | DX3 | 225 | Автоматические выключатели DX3 10000/16kA 80-100-125А | PL1 | 1 | ШТ | 6942.228 | На складе | сертифицировано | 2023-03-26 |  |  | 0.257 | 0.33188 | 113 | 89 | 33 |  | 3245064091404
409141 | Авт.вкл.DX3 1П C100A 10kA/16kA | Автоматический выключатель DX³ 10000 - 16 кА - тип характеристики C - 1П - 230/400 В~ - 100 А - 1,5 модуля | Legrand | DX3 | 225 | Автоматические выключатели DX3 10000/16kA 80-100-125А | PL1 | 1 | ШТ | 8236.548 | На складе | сертифицировано | 2023-03-26 |  |  | 0.248 | 0.33188 | 113 | 89 | 33 |  | 3245064091411
409142 | Авт.вкл.DX3 1П C125A 10kA/16kA | Автоматический выключатель DX³ 10000 - 16 кА - тип характеристики C - 1П - 230/400 В~ - 125 А - 1,5 модуля | Legrand | DX3 | 225 | Автоматические выключатели DX3 10000/16kA 80-100-125А | PL1 | 1 | ШТ | 10472.172 | Под заказ Т2 | сертифицировано | 2023-03-26 |  |  | 0.247 | 0.33188 | 113 | 89 | 33 |  | 3245064091428
409194 | Авт.вкл.DX3 2П C0,5A 10kA/16kA | Автоматический выключатель DX³ 10000 - 16 кА - тип характеристики С - 2П - 230/400 В~ - 0,5 А - 2 модуля | Legrand | DX3 | 227 | Автоматические выключатели DX3 10000/16kA | PL1 | 1 | ШТ | 5879.376 | Под заказ Т2 | сертифицировано | 2023-02-08 |  |  | 0.284 | 0.36855 | 101 | 89 | 41 |  | 3245064091947
409195 | Авт.выкл.DX3 2П C1A 10kA/16kA | Автоматический выключатель DX³ 10000 - 16 кА - тип характеристики С - 2П - 230/400 В~ - 1 А - 2 модуля | Legrand | DX3 | 227 | Автоматические выключатели DX3 10000/16kA | PL1 | 1 | ШТ | 5820.456 | Под заказ Т2 | сертифицировано | 2023-02-08 |  |  | 0.285 | 0.36855 | 101 | 89 | 41 |  | 3245064091954
409196 | Авт.выкл.DX3 2П C2A 10kA/16kA | Автоматический выключатель DX³ 10000 - 16 кА - тип характеристики С - 2П - 230/400 В~ - 2 А - 2 модуля | Legrand | DX3 | 227 | Автоматические выключатели DX3 10000/16kA | PL1 | 1 | ШТ | 5820.456 | На складе | сертифицировано | 2023-02-08 |  |  | 0.281 | 0.36855 | 101 | 89 | 41 |  | 3245064091961
409197 | Авт.выкл.DX3 2П C3A 10kA/16kA | Автоматический выключатель DX³ 10000 - 16 кА - тип характеристики С - 2П - 230/400 В~ - 3 А - 2 модуля | Legrand | DX3 | 227 | Автоматические выключатели DX3 10000/16kA | PL1 | 1 | ШТ | 5820.456 | На складе | сертифицировано | 2023-02-08 |  |  | 0.293 | 0.36855 | 101 | 89 | 41 |  | 3245064091978
409198 | Авт.выкл.DX3 2П C4A 10kA/16kA | Автоматический выключатель DX³ 10000 - 16 кА - тип характеристики С - 2П - 230/400 В~ - 4 А - 2 модуля | Legrand | DX3 | 227 | Автоматические выключатели DX3 10000/16kA | PL1 | 1 | ШТ | 5820.456 | Под заказ Т2 | сертифицировано | 2023-02-08 |  |  | 0.281 | 0.36855 | 101 | 89 | 41 |  | 3245064091985
409199 | Авт.выкл.DX3 2П C6A 10kA/16kA | Автоматический выключатель DX³ 10000 - 16 кА - тип характеристики С - 2П - 230/400 В~ - 6 А - 2 модуля | Legrand | DX3 | 227 | Автоматические выключатели DX3 10000/16kA | PL1 | 1 | ШТ | 5820.456 | Под заказ Т2 | сертифицировано | 2023-02-08 |  |  | 0.3 | 0.36855 | 101 | 89 | 41 |  | 3245064091992
409200 | Авт.выкл.DX3 2П C10A 10kA/16kA | Автоматический выключатель DX³ 10000 - 16 кА - тип характеристики С - 2П - 230/400 В~ - 10 А - 2 модуля | Legrand | DX3 | 227 | Автоматические выключатели DX3 10000/16kA | PL1 | 1 | ШТ | 4848.66 | Под заказ Т2 | сертифицировано | 2023-02-08 |  |  | 0.29 | 0.36855 | 101 | 89 | 41 |  | 3245064092005
409201 | Авт.выкл.DX3 2П C13A 10kA/16kA | Автоматический выключатель DX³ 10000 - 16 кА - тип характеристики С - 2П - 230/400 В~ - 13 А - 2 модуля | Legrand | DX3 | 227 | Автоматические выключатели DX3 10000/16kA | PL1 | 1 | ШТ | 4848.66 | Под заказ Т2 | сертифицировано | 2023-02-08 |  |  | 0.305 | 0.36855 | 101 | 89 | 41 |  | 3245064092012
409202 | Авт.выкл.DX3 2П C16A 10kA/16kA | Автоматический выключатель DX³ 10000 - 16 кА - тип характеристики С - 2П - 230/400 В~ - 16 А - 2 модуля | Legrand | DX3 | 227 | Автоматические выключатели DX3 10000/16kA | PL1 | 1 | ШТ | 4848.66 | На складе | сертифицировано | 2023-02-08 |  |  | 0.277 | 0.36855 | 101 | 89 | 41 |  | 3245064092029
409203 | Авт.выкл.DX3 2П C20A 10kA/16kA | Автоматический выключатель DX³ 10000 - 16 кА - тип характеристики С - 2П - 230/400 В~ - 20 А - 2 модуля | Legrand | DX3 | 227 | Автоматические выключатели DX3 10000/16kA | PL1 | 1 | ШТ | 5596.188 | На складе | сертифицировано | 2023-02-08 |  |  | 0.303 | 0.36855 | 101 | 89 | 41 |  | 3245064092036
409204 | Авт.выкл.DX3 2П C25A 10kA/16kA | Автоматический выключатель DX³ 10000 - 16 кА - тип характеристики С - 2П - 230/400 В~ - 25 А - 2 модуля | Legrand | DX3 | 227 | Автоматические выключатели DX3 10000/16kA | PL1 | 1 | ШТ | 5820.456 | Под заказ Т2 | сертифицировано | 2023-02-08 |  |  | 0.304 | 0.36855 | 101 | 89 | 41 |  | 3245064092043
409205 | Авт.выкл.DX3 2П C32A10kA/16kA | Автоматический выключатель DX³ 10000 - 16 кА - тип характеристики С - 2П - 230/400 В~ - 32 А - 2 модуля | Legrand | DX3 | 227 | Автоматические выключатели DX3 10000/16kA | PL1 | 1 | ШТ | 6066.696 | Под заказ Т2 | сертифицировано | 2023-02-08 |  |  | 0.308 | 0.36855 | 101 | 89 | 41 |  | 3245064092050
409206 | Авт.выкл.DX3 2П C40A 10kA/16kA | Автоматический выключатель DX³ 10000 - 16 кА - тип характеристики С - 2П - 230/400 В~ - 40 А - 2 модуля | Legrand | DX3 | 227 | Автоматические выключатели DX3 10000/16kA | PL1 | 1 | ШТ | 6312.936 | Под заказ Т2 | сертифицировано | 2023-02-08 |  |  | 0.307 | 0.36855 | 101 | 89 | 41 |  | 3245064092067
409207 | Авт.выкл.DX3 2П C50A 10kA/16kA | Автоматический выключатель DX³ 10000 - 16 кА - тип характеристики С - 2П - 230/400 В~ - 50 А - 2 модуля | Legrand | DX3 | 227 | Автоматические выключатели DX3 10000/16kA | PL1 | 1 | ШТ | 7268.604 | Под заказ Т2 | сертифицировано | 2023-02-08 |  |  | 0.318 | 0.36855 | 101 | 89 | 41 |  | 3245064092074
409208 | Авт.выкл.DX3 2П C63A 10kA/16kA | Автоматический выключатель DX³ 10000 - 16 кА - тип характеристики С - 2П - 230/400 В~ - 63 А - 2 модуля | Legrand | DX3 | 227 | Автоматические выключатели DX3 10000/16kA | PL1 | 1 | ШТ | 8241.852 | Под заказ Т2 | сертифицировано | 2023-02-08 |  |  | 0.315 | 0.36855 | 101 | 89 | 41 |  | 3245064092081
409228 | Авт.выкл.DX3 2П C80A 10kA/16kA | Автоматический выключатель DX³ 10000 - 16 кА - тип характеристики С - 2П - 230/400 В~ - 80 А - 3 модуля | Legrand | DX3 | 225 | Автоматические выключатели DX3 10000/16kA 80-100-125А | PL1 | 1 | ШТ | 13750.728 | На складе | сертифицировано | 2023-03-26 |  |  | 0.48 | 0.6048 | 112 | 90 | 60 |  | 3245064092289
409229 | Авт.вкл.DX3 2П C100A 10kA/16kA | Автоматический выключатель DX³ 10000 - 16 кА - тип характеристики С - 2П - 230/400 В~ - 100 А - 3 модуля | Legrand | DX3 | 225 | Автоматические выключатели DX3 10000/16kA 80-100-125А | PL1 | 1 | ШТ | 13750.728 | Под заказ Т2 | сертифицировано | 2023-03-26 |  |  | 0.471 | 0.6048 | 112 | 90 | 60 |  | 3245064092296
409230 | Авт.вкл.DX3 2П C125A 10kA/16kA | Автоматический выключатель DX³ 10000 - 16 кА - тип характеристики С - 2П - 230/400 В~ - 125 А - 3 модуля | Legrand | DX3 | 225 | Автоматические выключатели DX3 10000/16kA 80-100-125А | PL1 | 1 | ШТ | 13750.728 | Под заказ Т2 | сертифицировано | 2023-03-26 |  |  | 0.468 | 0.6048 | 112 | 90 | 60 |  | 3245064092302
409246 | Авт.вкл.DX3 3П C0,5A 10kA/16kA | Автоматический выключатель DX³ 3П C0,5A 10kA/16kA | Legrand | DX3 | 227 | Автоматические выключатели DX3 10000/16kA | PL1 | 1 | ШТ | 8834.016 | Под заказ Т2 | сертифицировано | 2023-02-08 |  |  | 0.421 | 0.71552 | 104 | 80 | 86 |  | 3245064092463
409247 | Авт.выкл.DX3 3П C1A 10kA/16kA | Автоматический выключатель DX³ 10000 - 16 кА - тип характеристики С - 3П - 400 В~ - 1 А - 3 модуля | Legrand | DX3 | 227 | Автоматические выключатели DX3 10000/16kA | PL1 | 1 | ШТ | 8834.016 | Под заказ Т2 | сертифицировано | 2023-02-08 |  |  | 0.431 | 0.71552 | 104 | 80 | 86 |  | 3245064092470
409248 | Авт.выкл.DX3 3П C2A 10kA/16kA | Автоматический выключатель DX³ 10000 - 16 кА - тип характеристики С - 3П - 400 В~ - 2 А - 3 модуля | Legrand | DX3 | 227 | Автоматические выключатели DX3 10000/16kA | PL1 | 1 | ШТ | 8834.016 | Под заказ Т2 | сертифицировано | 2023-02-08 |  |  | 0.417 | 0.71552 | 104 | 80 | 86 |  | 3245064092487
409249 | Авт.выкл.DX3 3П C3A 10kA/16kA | Автоматический выключатель DX³ 10000 - 16 кА - тип характеристики С - 3П - 400 В~ - 3 А - 3 модуля | Legrand | DX3 | 227 | Автоматические выключатели DX3 10000/16kA | PL1 | 1 | ШТ | 8834.016 | Под заказ Т2 | сертифицировано | 2023-02-08 |  |  | 0.417 | 0.71552 | 104 | 80 | 86 |  | 3245064092494
409250 | Авт.выкл.DX3 3П C4A 10kA/16kA | Автоматический выключатель DX³ 10000 - 16 кА - тип характеристики С - 3П - 400 В~ - 4 А - 3 модуля | Legrand | DX3 | 227 | Автоматические выключатели DX3 10000/16kA | PL1 | 1 | ШТ | 8834.016 | Под заказ Т2 | сертифицировано | 2023-02-08 |  |  | 0.419 | 0.71552 | 104 | 80 | 86 |  | 3245064092500
409251 | Авт.выкл.DX3 3П C6A 10kA/16kA | Автоматический выключатель DX³ 10000 - 16 кА - тип характеристики С - 3П - 400 В~ - 6 А - 3 модуля | Legrand | DX3 | 227 | Автоматические выключатели DX3 10000/16kA | PL1 | 1 | ШТ | 8834.016 | Под заказ Т1 | сертифицировано | 2023-02-08 |  |  | 0.435 | 0.71552 | 104 | 80 | 86 |  | 3245064092517
409252 | Авт.выкл.DX3 3П C10A 10kA/16kA | Автоматический выключатель DX³ 10000 - 16 кА - тип характеристики С - 3П - 400 В~ - 10 А - 3 модуля | Legrand | DX3 | 227 | Автоматические выключатели DX3 10000/16kA | PL1 | 1 | ШТ | 7350.684 | Под заказ Т1 | сертифицировано | 2023-02-08 |  |  | 0.445 | 0.71552 | 104 | 80 | 86 |  | 3245064092524
409253 | Авт.выкл.DX3 3П C13A 10kA/16kA | Автоматический выключатель DX³ 10000 - 16 кА - тип характеристики С - 3П - 400 В~ - 13 А - 3 модуля | Legrand | DX3 | 227 | Автоматические выключатели DX3 10000/16kA | PL1 | 1 | ШТ | 7350.684 | Под заказ Т2 | сертифицировано | 2023-02-08 |  |  | 0.463 | 0.71552 | 104 | 80 | 86 |  | 3245064092531
409254 | Авт.выкл.DX3 3П C16A 10kA/16kA | Автоматический выключатель DX³ 10000 - 16 кА - тип характеристики С - 3П - 400 В~ - 16 А - 3 модуля | Legrand | DX3 | 227 | Автоматические выключатели DX3 10000/16kA | PL1 | 1 | ШТ | 7350.684 | На складе | сертифицировано | 2023-02-08 |  |  | 0.445 | 0.71552 | 104 | 80 | 86 |  | 3245064092548
409255 | Авт.выкл.DX3 3П C20A 10kA/16kA | Автоматический выключатель DX³ 10000 - 16 кА - тип характеристики С - 3П - 400 В~ - 20 А - 3 модуля | Legrand | DX3 | 227 | Автоматические выключатели DX3 10000/16kA | PL1 | 1 | ШТ | 8454.384 | На складе | сертифицировано | 2023-02-08 |  |  | 0.415 | 0.71552 | 104 | 80 | 86 |  | 3245064092555
409256 | Авт.выкл.DX3 3П C25A 10kA/16kA | Автоматический выключатель DX³ 10000 - 16 кА - тип характеристики С - 3П - 400 В~ - 25 А - 3 модуля | Legrand | DX3 | 227 | Автоматические выключатели DX3 10000/16kA | PL1 | 1 | ШТ | 8834.016 | На складе | сертифицировано | 2023-02-08 |  |  | 0.46 | 0.71552 | 104 | 80 | 86 |  | 3245064092562
409257 | Авт.выкл.DX3 3П C32A10kA/16kA | Автоматический выключатель DX³ 10000 - 16 кА - тип характеристики С - 3П - 400 В~ - 32 А - 3 модуля | Legrand | DX3 | 227 | Автоматические выключатели DX3 10000/16kA | PL1 | 1 | ШТ | 9191.652 | На складе | сертифицировано | 2023-02-08 |  |  | 0.465 | 0.71552 | 104 | 80 | 86 |  | 3245064092579
409258 | Авт.выкл.DX3 3П C40A 10kA/16kA | Автоматический выключатель DX³ 10000 - 16 кА - тип характеристики С - 3П - 400 В~ - 40 А - 3 модуля | Legrand | DX3 | 227 | Автоматические выключатели DX3 10000/16kA | PL1 | 1 | ШТ | 9571.284 | На складе | сертифицировано | 2023-02-08 |  |  | 0.44 | 0.71552 | 104 | 80 | 86 |  | 3245064092586
409259 | Авт.выкл.DX3 3П C50A 10kA/16kA | Автоматический выключатель DX³ 10000 - 16 кА - тип характеристики С - 3П - 400 В~ - 50 А - 3 модуля | Legrand | DX3 | 227 | Автоматические выключатели DX3 10000/16kA | PL1 | 1 | ШТ | 11042.88 | На складе | сертифицировано | 2023-02-08 |  |  | 0.475 | 0.71552 | 104 | 80 | 86 |  | 3245064092593
409260 | Авт.выкл.DX3 3П C63A 10kA/16kA | Автоматический выключатель DX³ 10000 - 16 кА - тип характеристики С - 3П - 400 В~ - 63 А - 3 модуля | Legrand | DX3 | 227 | Автоматические выключатели DX3 10000/16kA | PL1 | 1 | ШТ | 12517.416 | На складе | сертифицировано | 2023-02-08 |  |  | 0.477 | 0.71552 | 104 | 80 | 86 |  | 3245064092609
409280 | Авт.выкл.DX3 3П C80A 10kA/16kA | Автоматический выключатель DX³ 10000 - 16 кА - тип характеристики С - 3П - 400 В~ - 80 А - 4,5 модуля | Legrand | DX3 | 225 | Автоматические выключатели DX3 10000/16kA 80-100-125А | PL1 | 1 | ШТ | 17180.1 | На складе | сертифицировано | 2023-03-26 |  |  | 0.705 | 1.0403 | 112 | 108 | 86 |  | 3245064092807
409281 | Авт.вкл.DX3 3П C100A 10kA/16kA | Автоматический выключатель DX³ 10000 - 16 кА - тип характеристики С - 3П - 400 В~ - 100 А - 4,5 модуля | Legrand | DX3 | 225 | Автоматические выключатели DX3 10000/16kA 80-100-125А | PL1 | 1 | ШТ | 16625.904 | На складе | сертифицировано | 2023-03-26 |  |  | 0.693 | 1.0403 | 112 | 108 | 86 |  | 3245064092814
409282 | Авт.вкл.DX3 3П C125A 10kA/16kA | Автоматический выключатель DX³ 10000 - 16 кА - тип характеристики С - 3П - 400 В~ - 125 А - 4,5 модуля | Legrand | DX3 | 225 | Автоматические выключатели DX3 10000/16kA 80-100-125А | PL1 | 1 | ШТ | 17180.1 | На складе | сертифицировано | 2023-03-26 |  |  | 0.703 | 1.0403 | 112 | 108 | 86 |  | 3245064092821
409328 | Авт.вкл.DX3 4П C0,5A 10kA/16kA | Автоматический выключатель DX³ 10000 - 16 кА - тип характеристики С - 4П - 400 В~ - 0,5 А - 4 модуля | Legrand | DX3 | 227 | Автоматические выключатели DX3 10000/16kA | PL1 | 1 | ШТ | 12718.224 | Под заказ Т2 | сертифицировано | 2023-02-08 |  |  | 0.552 | 0.71552 | 104 | 80 | 86 |  | 3245064093286
409329 | Авт.выкл.DX3 4П C1A 10kA/16kA | Автоматический выключатель DX³ 10000 - 16 кА - тип характеристики С - 4П - 400 В~ - 1 А - 4 модуля | Legrand | DX3 | 227 | Автоматические выключатели DX3 10000/16kA | PL1 | 1 | ШТ | 12718.224 | Под заказ Т2 | сертифицировано | 2023-02-08 |  |  | 0.551 | 0.71552 | 104 | 80 | 86 |  | 3245064093293
409330 | Авт.выкл.DX3 4П C2A 10kA/16kA | Автоматический выключатель DX³ 10000 - 16 кА - тип характеристики С - 4П - 400 В~ - 2 А - 4 модуля | Legrand | DX3 | 227 | Автоматические выключатели DX3 10000/16kA | PL1 | 1 | ШТ | 12718.224 | Под заказ Т2 | сертифицировано | 2023-02-08 |  |  | 0.548 | 0.71552 | 104 | 80 | 86 |  | 3245064093309
409331 | Авт.выкл.DX3 4П C3A 10kA/16kA | Автоматический выключатель DX³ 10000 - 16 кА - тип характеристики С - 4П - 400 В~ - 3 А - 4 модуля | Legrand | DX3 | 227 | Автоматические выключатели DX3 10000/16kA | PL1 | 1 | ШТ | 12718.224 | Под заказ Т2 | сертифицировано | 2023-02-08 |  |  | 0.554 | 0.71552 | 104 | 80 | 86 |  | 3245064093316
409332 | Авт.выкл.DX3 4П C4A 10kA/16kA | Автоматический выключатель DX³ 10000 - 16 кА - тип характеристики С - 4П - 400 В~ - 4 А - 4 модуля | Legrand | DX3 | 227 | Автоматические выключатели DX3 10000/16kA | PL1 | 1 | ШТ | 12718.224 | Под заказ Т2 | сертифицировано | 2023-02-08 |  |  | 0.549 | 0.71552 | 104 | 80 | 86 |  | 3245064093323
409333 | Авт.выкл.DX3 4П C6A 10kA/16kA | Автоматический выключатель DX³ 10000 - 16 кА - тип характеристики С - 4П - 400 В~ - 6 А - 4 модуля | Legrand | DX3 | 227 | Автоматические выключатели DX3 10000/16kA | PL1 | 1 | ШТ | 12718.224 | Под заказ Т2 | сертифицировано | 2023-02-08 |  |  | 0.57 | 0.71552 | 104 | 80 | 86 |  | 3245064093330
409334 | Авт.выкл.DX3 4П C10A 10kA/16kA | Автоматический выключатель DX³ 10000 - 16 кА - тип характеристики С - 4П - 400 В~ - 10 А - 4 модуля | Legrand | DX3 | 227 | Автоматические выключатели DX3 10000/16kA | PL1 | 1 | ШТ | 10591.428 | Под заказ Т2 | сертифицировано | 2023-02-08 |  |  | 0.565 | 0.71552 | 104 | 80 | 86 |  | 3245064093347
409335 | Авт.выкл.DX3 4П C13A 10kA/16kA | Автоматический выключатель DX³ 10000 - 16 кА - тип характеристики С - 4П - 400 В~ - 13 А - 4 модуля | Legrand | DX3 | 227 | Автоматические выключатели DX3 10000/16kA | PL1 | 1 | ШТ | 10591.428 | Под заказ Т2 | сертифицировано | 2023-02-08 |  |  | 0.596 | 0.71552 | 104 | 80 | 86 |  | 3245064093354
409336 | Авт.выкл.DX3 4П C16A 10kA/16kA | Автоматический выключатель DX³ 10000 - 16 кА - тип характеристики С - 4П - 400 В~ - 16 А - 4 модуля | Legrand | DX3 | 227 | Автоматические выключатели DX3 10000/16kA | PL1 | 1 | ШТ | 10591.428 | Под заказ Т2 | сертифицировано | 2023-02-08 |  |  | 0.567 | 0.71552 | 104 | 80 | 86 |  | 3245064093361
409337 | Авт.выкл.DX3 4П C20A 10kA/16kA | Автоматический выключатель DX³ 10000 - 16 кА - тип характеристики С - 4П - 400 В~ - 20 А - 4 модуля | Legrand | DX3 | 227 | Автоматические выключатели DX3 10000/16kA | PL1 | 1 | ШТ | 12186.156 | На складе | сертифицировано | 2023-02-08 |  |  | 0.6 | 0.71552 | 104 | 80 | 86 |  | 3245064093378
409338 | Авт.выкл.DX3 4П C25A 10kA/16kA | Автоматический выключатель DX³ 10000 - 16 кА - тип характеристики С - 4П - 400 В~ - 25 А - 4 модуля | Legrand | DX3 | 227 | Автоматические выключатели DX3 10000/16kA | PL1 | 1 | ШТ | 12718.224 | Под заказ Т2 | сертифицировано | 2023-02-08 |  |  | 0.605 | 0.71552 | 104 | 80 | 86 |  | 3245064093385
409339 | Авт.выкл.DX3 4П C32A10kA/16kA | Автоматический выключатель DX³ 10000 - 16 кА - тип характеристики С - 4П - 400 В~ - 32 А - 4 модуля | Legrand | DX3 | 227 | Автоматические выключатели DX3 10000/16kA | PL1 | 1 | ШТ | 13241.484 | Под заказ Т2 | сертифицировано | 2023-02-08 |  |  | 0.61 | 0.71552 | 104 | 80 | 86 |  | 3245064093392
409340 | Авт.выкл.DX3 4П C40A 10kA/16kA | Автоматический выключатель DX³ 10000 - 16 кА - тип характеристики С - 4П - 400 В~ - 40 А - 4 модуля | Legrand | DX3 | 227 | Автоматические выключатели DX3 10000/16kA | PL1 | 1 | ШТ | 13763.292 | Под заказ Т1 | сертифицировано | 2023-02-08 |  |  | 0.605 | 0.71552 | 104 | 80 | 86 |  | 3245064093408
409341 | Авт.выкл.DX3 4П C50A 10kA/16kA | Автоматический выключатель DX³ 10000 - 16 кА - тип характеристики С - 4П - 400 В~ - 50 А - 4 модуля | Legrand | DX3 | 227 | Автоматические выключатели DX3 10000/16kA | PL1 | 1 | ШТ | 15891.54 | Под заказ Т2 | сертифицировано | 2023-02-08 |  |  | 0.625 | 0.71552 | 104 | 80 | 86 |  | 3245064093415
409342 | Авт.выкл.DX3 4П C63A 10kA/16kA | Автоматический выключатель DX³ 10000 - 16 кА - тип характеристики С - 4П - 400 В~ - 63 А - 4 модуля | Legrand | DX3 | 227 | Автоматические выключатели DX3 10000/16kA | PL1 | 1 | ШТ | 18025.668 | Под заказ Т2 | сертифицировано | 2023-02-08 |  |  | 0.633 | 0.71552 | 104 | 80 | 86 |  | 3245064093422
409362 | Авт.выкл.DX3 4П C80A 10kA/16kA | Автоматический выключатель DX³ 10000 - 16 кА - тип характеристики С - 4П - 400 В~ - 80 А - 6 модулей | Legrand | DX3 | 225 | Автоматические выключатели DX3 10000/16kA 80-100-125А | PL1 | 1 | ШТ | 26474.604 | На складе | сертифицировано | 2023-03-26 |  |  | 0.926 | 1.0403 | 112 | 108 | 86 |  | 3245064093620
409363 | Авт.вкл.DX3 4П C100A 10kA/16kA | Автоматический выключатель DX³ 10000 - 16 кА - тип характеристики С - 4П - 400 В~ - 100 А - 6 модулей | Legrand | DX3 | 225 | Автоматические выключатели DX3 10000/16kA 80-100-125А | PL1 | 1 | ШТ | 27502.872 | На складе | сертифицировано | 2023-03-26 |  |  | 0.918 | 1.0403 | 112 | 108 | 86 |  | 3245064093637
409364 | Авт.вкл.DX3 4П C125A 10kA/16kA | Автоматический выключатель DX³ 10000 - 16 кА - тип характеристики С - 4П - 400 В~ - 125 А - 6 модулей | Legrand | DX3 | 225 | Автоматические выключатели DX3 10000/16kA 80-100-125А | PL1 | 1 | ШТ | 29416.224 | На складе | сертифицировано | 2023-03-26 |  |  | 0.901 | 1.0403 | 112 | 108 | 86 |  | 3245064093644
409559 | Авт.вк.DX3 DC C0,5A 2П 10/16kA | Автоматический выключатель DX³ 10000 - 16 кА - DC - 250 В - 2 защищенных полюса - 0,5 А - 2 модуля | Legrand | DX3 | 226 | Автоматические выключатели DX3 DC 10000/16kA | PL1 | 1 | ШТ | 8838.96 | Под заказ Т2 | сертифицировано | 2019-07-22 |  |  | 0.296 | 0.36855 | 101 | 89 | 41 |  | 3245064095594
409560 | Авт.вкл.DX3 DC C1A 2П 10/16kA | Автоматический выключатель DX³ 10000 - 16 кА - DC - 250 В - 2 защищенных полюса - 1 А - 2 модуля | Legrand | DX3 | 226 | Автоматические выключатели DX3 DC 10000/16kA | PL1 | 1 | ШТ | 7365.744 | Под заказ Т2 | сертифицировано | 2019-07-22 |  |  | 0.293 | 0.36855 | 101 | 89 | 41 |  | 3245064095600
409561 | Авт.вк.DX3 DC C1,6A 2П 10/16kA | Автоматический выключатель DX³ 10000 - 16 кА - DC - 250 В - 2 защищенных полюса - 1,6 А - 2 модуля | Legrand | DX3 | 226 | Автоматические выключатели DX3 DC 10000/16kA | PL1 | 1 | ШТ | 7255.26 | Под заказ Т2 | сертифицировано | 2019-07-22 |  |  | 0.298 | 0.36855 | 101 | 89 | 41 |  | 3245064095617
409562 | Авт.вкл.DX3 DC C2A 2П 10/16kA | Автоматический выключатель DX³ 10000 - 16 кА - DC - 250 В - 2 защищенных полюса - 2 А - 2 модуля | Legrand | DX3 | 226 | Автоматические выключатели DX3 DC 10000/16kA | PL1 | 1 | ШТ | 3123.684 | Под заказ Т2 | сертифицировано | 2019-07-22 |  |  | 0.294 | 0.36855 | 101 | 89 | 41 |  | 3245064095624
409563 | Авт.вкл.DX3 DC C3A 2П 10/16kA | Автоматический выключатель DX³ 10000 - 16 кА - DC - 250 В - 2 защищенных полюса - 3 А - 2 модуля | Legrand | DX3 | 226 | Автоматические выключатели DX3 DC 10000/16kA | PL1 | 1 | ШТ | 3123.684 | Под заказ Т2 | сертифицировано | 2019-07-22 |  |  | 0.291 | 0.36855 | 101 | 89 | 41 |  | 3245064095631
409564 | Авт.вкл.DX3 DC C4A 2П 10/16kA | Автоматический выключатель DX³ 10000 - 16 кА - DC - 250 В - 2 защищенных полюса - 4 А - 2 модуля | Legrand | DX3 | 226 | Автоматические выключатели DX3 DC 10000/16kA | PL1 | 1 | ШТ | 3123.684 | Под заказ Т2 | сертифицировано | 2019-07-22 |  |  | 0.292 | 0.36855 | 101 | 89 | 41 |  | 3245064095648
409565 | Авт.вкл.DX3 DC C6A 2П 10/16kA | Автоматический выключатель DX³ 10000 - 16 кА - DC - 250 В - 2 защищенных полюса - 6 А - 2 модуля | Legrand | DX3 | 226 | Автоматические выключатели DX3 DC 10000/16kA | PL1 | 1 | ШТ | 3123.684 | Под заказ Т2 | сертифицировано | 2019-07-22 |  |  | 0.291 | 0.36855 | 101 | 89 | 41 |  | 3245064095655
409566 | Авт.вкл.DX3 DC C8A 2П 10/16kA | Автоматический выключатель DX³ 10000 - 16 кА - DC - 250 В - 2 защищенных полюса - 8 А - 2 модуля | Legrand | DX3 | 226 | Автоматические выключатели DX3 DC 10000/16kA | PL1 | 1 | ШТ | 3326.916 | Под заказ Т2 | сертифицировано | 2019-07-22 |  |  | 0.298 | 0.36855 | 101 | 89 | 41 |  | 3245064095662
409567 | Авт.вк.DX3 DC C10A 2П 10/16kA | Автоматический выключатель DX³ 10000 - 16 кА - DC - 250 В - 2 защищенных полюса - 10 А - 2 модуля | Legrand | DX3 | 226 | Автоматические выключатели DX3 DC 10000/16kA | PL1 | 1 | ШТ | 3330.372 | Под заказ Т2 | сертифицировано | 2019-07-22 |  |  | 0.284 | 0.36855 | 101 | 89 | 41 |  | 3245064095679
409568 | Авт.вк.DX3 DC C16A 2П 10/16kA | Автоматический выключатель DX³ 10000 - 16 кА - DC - 250 В - 2 защищенных полюса - 16 А - 2 модуля | Legrand | DX3 | 226 | Автоматические выключатели DX3 DC 10000/16kA | PL1 | 1 | ШТ | 3229.524 | Под заказ Т2 | сертифицировано | 2019-07-22 |  |  | 0.283 | 0.36855 | 101 | 89 | 41 |  | 3245064095686
409569 | Авт.вк.DX3 DC C20A 2П 10/16kA | Автоматический выключатель DX³ 10000 - 16 кА - DC - 250 В - 2 защищенных полюса - 20 А - 2 модуля | Legrand | DX3 | 226 | Автоматические выключатели DX3 DC 10000/16kA | PL1 | 1 | ШТ | 3229.524 | Под заказ Т2 | сертифицировано | 2019-07-22 |  |  | 0.296 | 0.36855 | 101 | 89 | 41 |  | 3245064095693
409570 | Авт.вк.DX3 DC C25A 2П 10/16kA | Автоматический выключатель DX³ 10000 - 16 кА - DC - 250 В - 2 защищенных полюса - 25 А - 2 модуля | Legrand | DX3 | 226 | Автоматические выключатели DX3 DC 10000/16kA | PL1 | 1 | ШТ | 3431.844 | Под заказ Т2 | сертифицировано | 2019-07-22 |  |  | 0.299 | 0.36855 | 101 | 89 | 41 |  | 3245064095709
409571 | Авт.вк.DX3 DC C32A 2П 10/16kA | Автоматический выключатель DX³ 10000 - 16 кА - DC - 250 В - 2 защищенных полюса - 32 А - 2 модуля | Legrand | DX3 | 226 | Автоматические выключатели DX3 DC 10000/16kA | PL1 | 1 | ШТ | 3514.644 | Под заказ Т2 | сертифицировано | 2019-07-22 |  |  | 0.302 | 0.36855 | 101 | 89 | 41 |  | 3245064095716
409572 | Авт.вк.DX3 DC C40A 2П 10/16kA | Автоматический выключатель DX³ 10000 - 16 кА - DC - 250 В - 2 защищенных полюса - 40 А - 2 модуля | Legrand | DX3 | 226 | Автоматические выключатели DX3 DC 10000/16kA | PL1 | 1 | ШТ | 3621.408 | Под заказ Т2 | сертифицировано | 2019-07-22 |  |  | 0.304 | 0.36855 | 101 | 89 | 41 |  | 3245064095723
409573 | Авт.вк.DX3 DC C50A 2П 10/16kA | Автоматический выключатель DX³ 10000 - 16 кА - DC - 250 В - 2 защищенных полюса - 50 А - 2 модуля | Legrand | DX3 | 226 | Автоматические выключатели DX3 DC 10000/16kA | PL1 | 1 | ШТ | 4286.628 | Под заказ Т2 | сертифицировано | 2019-07-22 |  |  | 0.312 | 0.36855 | 101 | 89 | 41 |  | 3245064095730
409574 | Авт.вк.DX3 DC C63A 2П 10/16kA | Автоматический выключатель DX³ 10000 - 16 кА - DC - 250 В - 2 защищенных полюса - 63 А - 2 модуля | Legrand | DX3 | 226 | Автоматические выключатели DX3 DC 10000/16kA | PL1 | 1 | ШТ | 4286.628 | Под заказ Т2 | сертифицировано | 2019-07-22 |  |  | 0.312 | 0.36855 | 101 | 89 | 41 |  | 3245064095747
409728 | Авт.выкл.DX3 B10 3П 25kA | Автоматический выключатель DX³ - 25 кА - тип характеристики B - 3П - 400 В~ - 10 А - 3 модуля | Legrand | DX3 | 232 | Автоматические выключатели DX3 25kA и 36kA | PL1 | 1 | ШТ | 8098.32 | Под заказ Т2 | сертифицировано | 2023-03-26 |  |  | 0.442 | 0.71552 | 104 | 80 | 86 |  | 3245064097284
409729 | Авт.выкл.DX3 B16 3П 25kA | Автоматический выключатель DX³ - 25 кА - тип характеристики B - 3П - 400 В~ - 16 А - 3 модуля | Legrand | DX3 | 232 | Автоматические выключатели DX3 25kA и 36kA | PL1 | 1 | ШТ | 8098.32 | Под заказ Т2 | сертифицировано | 2023-03-26 |  |  | 0.45 | 0.71552 | 104 | 80 | 86 |  | 3245064097291
409730 | Авт.выкл.DX3 B20 3П 25kA | Автоматический выключатель DX³ - 25 кА - тип характеристики B - 3П - 400 В~ - 20 А - 3 модуля | Legrand | DX3 | 232 | Автоматические выключатели DX3 25kA и 36kA | PL1 | 1 | ШТ | 13393.368 | Под заказ Т2 | сертифицировано | 2023-03-26 |  |  | 0.456 | 0.71552 | 104 | 80 | 86 |  | 3245064097307
409731 | Авт.выкл.DX3 B25 3П 25kA | Автоматический выключатель DX³ - 25 кА - тип характеристики B - 3П - 400 В~ - 25 А - 3 модуля | Legrand | DX3 | 232 | Автоматические выключатели DX3 25kA и 36kA | PL1 | 1 | ШТ | 14140.908 | Под заказ Т2 | сертифицировано | 2023-03-26 |  |  | 0.455 | 0.71552 | 104 | 80 | 86 |  | 3245064097314
409732 | Авт.выкл.DX3 B32 3П 25kA | Автоматический выключатель DX³ - 25 кА - тип характеристики B - 3П - 400 В~ - 32 А - 4,5 модуля | Legrand | DX3 | 232 | Автоматические выключатели DX3 25kA и 36kA | PL1 | 1 | ШТ | 10154.04 | Под заказ Т2 | сертифицировано | 2023-03-26 |  |  | 0.675 | 1.0403 | 112 | 108 | 86 |  | 3245064097321
409733 | Авт.выкл.DX3 B40 3П 25kA | Автоматический выключатель DX³ - 25 кА - тип характеристики B - 3П - 400 В~ - 40 А - 4,5 модуля | Legrand | DX3 | 232 | Автоматические выключатели DX3 25kA и 36kA | PL1 | 1 | ШТ | 10278.636 | На складе | сертифицировано | 2023-03-26 |  |  | 0.674 | 1.0403 | 112 | 108 | 86 |  | 3245064097338
409734 | Авт.выкл.DX3 B50 3П 25kA | Автоматический выключатель DX³ - 25 кА - тип характеристики B - 3П - 400 В~ - 50 А - 4,5 модуля | Legrand | DX3 | 232 | Автоматические выключатели DX3 25kA и 36kA | PL1 | 1 | ШТ | 17131.056 | Под заказ Т2 | сертифицировано | 2023-03-26 |  |  | 0.677 | 1.0403 | 112 | 108 | 86 |  | 3245064097345
409735 | Авт.выкл.DX3 B63 3П 25kA | Автоматический выключатель DX³ - 25 кА - тип характеристики B - 3П - 400 В~ - 63 А - 4,5 модуля | Legrand | DX3 | 232 | Автоматические выключатели DX3 25kA и 36kA | PL1 | 1 | ШТ | 17131.056 | Под заказ Т2 | сертифицировано | 2023-03-26 |  |  | 0.677 | 1.0403 | 112 | 108 | 86 |  | 3245064097352
409752 | Авт.выкл.DX3 1П C2A 25кА | Автоматический выключатель DX³ - 25 кА - тип характеристики С - 1П - 230/400 В~ - 2 А - 1 модуль | Legrand | DX3 | 232 | Автоматические выключатели DX3 25kA и 36kA | PL1 | 1 | ШТ | 3208.176 | На складе | сертифицировано | 2023-03-26 |  |  | 0.145 | 0.2288 | 100 | 88 | 26 |  | 3245064097529
409753 | Авт.выкл.DX3 1П C6A 25кА | Автоматический выключатель DX³ - 25 кА - тип характеристики С - 1П - 230/400 В~ - 6 А - 1 модуль | Legrand | DX3 | 232 | Автоматические выключатели DX3 25kA и 36kA | PL1 | 1 | ШТ | 3208.176 | На складе | сертифицировано | 2023-03-26 |  |  | 0.152 | 0.2288 | 100 | 88 | 26 |  | 3245064097536
409754 | Авт.выкл.DX3 1П C10A 25кА | Автоматический выключатель DX³ - 25 кА - тип характеристики С - 1П - 230/400 В~ - 10 А - 1 модуль | Legrand | DX3 | 232 | Автоматические выключатели DX3 25kA и 36kA | PL1 | 1 | ШТ | 2678.676 | На складе | сертифицировано | 2023-03-26 |  |  | 0.154 | 0.2288 | 100 | 88 | 26 |  | 3245064097543
409755 | Авт.выкл.DX3 1П C16A 25кА | Автоматический выключатель DX³ - 25 кА - тип характеристики С - 1П - 230/400 В~ - 16 А - 1 модуль | Legrand | DX3 | 232 | Автоматические выключатели DX3 25kA и 36kA | PL1 | 1 | ШТ | 2491.788 | На складе | сертифицировано | 2023-03-26 |  |  | 0.156 | 0.2288 | 100 | 88 | 26 |  | 3245064097550
409756 | Авт.выкл.DX3 1П C20A 25кА | Автоматический выключатель DX³ - 25 кА - тип характеристики С - 1П - 230/400 В~ - 20 А - 1 модуль | Legrand | DX3 | 232 | Автоматические выключатели DX3 25kA и 36kA | PL1 | 1 | ШТ | 2990.148 | Под заказ Т1 | сертифицировано | 2023-03-26 |  |  | 0.156 | 0.2288 | 100 | 88 | 26 |  | 3245064097567
409757 | Авт.выкл.DX3 1П C25A 25кА | Автоматический выключатель DX³ - 25 кА - тип характеристики С - 1П - 230/400 В~ - 25 А - 1 модуль | Legrand | DX3 | 232 | Автоматические выключатели DX3 25kA и 36kA | PL1 | 1 | ШТ | 3208.176 | На складе | сертифицировано | 2023-03-26 |  |  | 0.156 | 0.2288 | 100 | 88 | 26 |  | 3245064097574
409758 | Авт.выкл.DX3 1П C32А 25кА | Автоматический выключатель DX³ - 25 кА - тип характеристики С - 1П - 230/400 В~ - 32 А - 1,5 модуля | Legrand | DX3 | 232 | Автоматические выключатели DX3 25kA и 36kA | PL1 | 1 | ШТ | 7475.376 | Под заказ Т2 | сертифицировано | 2023-03-26 |  |  | 0.239 | 0.33188 | 113 | 89 | 33 |  | 3245064097581
409759 | Авт.выкл.DX3 1П C40A 25кА | Автоматический выключатель DX³ - 25 кА - тип характеристики С - 1П - 230/400 В~ - 40 А - 1,5 модуля | Legrand | DX3 | 232 | Автоматические выключатели DX3 25kA и 36kA | PL1 | 1 | ШТ | 7475.376 | Под заказ Т2 | сертифицировано | 2023-03-26 |  |  | 0.239 | 0.33188 | 113 | 89 | 33 |  | 3245064097598
409760 | Авт.выкл.DX3 1П C50A 25кА | Автоматический выключатель DX³ - 25 кА - тип характеристики С - 1П - 230/400 В~ - 50 А - 1,5 модуля | Legrand | DX3 | 232 | Автоматические выключатели DX3 25kA и 36kA | PL1 | 1 | ШТ | 5606.532 | Под заказ Т1 | сертифицировано | 2023-03-26 |  |  | 0.27 | 0.33188 | 113 | 89 | 33 |  | 3245064097604
409761 | Авт.выкл.DX3 1П C63A 25kA | Автоматический выключатель DX³ - 25 кА - тип характеристики С - 1П - 230/400 В~ - 63 А - 1,5 модуля | Legrand | DX3 | 232 | Автоматические выключатели DX3 25kA и 36kA | PL1 | 1 | ШТ | 5606.532 | Под заказ Т2 | сертифицировано | 2023-03-26 |  |  | 0.24 | 0.33188 | 113 | 89 | 33 |  | 3245064097611
409762 | Авт.выкл.DX3 1П C80 25кА | Автоматический выключатель DX3 1П C80 25кА | Legrand | DX3 | 232 | Автоматические выключатели DX3 25kA и 36kA | PL1 | 1 | ШТ | 4268.436 | На складе | сертифицировано | 2023-03-26 |  |  | 0.251 | 0.33188 | 113 | 89 | 33 |  | 3245064097628
409763 | Авт.выкл.DX3 1П C100 25кА | Автоматический выключатель DX3 1П C100 25кА | Legrand | DX3 | 232 | Автоматические выключатели DX3 25kA и 36kA | PL1 | 1 | ШТ | 4835.676 | На складе | сертифицировано | 2023-03-26 |  |  | 0.248 | 0.33188 | 113 | 89 | 33 |  | 3245064097635
409764 | Авт.выкл.DX3 1П C125 25кА | Автоматический выключатель DX3 1П C125 25кА | Legrand | DX3 | 232 | Автоматические выключатели DX3 25kA и 36kA | PL1 | 1 | ШТ | 6665.004 | На складе | сертифицировано | 2023-03-26 | [8 empty] | 3245064097642
409765 | Авт.выкл.DX3 2П C2A 25кА | Автоматический выключатель DX³ - 25 кА - тип характеристики С - 2П - 230/400 В~ - 2 А - 2 модуля | Legrand | DX3 | 232 | Автоматические выключатели DX3 25kA и 36kA | PL1 | 1 | ШТ | 7163.892 | Под заказ Т2 | сертифицировано | 2023-03-26 |  |  | 0.293 | 0.36855 | 101 | 89 | 41 |  | 3245064097659
409766 | Авт.выкл.DX3 2П C6A 25кА | Автоматический выключатель DX³ - 25 кА - тип характеристики С - 2П - 230/400 В~ - 6 А - 2 модуля | Legrand | DX3 | 232 | Автоматические выключатели DX3 25kA и 36kA | PL1 | 1 | ШТ | 7163.892 | Под заказ Т2 | сертифицировано | 2023-03-26 |  |  | 0.277 | 0.36855 | 101 | 89 | 41 |  | 3245064097666
409767 | Авт.выкл.DX3 2П C10A 25кА | Автоматический выключатель DX³ - 25 кА - тип характеристики С - 2П - 230/400 В~ - 10 А - 2 модуля | Legrand | DX3 | 232 | Автоматические выключатели DX3 25kA и 36kA | PL1 | 1 | ШТ | 5918.004 | Под заказ Т2 | сертифицировано | 2023-03-26 |  |  | 0.305 | 0.36855 | 101 | 89 | 41 |  | 3245064097673
409768 | Авт.выкл.DX3 2П C16A 25кА | Автоматический выключатель DX³ - 25 кА - тип характеристики С - 2П - 230/400 В~ - 16 А - 2 модуля | Legrand | DX3 | 232 | Автоматические выключатели DX3 25kA и 36kA | PL1 | 1 | ШТ | 5918.004 | Под заказ Т2 | сертифицировано | 2023-03-26 |  |  | 0.308 | 0.36855 | 101 | 89 | 41 |  | 3245064097680
409769 | Авт.выкл.DX3 2П C20A 25кА | Автоматический выключатель DX³ - 25 кА - тип характеристики С - 2П - 230/400 В~ - 20 А - 2 модуля | Legrand | DX3 | 232 | Автоматические выключатели DX3 25kA и 36kA | PL1 | 1 | ШТ | 6852.42 | Под заказ Т2 | сертифицировано | 2023-03-26 |  |  | 0.311 | 0.36855 | 101 | 89 | 41 |  | 3245064097697
409770 | Авт.выкл.DX3 2П C25A 25кА | Автоматический выключатель DX³ - 25 кА - тип характеристики С - 2П - 230/400 В~ - 25 А - 2 модуля | Legrand | DX3 | 232 | Автоматические выключатели DX3 25kA и 36kA | PL1 | 1 | ШТ | 6852.42 | На складе | сертифицировано | 2023-03-26 |  |  | 0.315 | 0.36855 | 101 | 89 | 41 |  | 3245064097703
409771 | Авт.выкл.DX3 2П C32А 25кА | Автоматический выключатель DX³ - 25 кА - тип характеристики С - 2П - 230/400 В~ - 32 А - 2 модуля | Legrand | DX3 | 232 | Автоматические выключатели DX3 25kA и 36kA | PL1 | 1 | ШТ | 7475.376 | Под заказ Т2 | сертифицировано | 2023-03-26 |  |  | 0.317 | 0.36855 | 101 | 89 | 41 |  | 3245064097710
409772 | Авт.выкл.DX3 2П C40A 25кА | Автоматический выключатель DX³ - 25 кА - тип характеристики С - 2П - 230/400 В~ - 40 А - 3 модуля | Legrand | DX3 | 232 | Автоматические выключатели DX3 25kA и 36kA | PL1 | 1 | ШТ | 8409.792 | Под заказ Т2 | сертифицировано | 2023-03-26 |  |  | 0.465 | 0.6048 | 112 | 90 | 60 |  | 3245064097727
409773 | Авт.выкл.DX3 2П C50A 25кА | Автоматический выключатель DX³ - 25 кА - тип характеристики С - 2П - 230/400 В~ - 50 А - 3 модуля | Legrand | DX3 | 232 | Автоматические выключатели DX3 25kA и 36kA | PL1 | 1 | ШТ | 12147.48 | Под заказ Т2 | сертифицировано | 2023-03-26 |  |  | 0.462 | 0.6048 | 112 | 90 | 60 |  | 3245064097734
409774 | Авт.выкл.DX3 2П C63A 25kA | Автоматический выключатель DX³ - 25 кА - тип характеристики С - 2П - 230/400 В~ - 63 А - 3 модуля | Legrand | DX3 | 232 | Автоматические выключатели DX3 25kA и 36kA | PL1 | 1 | ШТ | 12147.48 | Под заказ Т2 | сертифицировано | 2023-03-26 |  |  | 0.46 | 0.6048 | 112 | 90 | 60 |  | 3245064097741
409775 | Авт.выкл.DX3 2П C80 25кА | Автоматический выключатель DX3 2П C80 25кА | Legrand | DX3 | 232 | Автоматические выключатели DX3 25kA и 36kA | PL1 | 1 | ШТ | 8110.032 | На складе | сертифицировано | 2023-03-26 | [8 empty] | 3245064097758
409776 | Авт.выкл.DX3 2П C100 25кА | Автоматический выключатель DX3 2П C100 25кА | Legrand | DX3 | 232 | Автоматические выключатели DX3 25kA и 36kA | PL1 | 1 | ШТ | 9187.788 | На складе | сертифицировано | 2023-03-26 |  |  | 0.472 | 0.6048 | 112 | 90 | 60 |  | 3245064097765
409777 | Авт.выкл.DX3 2П C125 25кА | Автоматический выключатель DX3 2П C125 25кА | Legrand | DX3 | 232 | Автоматические выключатели DX3 25kA и 36kA | PL1 | 1 | ШТ | 12663.516 | На складе | сертифицировано | 2023-03-26 |  |  | 0.471 | 0.6048 | 112 | 90 | 60 |  | 3245064097772
409778 | Авт.выкл.DX3 3П C2A 25кА | Автоматический выключатель DX³ - 25 кА - тип характеристики С - 3П - 400 В~ - 2 А - 3 модуля | Legrand | DX3 | 232 | Автоматические выключатели DX3 25kA и 36kA | PL1 | 1 | ШТ | 11213.052 | Под заказ Т2 | сертифицировано | 2023-03-26 |  |  | 0.421 | 0.71552 | 104 | 80 | 86 |  | 3245064097789
409779 | Авт.выкл.DX3 3П C6A 25кА | Автоматический выключатель DX³ - 25 кА - тип характеристики С - 3П - 400 В~ - 6 А - 3 модуля | Legrand | DX3 | 232 | Автоматические выключатели DX3 25kA и 36kA | PL1 | 1 | ШТ | 11213.052 | На складе | сертифицировано | 2023-03-26 |  |  | 0.451 | 0.71552 | 104 | 80 | 86 |  | 3245064097796
409780 | Авт.выкл.DX3 3П C10A 25кА | Автоматический выключатель DX³ - 25 кА - тип характеристики С - 3П - 400 В~ - 10 А - 3 модуля | Legrand | DX3 | 232 | Автоматические выключатели DX3 25kA и 36kA | PL1 | 1 | ШТ | 9344.208 | Под заказ Т2 | сертифицировано | 2023-03-26 |  |  | 0.447 | 0.71552 | 104 | 80 | 86 |  | 3245064097802
409781 | Авт.выкл.DX3 3П C16A 25кА | Автоматический выключатель DX³ - 25 кА - тип характеристики С - 3П - 400 В~ - 16 А - 3 модуля | Legrand | DX3 | 232 | Автоматические выключатели DX3 25kA и 36kA | PL1 | 1 | ШТ | 9406.512 | На складе | сертифицировано | 2023-03-26 |  |  | 0.45 | 0.71552 | 104 | 80 | 86 |  | 3245064097819
409782 | Авт.выкл.DX3 3П C20A 25кА | Автоматический выключатель DX³ - 25 кА - тип характеристики С - 3П - 400 В~ - 20 А - 3 модуля | Legrand | DX3 | 232 | Автоматические выключатели DX3 25kA и 36kA | PL1 | 1 | ШТ | 10590.108 | На складе | сертифицировано | 2023-03-26 |  |  | 0.459 | 0.71552 | 104 | 80 | 86 |  | 3245064097826
409783 | Авт.выкл.DX3 3П C25A 25кА | Автоматический выключатель DX³ - 25 кА - тип характеристики С - 3П - 400 В~ - 25 А - 3 модуля | Legrand | DX3 | 232 | Автоматические выключатели DX3 25kA и 36kA | PL1 | 1 | ШТ | 10901.58 | На складе | сертифицировано | 2023-03-26 |  |  | 0.458 | 0.71552 | 104 | 80 | 86 |  | 3245064097833
409784 | Авт.выкл.DX3 3П C32А 25кА | Автоматический выключатель DX³ - 25 кА - тип характеристики С - 3П - 400 В~ - 32 А - 4,5 модуля | Legrand | DX3 | 232 | Автоматические выключатели DX3 25kA и 36kA | PL1 | 1 | ШТ | 11524.524 | На складе | сертифицировано | 2023-03-26 |  |  | 0.669 | 1.0403 | 112 | 108 | 86 |  | 3245064097840
409785 | Авт.выкл.DX3 3П C40A 25кА | Автоматический выключатель DX³ - 25 кА - тип характеристики С - 3П - 400 В~ - 40 А - 4,5 модуля | Legrand | DX3 | 232 | Автоматические выключатели DX3 25kA и 36kA | PL1 | 1 | ШТ | 11960.592 | На складе | сертифицировано | 2023-03-26 |  |  | 0.68 | 1.0403 | 112 | 108 | 86 |  | 3245064097857
409786 | Авт.выкл.DX3 3П C50A 25кА | Автоматический выключатель DX³ - 25 кА - тип характеристики С - 3П - 400 В~ - 50 А - 4,5 модуля | Legrand | DX3 | 232 | Автоматические выключатели DX3 25kA и 36kA | PL1 | 1 | ШТ | 16819.584 | На складе | сертифицировано | 2023-03-26 |  |  | 0.678 | 1.0403 | 112 | 108 | 86 |  | 3245064097864
409787 | Авт.выкл.DX3 3П C63A 25kA | Автоматический выключатель DX³ - 25 кА - тип характеристики С - 3П - 400 В~ - 63 А - 4,5 модуля | Legrand | DX3 | 232 | Автоматические выключатели DX3 25kA и 36kA | PL1 | 1 | ШТ | 16819.584 | На складе | сертифицировано | 2023-03-26 |  |  | 0.678 | 1.0403 | 112 | 108 | 86 |  | 3245064097871
409788 | Авт.выкл.DX3 3П C80 25кА | Автоматический выключатель DX3 3П C80 25кА | Legrand | DX3 | 232 | Автоматические выключатели DX3 25kA и 36kA | PL1 | 1 | ШТ | 12378.48 | На складе | сертифицировано | 2023-03-26 |  |  | 0.703 | 1.0403 | 112 | 108 | 86 |  | 3245064097888
409789 | Авт.выкл.DX3 3П C100 25кА | Автоматический выключатель DX3 3П C100 25кА | Legrand | DX3 | 232 | Автоматические выключатели DX3 25kA и 36kA | PL1 | 1 | ШТ | 14023.464 | На складе | сертифицировано | 2023-03-26 |  |  | 0.692 | 1.0403 | 112 | 108 | 86 |  | 3245064097895
409790 | Авт.выкл.DX3 3П C125 25кА | Автоматический выключатель DX3 3П C125 25кА | Legrand | DX3 | 232 | Автоматические выключатели DX3 25kA и 36kA | PL1 | 1 | ШТ | 19328.52 | На складе | сертифицировано | 2023-03-26 |  |  | 0.692 | 1.0403 | 112 | 108 | 86 |  | 3245064097901
409791 | Авт.выкл.DX3 4П C2A 25кА | Автоматический выключатель DX³ - 25 кА - тип характеристики С - 4П - 400 В~ - 2 А - 4 модуля | Legrand | DX3 | 232 | Автоматические выключатели DX3 25kA и 36kA | PL1 | 1 | ШТ | 16134.336 | Под заказ Т2 | сертифицировано | 2023-03-26 |  |  | 0.555 | 0.71552 | 104 | 80 | 86 |  | 3245064097918
409792 | Авт.выкл.DX3 4П C6A 25кА | Автоматический выключатель DX³ - 25 кА - тип характеристики С - 4П - 400 В~ - 6 А - 4 модуля | Legrand | DX3 | 232 | Автоматические выключатели DX3 25kA и 36kA | PL1 | 1 | ШТ | 16134.336 | Под заказ Т2 | сертифицировано | 2023-03-26 |  |  | 0.59 | 0.71552 | 104 | 80 | 86 |  | 3245064097925
409793 | Авт.выкл.DX3 4П C10A 25кА | Автоматический выключатель DX³ - 25 кА - тип характеристики С - 4П - 400 В~ - 10 А - 4 модуля | Legrand | DX3 | 232 | Автоматические выключатели DX3 25kA и 36kA | PL1 | 1 | ШТ | 13019.604 | Под заказ Т2 | сертифицировано | 2023-03-26 |  |  | 0.587 | 0.71552 | 104 | 80 | 86 |  | 3245064097932
409794 | Авт.выкл.DX3 4П C16A 25кА | Автоматический выключатель DX³ - 25 кА - тип характеристики С - 4П - 400 В~ - 16 А - 4 модуля | Legrand | DX3 | 232 | Автоматические выключатели DX3 25kA и 36kA | PL1 | 1 | ШТ | 13019.604 | Под заказ Т2 | сертифицировано | 2023-03-26 |  |  | 0.582 | 0.71552 | 104 | 80 | 86 |  | 3245064097949
409795 | Авт.выкл.DX3 4П C20A 25кА | Автоматический выключатель DX³ - 25 кА - тип характеристики С - 4П - 400 В~ - 20 А - 4 модуля | Legrand | DX3 | 232 | Автоматические выключатели DX3 25kA и 36kA | PL1 | 1 | ШТ | 15511.392 | Под заказ Т1 | сертифицировано | 2023-03-26 |  |  | 0.593 | 0.71552 | 104 | 80 | 86 |  | 3245064097956
409796 | Авт.выкл.DX3 4П C25A 25кА | Автоматический выключатель DX³ - 25 кА - тип характеристики С - 4П - 400 В~ - 25 А - 4 модуля | Legrand | DX3 | 232 | Автоматические выключатели DX3 25kA и 36kA | PL1 | 1 | ШТ | 16134.336 | Под заказ Т2 | сертифицировано | 2023-03-26 |  |  | 0.607 | 0.71552 | 104 | 80 | 86 |  | 3245064097963
409797 | Авт.выкл.DX3 4П C32А 25кА | Автоматический выключатель DX³ - 25 кА - тип характеристики С - 4П - 400 В~ - 32 А - 6 модулей | Legrand | DX3 | 232 | Автоматические выключатели DX3 25kA и 36kA | PL1 | 1 | ШТ | 16757.292 | Под заказ Т2 | сертифицировано | 2023-03-26 |  |  | 0.879 | 1.0403 | 112 | 108 | 86 |  | 3245064097970
409798 | Авт.выкл.DX3 4П C40A 25кА | Автоматический выключатель DX³ - 25 кА - тип характеристики С - 4П - 400 В~ - 40 А - 6 модулей | Legrand | DX3 | 232 | Автоматические выключатели DX3 25kA и 36kA | PL1 | 1 | ШТ | 17380.236 | Под заказ Т2 | сертифицировано | 2023-03-26 |  |  | 0.891 | 1.0403 | 112 | 108 | 86 |  | 3245064097987
409799 | Авт.выкл.DX3 4П C50A 25кА | Автоматический выключатель DX³ - 25 кА - тип характеристики С - 4П - 400 В~ - 50 А - 6 модулей | Legrand | DX3 | 232 | Автоматические выключатели DX3 25kA и 36kA | PL1 | 1 | ШТ | 24232.656 | Под заказ Т2 | сертифицировано | 2023-03-26 |  |  | 0.882 | 1.0403 | 112 | 108 | 86 |  | 3245064097994
409800 | Авт.выкл.DX3 4П C63A 25kA | Автоматический выключатель DX³ - 25 кА - тип характеристики С - 4П - 400 В~ - 63 А - 6 модулей | Legrand | DX3 | 232 | Автоматические выключатели DX3 25kA и 36kA | PL1 | 1 | ШТ | 24232.656 | Под заказ Т2 | сертифицировано | 2023-03-26 |  |  | 0.891 | 1.0403 | 112 | 108 | 86 |  | 3245064098007
409801 | Авт.выкл.DX3 4П C80 25кА | Автоматический выключатель DX3 4П C80 25кА | Legrand | DX3 | 232 | Автоматические выключатели DX3 25kA и 36kA | PL1 | 1 | ШТ | 16220.076 | Под заказ Т2 | сертифицировано | 2023-03-26 |  |  | 0.925 | 1.0403 | 112 | 108 | 86 |  | 3245064098014
409802 | Авт.выкл.DX3 4П C100 25кА | Автоматический выключатель DX3 4П C100 25кА | Legrand | DX3 | 232 | Автоматические выключатели DX3 25kA и 36kA | PL1 | 1 | ШТ | 18375.564 | Под заказ Т1 | сертифицировано | 2023-03-26 | [8 empty] | 3245064098021
409803 | Авт.выкл.DX3 4П C125 25кА | Автоматический выключатель DX3 4П C125 25кА | Legrand | DX3 | 232 | Автоматические выключатели DX3 25kA и 36kA | PL1 | 1 | ШТ | 25327.032 | На складе | сертифицировано | 2023-03-26 |  |  | 0.908 | 1.0403 | 112 | 108 | 86 |  | 3245064098038
409804 | Авт.выкл.DX3 1П D2A 25кА | Автоматический выключатель DX³ - 25 кА - тип характеристики D - 1П - 230/400 В~ - 2 А - 1 модуль | Legrand | DX3 | 232 | Автоматические выключатели DX3 25kA и 36kA | PL1 | 1 | ШТ | 4090.608 | Под заказ Т2 | сертифицировано | 2023-03-26 |  |  | 0.15 | 0.2288 | 100 | 88 | 26 |  | 3245064098045
409805 | Авт.выкл.DX3 1П D6A 25кА | Автоматический выключатель DX³ - 25 кА - тип характеристики D - 1П - 230/400 В~ - 6 А - 1 модуль | Legrand | DX3 | 232 | Автоматические выключатели DX3 25kA и 36kA | PL1 | 1 | ШТ | 4090.608 | Под заказ Т2 | сертифицировано | 2023-03-26 |  |  | 0.15 | 0.2288 | 100 | 88 | 26 |  | 3245064098052
409806 | Авт.выкл.DX3 1П D10A 25кА | Автоматический выключатель DX³ - 25 кА - тип характеристики D - 1П - 230/400 В~ - 10 А - 1 модуль | Legrand | DX3 | 232 | Автоматические выключатели DX3 25kA и 36kA | PL1 | 1 | ШТ | 3404.364 | Под заказ Т2 | сертифицировано | 2023-03-26 |  |  | 0.149 | 0.2288 | 100 | 88 | 26 |  | 3245064098069
409807 | Авт.выкл.DX3 1П D16A 25кА | Автоматический выключатель DX³ - 25 кА - тип характеристики D - 1П - 230/400 В~ - 16 А - 1,5 модуля | Legrand | DX3 | 232 | Автоматические выключатели DX3 25kA и 36kA | PL1 | 1 | ШТ | 3404.364 | Под заказ Т2 | сертифицировано | 2023-03-26 |  |  | 0.236 | 0.33188 | 113 | 89 | 33 |  | 3245064098076
409808 | Авт.выкл.DX3 1П D20A 25кА | Автоматический выключатель DX³ - 25 кА - тип характеристики D - 1П - 230/400 В~ - 20 А - 1,5 модуля | Legrand | DX3 | 232 | Автоматические выключатели DX3 25kA и 36kA | PL1 | 1 | ШТ | 3922.416 | Под заказ Т2 | сертифицировано | 2023-03-26 |  |  | 0.239 | 0.33188 | 113 | 89 | 33 |  | 3245064098083
409809 | Авт.выкл.DX3 1П D25A 25кА | Автоматический выключатель DX³ - 25 кА - тип характеристики D - 1П - 230/400 В~ - 25 А - 1,5 модуля | Legrand | DX3 | 232 | Автоматические выключатели DX3 25kA и 36kA | PL1 | 1 | ШТ | 4090.608 | Под заказ Т2 | сертифицировано | 2023-03-26 |  |  | 0.238 | 0.33188 | 113 | 89 | 33 |  | 3245064098090
409810 | Авт.выкл.DX3 1П D32А 25кА | Автоматический выключатель DX³ - 25 кА - тип характеристики D - 1П - 230/400 В~ - 32 А - 1,5 модуля | Legrand | DX3 | 232 | Автоматические выключатели DX3 25kA и 36kA | PL1 | 1 | ШТ | 4263.864 | Под заказ Т2 | сертифицировано | 2023-03-26 |  |  | 0.239 | 0.33188 | 113 | 89 | 33 |  | 3245064098106
409811 | Авт.выкл.DX3 1П D40A 25кА | Автоматический выключатель DX³ - 25 кА - тип характеристики D - 1П - 230/400 В~ - 40 А - 1,5 модуля | Legrand | DX3 | 232 | Автоматические выключатели DX3 25kA и 36kA | PL1 | 1 | ШТ | 4430.376 | Под заказ Т2 | сертифицировано | 2023-03-26 |  |  | 0.242 | 0.33188 | 113 | 89 | 33 |  | 3245064098113
409812 | Авт.выкл.DX3 1П D50A 25кА | Автоматический выключатель DX³ - 25 кА - тип характеристики D - 1П - 230/400 В~ - 50 А - 1,5 модуля | Legrand | DX3 | 232 | Автоматические выключатели DX3 25kA и 36kA | PL1 | 1 | ШТ | 7520.208 | Под заказ Т2 | сертифицировано | 2023-03-26 |  |  | 0.24 | 0.33188 | 113 | 89 | 33 |  | 3245064098120
409813 | Авт.выкл.DX3 1П D63A 25kA | Автоматический выключатель DX³ - 25 кА - тип характеристики D - 1П - 230/400 В~ - 63 А - 1,5 модуля | Legrand | DX3 | 232 | Автоматические выключатели DX3 25kA и 36kA | PL1 | 1 | ШТ | 9344.208 | Под заказ Т2 | сертифицировано | 2023-03-26 |  |  | 0.24 | 0.33188 | 113 | 89 | 33 |  | 3245064098137
409814 | Авт.выкл.DX3 1П D80A 25кА | Автоматический выключатель DX3 1П D80A 25кА | Legrand | DX3 | 232 | Автоматические выключатели DX3 25kA и 36kA | PL1 | 1 | ШТ | 4695.288 | На складе | сертифицировано | 2023-03-26 | [8 empty] | 3245064098144
409815 | Авт.выкл.DX3 1П D100A 25кА | Автоматический выключатель DX3 1П D100A 25кА | Legrand | DX3 | 232 | Автоматические выключатели DX3 25kA и 36kA | PL1 | 1 | ШТ | 5319.24 | На складе | сертифицировано | 2023-03-26 | [8 empty] | 3245064098151
409816 | Авт.выкл.DX3 1П D125A 25кА | Автоматический выключатель DX3 1П D125A 25кА | Legrand | DX3 | 232 | Автоматические выключатели DX3 25kA и 36kA | PL1 | 1 | ШТ | 7331.508 | На складе | сертифицировано | 2023-03-26 | [8 empty] | 3245064098168
409817 | Авт.выкл.DX3 2П D2A 25кА | Автоматический выключатель DX³ - 25 кА - тип характеристики D - 2П - 230/400 В~ - 2 А - 2 модуля | Legrand | DX3 | 232 | Автоматические выключатели DX3 25kA и 36kA | PL1 | 1 | ШТ | 8098.32 | Под заказ Т2 | сертифицировано | 2023-03-26 |  |  | 0.285 | 0.36855 | 101 | 89 | 41 |  | 3245064098175
409818 | Авт.выкл.DX3 2П D6A 25кА | Автоматический выключатель DX³ - 25 кА - тип характеристики D - 2П - 230/400 В~ - 6 А - 2 модуля | Legrand | DX3 | 232 | Автоматические выключатели DX3 25kA и 36kA | PL1 | 1 | ШТ | 8098.32 | Под заказ Т2 | сертифицировано | 2023-03-26 |  |  | 0.299 | 0.36855 | 101 | 89 | 41 |  | 3245064098182
409819 | Авт.выкл.DX3 2П D10A 25кА | Автоматический выключатель DX³ - 25 кА - тип характеристики D - 2П - 230/400 В~ - 10 А - 2 модуля | Legrand | DX3 | 232 | Автоматические выключатели DX3 25kA и 36kA | PL1 | 1 | ШТ | 6852.42 | Под заказ Т2 | сертифицировано | 2023-03-26 |  |  | 0.284 | 0.36855 | 101 | 89 | 41 |  | 3245064098199
409820 | Авт.выкл.DX3 2П D16A 25кА | Автоматический выключатель DX³ - 25 кА - тип характеристики D - 2П - 230/400 В~ - 16 А - 2 модуля | Legrand | DX3 | 232 | Автоматические выключатели DX3 25kA и 36kA | PL1 | 1 | ШТ | 6852.42 | Под заказ Т2 | сертифицировано | 2023-03-26 |  |  | 0.295 | 0.36855 | 101 | 89 | 41 |  | 3245064098205
409821 | Авт.выкл.DX3 2П D20A 25кА | Автоматический выключатель DX³ - 25 кА - тип характеристики D - 2П - 230/400 В~ - 20 А - 2 модуля | Legrand | DX3 | 232 | Автоматические выключатели DX3 25kA и 36kA | PL1 | 1 | ШТ | 8036.028 | Под заказ Т2 | сертифицировано | 2023-03-26 |  |  | 0.306 | 0.36855 | 101 | 89 | 41 |  | 3245064098212
409822 | Авт.выкл.DX3 2П D25A 25кА | Автоматический выключатель DX³ - 25 кА - тип характеристики D - 2П - 230/400 В~ - 25 А - 2 модуля | Legrand | DX3 | 232 | Автоматические выключатели DX3 25kA и 36kA | PL1 | 1 | ШТ | 8036.028 | Под заказ Т2 | сертифицировано | 2023-03-26 |  |  | 0.307 | 0.36855 | 101 | 89 | 41 |  | 3245064098229
409823 | Авт.выкл.DX3 2П D32А 25кА | Автоматический выключатель DX³ - 25 кА - тип характеристики D - 2П - 230/400 В~ - 32 А - 3 модуля | Legrand | DX3 | 232 | Автоматические выключатели DX3 25kA и 36kA | PL1 | 1 | ШТ | 8409.792 | Под заказ Т2 | сертифицировано | 2023-03-26 |  |  | 0.462 | 0.6048 | 112 | 90 | 60 |  | 3245064098236
409824 | Авт.выкл.DX3 2П D40A 25кА | Автоматический выключатель DX³ - 25 кА - тип характеристики D - 2П - 230/400 В~ - 40 А - 3 модуля | Legrand | DX3 | 232 | Автоматические выключатели DX3 25kA и 36kA | PL1 | 1 | ШТ | 9032.736 | Под заказ Т2 | сертифицировано | 2023-03-26 |  |  | 0.464 | 0.6048 | 112 | 90 | 60 |  | 3245064098243
409830 | Авт.выкл.DX3 3П D2A 25кА | Автоматический выключатель DX³ - 25 кА - тип характеристики D - 3П - 400 В~ - 2 А - 3 модуля | Legrand | DX3 | 232 | Автоматические выключатели DX3 25kA и 36kA | PL1 | 1 | ШТ | 12708.132 | Под заказ Т2 | сертифицировано | 2023-03-26 |  |  | 0.433 | 0.71552 | 104 | 80 | 86 |  | 3245064098304
409831 | Авт.выкл.DX3 3П D6A 25кА | Автоматический выключатель DX³ - 25 кА - тип характеристики D - 3П - 400 В~ - 6 А - 3 модуля | Legrand | DX3 | 232 | Автоматические выключатели DX3 25kA и 36kA | PL1 | 1 | ШТ | 12708.132 | Под заказ Т2 | сертифицировано | 2023-03-26 |  |  | 0.439 | 0.71552 | 104 | 80 | 86 |  | 3245064098311
409832 | Авт.выкл.DX3 3П D10A 25кА | Автоматический выключатель DX³ - 25 кА - тип характеристики D - 3П - 400 В~ - 10 А - 3 модуля | Legrand | DX3 | 232 | Автоматические выключатели DX3 25kA и 36kA | PL1 | 1 | ШТ | 10278.636 | Под заказ Т2 | сертифицировано | 2023-03-26 |  |  | 0.433 | 0.71552 | 104 | 80 | 86 |  | 3245064098328
409833 | Авт.выкл.DX3 3П D16A 25кА | Автоматический выключатель DX³ - 25 кА - тип характеристики D - 3П - 400 В~ - 16 А - 4,5 модуля | Legrand | DX3 | 232 | Автоматические выключатели DX3 25kA и 36kA | PL1 | 1 | ШТ | 14327.796 | На складе | сертифицировано | 2023-03-26 |  |  | 0.666 | 1.0403 | 112 | 108 | 86 |  | 3245064098335
409834 | Авт.выкл.DX3 3П D20A 25кА | Автоматический выключатель DX³ - 25 кА - тип характеристики D - 3П - 400 В~ - 20 А - 4,5 модуля | Legrand | DX3 | 232 | Автоматические выключатели DX3 25kA и 36kA | PL1 | 1 | ШТ | 16819.584 | Под заказ Т2 | сертифицировано | 2023-03-26 |  |  | 0.697 | 1.0403 | 112 | 108 | 86 |  | 3245064098342
409835 | Авт.выкл.DX3 3П D25A 25кА | Автоматический выключатель DX³ - 25 кА - тип характеристики D - 3П - 400 В~ - 25 А - 4,5 модуля | Legrand | DX3 | 232 | Автоматические выключатели DX3 25kA и 36kA | PL1 | 1 | ШТ | 16819.584 | Под заказ Т2 | сертифицировано | 2023-03-26 |  |  | 0.669 | 1.0403 | 112 | 108 | 86 |  | 3245064098359
409836 | Авт.выкл.DX3 3П D32А 25кА | Автоматический выключатель DX³ - 25 кА - тип характеристики D - 3П - 400 В~ - 32 А - 4,5 модуля | Legrand | DX3 | 232 | Автоматические выключатели DX3 25kA и 36kA | PL1 | 1 | ШТ | 16819.584 | На складе | сертифицировано | 2023-03-26 |  |  | 0.676 | 1.0403 | 112 | 108 | 86 |  | 3245064098366
409837 | Авт.выкл.DX3 3П D40A 25кА | Автоматический выключатель DX³ - 25 кА - тип характеристики D - 3П - 400 В~ - 40 А - 4,5 модуля | Legrand | DX3 | 232 | Автоматические выключатели DX3 25kA и 36kA | PL1 | 1 | ШТ | 15573.684 | Под заказ Т2 | сертифицировано | 2023-03-26 |  |  | 0.677 | 1.0403 | 112 | 108 | 86 |  | 3245064098373
409838 | Авт.выкл.DX3 3П D50A 25кА | Автоматический выключатель DX³ - 25 кА - тип характеристики D - 3П - 400 В~ - 50 А - 4,5 модуля | Legrand | DX3 | 232 | Автоматические выключатели DX3 25kA и 36kA | PL1 | 1 | ШТ | 20245.8 | На складе | сертифицировано | 2023-03-26 |  |  | 0.68 | 1.0403 | 112 | 108 | 86 |  | 3245064098380
409839 | Авт.выкл.DX3 3П D63A 25kA | Автоматический выключатель DX³ - 25 кА - тип характеристики D - 3П - 400 В~ - 63 А - 4,5 модуля | Legrand | DX3 | 232 | Автоматические выключатели DX3 25kA и 36kA | PL1 | 1 | ШТ | 20432.676 | На складе | сертифицировано | 2023-03-26 |  |  | 0.68 | 1.0403 | 112 | 108 | 86 |  | 3245064098397
409840 | Авт.выкл.DX3 3П D80A 25кА | Автоматический выключатель DX³ - 25 кА - тип характеристики D - 3П - 400 В~ - 80 А - 4,5 модуля | Legrand | DX3 | 232 | Автоматические выключатели DX3 25kA и 36kA | PL1 | 1 | ШТ | 18688.428 | На складе | сертифицировано | 2023-03-26 |  |  | 0.706 | 1.0403 | 112 | 108 | 86 |  | 3245064098403
409841 | Авт.выкл.DX3 3П D100A 25кА | Автоматический выключатель DX³ - 25 кА - тип характеристики D - 3П - 400 В~ - 100 А - 4,5 модуля | Legrand | DX3 | 232 | Автоматические выключатели DX3 25kA и 36kA | PL1 | 1 | ШТ | 19311.372 | Под заказ Т2 | сертифицировано | 2023-03-26 |  |  | 0.689 | 1.0403 | 112 | 108 | 86 |  | 3245064098410
409842 | Авт.выкл.DX3 3П D125A 25кА | Автоматический выключатель DX³ - 25 кА - тип характеристики D - 3П - 400 В~ - 125 А - 4,5 модуля | Legrand | DX3 | 232 | Автоматические выключатели DX3 25kA и 36kA | PL1 | 1 | ШТ | 19934.316 | Под заказ Т1 | сертифицировано | 2023-03-26 |  |  | 0.69 | 1.0403 | 112 | 108 | 86 |  | 3245064098427
409843 | Авт.выкл.DX3 4П D2A 25кА | Автоматический выключатель DX³ - 25 кА - тип характеристики D - 4П - 400 В~ - 2 А - 4 модуля | Legrand | DX3 | 232 | Автоматические выключатели DX3 25kA и 36kA | PL1 | 1 | ШТ | 17754 | Под заказ Т2 | сертифицировано | 2023-03-26 |  |  | 0.567 | 0.71552 | 104 | 80 | 86 |  | 3245064098434
409844 | Авт.выкл.DX3 4П D6A 25кА | Автоматический выключатель DX³ - 25 кА - тип характеристики D - 4П - 400 В~ - 6 А - 4 модуля | Legrand | DX3 | 232 | Автоматические выключатели DX3 25kA и 36kA | PL1 | 1 | ШТ | 17754 | Под заказ Т2 | сертифицировано | 2023-03-26 |  |  | 0.575 | 0.71552 | 104 | 80 | 86 |  | 3245064098441
409845 | Авт.выкл.DX3 4П D10A 25кА | Автоматический выключатель DX³ - 25 кА - тип характеристики D - 4П - 400 В~ - 10 А - 4 модуля | Legrand | DX3 | 232 | Автоматические выключатели DX3 25kA и 36kA | PL1 | 1 | ШТ | 14639.268 | Под заказ Т2 | сертифицировано | 2023-03-26 |  |  | 0.576 | 0.71552 | 104 | 80 | 86 |  | 3245064098458
409846 | Авт.выкл.DX3 4П D16A 25кА | Автоматический выключатель DX³ - 25 кА - тип характеристики D - 4П - 400 В~ - 16 А - 6 модулей | Legrand | DX3 | 232 | Автоматические выключатели DX3 25kA и 36kA | PL1 | 1 | ШТ | 14639.268 | Под заказ Т2 | сертифицировано | 2023-03-26 |  |  | 0.872 | 1.0403 | 112 | 108 | 86 |  | 3245064098465
409847 | Авт.выкл.DX3 4П D20A 25кА | Автоматический выключатель DX³ - 25 кА - тип характеристики D - 4П - 400 В~ - 20 А - 6 модулей | Legrand | DX3 | 232 | Автоматические выключатели DX3 25kA и 36kA | PL1 | 1 | ШТ | 17131.056 | Под заказ Т2 | сертифицировано | 2023-03-26 |  |  | 0.878 | 1.0403 | 112 | 108 | 86 |  | 3245064098472
409848 | Авт.выкл.DX3 4П D25A 25кА | Автоматический выключатель DX³ - 25 кА - тип характеристики D - 4П - 400 В~ - 25 А - 6 модулей | Legrand | DX3 | 232 | Автоматические выключатели DX3 25kA и 36kA | PL1 | 1 | ШТ | 17754 | Под заказ Т2 | сертифицировано | 2023-03-26 |  |  | 0.88 | 1.0403 | 112 | 108 | 86 |  | 3245064098489
409849 | Авт.выкл.DX3 4П D32А 25кА | Автоматический выключатель DX³ - 25 кА - тип характеристики D - 4П - 400 В~ - 32 А - 6 модулей | Legrand | DX3 | 232 | Автоматические выключатели DX3 25kA и 36kA | PL1 | 1 | ШТ | 21803.16 | Под заказ Т2 | сертифицировано | 2023-03-26 |  |  | 0.89 | 1.0403 | 112 | 108 | 86 |  | 3245064098496
409850 | Авт.выкл.DX3 4П D40A 25кА | Автоматический выключатель DX³ - 25 кА - тип характеристики D - 4П - 400 В~ - 40 А - 6 модулей | Legrand | DX3 | 232 | Автоматические выключатели DX3 25kA и 36kA | PL1 | 1 | ШТ | 19934.316 | Под заказ Т2 | сертифицировано | 2023-03-26 |  |  | 0.89 | 1.0403 | 112 | 108 | 86 |  | 3245064098502
409851 | Авт.выкл.DX3 4П D50A 25кА | Автоматический выключатель DX³ - 25 кА - тип характеристики D - 4П - 400 В~ - 50 А - 6 модулей | Legrand | DX3 | 232 | Автоматические выключатели DX3 25kA и 36kA | PL1 | 1 | ШТ | 27409.692 | Под заказ Т2 | сертифицировано | 2023-03-26 |  |  | 0.872 | 1.0403 | 112 | 108 | 86 |  | 3245064098519
409852 | Авт.выкл.DX3 4П D63A 25kA | Автоматический выключатель DX³ - 25 кА - тип характеристики D - 4П - 400 В~ - 63 А - 6 модулей | Legrand | DX3 | 232 | Автоматические выключатели DX3 25kA и 36kA | PL1 | 1 | ШТ | 27409.692 | Под заказ Т2 | сертифицировано | 2023-03-26 |  |  | 0.889 | 1.0403 | 112 | 108 | 86 |  | 3245064098526
409853 | Авт.выкл.DX3 4П D80A 25кА | Автоматический выключатель DX³ - 25 кА - тип характеристики D - 4П - 400 В~ - 80 А - 6 модулей | Legrand | DX3 | 232 | Автоматические выключатели DX3 25kA и 36kA | PL1 | 1 | ШТ | 31147.38 | Под заказ Т2 | сертифицировано | 2023-03-26 |  |  | 0.925 | 1.0403 | 112 | 108 | 86 |  | 3245064098533
409854 | Авт.выкл.DX3 4П D100A 25кА | Автоматический выключатель DX³ - 25 кА - тип характеристики D - 4П - 400 В~ - 100 А - 6 модулей | Legrand | DX3 | 232 | Автоматические выключатели DX3 25kA и 36kA | PL1 | 1 | ШТ | 32393.268 | Под заказ Т2 | сертифицировано | 2023-03-26 |  |  | 0.901 | 1.0403 | 112 | 108 | 86 |  | 3245064098540
409855 | Авт.выкл.DX3 4П D125A 25кА | Автоматический выключатель DX³ - 25 кА - тип характеристики D - 4П - 400 В~ - 125 А - 6 модулей | Legrand | DX3 | 232 | Автоматические выключатели DX3 25kA и 36kA | PL1 | 1 | ШТ | 33639.168 | Под заказ Т2 | сертифицировано | 2023-03-26 |  |  | 0.906 | 1.0403 | 112 | 108 | 86 |  | 3245064098557
409866 | Авт.выкл.DX3 2П MA1,6A 25кА | Автоматический выключатель DX³ MA - 25 кА - тип характеристики MA - 2П - 230/400 В~ - 1,6 А - 2 модуля | Legrand | DX3 | 232 | Автоматические выключатели DX3 25kA и 36kA | PL1 | 1 | ШТ | 7163.892 | Под заказ Т2 | сертифицировано | 2023-03-26 |  |  | 0.295 | 0.36855 | 101 | 89 | 41 |  | 3245064098663
409867 | Авт.выкл.DX3 2П MA2,5A 25кА | Автоматический выключатель DX³ MA - 25 кА - тип характеристики MA - 2П - 230/400 В~ - 2,5 А - 2 модуля | Legrand | DX3 | 232 | Автоматические выключатели DX3 25kA и 36kA | PL1 | 1 | ШТ | 7163.892 | Под заказ Т2 | сертифицировано | 2023-03-26 |  |  | 0.305 | 0.35301 | 105 | 41 | 82 |  | 3245064098670
409868 | Авт.выкл.DX3 2П MA4A 25кА | Автоматический выключатель DX³ MA - 25 кА - тип характеристики MA - 2П - 230/400 В~ - 4 А - 2 модуля | Legrand | DX3 | 232 | Автоматические выключатели DX3 25kA и 36kA | PL1 | 1 | ШТ | 7163.892 | Под заказ Т2 | сертифицировано | 2023-03-26 |  |  | 0.292 | 0.36855 | 101 | 89 | 41 |  | 3245064098687
409869 | Авт.выкл.DX3 2П MA6,3A 25кА | Автоматический выключатель DX³ MA - 25 кА - тип характеристики MA - 2П - 230/400 В~ - 6,3 А - 2 модуля | Legrand | DX3 | 232 | Автоматические выключатели DX3 25kA и 36kA | PL1 | 1 | ШТ | 7163.892 | Под заказ Т2 | сертифицировано | 2023-03-26 |  |  | 0.31 | 0.35301 | 105 | 41 | 82 |  | 3245064098694
409870 | Авт.выкл.DX3 2П MA10A 25кА | Автоматический выключатель DX³ MA - 25 кА - тип характеристики MA - 2П - 230/400 В~ - 10 А - 2 модуля | Legrand | DX3 | 232 | Автоматические выключатели DX3 25kA и 36kA | PL1 | 1 | ШТ | 6104.88 | Под заказ Т2 | сертифицировано | 2023-03-26 |  |  | 0.303 | 0.35301 | 105 | 41 | 82 |  | 3245064098700
409871 | Авт.выкл.DX3 2П MA12,5A 25кА | Автоматический выключатель DX³ MA - 25 кА - тип характеристики MA - 2П - 230/400 В~ - 12,5 А - 2 модуля | Legrand | DX3 | 232 | Автоматические выключатели DX3 25kA и 36kA | PL1 | 1 | ШТ | 6104.88 | Под заказ Т2 | сертифицировано | 2023-03-26 |  |  | 0.309 | 0.36855 | 101 | 89 | 41 |  | 3245064098717
409872 | Авт.выкл.DX3 2П MA16A 25кА | Автоматический выключатель DX³ MA - 25 кА - тип характеристики MA - 2П - 230/400 В~ - 16 А - 2 модуля | Legrand | DX3 | 232 | Автоматические выключатели DX3 25kA и 36kA | PL1 | 1 | ШТ | 6104.88 | Под заказ Т2 | сертифицировано | 2023-03-26 |  |  | 0.301 | 0.35301 | 105 | 41 | 82 |  | 3245064098724
409873 | Авт.выкл.DX3 2П MA25A 25кА | Автоматический выключатель DX³ MA - 25 кА - тип характеристики MA - 2П - 230/400 В~ - 25 А - 2 модуля | Legrand | DX3 | 232 | Автоматические выключатели DX3 25kA и 36kA | PL1 | 1 | ШТ | 7163.892 | Под заказ Т2 | сертифицировано | 2023-03-26 |  |  | 0.312 | 0.35301 | 105 | 41 | 82 |  | 3245064098731
409876 | Авт.выкл.DX3 3П MA1,6A 25кА | Автоматический выключатель DX³ MA - 25 кА - тип характеристики MA - 3П - 400 В~ - 1,6 А - 3 модуля | Legrand | DX3 | 232 | Автоматические выключатели DX3 25kA и 36kA | PL1 | 1 | ШТ | 9344.208 | Под заказ Т2 | сертифицировано | 2023-03-26 |  |  | 0.445 | 0.71552 | 104 | 80 | 86 |  | 3245064098762
409877 | Авт.выкл.DX3 3П MA2,5A 25кА | Автоматический выключатель DX³ MA - 25 кА - тип характеристики MA - 3П - 400 В~ - 2,5 А - 3 модуля | Legrand | DX3 | 232 | Автоматические выключатели DX3 25kA и 36kA | PL1 | 1 | ШТ | 9344.208 | Под заказ Т2 | сертифицировано | 2023-03-26 |  |  | 0.44 | 0.71552 | 104 | 80 | 86 |  | 3245064098779
409878 | Авт.выкл.DX3 3П MA4A 25кА | Автоматический выключатель DX³ MA - 25 кА - тип характеристики MA - 3П - 400 В~ - 4 А - 3 модуля | Legrand | DX3 | 232 | Автоматические выключатели DX3 25kA и 36kA | PL1 | 1 | ШТ | 9344.208 | Под заказ Т2 | сертифицировано | 2023-03-26 |  |  | 0.445 | 0.71552 | 104 | 80 | 86 |  | 3245064098786
409879 | Авт.выкл.DX3 3П MA6,3A 25кА | Автоматический выключатель DX³ MA - 25 кА - тип характеристики MA - 3П - 400 В~ - 6,3 А - 3 модуля | Legrand | DX3 | 232 | Автоматические выключатели DX3 25kA и 36kA | PL1 | 1 | ШТ | 9344.208 | Под заказ Т2 | сертифицировано | 2023-03-26 |  |  | 0.453 | 0.71552 | 104 | 80 | 86 |  | 3245064098793
409880 | Авт.выкл.DX3 3П MA10A 25кА | Автоматический выключатель DX³ MA - 25 кА - тип характеристики MA - 3П - 400 В~ - 10 А - 3 модуля | Legrand | DX3 | 232 | Автоматические выключатели DX3 25kA и 36kA | PL1 | 1 | ШТ | 8098.32 | Под заказ Т2 | сертифицировано | 2023-03-26 |  |  | 0.462 | 0.71552 | 104 | 80 | 86 |  | 3245064098809
409881 | Авт.выкл.DX3 3П MA12,5A 25кА | Автоматический выключатель DX³ MA - 25 кА - тип характеристики MA - 3П - 400 В~ - 12,5 А - 4,5 модуля | Legrand | DX3 | 232 | Автоматические выключатели DX3 25kA и 36kA | PL1 | 1 | ШТ | 8160.612 | Под заказ Т2 | сертифицировано | 2023-03-26 |  |  | 0.664 | 1.0403 | 112 | 108 | 86 |  | 3245064098816
409882 | Авт.выкл.DX3 3П MA16A 25кА | Автоматический выключатель DX³ MA - 25 кА - тип характеристики MA - 3П - 400 В~ - 16 А - 4,5 модуля | Legrand | DX3 | 232 | Автоматические выключатели DX3 25kA и 36kA | PL1 | 1 | ШТ | 8098.32 | На складе | сертифицировано | 2023-03-26 |  |  | 0.663 | 1.0403 | 112 | 108 | 86 |  | 3245064098823
409883 | Авт.выкл.DX3 3П MA25A 25кА | Автоматический выключатель DX³ MA - 25 кА - тип характеристики MA - 3П - 400 В~ - 25 А - 4,5 модуля | Legrand | DX3 | 232 | Автоматические выключатели DX3 25kA и 36kA | PL1 | 1 | ШТ | 9032.736 | Под заказ Т2 | сертифицировано | 2023-03-26 |  |  | 0.67 | 1.0403 | 112 | 108 | 86 |  | 3245064098830
409884 | Авт.выкл.DX3 3П MA40A 25кА | Автоматический выключатель DX³ MA - 25 кА - тип характеристики MA - 3П - 400 В~ - 40 А - 4,5 модуля | Legrand | DX3 | 232 | Автоматические выключатели DX3 25kA и 36kA | PL1 | 1 | ШТ | 10590.108 | На складе | сертифицировано | 2023-03-26 |  |  | 0.664 | 1.0403 | 112 | 108 | 86 |  | 3245064098847
409885 | Авт.выкл.DX3 3П MA63A 25кА | Автоматический выключатель DX³ MA - 25 кА - тип характеристики MA - 3П - 400 В~ - 63 А - 4,5 модуля | Legrand | DX3 | 232 | Автоматические выключатели DX3 25kA и 36kA | PL1 | 1 | ШТ | 12563.256 | Под заказ Т1 | сертифицировано | 2023-03-26 |  | Дата запуска - 11.12.18 | [6 empty] | 3245064098854
409908 | Авт.выкл.DX3 Z2A 2П 25kA | Автоматический выключатель DX³ Z - 25 кА - тип характеристики Z- 2П - 230/400 В~ - 2 А - 2 модуля | Legrand | DX3 | 232 | Автоматические выключатели DX3 25kA и 36kA | PL1 | 1 | ШТ | 8721.264 | Под заказ Т2 | сертифицировано | 2023-03-26 |  |  | 0.285 | 0.36855 | 101 | 89 | 41 |  | 3245064099080
409909 | Авт.выкл.DX3 Z3A 2П 25kA | Автоматический выключатель DX³ Z - 25 кА - тип характеристики Z- 2П - 230/400 В~ - 3 А - 2 модуля | Legrand | DX3 | 232 | Автоматические выключатели DX3 25kA и 36kA | PL1 | 1 | ШТ | 8721.264 | Под заказ Т2 | сертифицировано | 2023-03-26 |  |  | 0.285 | 0.36855 | 101 | 89 | 41 |  | 3245064099097
409911 | Авт.выкл.DX3 Z6A 2П 25kA | Автоматический выключатель DX³ Z - 25 кА - тип характеристики Z- 2П - 230/400 В~ - 6 А - 2 модуля | Legrand | DX3 | 232 | Автоматические выключатели DX3 25kA и 36kA | PL1 | 1 | ШТ | 8721.264 | Под заказ Т2 | сертифицировано | 2023-03-26 |  |  | 0.295 | 0.36855 | 101 | 89 | 41 |  | 3245064099110
409912 | Авт.выкл.DX3 Z10A 2П 25kA | Автоматический выключатель DX³ Z - 25 кА - тип характеристики Z- 2П - 230/400 В~ - 10 А - 2 модуля | Legrand | DX3 | 232 | Автоматические выключатели DX3 25kA и 36kA | PL1 | 1 | ШТ | 7599.96 | Под заказ Т2 | сертифицировано | 2023-03-26 |  |  | 0.29 | 0.36855 | 101 | 89 | 41 |  | 3245064099127
409913 | Авт.выкл.DX3 Z16A 2П 25kA | Автоматический выключатель DX³ Z - 25 кА - тип характеристики Z- 2П - 230/400 В~ - 16 А - 2 модуля | Legrand | DX3 | 232 | Автоматические выключатели DX3 25kA и 36kA | PL1 | 1 | ШТ | 7599.96 | Под заказ Т2 | сертифицировано | 2023-03-26 |  |  | 0.295 | 0.36855 | 101 | 89 | 41 |  | 3245064099134
409914 | Авт.выкл.DX3 Z20A 2П 25kA | Автоматический выключатель DX³ Z - 25 кА - тип характеристики Z- 2П - 230/400 В~ - 20 А - 2 модуля | Legrand | DX3 | 232 | Автоматические выключатели DX3 25kA и 36kA | PL1 | 1 | ШТ | 8721.264 | Под заказ Т2 | сертифицировано | 2023-03-26 |  |  | 0.301 | 0.36855 | 101 | 89 | 41 |  | 3245064099141
409920 | Авт.выкл.DX3 Z3A 3П 25kA | Автоматический выключатель DX³ Z - 25 кА - тип характеристики Z - 3П - 400 В~ - 3 А - 3 модуля | Legrand | DX3 | 232 | Автоматические выключатели DX3 25kA и 36kA | PL1 | 1 | ШТ | 13829.436 | Под заказ Т2 | сертифицировано | 2023-03-26 |  |  | 0.43 | 0.71552 | 104 | 80 | 86 |  | 3245064099202
409922 | Авт.выкл.DX3 Z6A 3П 25kA | Автоматический выключатель DX³ Z - 25 кА - тип характеристики Z - 3П - 400 В~ - 6 А - 3 модуля | Legrand | DX3 | 232 | Автоматические выключатели DX3 25kA и 36kA | PL1 | 1 | ШТ | 13829.436 | Под заказ Т2 | сертифицировано | 2023-03-26 |  |  | 0.44 | 0.71552 | 104 | 80 | 86 |  | 3245064099226
409923 | Авт.выкл.DX3 Z10A 3П 25kA | Автоматический выключатель DX³ Z - 25 кА - тип характеристики Z - 3П - 400 В~ - 10 А - 3 модуля | Legrand | DX3 | 232 | Автоматические выключатели DX3 25kA и 36kA | PL1 | 1 | ШТ | 11524.524 | Под заказ Т2 | сертифицировано | 2023-03-26 |  |  | 0.435 | 0.71552 | 104 | 80 | 86 |  | 3245064099233
409924 | Авт.выкл.DX3 Z16A 3П 25kA | Автоматический выключатель DX³ Z - 25 кА - тип характеристики Z - 3П - 400 В~ - 16 А - 3 модуля | Legrand | DX3 | 232 | Автоматические выключатели DX3 25kA и 36kA | PL1 | 1 | ШТ | 11524.524 | Под заказ Т2 | сертифицировано | 2023-03-26 |  |  | 0.439 | 0.71552 | 104 | 80 | 86 |  | 3245064099240
409925 | Авт.выкл.DX3 Z20A 3П 25kA | Автоматический выключатель DX³ Z - 25 кА - тип характеристики Z - 3П - 400 В~ - 20 А - 3 модуля | Legrand | DX3 | 232 | Автоматические выключатели DX3 25kA и 36kA | PL1 | 1 | ШТ | 13081.896 | Под заказ Т2 | сертифицировано | 2023-03-26 |  |  | 0.455 | 0.71552 | 104 | 80 | 86 |  | 3245064099257
409926 | Авт.выкл.DX3 Z25A 3П 25kA | Автоматический выключатель DX³ Z - 25 кА - тип характеристики Z - 3П - 400 В~ - 25 А - 3 модуля | Legrand | DX3 | 232 | Автоматические выключатели DX3 25kA и 36kA | PL1 | 1 | ШТ | 13829.436 | Под заказ Т2 | сертифицировано | 2023-03-26 |  |  | 0.455 | 0.71552 | 104 | 80 | 86 |  | 3245064099264
409934 | Авт.выкл.DX3 Z10A 4П 25kA | Автоматический выключатель DX³ Z - 25 кА - тип характеристики Z - 4П - 400 В~ - 10 А - 4 модуля | Legrand | DX3 | 232 | Автоматические выключатели DX3 25kA и 36kA | PL1 | 1 | ШТ | 16196.64 | Под заказ Т2 | сертифицировано | 2023-03-26 |  |  | 0.57 | 0.71552 | 104 | 80 | 86 |  | 3245064099349
409935 | Авт.выкл.DX3 Z16A 4П 25kA | Автоматический выключатель DX³ Z - 25 кА - тип характеристики Z - 4П - 400 В~ - 16 А - 4 модуля | Legrand | DX3 | 232 | Автоматические выключатели DX3 25kA и 36kA | PL1 | 1 | ШТ | 16196.64 | Под заказ Т2 | сертифицировано | 2023-03-26 |  |  | 0.577 | 0.71552 | 104 | 80 | 86 |  | 3245064099356
409936 | Авт.выкл.DX3 Z20A 4П 25kA | Автоматический выключатель DX³ Z - 25 кА - тип характеристики Z - 4П - 400 В~ - 20 А - 4 модуля | Legrand | DX3 | 232 | Автоматические выключатели DX3 25kA и 36kA | PL1 | 1 | ШТ | 18688.428 | Под заказ Т2 | сертифицировано | 2023-03-26 |  |  | 0.6 | 0.71552 | 104 | 80 | 86 |  | 3245064099363
409937 | Авт.выкл.DX3 Z25A 4П 25kA | Автоматический выключатель DX³ Z - 25 кА - тип характеристики Z - 4П - 400 В~ - 25 А - 4 модуля | Legrand | DX3 | 232 | Автоматические выключатели DX3 25kA и 36kA | PL1 | 1 | ШТ | 19934.316 | Под заказ Т2 | сертифицировано | 2023-03-26 |  |  | 0.6 | 0.71552 | 104 | 80 | 86 |  | 3245064099370
410007 | Авт.Выкл.DX3 2П C10A 36кА | Автоматический выключатель DX³ - 36 кА - тип характеристики С - 2П - 230/400 В~ - 10 А - 3 модуля | Legrand | DX3 | 232 | Автоматические выключатели DX3 25kA и 36kA | PL1 | 1 | ШТ | 14950.74 | Под заказ Т2 | сертифицировано | 2023-03-26 |  |  | 0.453 | 0.6048 | 112 | 90 | 60 |  | 3245064100076
410008 | Авт.Выкл.DX3 2П C16A 36кА | Автоматический выключатель DX³ - 36 кА - тип характеристики С - 2П - 230/400 В~ - 16 А - 3 модуля | Legrand | DX3 | 232 | Автоматические выключатели DX3 25kA и 36kA | PL1 | 1 | ШТ | 14327.796 | Под заказ Т2 | сертифицировано | 2023-03-26 |  |  | 0.453 | 0.6048 | 112 | 90 | 60 |  | 3245064100083
410009 | Авт.Выкл.DX3 2П C20A 36кА | Автоматический выключатель DX³ - 36 кА - тип характеристики С - 2П - 230/400 В~ - 20 А - 3 модуля | Legrand | DX3 | 232 | Автоматические выключатели DX3 25kA и 36kA | PL1 | 1 | ШТ | 14950.74 | Под заказ Т2 | сертифицировано | 2023-03-26 |  |  | 0.457 | 0.6048 | 112 | 90 | 60 |  | 3245064100090
410010 | Авт.Выкл.DX3 2П C25A 36кА | Автоматический выключатель DX³ - 36 кА - тип характеристики С - 2П - 230/400 В~ - 25 А - 3 модуля | Legrand | DX3 | 232 | Автоматические выключатели DX3 25kA и 36kA | PL1 | 1 | ШТ | 15511.392 | Под заказ Т2 | сертифицировано | 2023-03-26 |  |  | 0.458 | 0.6048 | 112 | 90 | 60 |  | 3245064100106
410011 | Авт.Выкл.DX3 2П C32А 36кА | Автоматический выключатель DX³ - 36 кА - тип характеристики С - 2П - 230/400 В~ - 32 А - 3 модуля | Legrand | DX3 | 232 | Автоматические выключатели DX3 25kA и 36kA | PL1 | 1 | ШТ | 15511.392 | Под заказ Т2 | сертифицировано | 2023-03-26 |  |  | 0.459 | 0.6048 | 112 | 90 | 60 |  | 3245064100113
410012 | Авт.Выкл.DX3 2П C40A 36кА | Автоматический выключатель DX³ - 36 кА - тип характеристики С - 2П - 230/400 В~ - 40 А - 3 модуля | Legrand | DX3 | 232 | Автоматические выключатели DX3 25kA и 36kA | PL1 | 1 | ШТ | 20432.676 | Под заказ Т2 | сертифицировано | 2023-03-26 |  |  | 0.464 | 0.6048 | 112 | 90 | 60 |  | 3245064100120
410013 | Авт.Выкл.DX3 2П C50A 36кА | Автоматический выключатель DX³ - 36 кА - тип характеристики С - 2П - 230/400 В~ - 50 А - 3 модуля | Legrand | DX3 | 232 | Автоматические выключатели DX3 25kA и 36kA | PL1 | 1 | ШТ | 21180.216 | Под заказ Т2 | сертифицировано | 2023-03-26 |  |  | 0.46 | 0.6048 | 112 | 90 | 60 |  | 3245064100137
410014 | Авт.Выкл.DX3 2П C63A 36kA | Автоматический выключатель DX³ - 36 кА - тип характеристики С - 2П - 230/400 В~ - 63 А - 3 модуля | Legrand | DX3 | 232 | Автоматические выключатели DX3 25kA и 36kA | PL1 | 1 | ШТ | 21180.216 | Под заказ Т2 | сертифицировано | 2023-03-26 |  |  | 0.462 | 0.6048 | 112 | 90 | 60 |  | 3245064100144
410015 | Авт.Выкл.DX3 2П C80A 36kA | Автоматический выключатель DX³ - 36 кА - тип характеристики С - 2П - 230/400 В~ - 80 А - 3 модуля | Legrand | DX3 | 232 | Автоматические выключатели DX3 25kA и 36kA | PL1 | 1 | ШТ | 34262.112 | Под заказ Т2 | сертифицировано | 2023-03-26 |  |  | 0.48 | 0.6048 | 112 | 90 | 60 |  | 3245064100151
410020 | Авт.Выкл.DX3 3П C10A 36кА | Автоматический выключатель DX³ - 36 кА - тип характеристики С - 3П - 230/400 В~ - 10 А - 4,5 модуля | Legrand | DX3 | 232 | Автоматические выключатели DX3 25kA и 36kA | PL1 | 1 | ШТ | 22426.116 | Под заказ Т2 | сертифицировано | 2023-03-26 |  |  | 0.664 | 1.0403 | 112 | 108 | 86 |  | 3245064100205
410021 | Авт.Выкл.DX3 3П C16A 36кА | Автоматический выключатель DX³ - 36 кА - тип характеристики С - 3П - 230/400 В~ - 16 А - 4,5 модуля | Legrand | DX3 | 232 | Автоматические выключатели DX3 25kA и 36kA | PL1 | 1 | ШТ | 20557.272 | Под заказ Т2 | сертифицировано | 2023-03-26 |  |  | 0.665 | 1.0403 | 112 | 108 | 86 |  | 3245064100212
410022 | Авт.Выкл.DX3 3П C20A 36кА | Автоматический выключатель DX³ - 36 кА - тип характеристики С - 3П - 230/400 В~ - 20 А - 4,5 модуля | Legrand | DX3 | 232 | Автоматические выключатели DX3 25kA и 36kA | PL1 | 1 | ШТ | 22426.116 | Под заказ Т2 | сертифицировано | 2023-03-26 |  |  | 0.67 | 1.0403 | 112 | 108 | 86 |  | 3245064100229
410023 | Авт.Выкл.DX3 3П C25A 36кА | Автоматический выключатель DX³ - 36 кА - тип характеристики С - 3П - 230/400 В~ - 25 А - 4,5 модуля | Legrand | DX3 | 232 | Автоматические выключатели DX3 25kA и 36kA | PL1 | 1 | ШТ | 22426.116 | Под заказ Т2 | сертифицировано | 2023-03-26 |  |  | 0.669 | 1.0403 | 112 | 108 | 86 |  | 3245064100236
410024 | Авт.Выкл.DX3 3П C32А 36кА | Автоматический выключатель DX³ - 36 кА - тип характеристики С - 3П - 230/400 В~ - 32 А - 4,5 модуля | Legrand | DX3 | 232 | Автоматические выключатели DX3 25kA и 36kA | PL1 | 1 | ШТ | 22426.116 | Под заказ Т2 | сертифицировано | 2023-03-26 |  |  | 0.67 | 1.0403 | 112 | 108 | 86 |  | 3245064100243
410025 | Авт.Выкл.DX3 3П C40A 36кА | Автоматический выключатель DX³ - 36 кА - тип характеристики С - 3П - 230/400 В~ - 40 А - 4,5 модуля | Legrand | DX3 | 232 | Автоматические выключатели DX3 25kA и 36kA | PL1 | 1 | ШТ | 27409.692 | Под заказ Т2 | сертифицировано | 2023-03-26 |  |  | 0.68 | 1.0403 | 112 | 108 | 86 |  | 3245064100250
410026 | Авт.Выкл.DX3 3П C50A 36кА | Автоматический выключатель DX³ - 36 кА - тип характеристики С - 3П - 230/400 В~ - 50 А - 4,5 модуля | Legrand | DX3 | 232 | Автоматические выключатели DX3 25kA и 36kA | PL1 | 1 | ШТ | 31770.324 | Под заказ Т2 | сертифицировано | 2023-03-26 |  |  | 0.678 | 1.0403 | 112 | 108 | 86 |  | 3245064100267
410027 | Авт.Выкл.DX3 3П C63A 36kA | Автоматический выключатель DX³ - 36 кА - тип характеристики С - 3П - 230/400 В~ - 63 А - 4,5 модуля | Legrand | DX3 | 232 | Автоматические выключатели DX3 25kA и 36kA | PL1 | 1 | ШТ | 32393.268 | Под заказ Т2 | сертифицировано | 2023-03-26 |  |  | 0.675 | 1.0403 | 112 | 108 | 86 |  | 3245064100274
410028 | Авт.Выкл.DX3 3П C80A 36kA | Автоматический выключатель DX³ - 36 кА - тип характеристики С - 3П - 230/400 В~ - 80 А - 4,5 модуля | Legrand | DX3 | 232 | Автоматические выключатели DX3 25kA и 36kA | PL1 | 1 | ШТ | 34885.068 | Под заказ Т2 | сертифицировано | 2023-03-26 |  |  | 0.704 | 1.0403 | 112 | 108 | 86 |  | 3245064100281
410033 | Авт. Выкл. DX3 10A 4п 36кА | Автоматический выключатель DX³ - 36 кА - тип характеристики С - 4П - 230/400 В~ - 10 А - 6 модулей | Legrand | DX3 | 232 | Автоматические выключатели DX3 25kA и 36kA | PL1 | 1 | ШТ | 29901.48 | Под заказ Т1 | сертифицировано | 2023-03-26 |  | Дата запуска - 11.10.18 | [6 empty] | 3245064100335
410034 | Авт. Выкл. DX3 16A 4п 36кА | Автоматический выключатель DX³ - 36 кА - тип характеристики С - 4П - 230/400 В~ - 16 А - 6 модулей | Legrand | DX3 | 232 | Автоматические выключатели DX3 25kA и 36kA | PL1 | 1 | ШТ | 28655.58 | Под заказ Т1 | сертифицировано | 2023-03-26 |  | Дата запуска - 11.10.18 | [6 empty] | 3245064100342
410035 | Авт. Выкл. DX3 20A 4п 36кА | Автоматический выключатель DX³ - 36 кА - тип характеристики С - 4П - 230/400 В~ - 20 А - 6 модулей | Legrand | DX3 | 232 | Автоматические выключатели DX3 25kA и 36kA | PL1 | 1 | ШТ | 29901.48 | Под заказ Т1 | сертифицировано | 2023-03-26 |  | Дата запуска - 11.10.18 | [6 empty] | 3245064100359
410036 | Авт. Выкл. DX3 25A 4п 36кА | Автоматический выключатель DX³ - 36 кА - тип характеристики С - 4П - 230/400 В~ - 25 А - 6 модулей | Legrand | DX3 | 232 | Автоматические выключатели DX3 25kA и 36kA | PL1 | 1 | ШТ | 31022.796 | Под заказ Т1 | сертифицировано | 2023-03-26 |  | Дата запуска - 11.10.18 | [6 empty] | 3245064100366
410037 | Авт. Выкл. DX3 32A 4п 36кА | Автоматический выключатель DX³ - 36 кА - тип характеристики С - 4П - 230/400 В~ - 32 А - 6 модулей | Legrand | DX3 | 232 | Автоматические выключатели DX3 25kA и 36kA | PL1 | 1 | ШТ | 31022.796 | Под заказ Т1 | сертифицировано | 2023-03-26 |  | Дата запуска - 11.10.18 | [6 empty] | 3245064100373
410038 | Авт. Выкл. DX3 40A 4п 36кА | Автоматический выключатель DX³ - 36 кА - тип характеристики С - 4П - 230/400 В~ - 40 А - 6 модулей | Legrand | DX3 | 232 | Автоматические выключатели DX3 25kA и 36kA | PL1 | 1 | ШТ | 40865.364 | Под заказ Т1 | сертифицировано | 2023-03-26 |  | Дата запуска - 11.10.18 | [6 empty] | 3245064100380
410039 | Авт. Выкл. DX3 50A 4п 36кА | Автоматический выключатель DX³ - 36 кА - тип характеристики С - 4П - 230/400 В~ - 50 А - 6 модулей | Legrand | DX3 | 232 | Автоматические выключатели DX3 25kA и 36kA | PL1 | 1 | ШТ | 42360.432 | Под заказ Т1 | сертифицировано | 2023-03-26 |  | Дата запуска - 11.10.18 | [6 empty] | 3245064100397
410040 | Авт. Выкл. DX3 63A 4п 36кА | Автоматический выключатель DX³ - 36 кА - тип характеристики С - 4П - 230/400 В~ - 63 А - 6 модулей | Legrand | DX3 | 232 | Автоматические выключатели DX3 25kA и 36kA | PL1 | 1 | ШТ | 42360.432 | Под заказ Т1 | сертифицировано | 2023-03-26 |  | Дата запуска - 11.10.18 | [6 empty] | 3245064100403
410041 | Авт. Выкл. DX3 80A 4п 36кА | Автоматический выключатель DX³ - 36 кА - тип характеристики С - 4П - 230/400 В~ - 80 А - 6 модулей | Legrand | DX3 | 232 | Автоматические выключатели DX3 25kA и 36kA | PL1 | 1 | ШТ | 68524.224 | Под заказ Т1 | сертифицировано | 2023-03-26 |  | Дата запуска - 11.10.18 | [6 empty] | 3245064100410
410097 | DX3 авт.выкл. 50кА 10А 2п B | DX³ Автоматический выключатель 50кА 10А 2п B | Legrand | DX3 | 232 | Автоматические выключатели DX3 25kA и 36kA | PL1 | 1 | ШТ | 15477.912 | Под заказ Т2 | сертифицировано | 2023-03-26 |  |  | 0.455 | 0.6048 | 112 | 90 | 60 |  | 3245064100977
410098 | DX3 авт.выкл. 50кА 16А 2п B | DX³ Автоматический выключатель 50кА 16А 2п B | Legrand | DX3 | 232 | Автоматические выключатели DX3 25kA и 36kA | PL1 | 1 | ШТ | 15092.568 | Под заказ Т2 | сертифицировано | 2023-03-26 |  |  | 0.457 | 0.6048 | 112 | 90 | 60 |  | 3245064100984
410099 | DX3 авт.выкл. 50кА 20А 2п B | DX³ Автоматический выключатель 50кА 20А 2п B | Legrand | DX3 | 232 | Автоматические выключатели DX3 25kA и 36kA | PL1 | 1 | ШТ | 15092.568 | Под заказ Т2 | сертифицировано | 2023-03-26 |  |  | 0.458 | 0.6048 | 112 | 90 | 60 |  | 3245064100991
410100 | DX3 авт.выкл. 50кА 25А 2п B | DX³ Автоматический выключатель 50кА 25А 2п B | Legrand | DX3 | 232 | Автоматические выключатели DX3 25kA и 36kA | PL1 | 1 | ШТ | 15477.912 | Под заказ Т2 | сертифицировано | 2023-03-26 |  |  | 0.462 | 0.6048 | 112 | 90 | 60 |  | 3245064101004
410101 | DX3 авт.выкл. 50кА 32А 2п B | DX³ Автоматический выключатель 50кА 32А 2п B | Legrand | DX3 | 232 | Автоматические выключатели DX3 25kA и 36kA | PL1 | 1 | ШТ | 15477.912 | Под заказ Т2 | сертифицировано | 2023-03-26 | [8 empty] | 3245064101011
410102 | DX3 авт.выкл. 50кА 40А 2п B | DX³ Автоматический выключатель 50кА 40А 2п B | Legrand | DX3 | 232 | Автоматические выключатели DX3 25kA и 36kA | PL1 | 1 | ШТ | 15734.808 | Под заказ Т2 | сертифицировано | 2023-03-26 | [8 empty] | 3245064101028
410121 | DX3 авт.выкл. 50кА 10А 4п B | DX³ Автоматический выключатель 50кА 10А 4п B | Legrand | DX3 | 232 | Автоматические выключатели DX3 25kA и 36kA | PL1 | 1 | ШТ | 27860.244 | Под заказ Т2 | сертифицировано | 2023-03-26 | [8 empty] | 3245064101219
410122 | DX3 авт.выкл. 50кА 16А 4п B | DX³ Автоматический выключатель 50кА 16А 4п B | Legrand | DX3 | 232 | Автоматические выключатели DX3 25kA и 36kA | PL1 | 1 | ШТ | 27166.632 | Под заказ Т2 | сертифицировано | 2023-03-26 | [8 empty] | 3245064101226
410123 | DX3 авт.выкл. 50кА 20А 4п B | DX³ Автоматический выключатель 50кА 20А 4п B | Legrand | DX3 | 232 | Автоматические выключатели DX3 25kA и 36kA | PL1 | 1 | ШТ | 27166.632 | Под заказ Т2 | сертифицировано | 2023-03-26 | [8 empty] | 3245064101233
410124 | DX3 авт.выкл. 50кА 25А 4п B | DX³ Автоматический выключатель 50кА 25А 4п B | Legrand | DX3 | 232 | Автоматические выключатели DX3 25kA и 36kA | PL1 | 1 | ШТ | 27860.244 | Под заказ Т2 | сертифицировано | 2023-03-26 | [8 empty] | 3245064101240
410125 | DX3 авт.выкл. 50кА 32А 4п B | DX³ Автоматический выключатель 50кА 32А 4п B | Legrand | DX3 | 232 | Автоматические выключатели DX3 25kA и 36kA | PL1 | 1 | ШТ | 27860.244 | Под заказ Т2 | сертифицировано | 2023-03-26 | [8 empty] | 3245064101257
410126 | DX3 авт.выкл. 50кА 40А 4п B | DX³ Автоматический выключатель 50кА 40А 4п B | Legrand | DX3 | 232 | Автоматические выключатели DX3 25kA и 36kA | PL1 | 1 | ШТ | 28322.652 | Под заказ Т2 | сертифицировано | 2023-03-26 | [8 empty] | 3245064101264
410127 | DX3 авт.выкл. 50кА 50А 4п B | DX³ Автоматический выключатель 50кА 50А 4п B | Legrand | DX3 | 232 | Автоматические выключатели DX3 25kA и 36kA | PL1 | 1 | ШТ | 28322.652 | Под заказ Т2 | сертифицировано | 2023-03-26 | [8 empty] | 3245064101271
410128 | DX3 авт.выкл. 50кА 63А 4п B | DX³ Автоматический выключатель 50кА 63А 4п B | Legrand | DX3 | 232 | Автоматические выключатели DX3 25kA и 36kA | PL1 | 1 | ШТ | 28322.652 | Под заказ Т2 | сертифицировано | 2023-03-26 | [8 empty] | 3245064101288
410134 | DX3 авт.выкл. 50кА 10А 1п C | DX³ Автоматический выключатель 50кА 10А 1п C | Legrand | DX3 | 232 | Автоматические выключатели DX3 25kA и 36kA | PL1 | 1 | ШТ | 7817.124 | Под заказ Т2 | сертифицировано | 2023-03-26 |  |  | 0.237 | 0.33188 | 113 | 89 | 33 |  | 3245064101349
410135 | DX3 авт.выкл. 50кА 16А 1п C | DX³ Автоматический выключатель 50кА 16А 1п C | Legrand | DX3 | 232 | Автоматические выключатели DX3 25kA и 36kA | PL1 | 1 | ШТ | 7622.508 | Под заказ Т2 | сертифицировано | 2023-03-26 |  |  | 0.238 | 0.33188 | 113 | 89 | 33 |  | 3245064101356
410136 | DX3 авт.выкл. 50кА 20А 1п C | DX³ Автоматический выключатель 50кА 20А 1п C | Legrand | DX3 | 232 | Автоматические выключатели DX3 25kA и 36kA | PL1 | 1 | ШТ | 7622.508 | Под заказ Т2 | сертифицировано | 2023-03-26 |  |  | 0.238 | 0.33188 | 113 | 89 | 33 |  | 3245064101363
410137 | DX3 авт.выкл. 50кА 25А 1п C | DX³ Автоматический выключатель 50кА 25А 1п C | Legrand | DX3 | 232 | Автоматические выключатели DX3 25kA и 36kA | PL1 | 1 | ШТ | 7817.124 | Под заказ Т2 | сертифицировано | 2023-03-26 | [8 empty] | 3245064101370
410138 | DX3 авт.выкл. 50кА 32А 1п C | DX³ Автоматический выключатель 50кА 32А 1п C | Legrand | DX3 | 232 | Автоматические выключатели DX3 25kA и 36kA | PL1 | 1 | ШТ | 7817.124 | Под заказ Т2 | сертифицировано | 2023-03-26 |  |  | 0.238 | 0.33188 | 113 | 89 | 33 |  | 3245064101387
410139 | DX3 авт.выкл. 50кА 40А 1п C | DX³ Автоматический выключатель 50кА 40А 1п C | Legrand | DX3 | 232 | Автоматические выключатели DX3 25kA и 36kA | PL1 | 1 | ШТ | 7946.868 | Под заказ Т2 | сертифицировано | 2023-03-26 | [8 empty] | 3245064101394
410140 | DX3 авт.выкл. 50кА 50А 1п C | DX³ Автоматический выключатель 50кА 50А 1п C | Legrand | DX3 | 232 | Автоматические выключатели DX3 25kA и 36kA | PL1 | 1 | ШТ | 8595.6 | Под заказ Т2 | сертифицировано | 2023-03-26 | [8 empty] | 3245064101400
410141 | DX3 авт.выкл. 50кА 63А 1п C | DX³ Автоматический выключатель 50кА 63А 1п C | Legrand | DX3 | 232 | Автоматические выключатели DX3 25kA и 36kA | PL1 | 1 | ШТ | 8919.96 | Под заказ Т2 | сертифицировано | 2023-03-26 | [8 empty] | 3245064101417
410147 | DX3 авт.выкл. 50кА 10А 2п C | DX³ Автоматический выключатель 50кА 10А 2п C | Legrand | DX3 | 232 | Автоматические выключатели DX3 25kA и 36kA | PL1 | 1 | ШТ | 14070.828 | Под заказ Т2 | сертифицировано | 2023-03-26 | [8 empty] | 3245064101479
410148 | DX3 авт.выкл. 50кА 16А 2п C | DX³ Автоматический выключатель 50кА 16А 2п C | Legrand | DX3 | 232 | Автоматические выключатели DX3 25kA и 36kA | PL1 | 1 | ШТ | 13720.524 | Под заказ Т2 | сертифицировано | 2023-03-26 | [8 empty] | 3245064101486
410149 | DX3 авт.выкл. 50кА 20А 2п C | DX³ Автоматический выключатель 50кА 20А 2п C | Legrand | DX3 | 232 | Автоматические выключатели DX3 25kA и 36kA | PL1 | 1 | ШТ | 13720.524 | Под заказ Т2 | сертифицировано | 2023-03-26 | [8 empty] | 3245064101493
410150 | DX3 авт.выкл. 50кА 25А 2п C | DX³ Автоматический выключатель 50кА 25А 2п C | Legrand | DX3 | 232 | Автоматические выключатели DX3 25kA и 36kA | PL1 | 1 | ШТ | 14070.828 | Под заказ Т2 | сертифицировано | 2023-03-26 | [8 empty] | 3245064101509
410151 | DX3 авт.выкл. 50кА 32А 2п C | DX³ Автоматический выключатель 50кА 32А 2п C | Legrand | DX3 | 232 | Автоматические выключатели DX3 25kA и 36kA | PL1 | 1 | ШТ | 14070.828 | Под заказ Т2 | сертифицировано | 2023-03-26 | [8 empty] | 3245064101516
410152 | DX3 авт.выкл. 50кА 40А 2п C | DX³ Автоматический выключатель 50кА 40А 2п C | Legrand | DX3 | 232 | Автоматические выключатели DX3 25kA и 36kA | PL1 | 1 | ШТ | 14304.372 | Под заказ Т2 | сертифицировано | 2023-03-26 | [8 empty] | 3245064101523
410153 | DX3 авт.выкл. 50кА 50А 2п C | DX³ Автоматический выключатель 50кА 50А 2п C | Legrand | DX3 | 232 | Автоматические выключатели DX3 25kA и 36kA | PL1 | 1 | ШТ | 15472.08 | Под заказ Т2 | сертифицировано | 2023-03-26 | [8 empty] | 3245064101530
410154 | DX3 авт.выкл. 50кА 63А 2п C | DX³ Автоматический выключатель 50кА 63А 2п C | Legrand | DX3 | 232 | Автоматические выключатели DX3 25kA и 36kA | PL1 | 1 | ШТ | 16055.928 | Под заказ Т2 | сертифицировано | 2023-03-26 | [8 empty] | 3245064101547
410160 | DX3 авт.выкл. 50кА 10А 3п C | DX³ Автоматический выключатель 50кА 10А 3п C | Legrand | DX3 | 232 | Автоматические выключатели DX3 25kA и 36kA | PL1 | 1 | ШТ | 21887.964 | Под заказ Т2 | сертифицировано | 2023-03-26 | [8 empty] | 3245064101608
410161 | DX3 авт.выкл. 50кА 16А 3п C | DX³ Автоматический выключатель 50кА 16А 3п C | Legrand | DX3 | 232 | Автоматические выключатели DX3 25kA и 36kA | PL1 | 1 | ШТ | 21343.032 | Под заказ Т2 | сертифицировано | 2023-03-26 | [8 empty] | 3245064101615
410162 | DX3 авт.выкл. 50кА 20А 3п C | DX³ Автоматический выключатель 50кА 20А 3п C | Legrand | DX3 | 232 | Автоматические выключатели DX3 25kA и 36kA | PL1 | 1 | ШТ | 21343.032 | Под заказ Т2 | сертифицировано | 2023-03-26 |  |  | 0.668 | 1.0403 | 112 | 108 | 86 |  | 3245064101622
410163 | DX3 авт.выкл. 50кА 25А 3п C | DX³ Автоматический выключатель 50кА 25А 3п C | Legrand | DX3 | 232 | Автоматические выключатели DX3 25kA и 36kA | PL1 | 1 | ШТ | 21887.964 | Под заказ Т1 | сертифицировано | 2023-03-26 |  |  | 0.637 | 1.0403 | 112 | 108 | 86 |  | 3245064101639
410164 | DX3 авт.выкл. 50кА 32А 3п C | DX³ Автоматический выключатель 50кА 32А 3п C | Legrand | DX3 | 232 | Автоматические выключатели DX3 25kA и 36kA | PL1 | 1 | ШТ | 21887.964 | Под заказ Т2 | сертифицировано | 2023-03-26 | [8 empty] | 3245064101646
410165 | DX3 авт.выкл. 50кА 40А 3п C | DX³ Автоматический выключатель 50кА 40А 3п C | Legrand | DX3 | 232 | Автоматические выключатели DX3 25kA и 36kA | PL1 | 1 | ШТ | 22251.24 | Под заказ Т2 | сертифицировано | 2023-03-26 | [8 empty] | 3245064101653
410166 | DX3 авт.выкл. 50кА 50А 3п C | DX³ Автоматический выключатель 50кА 50А 3п C | Legrand | DX3 | 232 | Автоматические выключатели DX3 25kA и 36kA | PL1 | 1 | ШТ | 24067.668 | Под заказ Т2 | сертифицировано | 2023-03-26 | [8 empty] | 3245064101660
410167 | DX3 авт.выкл. 50кА 63А 3п C | DX³ Автоматический выключатель 50кА 63А 3п C | Legrand | DX3 | 232 | Автоматические выключатели DX3 25kA и 36kA | PL1 | 1 | ШТ | 24975.888 | Под заказ Т2 | сертифицировано | 2023-03-26 |  |  | 0.677 | 1.0403 | 112 | 108 | 86 |  | 3245064101677
410173 | DX3 авт.выкл. 50кА 10А 4п C | DX³ Автоматический выключатель 50кА 10А 4п C | Legrand | DX3 | 232 | Автоматические выключатели DX3 25kA и 36kA | PL1 | 1 | ШТ | 27359.952 | Под заказ Т2 | сертифицировано | 2023-03-26 |  |  | 0.869 | 1.0403 | 112 | 108 | 86 |  | 3245064101738
410174 | DX3 авт.выкл. 50кА 16А 4п C | DX³ Автоматический выключатель 50кА 16А 4п C | Legrand | DX3 | 232 | Автоматические выключатели DX3 25kA и 36kA | PL1 | 1 | ШТ | 26678.784 | Под заказ Т2 | сертифицировано | 2023-03-26 | [8 empty] | 3245064101745
410175 | DX3 авт.выкл. 50кА 20А 4п C | DX³ Автоматический выключатель 50кА 20А 4п C | Legrand | DX3 | 232 | Автоматические выключатели DX3 25kA и 36kA | PL1 | 1 | ШТ | 26678.784 | Под заказ Т2 | сертифицировано | 2023-03-26 | [8 empty] | 3245064101752
410176 | DX3 авт.выкл. 50кА 25А 4п C | DX³ Автоматический выключатель 50кА 25А 4п C | Legrand | DX3 | 232 | Автоматические выключатели DX3 25kA и 36kA | PL1 | 1 | ШТ | 27359.952 | Под заказ Т2 | сертифицировано | 2023-03-26 | [8 empty] | 3245064101769
410177 | DX3 авт.выкл. 50кА 32А 4п C | DX³ Автоматический выключатель 50кА 32А 4п C | Legrand | DX3 | 232 | Автоматические выключатели DX3 25kA и 36kA | PL1 | 1 | ШТ | 27359.952 | Под заказ Т2 | сертифицировано | 2023-03-26 | [8 empty] | 3245064101776
410178 | DX3 авт.выкл. 50кА 40А 4п C | DX³ Автоматический выключатель 50кА 40А 4п C | Legrand | DX3 | 232 | Автоматические выключатели DX3 25kA и 36kA | PL1 | 1 | ШТ | 27814.056 | Под заказ Т2 | сертифицировано | 2023-03-26 | [8 empty] | 3245064101783
410179 | DX3 авт.выкл. 50кА 50А 4п C | DX³ Автоматический выключатель 50кА 50А 4п C | Legrand | DX3 | 232 | Автоматические выключатели DX3 25kA и 36kA | PL1 | 1 | ШТ | 30084.588 | Под заказ Т2 | сертифицировано | 2023-03-26 | [8 empty] | 3245064101790
410180 | DX3 авт.выкл. 50кА 63А 4п C | DX³ Автоматический выключатель 50кА 63А 4п C | Legrand | DX3 | 232 | Автоматические выключатели DX3 25kA и 36kA | PL1 | 1 | ШТ | 31219.86 | Под заказ Т2 | сертифицировано | 2023-03-26 | [8 empty] | 3245064101806
410186 | DX3 авт.выкл. 50кА 10А 1п D | DX³ Автоматический выключатель 50кА 10А 1п D | Legrand | DX3 | 232 | Автоматические выключатели DX3 25kA и 36kA | PL1 | 1 | ШТ | 8598.84 | Под заказ Т2 | сертифицировано | 2023-03-26 |  |  | 0.238 | 0.33188 | 113 | 89 | 33 |  | 3245064101868
410187 | DX3 авт.выкл. 50кА 16А 1п D | DX³ Автоматический выключатель 50кА 16А 1п D | Legrand | DX3 | 232 | Автоматические выключатели DX3 25kA и 36kA | PL1 | 1 | ШТ | 8384.76 | Под заказ Т2 | сертифицировано | 2023-03-26 |  |  | 0.237 | 0.33188 | 113 | 89 | 33 |  | 3245064101875
410188 | DX3 авт.выкл. 50кА 20А 1п D | DX³ Автоматический выключатель 50кА 20А 1п D | Legrand | DX3 | 232 | Автоматические выключатели DX3 25kA и 36kA | PL1 | 1 | ШТ | 8384.76 | Под заказ Т2 | сертифицировано | 2023-03-26 |  |  | 0.229 | 0.33188 | 113 | 89 | 33 |  | 3245064101882
410189 | DX3 авт.выкл. 50кА 25А 1п D | DX³ Автоматический выключатель 50кА 25А 1п D | Legrand | DX3 | 232 | Автоматические выключатели DX3 25kA и 36kA | PL1 | 1 | ШТ | 8598.84 | Под заказ Т2 | сертифицировано | 2023-03-26 | [8 empty] | 3245064101899
410190 | DX3 авт.выкл. 50кА 32А 1п D | DX³ Автоматический выключатель 50кА 32А 1п D | Legrand | DX3 | 232 | Автоматические выключатели DX3 25kA и 36kA | PL1 | 1 | ШТ | 8598.84 | Под заказ Т2 | сертифицировано | 2023-03-26 | [8 empty] | 3245064101905
410191 | DX3 авт.выкл. 50кА 40А 1п D | DX³ Автоматический выключатель 50кА 40А 1п D | Legrand | DX3 | 232 | Автоматические выключатели DX3 25kA и 36kA | PL1 | 1 | ШТ | 8741.556 | Под заказ Т2 | сертифицировано | 2023-03-26 | [8 empty] | 3245064101912
410192 | DX3 авт.выкл. 50кА 50А 1п D | DX³ Автоматический выключатель 50кА 50А 1п D | Legrand | DX3 | 232 | Автоматические выключатели DX3 25kA и 36kA | PL1 | 1 | ШТ | 9455.16 | Под заказ Т2 | сертифицировано | 2023-03-26 | [8 empty] | 3245064101929
410193 | DX3 авт.выкл. 50кА 63А 1п D | DX³ Автоматический выключатель 50кА 63А 1п D | Legrand | DX3 | 232 | Автоматические выключатели DX3 25kA и 36kA | PL1 | 1 | ШТ | 9811.956 | Под заказ Т2 | сертифицировано | 2023-03-26 | [8 empty] | 3245064101936
410199 | DX3 авт.выкл. 50кА 10А 2п D | DX³ Автоматический выключатель 50кА 10А 2п D | Legrand | DX3 | 232 | Автоматические выключатели DX3 25kA и 36kA | PL1 | 1 | ШТ | 15477.912 | Под заказ Т2 | сертифицировано | 2023-03-26 | [8 empty] | 3245064101998
410200 | DX3 авт.выкл. 50кА 16А 2п D | DX³ Автоматический выключатель 50кА 16А 2п D | Legrand | DX3 | 232 | Автоматические выключатели DX3 25kA и 36kA | PL1 | 1 | ШТ | 15092.568 | Под заказ Т2 | сертифицировано | 2023-03-26 | [8 empty] | 3245064102001
410201 | DX3 авт.выкл. 50кА 20А 2п D | DX³ Автоматический выключатель 50кА 20А 2п D | Legrand | DX3 | 232 | Автоматические выключатели DX3 25kA и 36kA | PL1 | 1 | ШТ | 15092.568 | Под заказ Т2 | сертифицировано | 2023-03-26 | [8 empty] | 3245064102018
410202 | DX3 авт.выкл. 50кА 25А 2п D | DX³ Автоматический выключатель 50кА 25А 2п D | Legrand | DX3 | 232 | Автоматические выключатели DX3 25kA и 36kA | PL1 | 1 | ШТ | 15477.912 | Под заказ Т2 | сертифицировано | 2023-03-26 | [8 empty] | 3245064102025
410203 | DX3 авт.выкл. 50кА 32А 2п D | DX³ Автоматический выключатель 50кА 32А 2п D | Legrand | DX3 | 232 | Автоматические выключатели DX3 25kA и 36kA | PL1 | 1 | ШТ | 15477.912 | Под заказ Т2 | сертифицировано | 2023-03-26 | [8 empty] | 3245064102032
410204 | DX3 авт.выкл. 50кА 40А 2п D | DX³ Автоматический выключатель 50кА 40А 2п D | Legrand | DX3 | 232 | Автоматические выключатели DX3 25kA и 36kA | PL1 | 1 | ШТ | 15734.808 | Под заказ Т2 | сертифицировано | 2023-03-26 | [8 empty] | 3245064102049
410212 | DX3 авт.выкл. 50кА 10А 3п D | DX³ Автоматический выключатель 50кА 10А 3п D | Legrand | DX3 | 232 | Автоматические выключатели DX3 25kA и 36kA | PL1 | 1 | ШТ | 24076.752 | Под заказ Т2 | сертифицировано | 2023-03-26 |  |  | 0.666 | 1.0403 | 112 | 108 | 86 |  | 3245064102124
410213 | DX3 авт.выкл. 50кА 16А 3п D | DX³ Автоматический выключатель 50кА 16А 3п D | Legrand | DX3 | 232 | Автоматические выключатели DX3 25kA и 36kA | PL1 | 1 | ШТ | 23477.328 | Под заказ Т2 | сертифицировано | 2023-03-26 | [8 empty] | 3245064102131
410214 | DX3 авт.выкл. 50кА 20А 3п D | DX³ Автоматический выключатель 50кА 20А 3п D | Legrand | DX3 | 232 | Автоматические выключатели DX3 25kA и 36kA | PL1 | 1 | ШТ | 23477.328 | Под заказ Т2 | сертифицировано | 2023-03-26 | [8 empty] | 3245064102148
410215 | DX3 авт.выкл. 50кА 25А 3п D | DX³ Автоматический выключатель 50кА 25А 3п D | Legrand | DX3 | 232 | Автоматические выключатели DX3 25kA и 36kA | PL1 | 1 | ШТ | 24076.752 | Под заказ Т2 | сертифицировано | 2023-03-26 | [8 empty] | 3245064102155
410216 | DX3 авт.выкл. 50кА 32А 3п D | DX³ Автоматический выключатель 50кА 32А 3п D | Legrand | DX3 | 232 | Автоматические выключатели DX3 25kA и 36kA | PL1 | 1 | ШТ | 24076.752 | Под заказ Т2 | сертифицировано | 2023-03-26 | [8 empty] | 3245064102162
410217 | DX3 авт.выкл. 50кА 40А 3п D | DX³ Автоматический выключатель 50кА 40А 3п D | Legrand | DX3 | 232 | Автоматические выключатели DX3 25kA и 36kA | PL1 | 1 | ШТ | 24476.364 | Под заказ Т2 | сертифицировано | 2023-03-26 | [8 empty] | 3245064102179
410218 | DX3 авт.выкл. 50кА 50А 3п D | DX³ Автоматический выключатель 50кА 50А 3п D | Legrand | DX3 | 232 | Автоматические выключатели DX3 25kA и 36kA | PL1 | 1 | ШТ | 26474.436 | Под заказ Т2 | сертифицировано | 2023-03-26 | [8 empty] | 3245064102186
410219 | DX3 авт.выкл. 50кА 63А 3п D | DX³ Автоматический выключатель 50кА 63А 3п D | Legrand | DX3 | 232 | Автоматические выключатели DX3 25kA и 36kA | PL1 | 1 | ШТ | 27473.472 | Под заказ Т2 | сертифицировано | 2023-03-26 | [8 empty] | 3245064102193
410225 | DX3 авт.выкл. 50кА 10А 4п D | DX³ Автоматический выключатель 50кА 10А 4п D | Legrand | DX3 | 232 | Автоматические выключатели DX3 25kA и 36kA | PL1 | 1 | ШТ | 30095.94 | Под заказ Т2 | сертифицировано | 2023-03-26 | [8 empty] | 3245064102254
410226 | DX3 авт.выкл. 50кА 16А 4п D | DX³ Автоматический выключатель 50кА 16А 4п D | Legrand | DX3 | 232 | Автоматические выключатели DX3 25kA и 36kA | PL1 | 1 | ШТ | 29346.672 | Под заказ Т2 | сертифицировано | 2023-03-26 | [8 empty] | 3245064102261
410227 | DX3 авт.выкл. 50кА 20А 4п D | DX³ Автоматический выключатель 50кА 20А 4п D | Legrand | DX3 | 232 | Автоматические выключатели DX3 25kA и 36kA | PL1 | 1 | ШТ | 29346.672 | Под заказ Т2 | сертифицировано | 2023-03-26 | [8 empty] | 3245064102278
410228 | DX3 авт.выкл. 50кА 25А 4п D | DX³ Автоматический выключатель 50кА 25А 4п D | Legrand | DX3 | 232 | Автоматические выключатели DX3 25kA и 36kA | PL1 | 1 | ШТ | 30095.94 | Под заказ Т2 | сертифицировано | 2023-03-26 | [8 empty] | 3245064102285
410229 | DX3 авт.выкл. 50кА 32А 4п D | DX³ Автоматический выключатель 50кА 32А 4п D | Legrand | DX3 | 232 | Автоматические выключатели DX3 25kA и 36kA | PL1 | 1 | ШТ | 30095.94 | Под заказ Т2 | сертифицировано | 2023-03-26 | [8 empty] | 3245064102292
410230 | DX3 авт.выкл. 50кА 40А 4п D | DX³ Автоматический выключатель 50кА 40А 4п D | Legrand | DX3 | 232 | Автоматические выключатели DX3 25kA и 36kA | PL1 | 1 | ШТ | 30595.464 | Под заказ Т2 | сертифицировано | 2023-03-26 | [8 empty] | 3245064102308
410231 | DX3 авт.выкл. 50кА 50А 4п D | DX³ Автоматический выключатель 50кА 50А 4п D | Legrand | DX3 | 232 | Автоматические выключатели DX3 25kA и 36kA | PL1 | 1 | ШТ | 33093.048 | Под заказ Т2 | сертифицировано | 2023-03-26 | [8 empty] | 3245064102315
410232 | DX3 авт.выкл. 50кА 63А 4п D | DX³ Автоматический выключатель 50кА 63А 4п D | Legrand | DX3 | 232 | Автоматические выключатели DX3 25kA и 36kA | PL1 | 1 | ШТ | 34341.84 | Под заказ Т2 | сертифицировано | 2023-03-26 | [8 empty] | 3245064102322
410246 | DX3 авт.выкл. 50кА 1,6А 3п MA | DX³ Автоматический выключатель 50кА 1,6А 3п MA | Legrand | DX3 | 232 | Автоматические выключатели DX3 25kA и 36kA | PL1 | 1 | ШТ | 18813.504 | Под заказ Т2 | сертифицировано | 2023-03-26 | [8 empty] | 3245064102469
410247 | DX3 авт.выкл. 50кА 2,5А 3п MA | DX³ Автоматический выключатель 50кА 2,5А 3п MA | Legrand | DX3 | 232 | Автоматические выключатели DX3 25kA и 36kA | PL1 | 1 | ШТ | 17917.62 | Под заказ Т2 | сертифицировано | 2023-03-26 | [8 empty] | 3245064102476
410248 | DX3 авт.выкл. 50кА 4А 3п MA | DX³ Автоматический выключатель 50кА 4А 3п MA | Legrand | DX3 | 232 | Автоматические выключатели DX3 25kA и 36kA | PL1 | 1 | ШТ | 17064.396 | Под заказ Т2 | сертифицировано | 2023-03-26 | [8 empty] | 3245064102483
410249 | DX3 авт.выкл. 50кА 6,3А 3п MA | DX³ Автоматический выключатель 50кА 6,3А 3п MA | Legrand | DX3 | 232 | Автоматические выключатели DX3 25kA и 36kA | PL1 | 1 | ШТ | 16251.804 | Под заказ Т2 | сертифицировано | 2023-03-26 | [8 empty] | 3245064102490
410250 | DX3 авт.выкл. 50кА 10А 3п MA | DX³ Автоматический выключатель 50кА 10А 3п MA | Legrand | DX3 | 232 | Автоматические выключатели DX3 25kA и 36kA | PL1 | 1 | ШТ | 16251.804 | Под заказ Т2 | сертифицировано | 2023-03-26 | [8 empty] | 3245064102506
410251 | DX3 авт.выкл. 50кА 12,5А 3п MA | DX³ Автоматический выключатель 50кА 12,5А 3п MA | Legrand | DX3 | 232 | Автоматические выключатели DX3 25kA и 36kA | PL1 | 1 | ШТ | 18057.564 | Под заказ Т2 | сертифицировано | 2023-03-26 | [8 empty] | 3245064102513
410252 | DX3 авт.выкл. 50кА 16А 3п MA | DX³ Автоматический выключатель 50кА 16А 3п MA | Legrand | DX3 | 232 | Автоматические выключатели DX3 25kA и 36kA | PL1 | 1 | ШТ | 18057.564 | Под заказ Т2 | сертифицировано | 2023-03-26 | [8 empty] | 3245064102520
410253 | DX3 авт.выкл. 50кА 25А 3п MA | DX³ Автоматический выключатель 50кА 25А 3п MA | Legrand | DX3 | 232 | Автоматические выключатели DX3 25kA и 36kA | PL1 | 1 | ШТ | 18057.564 | Под заказ Т2 | сертифицировано | 2023-03-26 | [8 empty] | 3245064102537
410254 | DX3 авт.выкл. 50кА 40А 3п MA | DX³ Автоматический выключатель 50кА 40А 3п MA | Legrand | DX3 | 232 | Автоматические выключатели DX3 25kA и 36kA | PL1 | 1 | ШТ | 18357.276 | Под заказ Т2 | сертифицировано | 2023-03-26 | [8 empty] | 3245064102544
410255 | DX3 авт.выкл. 50кА 63А 3п MA | DX³ Автоматический выключатель 50кА 63А 3п MA | Legrand | DX3 | 232 | Автоматические выключатели DX3 25kA и 36kA | PL1 | 1 | ШТ | 20605.104 | Под заказ Т2 | сертифицировано | 2023-03-26 | [8 empty] | 3245064102551
410256 | DX3 авт.выкл. 50кА 1,6А 4п MA | DX³ Автоматический выключатель 50кА 1,6А 4п MA | Legrand | DX3 | 232 | Автоматические выключатели DX3 25kA и 36kA | PL1 | 1 | ШТ | 24457.548 | Под заказ Т2 | сертифицировано | 2023-03-26 | [8 empty] | 3245064102568
410257 | DX3 авт.выкл. 50кА 2,5А 4п MA | DX³ Автоматический выключатель 50кА 2,5А 4п MA | Legrand | DX3 | 232 | Автоматические выключатели DX3 25kA и 36kA | PL1 | 1 | ШТ | 23292.9 | Под заказ Т2 | сертифицировано | 2023-03-26 | [8 empty] | 3245064102575
410258 | DX3 авт.выкл. 50кА 4А 4п MA | DX³ Автоматический выключатель 50кА 4А 4п MA | Legrand | DX3 | 232 | Автоматические выключатели DX3 25kA и 36kA | PL1 | 1 | ШТ | 22183.716 | Под заказ Т2 | сертифицировано | 2023-03-26 | [8 empty] | 3245064102582
410259 | DX3 авт.выкл. 50кА 6,3А 4п MA | DX³ Автоматический выключатель 50кА 6,3А 4п MA | Legrand | DX3 | 232 | Автоматические выключатели DX3 25kA и 36kA | PL1 | 1 | ШТ | 21127.356 | Под заказ Т2 | сертифицировано | 2023-03-26 | [8 empty] | 3245064102599
410260 | DX3 авт.выкл. 50кА 10А 4п MA | DX³ Автоматический выключатель 50кА 10А 4п MA | Legrand | DX3 | 232 | Автоматические выключатели DX3 25kA и 36kA | PL1 | 1 | ШТ | 21127.356 | Под заказ Т2 | сертифицировано | 2023-03-26 | [8 empty] | 3245064102605
410261 | DX3 авт.выкл. 50кА 12,5А 4п MA | DX³ Автоматический выключатель 50кА 12,5А 4п MA | Legrand | DX3 | 232 | Автоматические выключатели DX3 25kA и 36kA | PL1 | 1 | ШТ | 23474.832 | Под заказ Т2 | сертифицировано | 2023-03-26 | [8 empty] | 3245064102612
410262 | DX3 авт.выкл. 50кА 16А 4п MA | DX³ Автоматический выключатель 50кА 16А 4п MA | Legrand | DX3 | 232 | Автоматические выключатели DX3 25kA и 36kA | PL1 | 1 | ШТ | 23474.832 | Под заказ Т2 | сертифицировано | 2023-03-26 | [8 empty] | 3245064102629
410263 | DX3 авт.выкл. 50кА 25А 4п MA | DX³ Автоматический выключатель 50кА 25А 4п MA | Legrand | DX3 | 232 | Автоматические выключатели DX3 25kA и 36kA | PL1 | 1 | ШТ | 23474.832 | Под заказ Т2 | сертифицировано | 2023-03-26 | [8 empty] | 3245064102636
410264 | DX3 авт.выкл. 50кА 40А 4п MA | DX³ Автоматический выключатель 50кА 40А 4п MA | Legrand | DX3 | 232 | Автоматические выключатели DX3 25kA и 36kA | PL1 | 1 | ШТ | 23864.46 | Под заказ Т2 | сертифицировано | 2023-03-26 |  |  | 0.878 | 1.0403 | 112 | 108 | 86 |  | 3245064102643
410265 | DX3 авт.выкл. 50кА 63А 4п MA | DX³ Автоматический выключатель 50кА 63А 4п MA | Legrand | DX3 | 232 | Автоматические выключатели DX3 25kA и 36kA | PL1 | 1 | ШТ | 26786.64 | Под заказ Т2 | сертифицировано | 2023-03-26 | [8 empty] | 3245064102650
410401 | Диф.блок DX3 40A 2П AC 30mA | Дифференциальный блок DX³ - тип AC - 30 мА - 2П - 230 В~ - 40 А - 2 модуля | Legrand | DX3 | 190 | Блоки дифференциальные DX3 | PL1 | 1 | ШТ | 22660.728 | На складе | сертифицировано | 2023-05-28 |  |  | 0.205 | 1.0625 | 125 | 85 | 100 |  | 3245064104012
410402 | Диф.блок DX3 63A 2П AC 30mA | Дифференциальный блок DX³ - тип AC - 30 мА - 2П - 230 В~ - 63 А - 2 модуля | Legrand | DX3 | 190 | Блоки дифференциальные DX3 | PL1 | 1 | ШТ | 23261.448 | Под заказ Т2 | сертифицировано | 2023-05-28 |  |  | 0.248 | 1.0625 | 125 | 85 | 100 |  | 3245064104029
410413 | Диф.блок DX3 40A 2П AC 300mA | Дифференциальный блок DX³ - тип AC - 300 мА - 2П - 230 В~ - 40 А - 2 модуля | Legrand | DX3 | 190 | Блоки дифференциальные DX3 | PL1 | 1 | ШТ | 13463.976 | Под заказ Т2 | сертифицировано | 2023-05-28 |  |  | 0.21 | 1.0625 | 125 | 85 | 100 |  | 3245064104135
410414 | Диф.блок DX3 63A 2П AC 300mA | Дифференциальный блок DX³ - тип AC - 300 мА - 2П - 230 В~ - 63 А - 2 модуля | Legrand | DX3 | 190 | Блоки дифференциальные DX3 | PL1 | 1 | ШТ | 16829.028 | Под заказ Т2 | сертифицировано | 2023-05-28 |  |  | 0.225 | 1.0625 | 125 | 85 | 100 |  | 3245064104142
410424 | Диф.бл. DX3 63A 2П 300mA-AC-S | Дифференциальный блок DX³ - тип AC - 300 мА - селективный - 2П - 230 В~ - 63 А - 2 модуля | Legrand | DX3 | 190 | Блоки дифференциальные DX3 | PL1 | 1 | ШТ | 18068.4 | Под заказ Т2 | сертифицировано | 2023-05-28 |  |  | 0.245 | 1.0625 | 125 | 85 | 100 |  | 3245064104241
410426 | Диф.бл. DX3 63A 2П 1000mA-AC-S | Дифференциальный блок DX³ - тип AC - 1000 мА - селективный - 2П - 230 В~ - 63 А - 2 модуля | Legrand | DX3 | 190 | Блоки дифференциальные DX3 | PL1 | 1 | ШТ | 19452.768 | Под заказ Т2 | сертифицировано | 2023-05-28 |  |  | 0.248 | 1.0625 | 125 | 85 | 100 |  | 3245064104265
410428 | Диф.блок DX3 40A 2П 30mA-A | Дифференциальный блок DX³ - тип A - 30 мА - 2П - 230 В~ - 40 А - 2 модуля | Legrand | DX3 | 190 | Блоки дифференциальные DX3 | PL1 | 1 | ШТ | 29547.42 | Под заказ Т2 | сертифицировано | 2023-05-28 |  |  | 0.225 | 1.0625 | 125 | 85 | 100 |  | 3245064104289
410429 | Диф.блок DX3 63А 2П 30mA-A | Дифференциальный блок DX³ - тип A - 30 мА - 2П - 230 В~ - 63 А - 2 модуля | Legrand | DX3 | 190 | Блоки дифференциальные DX3 | PL1 | 1 | ШТ | 26577.132 | Под заказ Т2 | сертифицировано | 2023-05-28 |  |  | 0.247 | 1.0625 | 125 | 85 | 100 |  | 3245064104296
410431 | Диф.блок DX3 40A 2П 300mA-A | Дифференциальный блок DX³ - тип A - 300 мА - 2П - 230 В~ - 40 А - 2 модуля | Legrand | DX3 | 190 | Блоки дифференциальные DX3 | PL1 | 1 | ШТ | 17856.3 | Под заказ Т2 | сертифицировано | 2023-05-28 |  |  | 0.21 | 1.0625 | 125 | 85 | 100 |  | 3245064104319
410432 | Диф.блок DX3 A63 2П 300mA-A | Дифференциальный блок DX³ - тип A - 300 мА - 2П - 230 В~ - 63 А - 2 модуля | Legrand | DX3 | 190 | Блоки дифференциальные DX3 | PL1 | 1 | ШТ | 18604.008 | Под заказ Т2 | сертифицировано | 2023-05-28 |  |  | 0.224 | 1.0625 | 125 | 85 | 100 |  | 3245064104326
410434 | Диф.бл. DX3 40A 2П Hpi 30mA | Дифференциальный блок DX³ - тип Hpi - 30 мА - 2П - 230 В~ - 40 А - 2 модуля | Legrand | DX3 | 190 | Блоки дифференциальные DX3 | PL1 | 1 | ШТ | 28099.092 | Под заказ Т2 | сертифицировано | 2023-05-28 |  |  | 0.224 | 1.0625 | 125 | 85 | 100 |  | 3245064104340
410435 | Диф.блок DX3 63A 2П Hpi 30mA | Дифференциальный блок DX³ - тип Hpi - 30 мА - 2П - 230 В~ - 63 А - 2 модуля | Legrand | DX3 | 190 | Блоки дифференциальные DX3 | PL1 | 1 | ШТ | 28765.26 | Под заказ Т2 | сертифицировано | 2023-05-28 |  |  | 0.248 | 1.0625 | 125 | 85 | 100 |  | 3245064104357
410446 | Диф.бл. DX3 40A 2П Hpi 300mA | Дифференциальный блок DX³ - тип Hpi - 300 мА - 2П - 230 В~ - 40 А - 2 модуля | Legrand | DX3 | 190 | Блоки дифференциальные DX3 | PL1 | 1 | ШТ | 36898.176 | Под заказ Т2 | сертифицировано | 2023-05-28 |  |  | 0.21 | 1.0625 | 125 | 85 | 100 |  | 3245064104463
410457 | Диф.бл. DX3 63A 2П Hpi-S 300mA | Дифференциальный блок DX³ - тип Hpi- 300 мА - селективный - 2П - 230 В~ - 63 А - 2 модуля | Legrand | DX3 | 190 | Блоки дифференциальные DX3 | PL1 | 1 | ШТ | 26176.38 | Под заказ Т2 | сертифицировано | 2023-05-28 |  |  | 0.28 | 1.575 | 150 | 105 | 100 |  | 3245064104579
410462 | Диф.бл.DX3 63A 2П Hpi-S 1000mA | Дифференциальный блок DX³ - тип Hpi - 1000 мА - селективный - 2П - 230 В~ - 63 А - 2 модуля | Legrand | DX3 | 190 | Блоки дифференциальные DX3 | PL1 | 1 | ШТ | 22457.688 | Под заказ Т2 | сертифицировано | 2023-05-28 |  |  | 0.25 | 1.0625 | 125 | 85 | 100 |  | 3245064104623
410471 | Диф.блок DX3 40A 3П 30mA-AC | Дифференциальный блок DX³ - тип AC - 30 мА - 3П - 400 В~ - 40 А - 3 модуля | Legrand | DX3 | 190 | Блоки дифференциальные DX3 | PL1 | 1 | ШТ | 22635.252 | Под заказ Т2 | сертифицировано | 2023-05-28 |  |  | 0.281 | 1.6703 | 140 | 123 | 97 |  | 3245064104715
410472 | Диф.блок DX3 63A 3П 30mA-AC | Дифференциальный блок DX³ - тип AC - 30 мА - 3П - 400 В~ - 63 А - 3 модуля | Legrand | DX3 | 190 | Блоки дифференциальные DX3 | PL1 | 1 | ШТ | 28290 | Под заказ Т2 | сертифицировано | 2023-05-28 |  |  | 0.328 | 1.7111 | 140 | 126 | 97 |  | 3245064104722
410474 | Диф.блок DX3 40A 3П 300mA-AC | Дифференциальный блок DX³ - тип AC - 300 мА - 3П - 400 В~ - 40 А - 3 модуля | Legrand | DX3 | 190 | Блоки дифференциальные DX3 | PL1 | 1 | ШТ | 14536.836 | Под заказ Т2 | сертифицировано | 2023-05-28 |  |  | 0.27 | 1.4237 | 127 | 118 | 95 |  | 3245064104746
410475 | Диф.блок DX3 63A 3П 300mA-AC | Дифференциальный блок DX³ - тип AC - 300 мА - 3П - 400 В~ - 63 А - 3 модуля | Legrand | DX3 | 190 | Блоки дифференциальные DX3 | PL1 | 1 | ШТ | 14536.836 | Под заказ Т2 | сертифицировано | 2023-05-28 |  |  | 0.309 | 1.6703 | 140 | 123 | 97 |  | 3245064104753
410477 | Диф.блок DX3 63A 3П 300mA-AC-S | Дифференциальный блок DX³ - тип AC - 300 мА - селективный - 3П - 400 В~ - 63 А - 3 модуля | Legrand | DX3 | 190 | Блоки дифференциальные DX3 | PL1 | 1 | ШТ | 17120.364 | Под заказ Т2 | сертифицировано | 2023-05-28 |  |  | 0.322 | 1.425 | 125 | 120 | 95 |  | 3245064104777
410480 | Диф.блок DX3 63A 3П 30mA-A | Дифференциальный блок DX³ - тип A - 30 мА - 3П - 400 В~ - 63 А - 3 модуля | Legrand | DX3 | 190 | Блоки дифференциальные DX3 | PL1 | 1 | ШТ | 35497.416 | Под заказ Т2 | сертифицировано | 2023-05-28 |  |  | 0.32 | 1.38 | 125 | 120 | 92 |  | 3245064104807
410483 | Диф.блок DX3 63A 3П 300mA-A | Дифференциальный блок DX³ - тип A - 300 мА - 3П - 400 В~ - 63 А - 3 модуля | Legrand | DX3 | 190 | Блоки дифференциальные DX3 | PL1 | 1 | ШТ | 19197.756 | Под заказ Т2 | сертифицировано | 2023-05-28 |  |  | 0.296 | 1.536 | 120 | 128 | 100 |  | 3245064104838
410486 | Диф.блок DX3 63A 3П Hpi 30mA | Дифференциальный блок DX³ - тип Hpi - 30 мА - 3П - 400 В~ - 63 А - 3 модуля | Legrand | DX3 | 190 | Блоки дифференциальные DX3 | PL1 | 1 | ШТ | 37970.124 | Под заказ Т2 | сертифицировано | 2023-05-28 |  |  | 0.331 | 1.4914 | 125 | 123 | 97 |  | 3245064104869
410489 | Диф.блок DX3 63A 3П Hpi 300mA | Дифференциальный блок DX³ - тип Hpi - 300 мА - 3П - 400 В~ - 63 А - 3 модуля | Legrand | DX3 | 190 | Блоки дифференциальные DX3 | PL1 | 1 | ШТ | 43251.228 | Под заказ Т2 | сертифицировано | 2023-05-28 |  |  | 0.298 | 1.4478 | 127 | 120 | 95 |  | 3245064104890
410493 | Диф.бл. DX3 63A 3П Hpi-S 300mA | Дифференциальный блок DX³ - тип Hpi - 300 мА - селективный - 3П - 400 В~ - 63 А - 3 модуля | Legrand | DX3 | 190 | Блоки дифференциальные DX3 | PL1 | 1 | ШТ | 35338.128 | Под заказ Т2 | сертифицировано | 2023-05-28 |  |  | 0.324 | 1.536 | 120 | 128 | 100 |  | 3245064104937
410499 | Диф.блок DX3 40A 4П 30mA-AC | Дифференциальный блок DX³ - тип AC - 30 мА - 4П - 400 В~ - 40 А - 3 модуля | Legrand | DX3 | 190 | Блоки дифференциальные DX3 | PL1 | 1 | ШТ | 22635.252 | На складе | сертифицировано | 2023-05-28 |  |  | 0.307 | 1.6839 | 140 | 124 | 97 |  | 3245064104999
410500 | Диф.блок DX3 63A 4П 30mA-AC | Дифференциальный блок DX³ - тип AC - 30 мА - 4П - 400 В~ - 63 А - 3 модуля | Legrand | DX3 | 190 | Блоки дифференциальные DX3 | PL1 | 1 | ШТ | 28290 | Под заказ Т2 | сертифицировано | 2023-05-28 |  |  | 0.367 | 1.6839 | 140 | 124 | 97 |  | 3245064105002
410511 | Диф.блок DX3 40A 4П 300mA-AC | Дифференциальный блок DX³ - тип AC - 300 мА - 4П - 400 В~ - 40 А - 3 модуля | Legrand | DX3 | 190 | Блоки дифференциальные DX3 | PL1 | 1 | ШТ | 14536.836 | Под заказ Т2 | сертифицировано | 2023-05-28 |  |  | 0.307 | 1.6839 | 140 | 124 | 97 |  | 3245064105118
410512 | Диф.блок DX3 63A 4П 300mA-AC | Дифференциальный блок DX³ - тип AC - 300 мА - 4П - 400 В~ - 63 А - 3 модуля | Legrand | DX3 | 190 | Блоки дифференциальные DX3 | PL1 | 1 | ШТ | 18172.296 | Под заказ Т2 | сертифицировано | 2023-05-28 |  |  | 0.345 | 1.6839 | 140 | 124 | 97 |  | 3245064105125
410520 | Диф.блок DX3 40A 4П 300mA-AC-S | Дифференциальный блок DX³ - тип AC - 300 мА - селективный - 4П - 400 В~ - 40 А - 3 модуля | Legrand | DX3 | 190 | Блоки дифференциальные DX3 | PL1 | 1 | ШТ | 17840.292 | Под заказ Т2 | сертифицировано | 2023-05-28 |  |  | 0.332 | 1.6839 | 140 | 124 | 97 |  | 3245064105200
410521 | Диф.блок DX3 63A 4П 300mA-AC-S | Дифференциальный блок DX³ - тип AC - 300 мА - селективный - 4П - 400 В~ - 63 А - 3 модуля | Legrand | DX3 | 190 | Блоки дифференциальные DX3 | PL1 | 1 | ШТ | 18487.248 | Под заказ Т2 | сертифицировано | 2023-05-28 |  |  | 0.366 | 1.6625 | 140 | 125 | 95 |  | 3245064105217
410523 | Диф.бл. DX3 63A 4П 1000mA-AC-S | Дифференциальный блок DX³ - тип AC - 1000 мА - селективный - 4П - 400 В~ - 63 А - 3 модуля | Legrand | DX3 | 190 | Блоки дифференциальные DX3 | PL1 | 1 | ШТ | 19925.148 | Под заказ Т2 | сертифицировано | 2023-05-28 |  |  | 0.366 | 1.6839 | 140 | 124 | 97 |  | 3245064105231
410525 | Диф.блок DX3 40A 4П 30mA-A | Дифференциальный блок DX³ - тип A - 30 мА - 4П - 400 В~ - 40 А - 3 модуля | Legrand | DX3 | 190 | Блоки дифференциальные DX3 | PL1 | 1 | ШТ | 31350.336 | Под заказ Т2 | сертифицировано | 2023-05-28 |  |  | 0.322 | 1.6839 | 140 | 124 | 97 |  | 3245064105255
410526 | Диф.блок DX3 63A 4П 30mA-A | Дифференциальный блок DX³ - тип A - 30 мА - 4П - 400 В~ - 63 А - 3 модуля | Legrand | DX3 | 190 | Блоки дифференциальные DX3 | PL1 | 1 | ШТ | 37345.668 | Под заказ Т2 | сертифицировано | 2023-05-28 |  |  | 0.435 | 1.6839 | 140 | 124 | 97 |  | 3245064105262
410528 | Диф.блок DX3 40A 4П 300mA-A | Дифференциальный блок DX³ - тип A - 300 мА - 4П - 400 В~ - 40 А - 3 модуля | Legrand | DX3 | 190 | Блоки дифференциальные DX3 | PL1 | 1 | ШТ | 19284.228 | Под заказ Т2 | сертифицировано | 2023-05-28 |  |  | 0.308 | 1.856 | 145 | 128 | 100 |  | 3245064105286
410529 | Диф.блок DX3 63A 4П 300mA-A | Дифференциальный блок DX³ - тип A - 300 мА - 4П - 400 В~ - 63 А - 3 модуля | Legrand | DX3 | 190 | Блоки дифференциальные DX3 | PL1 | 1 | ШТ | 25074.96 | Под заказ Т2 | сертифицировано | 2023-05-28 |  |  | 0.342 | 1.6839 | 140 | 124 | 97 |  | 3245064105293
410531 | Диф.блок DX3 63A 4П 300mA-A-S | Дифференциальный блок DX³ - тип A - 300 мА - селективный - 4П - 400 В~ - 63 А - 3 модуля | Legrand | DX3 | 190 | Блоки дифференциальные DX3 | PL1 | 1 | ШТ | 19925.148 | Под заказ Т2 | сертифицировано | 2023-05-28 |  |  | 0.376 | 1.6839 | 140 | 124 | 97 |  | 3245064105316
410533 | Диф.блок DX3 40A 4П Hpi 30mA | Дифференциальный блок DX³ - тип Hpi - 30 мА - 4П - 400 В~ - 40 А - 3 модуля | Legrand | DX3 | 190 | Блоки дифференциальные DX3 | PL1 | 1 | ШТ | 43251.228 | Под заказ Т2 | сертифицировано | 2023-05-28 |  |  | 0.322 | 1.6625 | 140 | 125 | 95 |  | 3245064105330
410534 | Диф.блок DX3 63A 4П Hpi 30mA | Дифференциальный блок DX³ - тип Hpi - 30 мА - 4П - 400 В~ - 63 А - 3 модуля | Legrand | DX3 | 190 | Блоки дифференциальные DX3 | PL1 | 1 | ШТ | 43595.352 | Под заказ Т2 | сертифицировано | 2023-05-28 |  |  | 0.367 | 1.6839 | 140 | 124 | 97 |  | 3245064105347
410545 | Диф.блок DX3 40A 4П Hpi 300mA | Дифференциальный блок DX³ - тип Hpi - 300 мА - 4П - 400 В~ - 40 А - 3 модуля | Legrand | DX3 | 190 | Блоки дифференциальные DX3 | PL1 | 1 | ШТ | 40920.852 | Под заказ Т2 | сертифицировано | 2023-05-28 |  |  | 0.308 | 1.6839 | 140 | 124 | 97 |  | 3245064105453
410546 | Диф.блок DX3 63A 4П Hpi 300mA | Дифференциальный блок DX³ - тип Hpi - 300 мА - 4П - 400 В~ - 63 А - 3 модуля | Legrand | DX3 | 190 | Блоки дифференциальные DX3 | PL1 | 1 | ШТ | 43251.228 | Под заказ Т2 | сертифицировано | 2023-05-28 |  |  | 0.343 | 1.6125 | 138 | 123 | 95 |  | 3245064105460
410555 | Диф.бл. DX3 63A 4П Hpi-S 300mA | Дифференциальный блок DX³ - тип Hpi - 300 мА - селективный - 4П - 400 В~ - 63 А - 3 модуля | Legrand | DX3 | 190 | Блоки дифференциальные DX3 | PL1 | 1 | ШТ | 40573.416 | Под заказ Т2 | сертифицировано | 2023-05-28 |  |  | 0.367 | 1.6125 | 138 | 123 | 95 |  | 3245064105552
410560 | Диф.бл.DX3 63A 4П Hpi-S 1000mA | Дифференциальный блок DX³ - тип Hpi - 1000 мА - селективный - 4П - 400 В~ - 63 А - 3 модуля | Legrand | DX3 | 190 | Блоки дифференциальные DX3 | PL1 | 1 | ШТ | 39349.74 | Под заказ Т2 | сертифицировано | 2023-05-28 |  |  | 0.369 | 1.6839 | 140 | 124 | 97 |  | 3245064105606
410576 | Диф.бл.DX3 63A 2П Hpi 30mА1,5м | Дифференциальный блок DX³ - тип Hpi - 30 мА - 2П - 230 В~ - 63 А - 2 модуля | Legrand | DX3 | 190 | Блоки дифференциальные DX3 | PL1 | 1 | ШТ | 35239.296 | Под заказ Т2 | информация по запросу | 2018-06-10 |  |  | 0.332 | 2.0952 | 160 | 135 | 97 |  | 3245064105767
410577 | Диф.бл.DX3 125A 2П Hpi 30m1,5м | Дифференциальный блок DX³ - тип Hpi - 30 мА - 2П - 230 В~ - 125 А - 4 модуля | Legrand | DX3 | 190 | Блоки дифференциальные DX3 | PL1 | 1 | ШТ | 47437.392 | Под заказ Т2 | сертифицировано | 2019-10-13 |  |  | 0.524 | 3.1237 | 175 | 170 | 105 |  | 3245064105774
410583 | Диф.блок DX3 63A 2П Hpi регул. | Дифференциальный блок DX³ - тип Hpi - от 300 до 1000 мА - 2П - 230 В~ - 63 А - 4 модуля | Legrand | DX3 | 190 | Блоки дифференциальные DX3 | PL1 | 1 | ШТ | 75090.192 | Под заказ Т2 | информация по запросу | 2018-06-10 |  |  | 0.437 | 3.1237 | 175 | 170 | 105 |  | 3245064105835
410584 | Диф.блок DX3 125A 2П Hpi регул | Дифференциальный блок DX³ - тип Hpi - от 300 до 1000 мА - 2П - 230 В~ - 125 А - 4 модуля | Legrand | DX3 | 190 | Блоки дифференциальные DX3 | PL1 | 1 | ШТ | 76475.28 | Под заказ Т2 | сертифицировано | 2019-10-13 |  |  | 0.55 | 3.1237 | 175 | 170 | 105 |  | 3245064105842
410605 | Диф.бл.DX3 63A 3П Hpi 30mA1,5м | Дифференциальный блок DX³ - тип Hpi - 30 мА - 3П - 400 В~ - 63 А - 3 модуля | Legrand | DX3 | 190 | Блоки дифференциальные DX3 | PL1 | 1 | ШТ | 39679.788 | Под заказ Т2 | информация по запросу | 2018-06-10 |  |  | 0.432 | 3.44 | 215 | 160 | 100 |  | 3245064106054
410606 | Диф.бл.DX3 125A 3П Hpi 30m1,5м | Дифференциальный блок DX³ - тип Hpi - 30 мА - 3П - 400 В~ - 125 А - 6 модуля | Legrand | DX3 | 190 | Блоки дифференциальные DX3 | PL1 | 1 | ШТ | 58631.964 | Под заказ Т2 | сертифицировано | 2019-10-13 |  |  | 0.485 | 4.8694 | 265 | 175 | 105 |  | 3245064106061
410608 | Диф.бл.DX3 63A 3П Hpi 300m1,5м | Дифференциальный блок DX³ - тип Hpi - 300 мА - 3П - 400 В~ - 63 А - 3 модуля | Legrand | DX3 | 190 | Блоки дифференциальные DX3 | PL1 | 1 | ШТ | 36506.28 | Под заказ Т2 | информация по запросу | 2018-06-10 |  |  | 0.405 | 3.44 | 215 | 160 | 100 |  | 3245064106085
410611 | Диф.блок DX3 63A 3П Hpi регул. | Дифференциальный блок DX³ - тип Hpi - от 300 до 1000 мА - 3П - 400 В~ - 63 А - 6 модулей | Legrand | DX3 | 190 | Блоки дифференциальные DX3 | PL1 | 1 | ШТ | 79862.244 | Под заказ Т2 | информация по запросу | 2018-06-10 |  |  | 0.434 | 3.1237 | 175 | 170 | 105 |  | 3245064106115
410612 | Диф.блок DX3 125A 3П Hpi регул | Дифференциальный блок DX³ - тип Hpi - от 300 до 1000 мА - 3П - 400 В~ - 125 А - 6 модулей | Legrand | DX3 | 190 | Блоки дифференциальные DX3 | PL1 | 1 | ШТ | 83046.996 | Под заказ Т2 | сертифицировано | 2019-10-13 |  |  | 0.835 | 4.8694 | 265 | 175 | 105 |  | 3245064106122
410624 | Диф.бл.DX3 125A 4П 30mA-AC1,5м | Дифференциальный блок DX³ - тип AC - 30 мА - 4П - 400 В~ - 125 А - 6 модуля | Legrand | DX3 | 190 | Блоки дифференциальные DX3 | PL1 | 1 | ШТ | 34046.58 | Под заказ Т2 | сертифицировано | 2019-10-13 |  |  | 0.881 | 4.8694 | 265 | 175 | 105 |  | 3245064106245
410628 | Диф.бл.DX3 125A 4П300mA-AC1,5м | Дифференциальный блок DX³ - тип AC - 300 мА - 4П - 400 В~ - 125 А - 6 модуля | Legrand | DX3 | 190 | Блоки дифференциальные DX3 | PL1 | 1 | ШТ | 30847.848 | Под заказ Т2 | сертифицировано | 2019-10-13 |  |  | 0.859 | 4.8694 | 265 | 175 | 105 |  | 3245064106283
410636 | Диф.бл.DX3 63A 4П Hpi 30mA1,5м | Дифференциальный блок DX³ - тип Hpi - 30 мА - 4П - 400 В~ - 63 А - 3 модуля | Legrand | DX3 | 190 | Блоки дифференциальные DX3 | PL1 | 1 | ШТ | 47063.16 | Под заказ Т2 | информация по запросу | 2018-06-10 |  |  | 0.481 | 3.44 | 215 | 160 | 100 |  | 3245064106368
410637 | Диф.бл.DX3 125A 4П Hpi 30m1,5м | Дифференциальный блок DX³ - тип Hpi - 30 мА - 4П - 400 В~ - 125 А - 6 модулей | Legrand | DX3 | 190 | Блоки дифференциальные DX3 | PL1 | 1 | ШТ | 61894.656 | Под заказ Т2 | сертифицировано | 2019-10-13 |  |  | 0.882 | 4.8694 | 265 | 175 | 105 |  | 3245064106375
410640 | Диф.бл.DX3 63A 4П Hpi 300m1,5м | Дифференциальный блок DX³ - тип Hpi - 300 мА - 4П - 400 В~ - 63 А - 3 модуля | Legrand | DX3 | 190 | Блоки дифференциальные DX3 | PL1 | 1 | ШТ | 44038.38 | Под заказ Т2 | информация по запросу | 2018-06-10 |  |  | 0.452 | 3.44 | 215 | 160 | 100 |  | 3245064106405
410643 | Диф.блок DX3 63A 4П Hpi reglmA | Дифференциальный блок DX³ - тип Hpi - от 300 до 1000 мА - 4П - 400 В~ - 63 А - 6 модулей | Legrand | DX3 | 190 | Блоки дифференциальные DX3 | PL1 | 1 | ШТ | 83329.92 | Под заказ Т2 | информация по запросу | 2018-06-10 |  |  | 0.655 | 4.8694 | 265 | 175 | 105 |  | 3245064106436
410644 | Диф.блок DX3 125A 4П Hpi регул | Дифференциальный блок DX³ - тип Hpi - от 300 до 1000 мА - 4П - 400 В~ - 125 А - 6 модулей | Legrand | DX3 | 190 | Блоки дифференциальные DX3 | PL1 | 1 | ШТ | 86805.84 | Под заказ Т2 | сертифицировано | 2019-10-13 |  |  | 0.895 | 4.8694 | 265 | 175 | 105 |  | 3245064106443
410658 | Диф.бл.DX3 счет.эн.125A 4P Hpi | Дифференциальный блок DX³ - тип HPI - от 300 до 3000 мА - измерение - LCD экран - 4П - 400 В~ - 125 А - 7,5 модулей | Legrand | DX3 | 190 | Блоки дифференциальные DX3 | PL1 | 1 | ШТ | 80212.752 | Под заказ Т2 | сертифицировано | 2019-10-13 |  |  | 1.105 | 4.59 | 270 | 170 | 100 |  | 3245064106580
410659 | Диф.бл.DX3 изм.цнтр.125A 4Пhpi | Дифференциальный блок DX³ - тип HPI - от 300 до 3000 мА - расширенная функция измерения - LCD экран - 4П - 400 В~ - 125 А - 7,5 модулей | Legrand | DX3 | 190 | Блоки дифференциальные DX3 | PL1 | 1 | ШТ | 82693.944 | Под заказ Т2 | сертифицировано | 2019-10-13 |  |  | 1.109 | 4.59 | 270 | 170 | 100 |  | 3245064106597
410993 | АВДТ DX3 1П+Н C16А 10MA-AC | Автоматический выключатель дифференциального тока DX³ 6000 - 10 кА - тип характеристики С - 1П+Н - 230 В~ - 16 А - тип AС - 10 мА - 2 модуля | Legrand | Retail/PRO | 237 | АВДТ DX3 6000/6kA | PL1 | 1 | ШТ | 7513.452 | На складе | сертифицировано | 2023-07-02 |  |  | 0.245 | 0.38081 | 108 | 86 | 41 |  | 3245064109932
410997 | АВДТ DX3 1П+Н C3А 30MA-AC | Автоматический выключатель дифференциального тока DX³ 6000 - 10 кА - тип характеристики С - 1П+Н - 230 В~ - 3 А - тип AС - 30 мА - 2 модуля | Legrand | Retail/PRO | 237 | АВДТ DX3 6000/6kA | PL1 | 1 | ШТ | 7627.548 | Под заказ Т1 | сертифицировано | 2023-07-02 |  |  | 0.245 | 0.38081 | 108 | 86 | 41 |  | 3245064109970
410999 | АВДТ DX3 1П+Н C6А 30MA-AC | Автоматический выключатель дифференциального тока DX³ 6000 - 10 кА - тип характеристики С - 1П+Н - 230 В~ - 6 А - тип AС - 30 мА - 2 модуля | Legrand | Retail/PRO | 237 | АВДТ DX3 6000/6kA | PL1 | 1 | ШТ | 4269.432 | На складе | сертифицировано | 2023-07-02 |  |  | 0.24 | 0.38081 | 108 | 86 | 41 |  | 3245064109994
411000 | АВДТ DX3 1П+Н C10А 30MA-AC | Автоматический выключатель дифференциального тока DX³ 6000 - 10 кА - тип характеристики С - 1П+Н - 230 В~ - 10 А - тип AС - 30 мА - 2 модуля | Legrand | Retail/PRO | 237 | АВДТ DX3 6000/6kA | PL1 | 1 | ШТ | 4050.36 | На складе | сертифицировано | 2023-07-02 |  |  | 0.24 | 0.38081 | 108 | 86 | 41 |  | 3245064110006
411002 | АВДТ DX3 1П+Н C16А 30MA-AC | Автоматический выключатель дифференциального тока DX³ 6000 - 10 кА - тип характеристики С - 1П+Н - 230 В~ - 16 А - тип AС - 30 мА - 2 модуля | Legrand | Retail/PRO | 237 | АВДТ DX3 6000/6kA | PL1 | 1 | ШТ | 3516.744 | На складе | сертифицировано | 2023-07-02 |  |  | 0.245 | 0.38081 | 108 | 86 | 41 |  | 3245064110020
411003 | АВДТ DX3 1П+Н C20А 30MA-AC | Автоматический выключатель дифференциального тока DX³ 6000 - 10 кА - тип характеристики С - 1П+Н - 230 В~ - 20 А - тип AС - 30 мА - 2 модуля | Legrand | Retail/PRO | 237 | АВДТ DX3 6000/6kA | PL1 | 1 | ШТ | 3764.664 | На складе | сертифицировано | 2023-07-02 |  |  | 0.243 | 0.38081 | 108 | 86 | 41 |  | 3245064110037
411004 | АВДТ DX3 1П+Н C25А 30MA-AC | Автоматический выключатель дифференциального тока DX³ 6000 - 10 кА - тип характеристики С - 1П+Н - 230 В~ - 25 А - тип AС - 30 мА - 2 модуля | Legrand | Retail/PRO | 237 | АВДТ DX3 6000/6kA | PL1 | 1 | ШТ | 3528.156 | На складе | сертифицировано | 2023-07-02 |  |  | 0.25 | 0.38081 | 108 | 86 | 41 |  | 3245064110044
411005 | АВДТ DX3 1П+Н C32А 30MA-AC | Автоматический выключатель дифференциального тока DX³ 6000 - 10 кА - тип характеристики С - 1П+Н - 230 В~ - 32 А - тип AС - 30 мА - 2 модуля | Legrand | Retail/PRO | 237 | АВДТ DX3 6000/6kA | PL1 | 1 | ШТ | 4561.56 | На складе | сертифицировано | 2023-07-02 |  |  | 0.255 | 0.38081 | 108 | 86 | 41 |  | 3245064110051
411006 | АВДТ DX3 1П+Н C40А 30MA-AC | Автоматический выключатель дифференциального тока DX³ 6000 - 10 кА - тип характеристики С - 1П+Н - 230 В~ - 40 А - тип AС - 30 мА - 2 модуля | Legrand | Retail/PRO | 237 | АВДТ DX3 6000/6kA | PL1 | 1 | ШТ | 5038.392 | На складе | сертифицировано | 2023-07-02 |  |  | 0.26 | 0.38081 | 108 | 86 | 41 |  | 3245064110068
411021 | АВДТ DX3 1П+Н C6А 300MA-AC | Автоматический выключатель дифференциального тока DX³ 6000 - 10 кА - тип характеристики С - 1П+Н - 230 В~ - 6 А - тип AС - 300 мА - 2 модуля | Legrand | Retail/PRO | 237 | АВДТ DX3 6000/6kA | PL1 | 1 | ШТ | 10643.352 | Под заказ Т2 | сертифицировано | 2023-07-02 |  |  | 0.23 | 0.38081 | 108 | 86 | 41 |  | 3245064110211
411022 | АВДТ DX3 1П+Н C10А 300MA-AC | Автоматический выключатель дифференциального тока DX³ 6000 - 10 кА - тип характеристики С - 1П+Н - 230 В~ - 10 А - тип AС - 300 мА - 2 модуля | Legrand | Retail/PRO | 237 | АВДТ DX3 6000/6kA | PL1 | 1 | ШТ | 9604.98 | Под заказ Т2 | сертифицировано | 2023-07-02 |  |  | 0.23 | 0.38081 | 108 | 86 | 41 |  | 3245064110228
411024 | АВДТ DX3 1П+Н C16А 300MA-AC | Автоматический выключатель дифференциального тока DX³ 6000 - 10 кА - тип характеристики С - 1П+Н - 230 В~ - 16 А - тип AС - 300 мА - 2 модуля | Legrand | Retail/PRO | 237 | АВДТ DX3 6000/6kA | PL1 | 1 | ШТ | 9604.98 | Под заказ Т2 | сертифицировано | 2023-07-02 |  |  | 0.235 | 0.38081 | 108 | 86 | 41 |  | 3245064110242
411025 | АВДТ DX3 1П+Н C20А 300MA-AC | Автоматический выключатель дифференциального тока DX³ 6000 - 10 кА - тип характеристики С - 1П+Н - 230 В~ - 20 А - тип AС - 300 мА - 2 модуля | Legrand | Retail/PRO | 237 | АВДТ DX3 6000/6kA | PL1 | 1 | ШТ | 9864.576 | Под заказ Т2 | сертифицировано | 2023-07-02 |  |  | 0.235 | 0.38081 | 108 | 86 | 41 |  | 3245064110259
411026 | АВДТ DX3 1П+Н C25А 300MA-AC | Автоматический выключатель дифференциального тока DX³ 6000 - 10 кА - тип характеристики С - 1П+Н - 230 В~ - 25 А - тип AС - 300 мА - 2 модуля | Legrand | Retail/PRO | 237 | АВДТ DX3 6000/6kA | PL1 | 1 | ШТ | 11162.544 | На складе | сертифицировано | 2023-07-02 |  |  | 0.245 | 0.38081 | 108 | 86 | 41 |  | 3245064110266
411027 | АВДТ DX3 1П+Н C32А 300MA-AC | Автоматический выключатель дифференциального тока DX³ 6000 - 10 кА - тип характеристики С - 1П+Н - 230 В~ - 32 А - тип AС - 300 мА - 2 модуля | Legrand | Retail/PRO | 237 | АВДТ DX3 6000/6kA | PL1 | 1 | ШТ | 11162.544 | Под заказ Т1 | сертифицировано | 2023-07-02 |  |  | 0.245 | 0.38081 | 108 | 86 | 41 |  | 3245064110273
411028 | АВДТ DX3 1П+Н C40А 300MA-AC | Автоматический выключатель дифференциального тока DX³ 6000 - 10 кА - тип характеристики С - 1П+Н - 230 В~ - 40 А - тип AС - 300 мА - 2 модуля | Legrand | Retail/PRO | 237 | АВДТ DX3 6000/6kA | PL1 | 1 | ШТ | 11162.544 | На складе | сертифицировано | 2023-07-02 |  |  | 0.25 | 0.38081 | 108 | 86 | 41 |  | 3245064110280
411041 | АВДТ DX3 1П+Н C16А 10MA-A | Автоматический выключатель дифференциального тока DX³ 6000 - 10 кА - тип характеристики С - 1П+Н - 230 В~ - 16 А - тип A - 10 мА - 2 модуля | Legrand | Retail/PRO | 237 | АВДТ DX3 6000/6kA | PL1 | 1 | ШТ | 9062.628 | На складе | сертифицировано | 2023-07-02 |  |  | 0.245 | 0.38081 | 108 | 86 | 41 |  | 3245064110419
411047 | АВДТ DX3 1П+Н C6А 30MA-A | Автоматический выключатель дифференциального тока DX³ 6000 - 10 кА - тип характеристики С - 1П+Н - 230 В~ - 6 А - тип A - 30 мА - 2 модуля | Legrand | Retail/PRO | 237 | АВДТ DX3 6000/6kA | PL1 | 1 | ШТ | 9524.904 | Под заказ Т2 | сертифицировано | 2023-07-02 |  |  | 0.235 | 0.38081 | 108 | 86 | 41 |  | 3245064110471
411048 | АВДТ DX3 1П+Н C10А 30MA-A | Автоматический выключатель дифференциального тока DX³ 6000 - 10 кА - тип характеристики С - 1П+Н - 230 В~ - 10 А - тип A - 30 мА - 2 модуля | Legrand | Retail/PRO | 237 | АВДТ DX3 6000/6kA | PL1 | 1 | ШТ | 7330.656 | На складе | сертифицировано | 2023-07-02 |  |  | 0.24 | 0.38081 | 108 | 86 | 41 |  | 3245064110488
411050 | АВДТ DX3 1П+Н C16А 30MA-A | Автоматический выключатель дифференциального тока DX³ 6000 - 10 кА - тип характеристики С - 1П+Н - 230 В~ - 16 А - тип A - 30 мА - 2 модуля | Legrand | Retail/PRO | 237 | АВДТ DX3 6000/6kA | PL1 | 1 | ШТ | 6742.596 | На складе | сертифицировано | 2023-07-02 |  |  | 0.235 | 0.38081 | 108 | 86 | 41 |  | 3245064110501
411051 | АВДТ DX3 1П+Н C20А 30MA-A | Автоматический выключатель дифференциального тока DX³ 6000 - 10 кА - тип характеристики С - 1П+Н - 230 В~ - 20 А - тип A - 30 мА - 2 модуля | Legrand | Retail/PRO | 237 | АВДТ DX3 6000/6kA | PL1 | 1 | ШТ | 7169.544 | На складе | сертифицировано | 2023-07-02 |  |  | 0.24 | 0.38081 | 108 | 86 | 41 |  | 3245064110518
411052 | АВДТ DX3 1П+Н C25А 30MA-A | Автоматический выключатель дифференциального тока DX³ 6000 - 10 кА - тип характеристики С - 1П+Н - 230 В~ - 25 А - тип A - 30 мА - 2 модуля | Legrand | Retail/PRO | 237 | АВДТ DX3 6000/6kA | PL1 | 1 | ШТ | 7250.1 | На складе | сертифицировано | 2023-07-02 |  |  | 0.25 | 0.38081 | 108 | 86 | 41 |  | 3245064110525
411053 | АВДТ DX3 1П+Н C32А 30MA-A | Автоматический выключатель дифференциального тока DX³ 6000 - 10 кА - тип характеристики С - 1П+Н - 230 В~ - 32 А - тип A - 30 мА - 2 модуля | Legrand | Retail/PRO | 237 | АВДТ DX3 6000/6kA | PL1 | 1 | ШТ | 9524.904 | Под заказ Т1 | сертифицировано | 2023-07-02 |  |  | 0.246 | 0.38081 | 108 | 86 | 41 |  | 3245064110532
411054 | АВДТ DX3 1П+Н C40А 30MA-A | Автоматический выключатель дифференциального тока DX³ 6000 - 10 кА - тип характеристики С - 1П+Н - 230 В~ - 40 А - тип A - 30 мА - 2 модуля | Legrand | Retail/PRO | 237 | АВДТ DX3 6000/6kA | PL1 | 1 | ШТ | 9631.92 | Под заказ Т2 | сертифицировано | 2023-07-02 |  |  | 0.255 | 0.38081 | 108 | 86 | 41 |  | 3245064110549
411091 | АВДТ DX3 1П+Н C6А 30MA-Hpi | Автоматический выключатель дифференциального тока DX³ 6000 - 10 кА - тип характеристики С - 1П+Н - 230 В~ - 6 А - тип HPI - 30 мА - 2 модуля | Legrand | Retail/PRO | 237 | АВДТ DX3 6000/6kA | PL1 | 1 | ШТ | 11941.32 | Под заказ Т2 | сертифицировано | 2023-07-02 |  |  | 0.235 | 0.38081 | 108 | 86 | 41 |  | 3245064110914
411092 | АВДТ DX3 1П+Н C10А 30MA-Hpi | Автоматический выключатель дифференциального тока DX³ 6000 - 10 кА - тип характеристики С - 1П+Н - 230 В~ - 10 А - тип HPI - 30 мА - 2 модуля | Legrand | Retail/PRO | 237 | АВДТ DX3 6000/6kA | PL1 | 1 | ШТ | 9345.384 | Под заказ Т2 | сертифицировано | 2023-07-02 |  |  | 0.235 | 0.38081 | 108 | 86 | 41 |  | 3245064110921
411094 | АВДТ DX3 1П+Н C16А 30MA-Hpi | Автоматический выключатель дифференциального тока DX³ 6000 - 10 кА - тип характеристики С - 1П+Н - 230 В~ - 16 А - тип HPI - 30 мА - 2 модуля | Legrand | Retail/PRO | 237 | АВДТ DX3 6000/6kA | PL1 | 1 | ШТ | 9345.384 | Под заказ Т2 | сертифицировано | 2023-07-02 |  |  | 0.24 | 0.38081 | 108 | 86 | 41 |  | 3245064110945
411095 | АВДТ DX3 1П+Н C20А 30MA-Hpi | Автоматический выключатель дифференциального тока DX³ 6000 - 10 кА - тип характеристики С - 1П+Н - 230 В~ - 20 А - тип HPI - 30 мА - 2 модуля | Legrand | Retail/PRO | 237 | АВДТ DX3 6000/6kA | PL1 | 1 | ШТ | 9345.384 | Под заказ Т2 | сертифицировано | 2023-07-02 |  |  | 0.24 | 0.38081 | 108 | 86 | 41 |  | 3245064110952
411096 | АВДТ DX3 1П+Н C25А 30MA-Hpi | Автоматический выключатель дифференциального тока DX³ 6000 - 10 кА - тип характеристики С - 1П+Н - 230 В~ - 25 А - тип HPI - 30 мА - 2 модуля | Legrand | Retail/PRO | 237 | АВДТ DX3 6000/6kA | PL1 | 1 | ШТ | 9345.384 | Под заказ Т2 | сертифицировано | 2023-07-02 |  |  | 0.245 | 0.38081 | 108 | 86 | 41 |  | 3245064110969
411097 | АВДТ DX3 1П+Н C32А 30MA-Hpi | Автоматический выключатель дифференциального тока DX³ 6000 - 10 кА - тип характеристики С - 1П+Н - 230 В~ - 32 А - тип HPI - 30 мА - 2 модуля | Legrand | Retail/PRO | 237 | АВДТ DX3 6000/6kA | PL1 | 1 | ШТ | 11941.32 | Под заказ Т2 | сертифицировано | 2023-07-02 |  |  | 0.25 | 0.38081 | 108 | 86 | 41 |  | 3245064110976
411098 | АВДТ DX3 1П+Н C40А 30MA-Hpi | Автоматический выключатель дифференциального тока DX³ 6000 - 10 кА - тип характеристики С - 1П+Н - 230 В~ - 40 А - тип HPI - 30 мА - 2 модуля | Legrand | Retail/PRO | 237 | АВДТ DX3 6000/6kA | PL1 | 1 | ШТ | 11941.32 | Под заказ Т2 | сертифицировано | 2023-07-02 |  |  | 0.25 | 0.38081 | 108 | 86 | 41 |  | 3245064110983
411149 | АВДТ DX3 2П C10А 10MA-AC 4м | Автоматический выключатель дифференциального тока DX³ 6000 - 10 кА - тип характеристики С - 2П - 230 В~ - 10 А - тип AС - 10 мА - 4 модуля | Legrand | DX3 | 235 | АВДТ DX3 6000/10kA | PL1 | 1 | ШТ | 10196.448 | Под заказ Т2 | сертифицировано | 2023-05-28 |  |  | 0.535 | 1.35 | 135 | 100 | 100 |  | 3245064111492
411150 | АВДТ DX3 2П C16А 10MA-AC 4м | Автоматический выключатель дифференциального тока DX³ 6000 - 10 кА - тип характеристики С - 2П - 230 В~ - 16 А - тип AС - 10 мА - 4 модуля | Legrand | DX3 | 235 | АВДТ DX3 6000/10kA | PL1 | 1 | ШТ | 10464.78 | Под заказ Т2 | сертифицировано | 2023-05-28 |  |  | 0.491 | 1.0625 | 125 | 85 | 100 |  | 3245064111508
411151 | АВДТ DX3 2П C20А 10MA-AC 4м | Автоматический выключатель дифференциального тока DX³ 6000 - 10 кА - тип характеристики С - 2П - 230 В~ - 20 А - тип AС - 10 мА - 4 модуля | Legrand | DX3 | 235 | АВДТ DX3 6000/10kA | PL1 | 1 | ШТ | 11269.764 | Под заказ Т2 | сертифицировано | 2023-05-28 |  |  | 0.494 | 1.0625 | 125 | 85 | 100 |  | 3245064111515
411157 | АВДТ DX3 2П C10А 30MA-AC 4м | Автоматический выключатель дифференциального тока DX³ 6000 - 10 кА - тип характеристики С - 2П - 230 В~ - 10 А - тип AС - 30 мА - 4 модуля | Legrand | DX3 | 235 | АВДТ DX3 6000/10kA | PL1 | 1 | ШТ | 9123.144 | На складе | сертифицировано | 2023-05-28 |  |  | 0.503 | 1.35 | 135 | 100 | 100 |  | 3245064111577
411158 | АВДТ DX3 2П C16А 30MA-AC 4м | Автоматический выключатель дифференциального тока DX³ 6000 - 10 кА - тип характеристики С - 2П - 230 В~ - 16 А - тип AС - 30 мА - 4 модуля | Legrand | DX3 | 235 | АВДТ DX3 6000/10kA | PL1 | 1 | ШТ | 8584.332 | На складе | сертифицировано | 2023-05-28 |  |  | 0.462 | 1.0625 | 125 | 85 | 100 |  | 3245064111584
411159 | АВДТ DX3 2П C20А 30MA-AC 4м | Автоматический выключатель дифференциального тока DX³ 6000 - 10 кА - тип характеристики С - 2П - 230 В~ - 20 А - тип AС - 30 мА - 4 модуля | Legrand | DX3 | 235 | АВДТ DX3 6000/10kA | PL1 | 1 | ШТ | 9284.136 | Под заказ Т2 | сертифицировано | 2023-05-28 |  |  | 0.464 | 1.0625 | 125 | 85 | 100 |  | 3245064111591
411160 | АВДТ DX3 2П C25А 30MA-AC 4м | Автоматический выключатель дифференциального тока DX³ 6000 - 10 кА - тип характеристики С - 2П - 230 В~ - 25 А - тип AС - 30 мА - 4 модуля | Legrand | DX3 | 235 | АВДТ DX3 6000/10kA | PL1 | 1 | ШТ | 9391.464 | На складе | сертифицировано | 2023-05-28 |  |  | 0.47 | 1.0625 | 125 | 85 | 100 |  | 3245064111607
411161 | АВДТ DX3 2П C32А 30MA-AC 4м | Автоматический выключатель дифференциального тока DX³ 6000 - 10 кА - тип характеристики С - 2П - 230 В~ - 32 А - тип AС - 30 мА - 4 модуля | Legrand | DX3 | 235 | АВДТ DX3 6000/10kA | PL1 | 1 | ШТ | 9928.128 | Под заказ Т1 | сертифицировано | 2023-05-28 |  |  | 0.479 | 1.0625 | 125 | 85 | 100 |  | 3245064111614
411162 | АВДТ DX3 2П C40А 30MA-AC 4м | Автоматический выключатель дифференциального тока DX³ 6000 - 10 кА - тип характеристики С - 2П - 230 В~ - 40 А - тип AС - 30 мА - 4 модуля | Legrand | DX3 | 235 | АВДТ DX3 6000/10kA | PL1 | 1 | ШТ | 10464.78 | Под заказ Т2 | сертифицировано | 2023-05-28 |  |  | 0.481 | 1.0625 | 125 | 85 | 100 |  | 3245064111621
411163 | АВДТ DX3 2П C50А 30MA-AC 4м | Автоматический выключатель дифференциального тока DX³ 6000 - 10 кА - тип характеристики С - 2П - 230 В~ - 50 А - тип AС - 30 мА - 4 модуля | Legrand | DX3 | 235 | АВДТ DX3 6000/10kA | PL1 | 1 | ШТ | 10733.112 | На складе | сертифицировано | 2023-05-28 |  |  | 0.544 | 1.0625 | 125 | 85 | 100 |  | 3245064111638
411164 | АВДТ DX3 2П C63А 30MA-AC 4м | Автоматический выключатель дифференциального тока DX³ 6000 - 10 кА - тип характеристики С - 2П - 230 В~ - 63 А - тип AС - 30 мА - 4 модуля | Legrand | DX3 | 235 | АВДТ DX3 6000/10kA | PL1 | 1 | ШТ | 11806.416 | На складе | сертифицировано | 2023-05-28 |  |  | 0.543 | 1.0625 | 125 | 85 | 100 |  | 3245064111645
411171 | АВДТ DX3 2П C10А 300MA-AC 4м | Автоматический выключатель дифференциального тока DX³ 6000 - 10 кА - тип характеристики С - 2П - 230 В~ - 10 А - тип AС - 300 мА - 4 модуля | Legrand | DX3 | 235 | АВДТ DX3 6000/10kA | PL1 | 1 | ШТ | 10733.112 | Под заказ Т2 | сертифицировано | 2023-05-28 |  |  | 0.492 | 1.0625 | 125 | 85 | 100 |  | 3245064111713
411172 | АВДТ DX3 2П C16А 300MA-AC 4м | Автоматический выключатель дифференциального тока DX³ 6000 - 10 кА - тип характеристики С - 2П - 230 В~ - 16 А - тип AС - 300 мА - 4 модуля | Legrand | DX3 | 235 | АВДТ DX3 6000/10kA | PL1 | 1 | ШТ | 10733.112 | Под заказ Т2 | сертифицировано | 2023-05-28 |  |  | 0.462 | 1.0625 | 125 | 85 | 100 |  | 3245064111720
411173 | АВДТ DX3 2П C20А 300MA-AC 4м | Автоматический выключатель дифференциального тока DX³ 6000 - 10 кА - тип характеристики С - 2П - 230 В~ - 20 А - тип AС - 300 мА - 4 модуля | Legrand | DX3 | 235 | АВДТ DX3 6000/10kA | PL1 | 1 | ШТ | 11001.432 | Под заказ Т2 | сертифицировано | 2023-05-28 |  |  | 0.518 | 1.0625 | 125 | 85 | 100 |  | 3245064111737
411174 | АВДТ DX3 2П C25А 300MA-AC 4м | Автоматический выключатель дифференциального тока DX³ 6000 - 10 кА - тип характеристики С - 2П - 230 В~ - 25 А - тип AС - 300 мА - 4 модуля | Legrand | DX3 | 235 | АВДТ DX3 6000/10kA | PL1 | 1 | ШТ | 12611.4 | Под заказ Т2 | сертифицировано | 2023-05-28 |  |  | 0.471 | 1.0625 | 125 | 85 | 100 |  | 3245064111744
411175 | АВДТ DX3 2П C32А 300MA-AC 4м | Автоматический выключатель дифференциального тока DX³ 6000 - 10 кА - тип характеристики С - 2П - 230 В~ - 32 А - тип AС - 300 мА - 4 модуля | Legrand | DX3 | 235 | АВДТ DX3 6000/10kA | PL1 | 1 | ШТ | 12611.4 | Под заказ Т2 | сертифицировано | 2023-05-28 |  |  | 0.521 | 1.0625 | 125 | 85 | 100 |  | 3245064111751
411176 | АВДТ DX3 2П C40А 300MA-AC 4м | Автоматический выключатель дифференциального тока DX³ 6000 - 10 кА - тип характеристики С - 2П - 230 В~ - 40 А - тип AС - 300 мА - 4 модуля | Legrand | DX3 | 235 | АВДТ DX3 6000/10kA | PL1 | 1 | ШТ | 12611.4 | Под заказ Т2 | сертифицировано | 2023-05-28 |  |  | 0.483 | 1.0625 | 125 | 85 | 100 |  | 3245064111768
411177 | АВДТ DX3 2П C50А 300MA-AC 4м | Автоматический выключатель дифференциального тока DX³ 6000 - 10 кА - тип характеристики С - 2П - 230 В~ - 50 А - тип AС - 300 мА - 4 модуля | Legrand | DX3 | 235 | АВДТ DX3 6000/10kA | PL1 | 1 | ШТ | 12343.068 | Под заказ Т1 | сертифицировано | 2023-05-28 |  |  | 0.519 | 1.0625 | 125 | 85 | 100 |  | 3245064111775
411178 | АВДТ DX3 2П C63А 300MA-AC 4м | Автоматический выключатель дифференциального тока DX³ 6000 - 10 кА - тип характеристики С - 2П - 230 В~ - 63 А - тип AС - 300 мА - 4 модуля | Legrand | DX3 | 235 | АВДТ DX3 6000/10kA | PL1 | 1 | ШТ | 12611.4 | Под заказ Т1 | сертифицировано | 2023-05-28 |  |  | 0.524 | 1.0625 | 125 | 85 | 100 |  | 3245064111782
411185 | АВДТ DX3 4П C10А 30MA-AC | Автоматический выключатель дифференциального тока DX³ 6000 - 10 кА - тип характеристики С - 4П - 400 В~ - 10 А - тип AС - 30 мА - 4 модуля | Legrand | Retail/PRO | 237 | АВДТ DX3 6000/6kA | PL1 | 1 | ШТ | 9709.932 | На складе | сертифицировано | 2023-07-02 |  |  | 0.5 | 0.70114 | 101 | 78 | 89 |  | 3245064111850
411186 | АВДТ DX3 4П C16А 30MA-AC | Автоматический выключатель дифференциального тока DX³ 6000 - 10 кА - тип характеристики С - 4П - 400 В~ - 16 А - тип AС - 30 мА - 4 модуля | Legrand | Retail/PRO | 237 | АВДТ DX3 6000/6kA | PL1 | 1 | ШТ | 9841.152 | На складе | сертифицировано | 2023-07-02 |  |  | 0.503 | 0.70114 | 101 | 78 | 89 |  | 3245064111867
411187 | АВДТ DX3 4П C20А 30MA-AC | Автоматический выключатель дифференциального тока DX³ 6000 - 10 кА - тип характеристики С - 4П - 400 В~ - 20 А - тип AС - 30 мА - 4 модуля | Legrand | Retail/PRO | 237 | АВДТ DX3 6000/6kA | PL1 | 1 | ШТ | 10103.58 | На складе | сертифицировано | 2023-07-02 |  |  | 0.502 | 0.70114 | 101 | 78 | 89 |  | 3245064111874
411188 | АВДТ DX3 4П C25А 30MA-AC | Автоматический выключатель дифференциального тока DX³ 6000 - 10 кА - тип характеристики С - 4П - 400 В~ - 25 А - тип AС - 30 мА - 4 модуля | Legrand | Retail/PRO | 237 | АВДТ DX3 6000/6kA | PL1 | 1 | ШТ | 9718.128 | На складе | сертифицировано | 2023-07-02 |  |  | 0.506 | 0.70114 | 101 | 78 | 89 |  | 3245064111881
411189 | АВДТ DX3 4П C32А 30MA-AC | Автоматический выключатель дифференциального тока DX³ 6000 - 10 кА - тип характеристики С - 4П - 400 В~ - 32 А - тип AС - 30 мА - 4 модуля | Legrand | Retail/PRO | 237 | АВДТ DX3 6000/6kA | PL1 | 1 | ШТ | 10907.664 | На складе | сертифицировано | 2023-07-02 |  |  | 0.502 | 0.70114 | 101 | 78 | 89 |  | 3245064111898
411190 | АВДТ DX3 4П C40А 30MA-AC 7м | Автоматический выключатель дифференциального тока DX³ 6000 - 10 кА - тип характеристики С - 4П - 400 В~ - 40 А - тип AС - 30 мА - 7 модуля | Legrand | DX3 | 235 | АВДТ DX3 6000/10kA | PL1 | 1 | ШТ | 16636.32 | На складе | сертифицировано | 2023-05-28 |  |  | 0.847 | 1.856 | 145 | 128 | 100 |  | 3245064111904
411191 | АВДТ DX3 4П C50А 30MA-AC 7м | Автоматический выключатель дифференциального тока DX³ 6000 - 10 кА - тип характеристики С - 4П - 400 В~ - 50 А - тип AС - 30 мА - 7 модуля | Legrand | DX3 | 235 | АВДТ DX3 6000/10kA | PL1 | 1 | ШТ | 16904.64 | На складе | сертифицировано | 2023-05-28 |  |  | 0.951 | 1.856 | 145 | 128 | 100 |  | 3245064111911
411192 | АВДТ DX3 4П C63А 30MA-AC 7м | Автоматический выключатель дифференциального тока DX³ 6000 - 10 кА - тип характеристики С - 4П - 400 В~ - 63 А - тип AС - 30 мА - 7 модуля | Legrand | DX3 | 235 | АВДТ DX3 6000/10kA | PL1 | 1 | ШТ | 17172.972 | На складе | сертифицировано | 2023-05-28 |  |  | 0.953 | 1.856 | 145 | 128 | 100 |  | 3245064111928
411204 | АВДТ DX3 4П C10А 300MA-AC | Автоматический выключатель дифференциального тока DX³ 6000 - 10 кА - тип характеристики С - 4П - 400 В~ - 10 А - тип AС - 300 мА - 4 модуля | Legrand | Retail/PRO | 237 | АВДТ DX3 6000/6kA | PL1 | 1 | ШТ | 9846.36 | Под заказ Т2 | сертифицировано | 2023-07-02 |  |  | 0.468 | 0.70114 | 101 | 78 | 89 |  | 3245064112048
411205 | АВДТ DX3 4П C16А 300MA-AC | Автоматический выключатель дифференциального тока DX³ 6000 - 10 кА - тип характеристики С - 4П - 400 В~ - 16 А - тип AС - 300 мА - 4 модуля | Legrand | Retail/PRO | 237 | АВДТ DX3 6000/6kA | PL1 | 1 | ШТ | 10005.168 | Под заказ Т1 | сертифицировано | 2023-07-02 |  |  | 0.471 | 0.70114 | 101 | 78 | 89 |  | 3245064112055
411206 | АВДТ DX3 4П C20А 300MA-AC | Автоматический выключатель дифференциального тока DX³ 6000 - 10 кА - тип характеристики С - 4П - 400 В~ - 20 А - тип AС - 300 мА - 4 модуля | Legrand | Retail/PRO | 237 | АВДТ DX3 6000/6kA | PL1 | 1 | ШТ | 10163.976 | Под заказ Т2 | сертифицировано | 2023-07-02 |  |  | 0.473 | 0.70114 | 101 | 78 | 89 |  | 3245064112062
411207 | АВДТ DX3 4П C25А 300MA-AC | Автоматический выключатель дифференциального тока DX³ 6000 - 10 кА - тип характеристики С - 4П - 400 В~ - 25 А - тип AС - 300 мА - 4 модуля | Legrand | Retail/PRO | 237 | АВДТ DX3 6000/6kA | PL1 | 1 | ШТ | 10481.604 | На складе | сертифицировано | 2023-07-02 |  |  | 0.475 | 0.70114 | 101 | 78 | 89 |  | 3245064112079
411208 | АВДТ DX3 4П C32А 300MA-AC | Автоматический выключатель дифференциального тока DX³ 6000 - 10 кА - тип характеристики С - 4П - 400 В~ - 32 А - тип AС - 300 мА - 4 модуля | Legrand | Retail/PRO | 237 | АВДТ DX3 6000/6kA | PL1 | 1 | ШТ | 10958.052 | На складе | сертифицировано | 2023-07-02 |  |  | 0.474 | 0.70114 | 101 | 78 | 89 |  | 3245064112086
411209 | АВДТ DX3 4П C40А 300MA-AC 7м | Автоматический выключатель дифференциального тока DX³ 6000 - 10 кА - тип характеристики С - 4П - 400 В~ - 40 А - тип AС - 300 мА - 7 модуля | Legrand | DX3 | 235 | АВДТ DX3 6000/10kA | PL1 | 1 | ШТ | 17172.972 | На складе | сертифицировано | 2023-05-28 |  |  | 0.845 | 1.856 | 145 | 128 | 100 |  | 3245064112093
411210 | АВДТ DX3 4П C50А 300MA-AC 7м | Автоматический выключатель дифференциального тока DX³ 6000 - 10 кА - тип характеристики С - 4П - 400 В~ - 50 А - тип AС - 300 мА - 7 модуля | Legrand | DX3 | 235 | АВДТ DX3 6000/10kA | PL1 | 1 | ШТ | 18246.288 | Под заказ Т1 | сертифицировано | 2023-05-28 |  |  | 0.929 | 1.856 | 145 | 128 | 100 |  | 3245064112109
411211 | АВДТ DX3 4П C63А 300MA-AC 7м | Автоматический выключатель дифференциального тока DX³ 6000 - 10 кА - тип характеристики С - 4П - 400 В~ - 63 А - тип AС - 300 мА - 7 модуля | Legrand | DX3 | 235 | АВДТ DX3 6000/10kA | PL1 | 1 | ШТ | 18782.94 | На складе | сертифицировано | 2023-05-28 |  |  | 0.93 | 1.856 | 145 | 128 | 100 |  | 3245064112116
411223 | АВДТ DX3 B10A 4П 30mA-A | Автоматический выключатель дифференциального тока DX³ 6000 - 10 кА - тип характеристики B - 4П - 400 В~ - 10 А - тип A - 30 мА - 4 модуля | Legrand | Retail/PRO | 237 | АВДТ DX3 6000/6kA | PL1 | 1 | ШТ | 11080.404 | Под заказ Т2 | сертифицировано | 2023-07-02 |  |  | 0.5 | 0.70114 | 101 | 78 | 89 |  | 3245064112239
411224 | АВДТ DX3 B16A 4П 30mA-A | Автоматический выключатель дифференциального тока DX³ 6000 - 10 кА - тип характеристики B - 4П - 400 В~ - 16 А - тип A - 30 мА - 4 модуля | Legrand | Retail/PRO | 237 | АВДТ DX3 6000/6kA | PL1 | 1 | ШТ | 11080.404 | Под заказ Т2 | сертифицировано | 2023-07-02 |  |  | 0.5 | 0.70114 | 101 | 78 | 89 |  | 3245064112246
411225 | АВДТ DX3 B20A 4П 30mA-A | Автоматический выключатель дифференциального тока DX³ 6000 - 10 кА - тип характеристики B - 4П - 400 В~ - 20 А - тип A - 30 мА - 4 модуля | Legrand | Retail/PRO | 237 | АВДТ DX3 6000/6kA | PL1 | 1 | ШТ | 11080.404 | Под заказ Т2 | сертифицировано | 2023-07-02 |  |  | 0.504 | 0.70114 | 101 | 78 | 89 |  | 3245064112253
411226 | АВДТ DX3 B25A 4П 30mA-A | Автоматический выключатель дифференциального тока DX³ 6000 - 10 кА - тип характеристики B - 4П - 400 В~ - 25 А - тип A - 30 мА - 4 модуля | Legrand | Retail/PRO | 237 | АВДТ DX3 6000/6kA | PL1 | 1 | ШТ | 11080.404 | Под заказ Т2 | сертифицировано | 2023-07-02 |  |  | 0.506 | 0.70114 | 101 | 78 | 89 |  | 3245064112260
411227 | АВДТ DX3 B32A 4П 30mA-A | Автоматический выключатель дифференциального тока DX³ 6000 - 10 кА - тип характеристики B - 4П - 400 В~ - 32 А - тип A - 30 мА - 4 модуля | Legrand | Retail/PRO | 237 | АВДТ DX3 6000/6kA | PL1 | 1 | ШТ | 11080.404 | Под заказ Т2 | сертифицировано | 2023-07-02 |  |  | 0.505 | 0.70114 | 101 | 78 | 89 |  | 3245064112277
411228 | АВДТ DX3 B10A 4П 300mA-A | Автоматический выключатель дифференциального тока DX³ 6000 - 10 кА - тип характеристики B - 4П - 400 В~ - 10 А - тип A - 300 мА - 4 модуля | Legrand | Retail/PRO | 237 | АВДТ DX3 6000/6kA | PL1 | 1 | ШТ | 11783.352 | Под заказ Т2 | сертифицировано | 2023-07-02 |  |  | 0.471 | 0.70114 | 101 | 78 | 89 |  | 3245064112284
411229 | АВДТ DX3 B16A 4П 300mA-A | Автоматический выключатель дифференциального тока DX³ 6000 - 10 кА - тип характеристики B - 4П - 400 В~ - 16 А - тип A - 300 мА - 4 модуля | Legrand | Retail/PRO | 237 | АВДТ DX3 6000/6kA | PL1 | 1 | ШТ | 11783.352 | Под заказ Т2 | сертифицировано | 2023-07-02 |  |  | 0.478 | 0.70114 | 101 | 78 | 89 |  | 3245064112291
411230 | АВДТ DX3 B20A 4П 300mA-A | Автоматический выключатель дифференциального тока DX³ 6000 - 10 кА - тип характеристики B - 4П - 400 В~ - 20 А - тип A - 300 мА - 4 модуля | Legrand | Retail/PRO | 237 | АВДТ DX3 6000/6kA | PL1 | 1 | ШТ | 11973.408 | Под заказ Т2 | сертифицировано | 2023-07-02 |  |  | 0.479 | 0.70114 | 101 | 78 | 89 |  | 3245064112307
411231 | АВДТ DX3 B25A 4П 300mA-A | Автоматический выключатель дифференциального тока DX³ 6000 - 10 кА - тип характеристики B - 4П - 400 В~ - 25 А - тип A - 300 мА - 4 модуля | Legrand | Retail/PRO | 237 | АВДТ DX3 6000/6kA | PL1 | 1 | ШТ | 12163.452 | Под заказ Т2 | сертифицировано | 2023-07-02 |  |  | 0.479 | 0.70114 | 101 | 78 | 89 |  | 3245064112314
411232 | АВДТ DX3 B32A 4П 300mA-A | Автоматический выключатель дифференциального тока DX³ 6000 - 10 кА - тип характеристики B - 4П - 400 В~ - 32 А - тип A - 300 мА - 4 модуля | Legrand | Retail/PRO | 237 | АВДТ DX3 6000/6kA | PL1 | 1 | ШТ | 11783.352 | Под заказ Т2 | сертифицировано | 2023-07-02 |  |  | 0.478 | 0.70114 | 101 | 78 | 89 |  | 3245064112321
411233 | АВДТ DX3 4П C10А 30MA-A | Автоматический выключатель дифференциального тока DX³ 6000 - 10 кА - тип характеристики С - 4П - 400 В~ - 10 А - тип A - 30 мА - 4 модуля | Legrand | Retail/PRO | 237 | АВДТ DX3 6000/6kA | PL1 | 1 | ШТ | 11642.76 | Под заказ Т2 | сертифицировано | 2023-07-02 |  |  | 0.509 | 0.70114 | 101 | 78 | 89 |  | 3245064112338
411234 | АВДТ DX3 4П C16А 30MA-A | Автоматический выключатель дифференциального тока DX³ 6000 - 10 кА - тип характеристики С - 4П - 400 В~ - 16 А - тип A - 30 мА - 4 модуля | Legrand | Retail/PRO | 237 | АВДТ DX3 6000/6kA | PL1 | 1 | ШТ | 11642.76 | Под заказ Т1 | сертифицировано | 2023-07-02 |  |  | 0.501 | 0.70114 | 101 | 78 | 89 |  | 3245064112345
411235 | АВДТ DX3 4П C20А 30MA-A | Автоматический выключатель дифференциального тока DX³ 6000 - 10 кА - тип характеристики С - 4П - 400 В~ - 20 А - тип A - 30 мА - 4 модуля | Legrand | Retail/PRO | 237 | АВДТ DX3 6000/6kA | PL1 | 1 | ШТ | 11642.76 | Под заказ Т2 | сертифицировано | 2023-07-02 |  |  | 0.502 | 0.70114 | 101 | 78 | 89 |  | 3245064112352
411236 | АВДТ DX3 4П C25А 30MA-A | Автоматический выключатель дифференциального тока DX³ 6000 - 10 кА - тип характеристики С - 4П - 400 В~ - 25 А - тип A - 30 мА - 4 модуля | Legrand | Retail/PRO | 237 | АВДТ DX3 6000/6kA | PL1 | 1 | ШТ | 11642.76 | Под заказ Т1 | сертифицировано | 2023-07-02 |  |  | 0.505 | 0.70114 | 101 | 78 | 89 |  | 3245064112369
411237 | АВДТ DX3 4П C32А 30MA-A | Автоматический выключатель дифференциального тока DX³ 6000 - 10 кА - тип характеристики С - 4П - 400 В~ - 32 А - тип A - 30 мА - 4 модуля | Legrand | Retail/PRO | 237 | АВДТ DX3 6000/6kA | PL1 | 1 | ШТ | 12986.148 | Под заказ Т2 | сертифицировано | 2023-07-02 |  |  | 0.504 | 0.70114 | 101 | 78 | 89 |  | 3245064112376
411238 | АВДТ DX3 4П C10А 300MA-A | Автоматический выключатель дифференциального тока DX³ 6000 - 10 кА - тип характеристики С - 4П - 400 В~ - 10 А - тип A - 300 мА - 4 модуля | Legrand | Retail/PRO | 237 | АВДТ DX3 6000/6kA | PL1 | 1 | ШТ | 11460.516 | Под заказ Т2 | сертифицировано | 2023-07-02 |  |  | 0.471 | 0.70114 | 101 | 78 | 89 |  | 3245064112383
411239 | АВДТ DX3 4П C16А 300MA-A | Автоматический выключатель дифференциального тока DX³ 6000 - 10 кА - тип характеристики С - 4П - 400 В~ - 16 А - тип A - 300 мА - 4 модуля | Legrand | Retail/PRO | 237 | АВДТ DX3 6000/6kA | PL1 | 1 | ШТ | 11460.516 | Под заказ Т1 | сертифицировано | 2023-07-02 |  |  | 0.475 | 0.70114 | 101 | 78 | 89 |  | 3245064112390
411240 | АВДТ DX3 4П C20А 300MA-A | Автоматический выключатель дифференциального тока DX³ 6000 - 10 кА - тип характеристики С - 4П - 400 В~ - 20 А - тип A - 300 мА - 4 модуля | Legrand | Retail/PRO | 237 | АВДТ DX3 6000/6kA | PL1 | 1 | ШТ | 11645.364 | Под заказ Т2 | сертифицировано | 2023-07-02 |  |  | 0.474 | 0.70114 | 101 | 78 | 89 |  | 3245064112406
411241 | АВДТ DX3 4П C25А 300MA-A | Автоматический выключатель дифференциального тока DX³ 6000 - 10 кА - тип характеристики С - 4П - 400 В~ - 25 А - тип A - 300 мА - 4 модуля | Legrand | Retail/PRO | 237 | АВДТ DX3 6000/6kA | PL1 | 1 | ШТ | 11830.2 | Под заказ Т2 | сертифицировано | 2023-07-02 |  |  | 0.481 | 0.70114 | 101 | 78 | 89 |  | 3245064112413
411242 | АВДТ DX3 4П C32А 300MA-A | Автоматический выключатель дифференциального тока DX³ 6000 - 10 кА - тип характеристики С - 4П - 400 В~ - 32 А - тип A - 300 мА - 4 модуля | Legrand | Retail/PRO | 237 | АВДТ DX3 6000/6kA | PL1 | 1 | ШТ | 12015.048 | Под заказ Т2 | сертифицировано | 2023-07-02 |  |  | 0.477 | 0.70114 | 101 | 78 | 89 |  | 3245064112420
411244 | АВДТ DX3 4П C16А 30MA-Hpi | Автоматический выключатель дифференциального тока DX³ 4П C16А 30MA-HPI | Legrand | Retail/PRO | 237 | АВДТ DX3 6000/6kA | PL1 | 1 | ШТ | 12473.172 | Под заказ Т2 | сертифицировано | 2023-07-02 |  |  | 0.505 | 0.70114 | 101 | 78 | 89 |  | 3245064112444
411245 | АВДТ DX3 4П C20А 30MA-Hpi | Автоматический выключатель дифференциального тока DX³ 4П C20А 30MA-HPI | Legrand | Retail/PRO | 237 | АВДТ DX3 6000/6kA | PL1 | 1 | ШТ | 12491.856 | Под заказ Т2 | сертифицировано | 2023-07-02 |  |  | 0.508 | 0.70114 | 101 | 78 | 89 |  | 3245064112451
411246 | АВДТ DX3 4П C25А 30MA-Hpi | Автоматический выключатель дифференциального тока DX³ 4П C25А 30MA-HPI | Legrand | Retail/PRO | 237 | АВДТ DX3 6000/6kA | PL1 | 1 | ШТ | 12784.164 | Под заказ Т2 | сертифицировано | 2023-07-02 |  |  | 0.509 | 0.70114 | 101 | 78 | 89 |  | 3245064112468
411247 | АВДТ DX3 4П C32А 30MA-Hpi | Автоматический выключатель дифференциального тока DX³ 4П C32А 30MA-HPI | Legrand | Retail/PRO | 237 | АВДТ DX3 6000/6kA | PL1 | 1 | ШТ | 12733.104 | Под заказ Т2 | сертифицировано | 2023-07-02 |  |  | 0.508 | 0.70114 | 101 | 78 | 89 |  | 3245064112475
411356 | АВДТ DX3 B13A 4П 30mA-A | Автоматический выключатель дифференциального тока DX³ 6000 - 10 кА - тип характеристики B - 4П - 400 В~ - 13 А - тип A - 30 мА - 4 модуля | Legrand | Retail/PRO | 237 | АВДТ DX3 6000/6kA | PL1 | 1 | ШТ | 19536.504 | Под заказ Т2 | сертифицировано | 2023-07-02 |  |  | 0.503 | 0.70114 | 101 | 78 | 89 |  | 3245064113564
411357 | АВДТ DX3 4П C13А 30MA-A | Автоматический выключатель дифференциального тока DX³ 6000 - 10 кА - тип характеристики С - 4П - 400 В~ - 13 А - тип A - 30 мА - 4 модуля | Legrand | Retail/PRO | 237 | АВДТ DX3 6000/6kA | PL1 | 1 | ШТ | 18141.036 | Под заказ Т2 | сертифицировано | 2023-07-02 |  |  | 0.501 | 0.70114 | 101 | 78 | 89 |  | 3245064113571
411359 | АВДТ DX3 B16A 4П 300mA-AC | Автоматический выключатель дифференциального тока DX³ 6000 - 10 кА - тип характеристики B - 4П - 400 В~ - 16 А - тип AС - 300 мА - 4 модуля | Legrand | Retail/PRO | 237 | АВДТ DX3 6000/6kA | PL1 | 1 | ШТ | 10169.184 | Под заказ Т2 | сертифицировано | 2023-07-02 |  |  | 0.47 | 0.70114 | 101 | 78 | 89 |  | 3245064113595
411360 | АВДТ DX3 B20A 4П 300mA-AC | Автоматический выключатель дифференциального тока DX³ 6000 - 10 кА - тип характеристики B - 4П - 400 В~ - 20 А - тип AС - 300 мА - 4 модуля | Legrand | Retail/PRO | 237 | АВДТ DX3 6000/6kA | PL1 | 1 | ШТ | 10333.212 | Под заказ Т2 | сертифицировано | 2023-07-02 |  |  | 0.474 | 0.70114 | 101 | 78 | 89 |  | 3245064113601
411361 | АВДТ DX3 B16A 4П 1000mA-AC | Автоматический выключатель дифференциального тока DX³ 6000 - 10 кА - тип характеристики B - 4П - 400 В~ - 16 А - тип AС - 1000 мА - 4 модуля | Legrand | Retail/PRO | 237 | АВДТ DX3 6000/6kA | PL1 | 1 | ШТ | 10779.336 | Под заказ Т2 | сертифицировано | 2023-07-02 |  |  | 0.477 | 0.70114 | 101 | 78 | 89 |  | 3245064113618
411362 | АВДТ DX3 B20A 4П 1000mA-AC | Автоматический выключатель дифференциального тока DX³ 6000 - 10 кА - тип характеристики B - 4П - 400 В~ - 20 А - тип AС - 1000 мА - 4 модуля | Legrand | Retail/PRO | 237 | АВДТ DX3 6000/6kA | PL1 | 1 | ШТ | 10953.204 | Под заказ Т2 | сертифицировано | 2023-07-02 |  |  | 0.485 | 0.70114 | 101 | 78 | 89 |  | 3245064113625
411500 | ВДТ DX3 2П 16А 10мА-AC | Выключатель дифференциального тока DX³-ID - 2П - 230 В~ - 16 А - тип AC - 10 мА - 2 модуля | Legrand | DX3 | 194 | ВДТ DX3 до 80А | PL1 | 1 | ШТ | 4960.188 | На складе | сертифицировано | 2020-06-07 |  |  | 0.244 | 0.38081 | 108 | 86 | 41 |  | 3245064115001
411504 | ВДТ DX3 2П 25А 30мА-AC | Выключатель дифференциального тока DX³-ID - 2П - 230 В~ - 25 А - тип AC - 30 мА - 2 модуля | Legrand | DX3 | 194 | ВДТ DX3 до 80А | PL1 | 1 | ШТ | 4021.728 | На складе | сертифицировано | 2020-06-07 |  |  | 0.209 | 0.38081 | 108 | 86 | 41 |  | 3245064115049
411505 | ВДТ DX3 2П 40А 30мА-AC | Выключатель дифференциального тока DX³-ID - 2П - 230 В~ - 40 А - тип AC - 30 мА - 2 модуля | Legrand | DX3 | 194 | ВДТ DX3 до 80А | PL1 | 1 | ШТ | 3964.452 | На складе | сертифицировано | 2020-06-07 |  |  | 0.21 | 0.38081 | 108 | 86 | 41 |  | 3245064115056
411506 | ВДТ DX3 2П 63А 30мА-AC | Выключатель дифференциального тока DX³-ID - 2П - 230 В~ - 63 А - тип AC - 30 мА - 2 модуля | Legrand | DX3 | 194 | ВДТ DX3 до 80А | PL1 | 1 | ШТ | 5670.312 | На складе | сертифицировано | 2020-06-07 |  |  | 0.24 | 0.38081 | 108 | 86 | 41 |  | 3245064115063
411507 | ВДТ DX3 2П 80А 30мА-AC | Выключатель дифференциального тока DX³-ID - 2П - 230 В~ - 80 А - тип AC - 30 мА - 2 модуля | Legrand | DX3 | 194 | ВДТ DX3 до 80А | PL1 | 1 | ШТ | 9212.268 | Под заказ Т2 | сертифицировано | 2020-06-07 |  |  | 0.244 | 0.38081 | 108 | 86 | 41 |  | 3245064115070
411508 | ВДТ DX3 2П 100А 30мА-AC | Выключатель дифференциального тока DX³-ID - 2П - 230 В~ - 100 А - тип AC - 30 мА - 2 модуля | Legrand | DX3 | 194 | ВДТ DX3 до 80А | PL1 | 1 | ШТ | 12071.244 | Под заказ Т2 | сертифицировано | 2020-06-07 |  |  | 0.242 | 0.38081 | 108 | 86 | 41 |  | 3245064115087
411514 | ВДТ DX3 2П 25А 100мА-AC | Выключатель дифференциального тока DX³-ID - 2П - 230 В~ - 25 А - тип AC - 100 мА - 2 модуля | Legrand | DX3 | 194 | ВДТ DX3 до 80А | PL1 | 1 | ШТ | 5082.636 | На складе | сертифицировано | 2020-06-07 |  |  | 0.22 | 0.38081 | 108 | 86 | 41 |  | 3245064115148
411515 | ВДТ DX3 2П 40А 100мА-AC | Выключатель дифференциального тока DX³-ID - 2П - 230 В~ - 40 А - тип AC - 100 мА - 2 модуля | Legrand | DX3 | 194 | ВДТ DX3 до 80А | PL1 | 1 | ШТ | 5717.964 | На складе | сертифицировано | 2020-06-07 |  |  | 0.225 | 0.38081 | 108 | 86 | 41 |  | 3245064115155
411516 | ВДТ DX3 2П 63А 100мА-AC | Выключатель дифференциального тока DX³-ID - 2П - 230 В~ - 63 А - тип AC - 100 мА - 2 модуля | Legrand | DX3 | 194 | ВДТ DX3 до 80А | PL1 | 1 | ШТ | 5940.324 | На складе | сертифицировано | 2020-06-07 |  |  | 0.225 | 0.38081 | 108 | 86 | 41 |  | 3245064115162
411517 | ВДТ DX3 2П 80А 100мА-AC | Выключатель дифференциального тока DX³-ID - 2П - 230 В~ - 80 А - тип AC - 100 мА - 2 модуля | Legrand | DX3 | 194 | ВДТ DX3 до 80А | PL1 | 1 | ШТ | 8605.212 | Под заказ Т1 | сертифицировано | 2020-06-07 |  |  | 0.224 | 0.38081 | 108 | 86 | 41 |  | 3245064115179
411524 | ВДТ DX3 2П 25А 300мА-AC | Выключатель дифференциального тока DX³-ID - 2П - 230 В~ - 25 А - тип AC - 300 мА - 2 модуля | Legrand | DX3 | 194 | ВДТ DX3 до 80А | PL1 | 1 | ШТ | 6480.348 | На складе | сертифицировано | 2020-06-07 |  |  | 0.209 | 0.38081 | 108 | 86 | 41 |  | 3245064115247
411525 | ВДТ DX3 2П 40А 300мА-AC | Выключатель дифференциального тока DX³-ID - 2П - 230 В~ - 40 А - тип AC - 300 мА - 2 модуля | Legrand | DX3 | 194 | ВДТ DX3 до 80А | PL1 | 1 | ШТ | 6949.62 | На складе | сертифицировано | 2020-06-07 |  |  | 0.21 | 0.38081 | 108 | 86 | 41 |  | 3245064115254
411526 | ВДТ DX3 2П 63А 300мА-AC | Выключатель дифференциального тока DX³-ID - 2П - 230 В~ - 63 А - тип AC - 300 мА - 2 модуля | Legrand | DX3 | 194 | ВДТ DX3 до 80А | PL1 | 1 | ШТ | 6149.976 | На складе | сертифицировано | 2020-06-07 |  |  | 0.21 | 0.38081 | 108 | 86 | 41 |  | 3245064115261
411527 | ВДТ DX3 2П 80А 300мА-AC | Выключатель дифференциального тока DX³-ID - 2П - 230 В~ - 80 А - тип AC - 300 мА - 2 модуля | Legrand | DX3 | 194 | ВДТ DX3 до 80А | PL1 | 1 | ШТ | 10167.72 | Под заказ Т2 | сертифицировано | 2020-06-07 |  |  | 0.215 | 0.38081 | 108 | 86 | 41 |  | 3245064115278
411528 | ВДТ DX3 2П 100А 300мА-AC | Выключатель дифференциального тока DX³-ID - 2П - 230 В~ - 100 А - тип AC - 300 мА - 2 модуля | Legrand | DX3 | 194 | ВДТ DX3 до 80А | PL1 | 1 | ШТ | 14234.82 | Под заказ Т2 | сертифицировано | 2020-06-07 |  |  | 0.247 | 0.38081 | 108 | 86 | 41 |  | 3245064115285
411537 | ВДТ DX3 2П 100А 100мА-AC-S | Выключатель дифференциального тока DX³-ID - 2П - 230 В~ - 100 А - тип AC - 100 мА - селективный - 2 модуля | Legrand | DX3 | 194 | ВДТ DX3 до 80А | PL1 | 1 | ШТ | 14470.836 | Под заказ Т1 | сертифицировано | 2020-06-07 |  |  | 0.284 | 0.38081 | 108 | 86 | 41 |  | 3245064115377
411543 | ВДТ DX3 2П 63А 300мА-AC-S | Выключатель дифференциального тока DX³-ID - 2П - 230 В~ - 63 А - тип AC - 300 мА - селективный - 2 модуля | Legrand | DX3 | 194 | ВДТ DX3 до 80А | PL1 | 1 | ШТ | 14470.836 | Под заказ Т2 | сертифицировано | 2020-06-07 |  |  | 0.285 | 0.38081 | 108 | 86 | 41 |  | 3245064115438
411550 | ВДТ DX3 2П 16А 10мА-A | Выключатель дифференциального тока DX³-ID - 2П - 230 В~ - 16 А - тип A - 10 мА - 2 модуля | Legrand | DX3 | 194 | ВДТ DX3 до 80А | PL1 | 1 | ШТ | 8259.276 | На складе | сертифицировано | 2020-06-07 |  |  | 0.241 | 0.38081 | 108 | 86 | 41 |  | 3245064115506
411554 | ВДТ DX3 2П 25А 30мА-A | Выключатель дифференциального тока DX³-ID - 2П - 230 В~ - 25 А - тип A - 30 мА - 2 модуля | Legrand | DX3 | 194 | ВДТ DX3 до 80А | PL1 | 1 | ШТ | 4590.252 | На складе | сертифицировано | 2020-06-07 |  |  | 0.208 | 0.38081 | 108 | 86 | 41 |  | 3245064115544
411555 | ВДТ DX3 2П 40А 30мА-A | Выключатель дифференциального тока DX³-ID - 2П - 230 В~ - 40 А - тип A - 30 мА - 2 модуля | Legrand | DX3 | 194 | ВДТ DX3 до 80А | PL1 | 1 | ШТ | 4574.364 | На складе | сертифицировано | 2020-06-07 |  |  | 0.208 | 0.38081 | 108 | 86 | 41 |  | 3245064115551
411556 | ВДТ DX3 2П 63А 30мА-A | Выключатель дифференциального тока DX³-ID - 2П - 230 В~ - 63 А - тип A - 30 мА - 2 модуля | Legrand | DX3 | 194 | ВДТ DX3 до 80А | PL1 | 1 | ШТ | 8259.276 | На складе | сертифицировано | 2020-06-07 |  |  | 0.244 | 0.38081 | 108 | 86 | 41 |  | 3245064115568
411557 | ВДТ DX3 2П 80А 30мА-A | Выключатель дифференциального тока DX³-ID - 2П - 230 В~ - 80 А - тип A - 30 мА - 2 модуля | Legrand | DX3 | 194 | ВДТ DX3 до 80А | PL1 | 1 | ШТ | 13341.9 | Под заказ Т2 | сертифицировано | 2020-06-07 |  |  | 0.244 | 0.38081 | 108 | 86 | 41 |  | 3245064115575
411569 | ВДТ DX3 2П 25А 300мА-A | Выключатель дифференциального тока DX³-ID - 2П - 230 В~ - 25 А - тип A - 300 мА - 2 модуля | Legrand | DX3 | 194 | ВДТ DX3 до 80А | PL1 | 1 | ШТ | 9529.932 | Под заказ Т2 | сертифицировано | 2020-06-07 |  |  | 0.212 | 0.38081 | 108 | 86 | 41 |  | 3245064115698
411570 | ВДТ DX3 2П 40А 300мА-A | Выключатель дифференциального тока DX³-ID - 2П - 230 В~ - 40 А - тип A - 300 мА - 2 модуля | Legrand | DX3 | 194 | ВДТ DX3 до 80А | PL1 | 1 | ШТ | 7941.612 | Под заказ Т2 | сертифицировано | 2020-06-07 |  |  | 0.211 | 0.38081 | 108 | 86 | 41 |  | 3245064115704
411571 | ВДТ DX3 2П 63А 300мА-A | Выключатель дифференциального тока DX³-ID - 2П - 230 В~ - 63 А - тип A - 300 мА - 2 модуля | Legrand | DX3 | 194 | ВДТ DX3 до 80А | PL1 | 1 | ШТ | 8694.48 | Под заказ Т2 | сертифицировано | 2020-06-07 |  |  | 0.211 | 0.38081 | 108 | 86 | 41 |  | 3245064115711
411572 | ВДТ DX3 2П 80А 300мА-A | Выключатель дифференциального тока DX³-ID - 2П - 230 В~ - 80 А - тип A - 300 мА - 2 модуля | Legrand | DX3 | 194 | ВДТ DX3 до 80А | PL1 | 1 | ШТ | 9529.932 | Под заказ Т2 | сертифицировано | 2020-06-07 |  |  | 0.212 | 0.38081 | 108 | 86 | 41 |  | 3245064115728
411584 | ВДТ DX3 2П 63А 300мА-A-S | Выключатель дифференциального тока DX³-ID - 2П - 230 В~ - 63 А - тип A - 300 мА - селективный - 2 модуля | Legrand | DX3 | 194 | ВДТ DX3 до 80А | PL1 | 1 | ШТ | 10800.588 | Под заказ Т2 | сертифицировано | 2020-06-07 |  |  | 0.255 | 0.38081 | 108 | 86 | 41 |  | 3245064115841
411590 | ВДТ DX3 2П 25А Hpi 30мА | Выключатель дифференциального тока DX³-ID - 2П - 230 В~ - 25 А - тип HPI - 30 мА - 2 модуля | Legrand | DX3 | 194 | ВДТ DX3 до 80А | PL1 | 1 | ШТ | 9067.86 | Под заказ Т2 | сертифицировано | 2020-06-07 |  |  | 0.241 | 0.38081 | 108 | 86 | 41 |  | 3245064115902
411591 | ВДТ DX3 2П 40А Hpi 30мА | Выключатель дифференциального тока DX³-ID - 2П - 230 В~ - 40 А - тип HPI - 30 мА - 2 модуля | Legrand | DX3 | 194 | ВДТ DX3 до 80А | PL1 | 1 | ШТ | 12106.92 | Под заказ Т2 | сертифицировано | 2020-06-07 |  |  | 0.241 | 0.38081 | 108 | 86 | 41 |  | 3245064115919
411592 | ВДТ DX3 2П 63А Hpi30мА | Выключатель дифференциального тока DX³-ID - 2П - 230 В~ - 63 А - тип HPI - 30 мА - 2 модуля | Legrand | DX3 | 194 | ВДТ DX3 до 80А | PL1 | 1 | ШТ | 16522.992 | Под заказ Т2 | сертифицировано | 2020-06-07 |  |  | 0.241 | 0.38081 | 108 | 86 | 41 |  | 3245064115926
411702 | ВДТ DX3 4П 25А AC 30мА N справ | Выключатель дифференциального тока DX³-ID - 4П - 400 В~ - 25 А - тип AC - 30 мА - 4 модуля | Legrand | DX3 | 194 | ВДТ DX3 до 80А | PL1 | 1 | ШТ | 6099.156 | На складе | сертифицировано | 2020-06-07 |  |  | 0.359 | 0.70114 | 101 | 78 | 89 |  | 3245064117029
411703 | ВДТ DX3 4П 40А AC 30мА N справ | Выключатель дифференциального тока DX³-ID - 4П - 400 В~ - 40 А - тип AC - 30 мА - 4 модуля | Legrand | DX3 | 194 | ВДТ DX3 до 80А | PL1 | 1 | ШТ | 6251.64 | На складе | сертифицировано | 2020-06-07 |  |  | 0.358 | 0.70114 | 101 | 78 | 89 |  | 3245064117036
411704 | ВДТ DX3 4П 63А AC 30мА N справ | Выключатель дифференциального тока DX³-ID - 4П - 400 В~ - 63 А - тип AC - 30 мА - 4 модуля | Legrand | DX3 | 194 | ВДТ DX3 до 80А | PL1 | 1 | ШТ | 7115.676 | На складе | сертифицировано | 2020-06-07 |  |  | 0.382 | 0.70114 | 101 | 78 | 89 |  | 3245064117043
411705 | ВДТ DX3 4П 80А AC 30мА N справ | Выключатель дифференциального тока DX³-ID - 4П - 400 В~ - 80 А - тип AC - 30 мА - 4 модуля | Legrand | DX3 | 194 | ВДТ DX3 до 80А | PL1 | 1 | ШТ | 14612.568 | На складе | сертифицировано | 2020-06-07 |  |  | 0.381 | 0.70114 | 101 | 78 | 89 |  | 3245064117050
411712 | ВДТ DX3 4П 25А AC 100мА N спр. | Выключатель дифференциального тока DX³-ID - 4П - 400 В~ - 25 А - тип AC - 100 мА - 4 модуля | Legrand | DX3 | 194 | ВДТ DX3 до 80А | PL1 | 1 | ШТ | 8606.136 | На складе | сертифицировано | 2020-06-07 |  |  | 0.36 | 0.70114 | 101 | 78 | 89 |  | 3245064117128
411713 | ВДТ DX3 4П 40А AC 100мА N спр. | Выключатель дифференциального тока DX³-ID - 4П - 400 В~ - 40 А - тип AC - 100 мА - 4 модуля | Legrand | DX3 | 194 | ВДТ DX3 до 80А | PL1 | 1 | ШТ | 6426.348 | На складе | сертифицировано | 2020-06-07 |  |  | 0.363 | 0.70114 | 101 | 78 | 89 |  | 3245064117135
411714 | ВДТ DX3 4П 63А AC 100мА N спр. | Выключатель дифференциального тока DX³-ID - 4П - 400 В~ - 63 А - тип AC - 100 мА - 4 модуля | Legrand | DX3 | 194 | ВДТ DX3 до 80А | PL1 | 1 | ШТ | 8576.94 | На складе | сертифицировано | 2020-06-07 |  |  | 0.361 | 0.70114 | 101 | 78 | 89 |  | 3245064117142
411715 | ВДТ DX3 4П 80А AC 100мА N спр. | Выключатель дифференциального тока DX³-ID - 4П - 400 В~ - 80 А - тип AC - 100 мА - 4 модуля | Legrand | DX3 | 194 | ВДТ DX3 до 80А | PL1 | 1 | ШТ | 11104.272 | На складе | сертифицировано | 2020-06-07 |  |  | 0.364 | 0.70114 | 101 | 78 | 89 |  | 3245064117159
411722 | ВДТ DX3 4П 25А AC 300мА N спр. | Выключатель дифференциального тока DX³-ID - 4П - 400 В~ - 25 А - тип AC - 300 мА - 4 модуля | Legrand | DX3 | 194 | ВДТ DX3 до 80А | PL1 | 1 | ШТ | 7623.948 | На складе | сертифицировано | 2020-06-07 |  |  | 0.351 | 0.70114 | 101 | 78 | 89 |  | 3245064117227
411723 | ВДТ DX3 4П 40А AC 300мА N спр. | Выключатель дифференциального тока DX³-ID - 4П - 400 В~ - 40 А - тип AC - 300 мА - 4 модуля | Legrand | DX3 | 194 | ВДТ DX3 до 80А | PL1 | 1 | ШТ | 6419.856 | На складе | сертифицировано | 2020-06-07 |  |  | 0.348 | 0.70114 | 101 | 78 | 89 |  | 3245064117234
411724 | ВДТ DX3 4П 63А AC 300мА N спр. | Выключатель дифференциального тока DX³-ID - 4П - 400 В~ - 63 А - тип AC - 300 мА - 4 модуля | Legrand | DX3 | 194 | ВДТ DX3 до 80А | PL1 | 1 | ШТ | 6861.54 | На складе | сертифицировано | 2020-06-07 |  |  | 0.351 | 0.70114 | 101 | 78 | 89 |  | 3245064117241
411725 | ВДТ DX3 4П 80А AC 300мА N спр. | Выключатель дифференциального тока DX³-ID - 4П - 400 В~ - 80 А - тип AC - 300 мА - 4 модуля | Legrand | DX3 | 194 | ВДТ DX3 до 80А | PL1 | 1 | ШТ | 12986.04 | На складе | сертифицировано | 2020-06-07 |  |  | 0.348 | 0.70114 | 101 | 78 | 89 |  | 3245064117258
411732 | ВДТ DX3 4П 25А AC 500мА N спр. | Выключатель дифференциального тока DX³-ID - 4П - 400 В~ - 25 А - тип AC - 500 мА - 4 модуля | Legrand | DX3 | 194 | ВДТ DX3 до 80А | PL1 | 1 | ШТ | 8419.488 | Под заказ Т2 | сертифицировано | 2020-06-07 |  |  | 0.348 | 0.70114 | 101 | 78 | 89 |  | 3245064117326
411733 | ВДТ DX3 4П 40А AC 500мА N спр. | Выключатель дифференциального тока DX³-ID - 4П - 400 В~ - 40 А - тип AC - 500 мА - 4 модуля | Legrand | DX3 | 194 | ВДТ DX3 до 80А | PL1 | 1 | ШТ | 8743.32 | Под заказ Т2 | сертифицировано | 2020-06-07 |  |  | 0.348 | 0.70114 | 101 | 78 | 89 |  | 3245064117333
411734 | ВДТ DX3 4П 63А AC 500мА N спр. | Выключатель дифференциального тока DX³-ID - 4П - 400 В~ - 63 А - тип AC - 500 мА - 4 модуля | Legrand | DX3 | 194 | ВДТ DX3 до 80А | PL1 | 1 | ШТ | 11010.108 | Под заказ Т2 | сертифицировано | 2020-06-07 |  |  | 0.348 | 0.70114 | 101 | 78 | 89 |  | 3245064117340
411735 | ВДТ DX3 4П 80А AC 500мА N спр. | Выключатель дифференциального тока DX³-ID - 4П - 400 В~ - 80 А - тип AC - 500 мА - 4 модуля | Legrand | DX3 | 194 | ВДТ DX3 до 80А | PL1 | 1 | ШТ | 12209.592 | Под заказ Т2 | сертифицировано | 2020-06-07 |  |  | 0.349 | 0.70114 | 101 | 78 | 89 |  | 3245064117357
411745 | ВДТ DX3 4П 40А ACS 300мА N спр | Выключатель дифференциального тока DX³-ID - 4П - 400 В~ - 40 А - тип AC - 300 мА - селективный - 4 модуля | Legrand | DX3 | 194 | ВДТ DX3 до 80А | PL1 | 1 | ШТ | 14470.836 | На складе | сертифицировано | 2020-06-07 |  |  | 0.395 | 0.70114 | 101 | 78 | 89 |  | 3245064117456
411746 | ВДТ DX3 4П 63А ACS 300мА N спр | Выключатель дифференциального тока DX³-ID - 4П - 400 В~ - 63 А - тип AC - 300 мА - селективный - 4 модуля | Legrand | DX3 | 194 | ВДТ DX3 до 80А | PL1 | 1 | ШТ | 19504.164 | Под заказ Т1 | сертифицировано | 2020-06-07 |  |  | 0.395 | 0.70114 | 101 | 78 | 89 |  | 3245064117463
411759 | ВДТ DX3 4П 25А A 30мА N справа | Выключатель дифференциального тока DX³-ID - 4П - 400 В~ - 25 А - тип A - 30 мА - 4 модуля | Legrand | DX3 | 194 | ВДТ DX3 до 80А | PL1 | 1 | ШТ | 8894.604 | На складе | сертифицировано | 2020-06-07 |  |  | 0.36 | 0.70114 | 101 | 78 | 89 |  | 3245064117593
411760 | ВДТ DX3 4П 40А A 30мА N справа | Выключатель дифференциального тока DX³-ID - 4П - 400 В~ - 40 А - тип A - 30 мА - 4 модуля | Legrand | DX3 | 194 | ВДТ DX3 до 80А | PL1 | 1 | ШТ | 8894.604 | Под заказ Т1 | сертифицировано | 2020-06-07 |  |  | 0.358 | 0.70114 | 101 | 78 | 89 |  | 3245064117609
411761 | ВДТ DX3 4П 63А A 30мА N справа | Выключатель дифференциального тока DX³-ID - 4П - 400 В~ - 63 А - тип A - 30 мА - 4 модуля | Legrand | DX3 | 194 | ВДТ DX3 до 80А | PL1 | 1 | ШТ | 10165.26 | Под заказ Т2 | сертифицировано | 2020-06-07 |  |  | 0.385 | 0.70114 | 101 | 78 | 89 |  | 3245064117616
411762 | ВДТ DX3 4П 80А A 30мА N справа | Выключатель дифференциального тока DX³-ID - 4П - 400 В~ - 80 А - тип A - 30 мА - 4 модуля | Legrand | DX3 | 194 | ВДТ DX3 до 80А | PL1 | 1 | ШТ | 12706.572 | Под заказ Т2 | сертифицировано | 2020-06-07 |  |  | 0.385 | 0.70114 | 101 | 78 | 89 |  | 3245064117623
411763 | ВДТ DX3 4П 100А A 30мА N справ | Выключатель дифференциального тока DX³-ID - 4П - 400 В~ - 100 А - тип A - 30 мА - 4 модуля | Legrand | DX3 | 194 | ВДТ DX3 до 80А | PL1 | 1 | ШТ | 21001.62 | Под заказ Т1 | сертифицировано | 2020-06-07 |  |  | 0.384 | 0.70114 | 101 | 78 | 89 |  | 3245064117630
411769 | ВДТ DX3 4П 25А A 100мА N справ | Выключатель дифференциального тока DX³-ID - 4П - 400 В~ - 25 А - тип A - 100 мА - 4 модуля | Legrand | DX3 | 194 | ВДТ DX3 до 80А | PL1 | 1 | ШТ | 14612.568 | Под заказ Т2 | сертифицировано | 2020-06-07 |  |  | 0.35 | 0.70114 | 101 | 78 | 89 |  | 3245064117692
411770 | ВДТ DX3 4П 40А A 100мА N справ | Выключатель дифференциального тока DX³-ID - 4П - 400 В~ - 40 А - тип A - 100 мА - 4 модуля | Legrand | DX3 | 194 | ВДТ DX3 до 80А | PL1 | 1 | ШТ | 14173.188 | Под заказ Т2 | сертифицировано | 2020-06-07 |  |  | 0.354 | 0.70114 | 101 | 78 | 89 |  | 3245064117708
411771 | ВДТ DX3 4П 63А A 100мА N справ | Выключатель дифференциального тока DX³-ID - 4П - 400 В~ - 63 А - тип A - 100 мА - 4 модуля | Legrand | DX3 | 194 | ВДТ DX3 до 80А | PL1 | 1 | ШТ | 14481.312 | Под заказ Т2 | сертифицировано | 2020-06-07 |  |  | 0.355 | 0.70114 | 101 | 78 | 89 |  | 3245064117715
411772 | ВДТ DX3 4П 80А A 100мА N справ | Выключатель дифференциального тока DX³-ID - 4П - 400 В~ - 80 А - тип A - 100 мА - 4 модуля | Legrand | DX3 | 194 | ВДТ DX3 до 80А | PL1 | 1 | ШТ | 16781.148 | Под заказ Т2 | сертифицировано | 2020-06-07 |  |  | 0.35 | 0.70114 | 101 | 78 | 89 |  | 3245064117722
411773 | ВДТ DX3 4П 100А A 100мА N спра | Выключатель дифференциального тока DX³-ID - 4П - 400 В~ - 100 А - тип A - 100 мА - 4 модуля | Legrand | DX3 | 194 | ВДТ DX3 до 80А | PL1 | 1 | ШТ | 33002.556 | Под заказ Т1 | сертифицировано | 2020-06-07 |  |  | 0.386 | 0.70114 | 101 | 78 | 89 |  | 3245064117739
411779 | ВДТ DX3 4П 25А A 300мА N справ | Выключатель дифференциального тока DX³-ID - 4П - 400 В~ - 25 А - тип A - 300 мА - 4 модуля | Legrand | DX3 | 194 | ВДТ DX3 до 80А | PL1 | 1 | ШТ | 8843.028 | Под заказ Т2 | сертифицировано | 2020-06-07 |  |  | 0.35 | 0.70114 | 101 | 78 | 89 |  | 3245064117791
411780 | ВДТ DX3 4П 40А A 300мА N справ | Выключатель дифференциального тока DX³-ID - 4П - 400 В~ - 40 А - тип A - 300 мА - 4 модуля | Legrand | DX3 | 194 | ВДТ DX3 до 80А | PL1 | 1 | ШТ | 9053.736 | На складе | сертифицировано | 2020-06-07 |  |  | 0.355 | 0.70114 | 101 | 78 | 89 |  | 3245064117807
411781 | ВДТ DX3 4П 63А A 300мА N справ | Выключатель дифференциального тока DX³-ID - 4П - 400 В~ - 63 А - тип A - 300 мА - 4 модуля | Legrand | DX3 | 194 | ВДТ DX3 до 80А | PL1 | 1 | ШТ | 9684.9 | Под заказ Т1 | сертифицировано | 2020-06-07 |  |  | 0.355 | 0.70114 | 101 | 78 | 89 |  | 3245064117814
411782 | ВДТ DX3 4П 80А A 300мА N справ | Выключатель дифференциального тока DX³-ID - 4П - 400 В~ - 80 А - тип A - 300 мА - 4 модуля | Legrand | DX3 | 194 | ВДТ DX3 до 80А | PL1 | 1 | ШТ | 17767.536 | Под заказ Т2 | сертифицировано | 2020-06-07 |  |  | 0.35 | 0.70114 | 101 | 78 | 89 |  | 3245064117821
411783 | ВДТ DX3 4П 100А A 300мА N спр. | Выключатель дифференциального тока DX³-ID - 4П - 400 В~ - 100 А - тип A - 300 мА - 4 модуля | Legrand | DX3 | 194 | ВДТ DX3 до 80А | PL1 | 1 | ШТ | 43440.036 | Под заказ Т1 | сертифицировано | 2020-06-07 |  |  | 0.36 | 0.70114 | 101 | 78 | 89 |  | 3245064117838
411789 | ВДТ DX3 4П 25А A 500мА N справ | Выключатель дифференциального тока DX³-ID - 4П - 400 В~ - 25 А - тип A - 500 мА - 4 модуля | Legrand | DX3 | 194 | ВДТ DX3 до 80А | PL1 | 1 | ШТ | 14612.568 | Под заказ Т2 | сертифицировано | 2020-06-07 |  |  | 0.366 | 0.70114 | 101 | 78 | 89 |  | 3245064117890
411790 | ВДТ DX3 4П 40А A 500мА N справ | Выключатель дифференциального тока DX³-ID - 4П - 400 В~ - 40 А - тип A - 500 мА - 4 модуля | Legrand | DX3 | 194 | ВДТ DX3 до 80А | PL1 | 1 | ШТ | 10800.588 | Под заказ Т2 | сертифицировано | 2020-06-07 |  |  | 0.361 | 0.70114 | 101 | 78 | 89 |  | 3245064117906
411791 | ВДТ DX3 4П 63А A 500мА N справ | Выключатель дифференциального тока DX³-ID - 4П - 400 В~ - 63 А - тип A - 500 мА - 4 модуля | Legrand | DX3 | 194 | ВДТ DX3 до 80А | PL1 | 1 | ШТ | 11435.916 | Под заказ Т2 | сертифицировано | 2020-06-07 |  |  | 0.365 | 0.70114 | 101 | 78 | 89 |  | 3245064117913
411792 | ВДТ DX3 4П 80А A 500мА N справ | Выключатель дифференциального тока DX³-ID - 4П - 400 В~ - 80 А - тип A - 500 мА - 4 модуля | Legrand | DX3 | 194 | ВДТ DX3 до 80А | PL1 | 1 | ШТ | 12071.244 | Под заказ Т2 | сертифицировано | 2020-06-07 |  |  | 0.366 | 0.70114 | 101 | 78 | 89 |  | 3245064117920
411793 | ВДТ DX3 4П 100А A 500мА N спр. | Выключатель дифференциального тока DX³-ID - 4П - 400 В~ - 100 А - тип A - 500 мА - 4 модуля | Legrand | DX3 | 194 | ВДТ DX3 до 80А | PL1 | 1 | ШТ | 13206 | Под заказ Т2 | сертифицировано | 2020-06-07 |  |  | 0.358 | 0.70114 | 101 | 78 | 89 |  | 3245064117937
411800 | ВДТ DX3 4П 40А AS 300мА N спр. | Выключатель дифференциального тока DX³-ID - 4П - 400 В~ - 40 А - тип A - 300 мА - селективный - 4 модуля | Legrand | DX3 | 194 | ВДТ DX3 до 80А | PL1 | 1 | ШТ | 15247.896 | Под заказ Т2 | сертифицировано | 2020-06-07 |  |  | 0.382 | 0.70114 | 101 | 78 | 89 |  | 3245064118002
411801 | ВДТ DX3 4П 63А AS 300мА N спр. | Выключатель дифференциального тока DX³-ID - 4П - 400 В~ - 63 А - тип A - 300 мА - селективный - 4 модуля | Legrand | DX3 | 194 | ВДТ DX3 до 80А | PL1 | 1 | ШТ | 15883.224 | Под заказ Т1 | сертифицировано | 2020-06-07 |  |  | 0.396 | 0.70114 | 101 | 78 | 89 |  | 3245064118019
412051 | Мультиметр Модульный c передачей данный через RS-485 | Мультиметр Модульный c передачей данный через RS-485 | Legrand | Power Legrand | 141 | Мультиметры EMDX3 | PL1 | 1 | ШТ | 18281.04 | На складе | сертифицировано | 2021-05-10 |  |  | 0.235 | 0.70114 | 101 | 78 | 89 |  | 3414970742186
412052 | Мультиметр для монтажа на дверь шкафа | Мультиметр для монтажа на дверь шкафа | Legrand | Power Legrand | 141 | Мультиметры EMDX3 | PL1 | 1 | ШТ | 20608.968 | На складе | сертифицировано | 2021-05-10 |  |  | 0.359 | 1.5625 | 125 | 125 | 100 |  | 3414970742209
412053 | Мультиметр для монтажа на дверь шкафа (с дополнительными функциями) | Мультиметр для монтажа на дверь шкафа (с дополнительными функциями) | Legrand | Power Legrand | 141 | Мультиметры EMDX3 | PL1 | 1 | ШТ | 24009.552 | На складе | сертифицировано | 2021-05-10 |  |  | 0.409 | 1.5625 | 125 | 125 | 100 |  | 3414970742223
412055 | Модуль связи RS-485 | Модуль связи RS-485 | Legrand | Power Legrand | 141 | Мультиметры EMDX3 | PL1 | 1 | ШТ | 5021.016 | На складе | не подлежит сертификации | 2021-12-31 |  |  | 0.067 | 0.36855 | 101 | 89 | 41 |  | 3414970742247
412057 | Модуль с 2 входами / 2 выходами | Модуль с 2 входами / 2 выходами | Legrand | Power Legrand | 141 | Мультиметры EMDX3 | PL1 | 1 | ШТ | 5728.512 | На складе | не подлежит сертификации | 2021-12-31 |  |  | 0.076 | 0.36855 | 101 | 89 | 41 |  | 3414970742285
412058 | Модуль индикации температуры | Модуль индикации температуры | Legrand | Power Legrand | 141 | Мультиметры EMDX3 | PL1 | 1 | ШТ | 11776.548 | На складе | не подлежит сертификации | 2021-12-31 |  |  | 0.065 | 0.36855 | 101 | 89 | 41 |  | 3414970742308
412059 | Модуль импульсного выхода | Модуль импульсного выхода | Legrand | Power Legrand | 141 | Мультиметры EMDX3 | PL1 | 1 | ШТ | 4176.564 | На складе | не подлежит сертификации | 2021-12-31 |  |  | 0.063 | 0.36855 | 101 | 89 | 41 |  | 3414970742322
412060 | Аналоговый модуль | Аналоговый модуль | Legrand | Power Legrand | 141 | Мультиметры EMDX3 | PL1 | 1 | ШТ | 5728.512 | На складе | не подлежит сертификации | 2021-12-31 |  |  | 0.07 | 0.36855 | 101 | 41 | 89 |  | 3414970742346
412065 | Концентратор | Концентратор | Legrand | Power Legrand | 151 | КИПиА | PL1 | 1 | ШТ | 31723.656 | Под заказ Т1 | сертифицировано | 2022-10-01 |  |  | 0.298 | 0.70114 | 101 | 78 | 89 |  | 3414970742384
412101 | Трансформатор тока 50/5A | Трансформатор тока 50/5A | Legrand | Power Legrand | 144 | Трансформаторы тока | PL1 | 1 | ШТ | 2612.22 | На складе | сертифицировано | 2023-03-05 |  |  | 0.19 | 0.2332 | 80 | 53 | 55 |  | 3414970592934
412102 | Трансформатор тока 75/5A | Трансформатор тока 75/5A | Legrand | Power Legrand | 144 | Трансформаторы тока | PL1 | 1 | ШТ | 2612.22 | Под заказ Т2 | сертифицировано | 2023-03-05 |  |  | 0.185 | 0.2332 | 80 | 53 | 55 |  | 3414970592958
412103 | Трансформатор тока 100/5A | Трансформатор тока 100/5A | Legrand | Power Legrand | 144 | Трансформаторы тока | PL1 | 1 | ШТ | 2612.22 | На складе | сертифицировано | 2023-03-05 |  |  | 0.187 | 0.2332 | 80 | 53 | 55 |  | 3414970592972
412104 | Трансформатор тока 125/5A | Трансформатор тока 125/5A | Legrand | Power Legrand | 144 | Трансформаторы тока | PL1 | 1 | ШТ | 3004.056 | Под заказ Т2 | сертифицировано | 2023-03-05 |  |  | 0.172 | 0.2332 | 80 | 53 | 55 |  | 3414970592996
412105 | Трансформатор тока 160/5A | Трансформатор тока 160/5A | Legrand | Power Legrand | 144 | Трансформаторы тока | PL1 | 1 | ШТ | 2742.828 | На складе | сертифицировано | 2023-03-05 |  |  | 0.176 | 0.2332 | 80 | 53 | 55 |  | 3414970593016
412106 | Трансформатор тока 200/5A | Трансформатор тока 200/5A | Legrand | Power Legrand | 144 | Трансформаторы тока | PL1 | 1 | ШТ | 2742.828 | На складе | сертифицировано | 2023-03-05 |  |  | 0.173 | 0.2332 | 80 | 53 | 55 |  | 3414970593030
412107 | Трансформатор тока 250/5A | Трансформатор тока 250/5A | Legrand | Power Legrand | 144 | Трансформаторы тока | PL1 | 1 | ШТ | 2742.828 | На складе | сертифицировано | 2023-03-05 |  |  | 0.175 | 0.2332 | 80 | 53 | 55 |  | 3414970593054
412112 | Трансформатор тока 400/5A | Трансформатор тока 400/5A | Legrand | Power Legrand | 144 | Трансформаторы тока | PL1 | 1 | ШТ | 2873.448 | На складе | сертифицировано | 2023-03-05 |  |  | 0.323 | 0.4095 | 90 | 65 | 70 |  | 3414970593078
412114 | Трансформатор тока 600/5A | Трансформатор тока 600/5A | Legrand | Power Legrand | 144 | Трансформаторы тока | PL1 | 1 | ШТ | 3134.664 | На складе | сертифицировано | 2023-03-05 |  |  | 0.337 | 0.4095 | 90 | 65 | 70 |  | 3414970593092
412116 | Трансформатор тока 250/5A | Трансформатор тока 250/5A | Legrand | Power Legrand | 144 | Трансформаторы тока | PL1 | 1 | ШТ | 3265.272 | Под заказ Т2 | сертифицировано | 2023-03-05 |  |  | 0.305 | 0.4095 | 90 | 65 | 70 |  | 3414970593115
412117 | Трансформатор тока 400/5A | Трансформатор тока 400/5A | Legrand | Power Legrand | 144 | Трансформаторы тока | PL1 | 1 | ШТ | 3265.272 | На складе | сертифицировано | 2023-03-05 |  |  | 0.333 | 0.4095 | 90 | 65 | 70 |  | 3414970593139
412119 | Трансформатор тока 700/5A | Трансформатор тока 700/5A | Legrand | Power Legrand | 144 | Трансформаторы тока | PL1 | 1 | ШТ | 3526.5 | Под заказ Т2 | сертифицировано | 2023-03-05 |  |  | 0.34 | 0.4095 | 90 | 65 | 70 |  | 3414970593153
412123 | Трансформатор тока 250/5A | Трансформатор тока 250/5A | Legrand | Power Legrand | 144 | Трансформаторы тока | PL1 | 1 | ШТ | 3526.5 | Под заказ Т2 | сертифицировано | 2023-03-05 |  |  | 0.373 | 0.6545 | 110 | 70 | 85 |  | 3414970593177
412124 | Трансформатор тока 300/5A | Трансформатор тока 300/5A | Legrand | Power Legrand | 144 | Трансформаторы тока | PL1 | 1 | ШТ | 3526.5 | На складе | сертифицировано | 2023-03-05 |  |  | 0.384 | 0.6545 | 110 | 70 | 85 |  | 3414970593191
412125 | Трансформатор тока 400/5A | Трансформатор тока 400/5A | Legrand | Power Legrand | 144 | Трансформаторы тока | PL1 | 1 | ШТ | 3657.108 | Под заказ Т2 | сертифицировано | 2023-03-05 |  |  | 0.393 | 0.6545 | 110 | 70 | 85 |  | 3414970593214
412126 | Трансформатор тока 600/5A | Трансформатор тока 600/5A | Legrand | Power Legrand | 144 | Трансформаторы тока | PL1 | 1 | ШТ | 3657.108 | На складе | сертифицировано | 2023-03-05 |  |  | 0.433 | 0.6545 | 110 | 70 | 85 |  | 3414970593238
412131 | Трансформатор тока 700/5A | Трансформатор тока 700/5A | Legrand | Power Legrand | 144 | Трансформаторы тока | PL1 | 1 | ШТ | 3787.716 | Под заказ Т2 | сертифицировано | 2023-03-05 |  |  | 0.362 | 0.6545 | 110 | 70 | 85 |  | 3414970593252
412132 | Трансформатор тока 800/5A | Трансформатор тока 800/5A | Legrand | Power Legrand | 144 | Трансформаторы тока | PL1 | 1 | ШТ | 3918.336 | Под заказ Т2 | сертифицировано | 2023-03-05 |  |  | 0.369 | 0.6545 | 110 | 70 | 85 |  | 3414970593276
412133 | Трансформатор тока 1000/5A | Трансформатор тока 1000/5A | Legrand | Power Legrand | 144 | Трансформаторы тока | PL1 | 1 | ШТ | 4179.552 | На складе | сертифицировано | 2023-03-05 |  |  | 0.406 | 0.6545 | 110 | 70 | 85 |  | 3414970593290
412136 | Трансформатор тока 600/5A | Трансформатор тока 600/5A | Legrand | Power Legrand | 144 | Трансформаторы тока | PL1 | 1 | ШТ | 3918.336 | На складе | сертифицировано | 2023-03-05 |  |  | 0.508 | 1.425 | 125 | 114 | 100 |  | 3414970593313
412138 | Трансформатор тока 800/5A | Трансформатор тока 800/5A | Legrand | Power Legrand | 144 | Трансформаторы тока | PL1 | 1 | ШТ | 4362.408 | На складе | сертифицировано | 2023-03-05 |  |  | 0.513 | 1.425 | 125 | 114 | 100 |  | 3414970593337
412139 | Трансформатор тока 1000/5A | Трансформатор тока 1000/5A | Legrand | Power Legrand | 144 | Трансформаторы тока | PL1 | 1 | ШТ | 4701.996 | На складе | сертифицировано | 2023-03-05 |  |  | 0.553 | 1.425 | 125 | 114 | 100 |  | 3414970593351
412142 | Трансформатор тока 1250/5A | Трансформатор тока 1250/5A | Legrand | Power Legrand | 144 | Трансформаторы тока | PL1 | 1 | ШТ | 5746.884 | На складе | сертифицировано | 2023-03-05 |  |  | 0.618 | 1.425 | 125 | 114 | 100 |  | 3414970593375
412146 | Трансформатор тока 1600/5A | Трансформатор тока 1600/5A | Legrand | Power Legrand | 144 | Трансформаторы тока | PL1 | 1 | ШТ | 8359.104 | На складе | сертифицировано | 2023-03-05 |  |  | 0.75 | 2.21 | 170 | 130 | 100 |  | 3414970593399
412147 | Трансформатор тока 2000/5A | Трансформатор тока 2000/5A | Legrand | Power Legrand | 144 | Трансформаторы тока | PL1 | 1 | ШТ | 10710.108 | Под заказ Т2 | сертифицировано | 2023-03-05 |  |  | 0.716 | 2.21 | 170 | 130 | 100 |  | 3414970593412
412149 | Трансформатор тока 3200/5A | Трансформатор тока 3200/5A | Legrand | Power Legrand | 144 | Трансформаторы тока | PL1 | 1 | ШТ | 11754.996 | Под заказ Т2 | сертифицировано | 2023-03-05 |  |  | 1.095 | 2.21 | 170 | 130 | 100 |  | 3414970593436
412150 | Трансформатор тока 1600/5A | Трансформатор тока 1600/5A | Legrand | Power Legrand | 144 | Трансформаторы тока | PL1 | 1 | ШТ | 9926.436 | Под заказ Т2 | сертифицировано | 2023-03-05 |  |  | 0.831 | 2.21 | 170 | 130 | 100 |  | 3414970593450
412151 | Трансформатор тока 2000/5A | Трансформатор тока 2000/5A | Legrand | Power Legrand | 144 | Трансформаторы тока | PL1 | 1 | ШТ | 11232.552 | Под заказ Т2 | сертифицировано | 2023-03-05 |  |  | 0.903 | 2.21 | 170 | 130 | 100 |  | 3414970593474
412152 | Трансформатор тока 2500/5A | Трансформатор тока 2500/5A | Legrand | Power Legrand | 144 | Трансформаторы тока | PL1 | 1 | ШТ | 12016.212 | На складе | сертифицировано | 2023-03-05 |  |  | 0.985 | 2.21 | 170 | 130 | 100 |  | 3414970593498
412153 | Трансформатор тока 3200/5A | Трансформатор тока 3200/5A | Legrand | Power Legrand | 144 | Трансформаторы тока | PL1 | 1 | ШТ | 13714.152 | Под заказ Т2 | сертифицировано | 2023-03-05 |  |  | 1.206 | 2.21 | 170 | 130 | 100 |  | 3414970593511
412154 | Трансформатор тока 4000/5A | Трансформатор тока 4000/5A | Legrand | Power Legrand | 144 | Трансформаторы тока | PL1 | 1 | ШТ | 15934.548 | Под заказ Т2 | сертифицировано | 2023-03-05 |  |  | 1.319 | 2.21 | 170 | 130 | 100 |  | 3414970593535
412157 | Трансформатор тока 3ф 250/5A | Трансформатор тока 3ф 250/5A | Legrand | Power Legrand | 144 | Трансформаторы тока | PL1 | 1 | ШТ | 11754.996 | Под заказ Т2 | сертифицировано | 2023-03-05 |  |  | 0.348 | 0.6545 | 110 | 70 | 85 |  | 3414970593559
412158 | Трансформатор тока 3ф 400/5A | Трансформатор тока 3ф 400/5A | Legrand | Power Legrand | 144 | Трансформаторы тока | PL1 | 1 | ШТ | 14367.216 | Под заказ Т2 | сертифицировано | 2023-03-05 |  |  | 0.556 | 2.21 | 170 | 130 | 100 |  | 3414970593573
412162 | Тр. тока 400/5A разъем.серд. | Трансформатор тока 400/5A разъём.серд. | Legrand | Power Legrand | 144 | Трансформаторы тока | PL1 | 1 | ШТ | 16796.28 | Под заказ Т2 | сертифицировано | 2020-08-05 |  |  | 0.985 | 1.5606 | 170 | 135 | 68 |  | 3414970593597
412163 | Тр. тока 750/5A разъем.серд. | Трансформатор тока 750/5A разъём.серд. | Legrand | Power Legrand | 144 | Трансформаторы тока | PL1 | 1 | ШТ | 18769.344 | На складе | сертифицировано | 2020-08-05 |  |  | 1.04 | 1.5606 | 170 | 135 | 68 |  | 3414970593610
412164 | Тр. тока 1000/5A разъем.серд. | Трансформатор тока 1000/5A разъём.серд. | Legrand | Power Legrand | 144 | Трансформаторы тока | PL1 | 1 | ШТ | 24081.42 | На складе | сертифицировано | 2020-08-05 |  |  | 1.414 | 2.3562 | 210 | 165 | 68 |  | 3414970593634
412165 | Тр. тока 1500/5A разъем.серд. | Трансформатор тока 1500/5A разъём.серд. | Legrand | Power Legrand | 144 | Трансформаторы тока | PL1 | 1 | ШТ | 24081.42 | На складе | сертифицировано | 2020-08-05 |  |  | 1.502 | 2.3562 | 210 | 165 | 68 |  | 3414970593658
412166 | Тр. тока 2000/5A разъем.серд. | Трансформатор тока 2000/5A разъём.серд. | Legrand | Power Legrand | 144 | Трансформаторы тока | PL1 | 1 | ШТ | 34553.808 | На складе | сертифицировано | 2020-08-05 |  |  | 2.247 | 7.1862 | 290 | 210 | 118 |  | 3414970593672
412167 | Тр. тока 2500/5A разъем.серд. | Трансформатор тока 2500/5A разъём.серд. | Legrand | Power Legrand | 144 | Трансформаторы тока | PL1 | 1 | ШТ | 34553.808 | На складе | сертифицировано | 2020-08-05 |  |  | 2.36 | 7.1862 | 290 | 210 | 118 |  | 3414970593696
412168 | Тр. тока 3000/5A разъем.серд. | Трансформатор тока 3000/5A разъём.серд. | Legrand | Power Legrand | 144 | Трансформаторы тока | PL1 | 1 | ШТ | 39865.884 | На складе | сертифицировано | 2020-08-05 |  |  | 2.816 | 7.1862 | 290 | 210 | 118 |  | 3414970593719
412169 | Тр. тока 4000/5A разъем.серд. | Трансформатор тока 4000/5A разъём.серд. | Legrand | Power Legrand | 144 | Трансформаторы тока | PL1 | 1 | ШТ | 52007.784 | На складе | сертифицировано | 2020-08-05 |  |  | 3.268 | 7.1862 | 290 | 210 | 118 |  | 3414970593733
412400 | CX3 Имп.реле 230V 1F 16A бесш. | Импульсное реле - 1П - 16 А - 250 В~ - цепь управления 230 В - 1 Н.О. - 1 модуль - малошумное | Legrand | DX3 | 201 | Импульсные реле CX3 | PL1 | 1 | ШТ | 2352.06 | На складе | сертифицировано | 2020-01-27 |  |  | 0.082 | 0.18129 | 97 | 89 | 21 |  | 3245064124003
412401 | CX3 Им.рл.230V 1F 16A б/ш+з/ср | Импульсное реле - 1П - 16 А - 250 В~ - цепь управления 230 В - 1 Н.О. - 1 модуль - малошумное - с задержкой 5-60 минут на отключение | Legrand | DX3 | 201 | Импульсные реле CX3 | PL1 | 1 | ШТ | 17525.196 | На складе | сертифицировано | 2020-01-27 |  |  | 0.084 | 0.18129 | 97 | 89 | 21 |  | 3245064124010
412404 | CX3 Имп.реле 12V 1F 16A | Импульсное реле - 1П - 16 А - 250 В~ - цепь управления 12 В - 1 Н.О. - 1 модуль | Legrand | DX3 | 201 | Импульсные реле CX3 | PL1 | 1 | ШТ | 3035.172 | Под заказ Т1 | сертифицировано | 2020-01-28 |  |  | 0.123 | 0.19776 | 101 | 22 | 89 |  | 3245064124041
412405 | CX3 Имп.реле 24V 1F 16A | Импульсное реле - 1П - 16 А - 250 В~ - цепь управления 24 В - 1 Н.О. - 1 модуль | Legrand | DX3 | 201 | Импульсные реле CX3 | PL1 | 1 | ШТ | 2791.548 | На складе | сертифицировано | 2020-01-28 |  |  | 0.124 | 0.19776 | 101 | 22 | 89 |  | 3245064124058
412408 | CX3 Имп.реле 230V 1F 16A | Импульсное реле - 1П - 16 А - 250 В~ - цепь управления 230 В - 1 Н.О. - 1 модуль | Legrand | DX3 | 201 | Импульсные реле CX3 | PL1 | 10 | ШТ | 2762.7 | На складе | сертифицировано | 2020-01-28 |  |  | 1.155 | 1.6192 | 184 | 100 | 88 |  | 3245064124089
412410 | CX3 Имп.реле 24V 2F 16A | Импульсное реле - 2П - 16 А - 250 В~ - цепь управления 24 В - 2 Н.О. - 1 модуль | Legrand | DX3 | 201 | Импульсные реле CX3 | PL1 | 1 | ШТ | 2982.456 | На складе | сертифицировано | 2020-01-28 |  |  | 0.13 | 0.19776 | 101 | 22 | 89 |  | 3245064124102
412411 | CX3 Имп.реле 48V 2F 16A | Импульсное реле - 2П - 16 А - 250 В~ - цепь управления 48 В - 2 Н.О. - 1 модуль | Legrand | DX3 | 201 | Импульсные реле CX3 | PL1 | 1 | ШТ | 2982.456 | Под заказ Т2 | сертифицировано | 2020-01-28 |  |  | 0.124 | 0.19776 | 101 | 22 | 89 |  | 3245064124119
412412 | CX3 Имп.реле 230V 2F 16A | Импульсное реле - 2П - 16 А - 250 В~ - цепь управления 230 В - 2 Н.О. - 1 модуль | Legrand | DX3 | 201 | Импульсные реле CX3 | PL1 | 10 | ШТ | 3047.292 | На складе | сертифицировано | 2020-01-28 |  |  | 1.245 | 1.6192 | 184 | 100 | 88 |  | 3245064124126
412414 | CX3 Имп.реле 24V 4F 16A | Импульсное реле - 4П - 16 А - 250 В~ - цепь управления 24 В - 4 Н.О. - 2 модуля | Legrand | DX3 | 201 | Импульсные реле CX3 | PL1 | 1 | ШТ | 6548.448 | Под заказ Т2 | сертифицировано | 2020-01-28 |  |  | 0.234 | 0.36855 | 101 | 41 | 89 |  | 3245064124140
412416 | CX3 Имп.реле 230V 4F 16A | Импульсное реле - 4П - 16 А - 250 В~ - цепь управления 230 В - 4 Н.О. - 2 модуля | Legrand | DX3 | 201 | Импульсные реле CX3 | PL1 | 1 | ШТ | 7261.644 | На складе | сертифицировано | 2020-01-28 |  |  | 0.238 | 0.36855 | 101 | 41 | 89 |  | 3245064124164
412429 | Доп. к-т 1НО+1НЗ 1м Iн.16/25A | Вспомогательный контакт - для импульсных реле и контакторов CX³ - 5 А - 250 В~ - 1 Н.О.+1 Н.З. - 0,5 модуля | Legrand | DX3 | 201 | Импульсные реле CX3 | PL1 | 1 | ШТ | 4473.696 | На складе | сертифицировано | 2020-01-28 |  |  | 0.053 | 0.19776 | 101 | 22 | 89 |  | 3245064124294
412430 | Доп. конт.1НО+1НЗ 2м Iн.25A | Вспомогательный контакт CX³ - для контакторов 25 А шириной 2 модуля | Legrand | DX3 | 200 | Контакторы модульные CX3 | PL1 | 1 | ШТ | 4870.788 | На складе | сертифицировано | 2020-01-28 |  |  | 0.053 | 0.19776 | 101 | 22 | 89 |  | 3245064124300
412431 | CX3 Дп.к-т.1НО+1НЗ 0,5П 40/63A | Вспомогательный контакт CX³ - для контакторов 40 А и 63 А | Legrand | DX3 | 200 | Контакторы модульные CX3 | PL1 | 1 | ШТ | 4390.38 | На складе | сертифицировано | 2020-01-28 |  |  | 0.054 | 0.19776 | 101 | 22 | 89 |  | 3245064124317
412433 | Устр.центр.упр-я д/реле 24/48В | Вспомогательное устройство управления - для группы импульсных реле 24-48 В~ - 0,5 модуля | Legrand | DX3 | 201 | Импульсные реле CX3 | PL1 | 1 | ШТ | 5093.172 | Под заказ Т2 | сертифицировано | 2020-01-28 |  |  | 0.056 | 0.19776 | 101 | 22 | 89 |  | 3245064124331
412434 | Устр.центр.управл.д/реле 230В | Вспомогательное устройство управления - для группы импульсных реле 230 В~ - 0,5 модуля | Legrand | DX3 | 201 | Импульсные реле CX3 | PL1 | 1 | ШТ | 5093.172 | Под заказ Т2 | сертифицировано | 2020-01-28 |  |  | 0.056 | 0.19776 | 101 | 22 | 89 |  | 3245064124348
412436 | Устр.центр.гр.упр. д/реле 230В | Вспомогательное устройство управления - для импульсных реле 230 В~ - централизованное управление - 1 модуль | Legrand | DX3 | 201 | Импульсные реле CX3 | PL1 | 1 | ШТ | 4003.632 | Под заказ Т2 | сертифицировано | 2020-01-28 |  |  | 0.085 | 0.19776 | 101 | 22 | 89 |  | 3245064124362
412437 | Бл.вспом.упр-я статич.сигналом | Вспомогательное устройство управления - для управления импульсными реле непрерывным сигналом - 0,5 модуля | Legrand | DX3 | 201 | Импульсные реле CX3 | PL1 | 1 | ШТ | 5093.172 | На складе | сертифицировано | 2020-01-28 |  |  | 0.05 | 0.19776 | 101 | 22 | 89 |  | 3245064124379
412439 | Компенс.сопр.цеп.упр.д/р.230V | Модуль компенсации - для импульсных реле 230 В~ - 1 модуль | Legrand | DX3 | 201 | Импульсные реле CX3 | PL1 | 1 | ШТ | 2288.58 | Под заказ Т2 | сертифицировано | 2020-01-28 |  |  | 0.118 | 0.19776 | 101 | 22 | 89 |  | 3245064124393
412500 | CX3 К-р быт.230Vб/ш.1НО+1НЗ 25А | Контактор CX³ - 2П - 250 В~ - с катушкой 230 В~ - 25 A - 1 Н.О.+1 Н.З. - 1 модуль - с рукояткой управления - малошумный | Legrand | DX3 | 200 | Контакторы модульные CX3 | PL1 | 1 | ШТ | 2461.572 | На складе | сертифицировано | 2020-01-28 |  |  | 0.129 | 0.19776 | 101 | 22 | 89 |  | 3245064125000
412501 | CX3 Конт.быт.б/ш.230V 2Н0 25А | Контактор CX³ - 2П - 250 В~ - с катушкой 230 В~ - 25 A - 2 Н.О. - 1 модуль - с рукояткой управления - малошумный | Legrand | DX3 | 200 | Контакторы модульные CX3 | PL1 | 10 | ШТ | 1401.168 | На складе | сертифицировано | 2020-01-28 |  |  | 1.247 | 1.6192 | 184 | 100 | 88 |  | 3245064125017
412502 | CX3 Конт.быт.б/ш.230V 3Н0 25А | Контактор CX³ - 3П - 400 В~ - с катушкой 230 В~ - 25 A - 3 Н.О. - 2 модуля - с рукояткой управления - малошумный | Legrand | DX3 | 200 | Контакторы модульные CX3 | PL1 | 1 | ШТ | 5570.28 | На складе | сертифицировано | 2020-01-28 |  |  | 0.217 | 0.36855 | 101 | 41 | 89 |  | 3245064125024
412503 | CX3 Контактор 24V 1НО+1НЗ 16А | Контактор CX³ - 2П - 250 В~ - с катушкой 24 В~ - 16 A - 1 Н.О+1 Н.З. - 1 модуль | Legrand | DX3 | 200 | Контакторы модульные CX3 | PL1 | 1 | ШТ | 3869.124 | На складе | сертифицировано | 2020-01-28 |  |  | 0.129 | 0.19776 | 101 | 22 | 89 |  | 3245064125031
412505 | CX3 Контактор 24V 2НО 25А | Контактор CX³ - 2П - 250 В~ - с катушкой 24 В~ - 25 A - 2 Н.О. - 1 модуль | Legrand | DX3 | 200 | Контакторы модульные CX3 | PL1 | 1 | ШТ | 3798.852 | На складе | сертифицировано | 2020-01-28 |  |  | 0.131 | 0.19776 | 101 | 22 | 89 |  | 3245064125055
412509 | CX3 Контактор 24V 2НО+2НЗ 25А | Контактор CX³ - 4П - 400 В~ - с катушкой 24 В~ - 25 A - 2 Н.О.+2 Н.З. - 2 модуля | Legrand | DX3 | 200 | Контакторы модульные CX3 | PL1 | 1 | ШТ | 5318.4 | Под заказ Т2 | сертифицировано | 2020-01-28 |  |  | 0.234 | 0.36855 | 101 | 41 | 89 |  | 3245064125093
412510 | CX3 Контактор 24V 4НО 25А | Контактор CX³ - 4П - 400 В~ - с катушкой 24 В~ - 25 A - 4 Н.О. - 2 модуля | Legrand | DX3 | 200 | Контакторы модульные CX3 | PL1 | 1 | ШТ | 5318.4 | Под заказ Т2 | сертифицировано | 2020-01-28 |  |  | 0.233 | 0.36855 | 101 | 41 | 89 |  | 3245064125109
412512 | CX3 Кон.24V 4НО 63А | Контактор CX³ - 4П - 400 В~ - с катушкой 24 В~ - 63 A - 4 Н.О. - 3 модуля | Legrand | DX3 | 200 | Контакторы модульные CX3 | PL1 | 1 | ШТ | 12764.136 | Под заказ Т1 | сертифицировано | 2020-01-28 |  |  | 0.346 | 0.52136 | 101 | 58 | 89 |  | 3245064125123
412514 | CX3 Конт.24V 2НО 25А руч.упр. | Контактор CX³ - 2П - 250 В~ - с катушкой 24 В~ - 25 A - 2 Н.О. - 1 модуль - с рукояткой управления | Legrand | DX3 | 200 | Контакторы модульные CX3 | PL1 | 1 | ШТ | 3798.852 | На складе | сертифицировано | 2020-01-28 |  |  | 0.133 | 0.19776 | 101 | 22 | 89 |  | 3245064125147
412515 | CX3 Кон.24V 2НО 40А с руч.уп. | Контактор CX³ - 2П - 250 В~ - с катушкой 24 В~ - 40 A - 2 Н.О. - 2 модуля - с рукояткой управления | Legrand | DX3 | 200 | Контакторы модульные CX3 | PL1 | 1 | ШТ | 6078.144 | Под заказ Т1 | сертифицировано | 2020-01-28 |  |  | 0.255 | 0.36855 | 101 | 41 | 89 |  | 3245064125154
412516 | CX3 Кон.24V 2НО 63А с руч.уп. | Контактор CX³ - 2П - 250 В~ - с катушкой 24 В~ - 63 A - 2 Н.О. - 2 модуля - с рукояткой управления | Legrand | DX3 | 200 | Контакторы модульные CX3 | PL1 | 1 | ШТ | 7928.028 | Под заказ Т2 | сертифицировано | 2020-01-28 |  |  | 0.248 | 0.36855 | 101 | 41 | 89 |  | 3245064125161
412517 | CX3 Конт.24V 4НО 25А руч.упр. | Контактор CX³ - 4П - 400 В~ - с катушкой 24 В~ - 25 A - 4 Н.О. - 2 модуля - с рукояткой управления | Legrand | DX3 | 200 | Контакторы модульные CX3 | PL1 | 1 | ШТ | 5318.4 | На складе | сертифицировано | 2020-01-28 |  |  | 0.234 | 0.36855 | 101 | 41 | 89 |  | 3245064125178
412518 | CX3 Кон.24V 4НО 40А с руч.уп. | Контактор CX³ - 4П - 400 В~ - с катушкой 24 В~ - 40 A - 4 Н.О. - 3 модуля - с рукояткой управления | Legrand | DX3 | 200 | Контакторы модульные CX3 | PL1 | 1 | ШТ | 8509.428 | Под заказ Т1 | сертифицировано | 2020-01-28 |  |  | 0.344 | 0.52136 | 101 | 58 | 89 |  | 3245064125185
412519 | CX3 Кон.24V 4НО 63А с руч.уп. | Контактор CX³ - 4П - 400 В~ - с катушкой 24 В~ - 63 A - 4 Н.О. - 3 модуля - с рукояткой управления | Legrand | DX3 | 200 | Контакторы модульные CX3 | PL1 | 1 | ШТ | 11099.208 | Под заказ Т2 | сертифицировано | 2020-01-28 |  |  | 0.377 | 0.52136 | 101 | 58 | 89 |  | 3245064125192
412521 | CX3 Контактор 230V 1НО+1НЗ 16А | Контактор CX³ - 2П - 250 В~ - с катушкой 230 В~ - 16 A - 1 Н.О+1 Н.З. - 1 модуль | Legrand | DX3 | 200 | Контакторы модульные CX3 | PL1 | 4 | ШТ | 3128.928 | На складе | сертифицировано | 2020-01-28 |  |  | 0.488 | 0.70114 | 101 | 78 | 89 | 042710 | 3245064125215
412523 | CX3 Контактор 230V 2НО 25А | Контактор CX³ - 2П - 250 В~ - с катушкой 230 В~ - 25 A - 2 Н.О. - 1 модуль | Legrand | DX3 | 200 | Контакторы модульные CX3 | PL1 | 10 | ШТ | 2642.664 | На складе | сертифицировано | 2020-01-28 |  |  | 1.24 | 1.6192 | 184 | 100 | 88 |  | 3245064125239
412524 | CX3 Контактор 230V 2НЗ 25А | Контактор CX³ - 2П - 250 В~ - с катушкой 230 В~ - 25 A - 2 Н.З. - 1 модуль | Legrand | DX3 | 200 | Контакторы модульные CX3 | PL1 | 1 | ШТ | 3633.696 | На складе | сертифицировано | 2020-01-28 |  |  | 0.127 | 0.19776 | 101 | 22 | 89 |  | 3245064125246
412527 | CX3 Кон.230V 2НО 63А | Контактор CX³ - 2П - 250 В~ - с катушкой 230 В~ - 63 A - 2 Н.О. - 2 модуля | Legrand | DX3 | 200 | Контакторы модульные CX3 | PL1 | 1 | ШТ | 7928.028 | На складе | сертифицировано | 2020-01-28 |  |  | 0.248 | 0.36855 | 101 | 41 | 89 |  | 3245064125277
412533 | CX3 Контактор 230V 2НО+2НЗ 25А | Контактор CX³ - 4П - 400 В~ - с катушкой 230 В~ - 25 A - 2 Н.О.+2 Н.З. - 2 модуля | Legrand | DX3 | 200 | Контакторы модульные CX3 | PL1 | 1 | ШТ | 3303.324 | На складе | сертифицировано | 2020-01-28 |  |  | 0.229 | 0.36855 | 101 | 41 | 89 |  | 3245064125338
412535 | CX3 Контактор 230V 4НО 25А | Контактор CX³ - 4П - 400 В~ - с катушкой 230 В~ - 25 A - 4 Н.О. - 2 модуля | Legrand | DX3 | 200 | Контакторы модульные CX3 | PL1 | 5 | ШТ | 3699.708 | На складе | сертифицировано | 2020-01-28 |  |  | 1.132 | 1.6192 | 184 | 100 | 88 |  | 3245064125352
412536 | CX3 Контактор 230V 4НЗ 25А | Контактор CX³ - 4П - 400 В~ - с катушкой 230 В~ - 25 A - 4 Н.З. - 2 модуля | Legrand | DX3 | 200 | Контакторы модульные CX3 | PL1 | 1 | ШТ | 5285.376 | На складе | сертифицировано | 2020-01-28 |  |  | 0.227 | 0.36855 | 101 | 41 | 89 |  | 3245064125369
412541 | CX3 Кон.230V 4НО 63А | Контактор CX³ - 4П - 400 В~ - с катушкой 230 В~ - 63 A - 4 Н.О. - 3 модуля | Legrand | DX3 | 200 | Контакторы модульные CX3 | PL1 | 1 | ШТ | 11099.208 | На складе | сертифицировано | 2020-01-28 |  |  | 0.344 | 0.52136 | 101 | 58 | 89 |  | 3245064125413
412544 | CX3 Конт.230V 2НО 25А руч.упр. | Контактор CX³ - 2П - 250 В~ - с катушкой 230 В~ - 25 A - 2 Н.О. - 1 модуль - с рукояткой управления | Legrand | DX3 | 200 | Контакторы модульные CX3 | PL1 | 4 | ШТ | 3303.324 | На складе | сертифицировано | 2020-01-28 |  |  | 0.5 | 0.70114 | 101 | 78 | 89 |  | 3245064125444
412545 | CX3 Кон.230V 2НО 40А с руч.уп. | Контактор CX³ - 2П - 250 В~ - с катушкой 230 В~ - 40 A - 2 Н.О. - 2 модуля - с рукояткой управления | Legrand | DX3 | 200 | Контакторы модульные CX3 | PL1 | 1 | ШТ | 5285.376 | На складе | сертифицировано | 2020-01-28 |  |  | 0.251 | 0.36855 | 101 | 41 | 89 |  | 3245064125451
412547 | CX3 Кон.230V 2НО 63А с руч.уп. | Контактор CX³ - 2П - 250 В~ - с катушкой 230 В~ - 63 A - 2 Н.О. - 2 модуля - с рукояткой управления | Legrand | DX3 | 200 | Контакторы модульные CX3 | PL1 | 1 | ШТ | 7928.028 | На складе | сертифицировано | 2020-01-28 |  |  | 0.25 | 0.36855 | 101 | 41 | 89 |  | 3245064125475
412548 | CX3 Кон.230V 2НЗ 63А с руч.уп. | Контактор CX³ - 2П - 250 В~ - с катушкой 230 В~ - 63 A - 2 Н.З. - 2 модуля - с рукояткой управления | Legrand | DX3 | 200 | Контакторы модульные CX3 | PL1 | 1 | ШТ | 3303.324 | На складе | сертифицировано | 2020-01-28 |  |  | 0.247 | 0.36855 | 101 | 41 | 89 |  | 3245064125482
412549 | CX3 Кон.230V 3НО 40А с руч.уп. | Контактор CX³ - 3П - 400 В~ - с катушкой 230 В~ - 40 A - 3 Н.О. - 3 модуля - с рукояткой управления | Legrand | DX3 | 200 | Контакторы модульные CX3 | PL1 | 1 | ШТ | 5898.432 | На складе | сертифицировано | 2020-01-28 |  |  | 0.326 | 0.52136 | 101 | 58 | 89 |  | 3245064125499
412550 | CX3 Кон.230V 3НО 63А с руч.уп. | Контактор CX³ - 3П - 400 В~ - с катушкой 230 В~ - 63 A - 3 Н.О. - 3 модуля - с рукояткой управления | Legrand | DX3 | 200 | Контакторы модульные CX3 | PL1 | 1 | ШТ | 6706.752 | На складе | сертифицировано | 2020-01-28 |  |  | 0.321 | 0.52136 | 101 | 58 | 89 |  | 3245064125505
412551 | CX3 Конт.230V 4НО 25А руч.упр. | Контактор CX³ - 4П - 400 В~ - с катушкой 230 В~ - 25 A - 4 Н.О. - 2 модуля - с рукояткой управления | Legrand | DX3 | 200 | Контакторы модульные CX3 | PL1 | 2 | ШТ | 7399.488 | На складе | сертифицировано | 2020-01-28 |  |  | 0.488 | 0.70114 | 101 | 78 | 89 |  | 3245064125512
412553 | CX3 Кон.230V 4НО 40А с руч.уп. | Контактор CX³ - 4П - 400 В~ - с катушкой 230 В~ - 40 A - 4 Н.О. - 3 модуля - с рукояткой управления | Legrand | DX3 | 200 | Контакторы модульные CX3 | PL1 | 1 | ШТ | 6881.52 | На складе | сертифицировано | 2020-01-28 |  |  | 0.346 | 0.52136 | 101 | 58 | 89 |  | 3245064125536
412556 | CX3 Кон.230V 4НО 63А с руч.уп. | Контактор CX³ - 4П - 400 В~ - с катушкой 230 В~ - 63 A - 4 Н.О. - 3 модуля - с рукояткой управления | Legrand | DX3 | 200 | Контакторы модульные CX3 | PL1 | 1 | ШТ | 11099.208 | На складе | сертифицировано | 2020-01-28 |  |  | 0.348 | 0.52136 | 101 | 58 | 89 |  | 3245064125567
412557 | CX3 Кон.230V 4НЗ 63А с руч.уп. | Контактор CX³ - 4П - 400 В~ - с катушкой 230 В~ - 63 A - 4 Н.З. - 3 модуля - с рукояткой управления | Legrand | DX3 | 200 | Контакторы модульные CX3 | PL1 | 1 | ШТ | 11099.208 | На складе | сертифицировано | 2020-01-28 |  |  | 0.347 | 0.52136 | 101 | 58 | 89 |  | 3245064125574
412558 | CX3 Конт.230V 2НО 25А б/ш.руч. | Контактор CX³ - 2П - 250 В~ - с катушкой 230 В~ - 25 A - 2 Н.О. - 1 модуль - с рукояткой управления - малошумный | Legrand | DX3 | 200 | Контакторы модульные CX3 | PL1 | 1 | ШТ | 3303.324 | На складе | сертифицировано | 2020-01-28 |  |  | 0.132 | 0.19776 | 101 | 22 | 89 |  | 3245064125581
412559 | CX3 Кон.230V 2НО 40А бесш./руч | Контактор CX³ - 2П - 250 В~ - с катушкой 230 В~ - 40 A - 2 Н.О. - 2 модуля - с рукояткой управления - малошумный | Legrand | DX3 | 200 | Контакторы модульные CX3 | PL1 | 1 | ШТ | 5285.376 | На складе | сертифицировано | 2020-01-28 |  |  | 0.245 | 0.36855 | 101 | 41 | 89 |  | 3245064125598
412560 | CX3 Кон.230V 2НО 63А бесш./руч | Контактор CX³ - 2П - 250 В~ - с катушкой 230 В~ - 63 A - 2 Н.О. - 2 модуля - с рукояткой управления - малошумный | Legrand | DX3 | 200 | Контакторы модульные CX3 | PL1 | 1 | ШТ | 7928.028 | На складе | сертифицировано | 2020-01-28 |  |  | 0.265 | 0.36855 | 101 | 41 | 89 |  | 3245064125604
412561 | CX3 Конт.230V 4НО 25А б/ш.руч. | Контактор CX³ - 4П - 400 В~ - с катушкой 230 В~ - 25 A - 4 Н.О. - 1 модуль - с рукояткой управления - малошумный | Legrand | DX3 | 200 | Контакторы модульные CX3 | PL1 | 1 | ШТ | 7399.488 | На складе | сертифицировано | 2020-01-28 |  |  | 0.227 | 0.36855 | 101 | 41 | 89 |  | 3245064125611
412562 | CX3 Кон.230V 4НО 40А бесш./руч | Контактор CX³ - 4П - 400 В~ - с катушкой 230 В~ - 40 A - 4 Н.О. - 2 модуля - с рукояткой управления - малошумный | Legrand | DX3 | 200 | Контакторы модульные CX3 | PL1 | 1 | ШТ | 7765.476 | На складе | сертифицировано | 2020-01-28 |  |  | 0.341 | 0.52136 | 101 | 58 | 89 |  | 3245064125628
412563 | CX3 Кон.230V 4НО 63А бесш./руч | Контактор CX³ - 4П - 400 В~ - с катушкой 230 В~ - 63 A - 4 Н.О. - 2 модуля - с рукояткой управления - малошумный | Legrand | DX3 | 200 | Контакторы модульные CX3 | PL1 | 1 | ШТ | 11099.208 | На складе | сертифицировано | 2020-01-28 |  |  | 0.36 | 0.52136 | 101 | 58 | 89 |  | 3245064125635
412602 | Выключатель с задержк. врем 1м | Реле с выдержкой времени - выход 16 A – 250 В - регулировка времени от 0,5 до 10 мин - 1 модуль | Legrand | Power Distribution System | 100 | Реле времени модульные | PL1 | 10 | ШТ | 6677.748 | На складе | сертифицировано | 2023-04-03 |  |  | 0.865 | 2.2378 | 222 | 105 | 96 |  | 3245064126021
412623 | Выключатель Сумеречный стандартный 16А | Сумеречный выключатель - стандартный - 230 В~ - 1 выход 16 А - 250 В~ | Legrand | Power Distribution System | 110 | Таймеры модульные | PL1 | 1 | ШТ | 10299.228 | На складе | сертифицировано | 2023-04-03 |  |  | 0.156 | 0.16907 | 97 | 21 | 83 |  | 3245064126236
412626 | Программированный сумеречный выключатель 56 программ | Сумеречный выключатель - программируемый - 230 В~ - 1 выход 16 А - 250 В~ | Legrand | Power Distribution System | 110 | Таймеры модульные | PL1 | 1 | ШТ | 22983.48 | Под заказ Т1 | сертифицировано | 2023-04-16 |  |  | 0.288 | 1.3024 | 148 | 100 | 88 |  | 3245064126267
412629 | Таймер годовой 1 выход 230В | Таймер Годовой 1 Выход 230в | Legrand | Power Distribution System | 110 | Таймеры модульные | PL1 | 1 | ШТ | 13688.688 | Под заказ Т2 | сертифицировано | 2023-04-16 |  |  | 0.18 | 0.45086 | 97 | 56 | 83 |  | 3245064126298
412630 | Многофункциональный годовой таймер с электронным дисплеем 2 выхода | Годовой таймер - многофункциональный - цифровой - 230 В~ - 2 выхода, 230 В~ | Legrand | Power Distribution System | 110 | Таймеры модульные | PL1 | 1 | ШТ | 17767.908 | На складе | сертифицировано | 2023-04-16 |  |  | 0.199 | 0.63744 | 96 | 80 | 83 |  | 3245064126304
412631 | Цифровой недельный таймер 230 В 1 выход | Суточный/недельный таймер - многофункциональный - цифровой - 230 В~ - 1 выход - 16 А - 250 В~ | Legrand | Power Distribution System | 110 | Таймеры модульные | PL1 | 1 | ШТ | 8459.856 | На складе | сертифицировано | 2023-04-16 |  |  | 0.175 | 0.45086 | 97 | 56 | 83 |  | 3245064126311
412633 | Цифровой недельный таймер 24 В 1 выход | Суточный/недельный таймер - многофункциональный - цифровой - 24 В~ - 1 выход - 16 А - 250 В~ | Legrand | Power Distribution System | 110 | Таймеры модульные | PL1 | 1 | ШТ | 11050.968 | Под заказ Т2 | сертифицировано | 2023-04-16 |  |  | 0.187 | 0.45086 | 97 | 56 | 83 |  | 3245064126335
412641 | Цифровой недельный таймер 2 выхода | Цифровой недельный таймер 2 выхода | Legrand | Power Distribution System | 110 | Таймеры модульные | PL1 | 1 | ШТ | 10920.468 | Под заказ Т2 | сертифицировано | 2023-04-16 |  |  | 0.195 | 0.45086 | 97 | 56 | 83 |  | 3245064126410
412643 | Таймер мультифункциональный 2 выхода 24В | Таймер мультифункциональный 2 выхода 24В | Legrand | Power Distribution System | 110 | Таймеры модульные | PL1 | 1 | ШТ | 8044.224 | Под заказ Т2 | сертифицировано | 2023-04-16 |  |  | 0.192 | 0.45086 | 97 | 56 | 83 |  | 3245064126434
412654 | Астрономический годовой таймер с электронным дисплеем 1 выход | Астрономический таймер - цифровой - 230 В~ - 1 выход - 16 А - 250 В~ | Legrand | Power Distribution System | 110 | Таймеры модульные | PL1 | 1 | ШТ | 10530.984 | На складе | сертифицировано | 2023-04-16 |  |  | 0.177 | 0.45086 | 97 | 56 | 83 |  | 3245064126540
412657 | Астрономический годовой таймер с электронным дисплеем 2 выхода | Астрономический таймер - цифровой - 230 В~ - 2 выхода - 16 А - 250 В~ | Legrand | Power Distribution System | 110 | Таймеры модульные | PL1 | 1 | ШТ | 13861.116 | Под заказ Т1 | сертифицировано | 2023-04-16 |  |  | 0.197 | 0.45086 | 97 | 56 | 83 |  | 3245064126571
412780 | Программируемый ежедневный таймер 1М | Суточный таймер - аналоговый - вертикальная шкала - 230 В~ - 1 Н.О. - 16 А - 250 В~ - без запаса хода часов | Legrand | Power Distribution System | 110 | Таймеры модульные | PL1 | 1 | ШТ | 4879.26 | На складе | сертифицировано | 2023-04-16 |  |  | 0.082 | 0.18129 | 97 | 89 | 21 |  | 3245064127806
412783 | Программируемый недельный таймер HEBDO 1М | Программируемый недельный таймер HEBDO 1 мод. | Legrand | Power Distribution System | 110 | Таймеры модульные | PL1 | 1 | ШТ | 5804.088 | Под заказ Т2 | сертифицировано | 2023-04-16 |  |  | 0.082 | 0.18129 | 97 | 89 | 21 |  | 3245064127837
412790 | Программируемый ежедневный таймер 1М | Суточный таймер - аналоговый - вертикальная шкала - 230 В~ - 1 Н.О. - 16 А - 250 В~ - запас хода 100 ч | Legrand | Power Distribution System | 110 | Таймеры модульные | PL1 | 1 | ШТ | 5427.132 | На складе | сертифицировано | 2023-04-16 |  |  | 0.087 | 0.18129 | 97 | 89 | 21 |  | 3245064127905
412794 | Программируемый недельный таймер HEBDO 1 MOD+B | Недельный таймер - аналоговый - вертикальная шкала - 230 В~ - 1 Н.О. - 16 А - 250 В~ - запас хода 100 ч | Legrand | Power Distribution System | 110 | Таймеры модульные | PL1 | 1 | ШТ | 7424.208 | На складе | сертифицировано | 2023-04-16 |  |  | 0.088 | 0.18129 | 97 | 89 | 21 |  | 3245064127943
412795 | Программируемый недельный таймер HEBDO 1 MOD+BА | Недельный таймер - аналоговый - горизонтальная шкала - 230 В~ - 1 контакт - 16 А - 250 В~ - запас хода 100 ч | Legrand | Power Distribution System | 110 | Таймеры модульные | PL1 | 1 | ШТ | 7835.112 | Под заказ Т2 | сертифицировано | 2023-04-16 |  |  | 0.163 | 0.45086 | 97 | 56 | 83 |  | 3245064127950
412812 | Программируемый ежедневный таймер 3М | Суточный таймер - аналоговый - горизонтальная шкала - 230 В~ - 1 Н.О. - 16 А - 250 В~ - без запаса хода часов | Legrand | Power Distribution System | 110 | Таймеры модульные | PL1 | 1 | ШТ | 4234.716 | Под заказ Т1 | сертифицировано | 2023-04-16 |  |  | 0.155 | 0.45086 | 97 | 56 | 83 |  | 3245064128124
412813 | Программируемый ежедневный таймер 3 MOD+ | Суточный таймер - аналоговый - горизонтальная шкала - 230 В~ - 1 Н.О. - 16 А - 250 В~ - запас хода 100 ч | Legrand | Power Distribution System | 110 | Таймеры модульные | PL1 | 1 | ШТ | 6367.524 | Под заказ Т2 | сертифицировано | 2023-04-16 |  |  | 0.16 | 0.45086 | 97 | 56 | 83 |  | 3245064128131
412814 | Программируемый ежедневный таймер 3М 230В | Программируемый ежедневный таймер 3 мод. 230В | Legrand | Power Distribution System | 110 | Таймеры модульные | PL1 | 1 | ШТ | 4299.264 | Под заказ Т2 | сертифицировано | 2023-04-16 |  |  | 0.155 | 0.45086 | 97 | 56 | 83 |  | 3245064128148
412858 | Фотодиод для 412 623 | Запасной фотоэлемент - для сумеречного выключателя Кат. № 4 126 23 - IP 54 - IK 07 | Legrand | Power Distribution System | 110 | Таймеры модульные | PL1 | 1 | ШТ | 6160.404 | Под заказ Т2 | сертифицировано | 2023-04-16 |  |  | 0.08 | 0.16907 | 97 | 21 | 83 |  | 3245064128582
412872 | Ключ-программатор | Ключ-программатор - для таймеров Кат. № 4 126 30/31/32/33/54/57 | Legrand | Power Distribution System | 110 | Таймеры модульные | PL1 | 1 | ШТ | 1829.124 | Под заказ Т2 | не подлежит сертификации | 2021-12-31 |  |  | 0.0212 | 0.223 |  |  |  |  | 3245064128728
412873 | Программное обеспечение для таймера | ПО для программирования - для программируемых таймеров | Legrand | Power Distribution System | 100 | Реле времени модульные | PL1 | 1 | ШТ | 22764.972 | Под заказ Т2 | не подлежит сертификации | 2021-12-31 |  |  | 0.108 | 0.45086 | 97 | 56 | 83 |  | 3245064128735
412900 | CX3 Переключатель 1ПК 32A | CX³ Переключатель ПК 32A | Legrand | DX3 | 239 | CX3 Переключатели, кнопки, индикаторы | PL1 | 10 | ШТ | 1687.908 | На складе | сертифицировано | 2020-08-18 |  |  | 0.645 | 1.6192 | 184 | 100 | 88 |  | 3245064129008
412901 | CX3 Переключатель 2ПК | CX³ Переключатель 2ПК 32A | Legrand | DX3 | 239 | CX3 Переключатели, кнопки, индикаторы | PL1 | 5 | ШТ | 2570.22 | На складе | сертифицировано | 2020-08-18 |  |  | 0.641 | 1.6192 | 184 | 100 | 88 |  | 3245064129015
412902 | CX3 Переключатель 1ПК со ср.точкой 32A | CX³ Перекл. 1ПК со ср.точкой 32A | Legrand | DX3 | 239 | CX3 Переключатели, кнопки, индикаторы | PL1 | 10 | ШТ | 1572.804 | На складе | сертифицировано | 2020-08-18 |  |  | 0.642 | 1.6192 | 184 | 100 | 88 |  | 3245064129022
412903 | CX3 Переключатель 2ПК со ср.точкой 32A | CX³ Перекл. 2ПК со ср.точкой 32A | Legrand | DX3 | 239 | CX3 Переключатели, кнопки, индикаторы | PL1 | 5 | ШТ | 2547.84 | На складе | сертифицировано | 2020-08-18 |  |  | 0.642 | 1.6192 | 184 | 100 | 88 |  | 3245064129039
412904 | CX3 Переключатель 1НО+1НЗ 32A | CX³ Переключатель НО+НЗ 32A | Legrand | DX3 | 239 | CX3 Переключатели, кнопки, индикаторы | PL1 | 10 | ШТ | 1614.384 | Под заказ Т2 | сертифицировано | 2020-08-18 |  |  | 0.682 | 1.6192 | 184 | 100 | 88 |  | 3245064129046
412908 | CX3 Выключатель кноп. 1НО | CX³ Выключатель кноп. НО | Legrand | DX3 | 239 | CX3 Переключатели, кнопки, индикаторы | PL1 | 10 | ШТ | 1026.168 | На складе | сертифицировано | 2020-08-18 |  |  | 0.528 | 1.6192 | 184 | 100 | 88 |  | 3245064129084
412909 | CX3 Выключатель кноп. 1НЗ | CX³ Выключатель кноп. НЗ | Legrand | DX3 | 239 | CX3 Переключатели, кнопки, индикаторы | PL1 | 10 | ШТ | 1026.168 | На складе | сертифицировано | 2020-08-18 |  |  | 0.525 | 1.6192 | 184 | 100 | 88 |  | 3245064129091
412910 | CX3 Выключатель кноп. фикс. 2НО | CX³ Выкл. кноп. фикс. 2НО | Legrand | DX3 | 239 | CX3 Переключатели, кнопки, индикаторы | PL1 | 10 | ШТ | 1334.028 | На складе | сертифицировано | 2020-08-18 |  |  | 0.608 | 1.6192 | 184 | 100 | 88 |  | 3245064129107
412911 | CX3 Выключатель кноп. фикс. 1НО+1НЗ | CX³ Выкл. кноп. фикс. НО+НЗ | Legrand | DX3 | 239 | CX3 Переключатели, кнопки, индикаторы | PL1 | 10 | ШТ | 1334.028 | На складе | сертифицировано | 2020-08-18 |  |  | 0.61 | 1.6192 | 184 | 100 | 88 |  | 3245064129114
412912 | CX3 Выключатель кноп.фикс. 1НО зел.индик. 12/48В ~/= | CX³ Выкл.Кн.Фикс. НО зел.инд 12/48В | Legrand | DX3 | 239 | CX3 Переключатели, кнопки, индикаторы | PL1 | 10 | ШТ | 1334.028 | Под заказ Т2 | сертифицировано | 2020-08-18 |  |  | 0.622 | 1.6192 | 184 | 100 | 88 |  | 3245064129121
412913 | CX3 Выключатель кноп.фикс. 1НЗ кр.индик. 12/48В ~/= | CX³ Выкл.Кн.Фикс. НЗ кр.инд 12/48В | Legrand | DX3 | 239 | CX3 Переключатели, кнопки, индикаторы | PL1 | 10 | ШТ | 1334.028 | Под заказ Т2 | сертифицировано | 2020-08-18 |  |  | 0.614 | 1.6192 | 184 | 100 | 88 |  | 3245064129138
412914 | CX3 Выключатель кноп.фикс. 1НО зел.индик. 110/400В ~ | CX³ Выкл.Кн.Фикс. НО зел.инд. | Legrand | DX3 | 239 | CX3 Переключатели, кнопки, индикаторы | PL1 | 10 | ШТ | 1334.028 | На складе | сертифицировано | 2020-08-18 |  |  | 0.611 | 1.6192 | 184 | 100 | 88 |  | 3245064129145
412915 | CX3 Выключатель кноп.фикс. 1НЗ кр.индик. 110/400В ~ | CX³ Выкл.Кн.Фикс. НЗ кр.инд. | Legrand | DX3 | 239 | CX3 Переключатели, кнопки, индикаторы | PL1 | 10 | ШТ | 1334.028 | На складе | сертифицировано | 2020-08-18 |  |  | 0.613 | 1.6192 | 184 | 100 | 88 |  | 3245064129152
412916 | CX3 Выкл. кноп. НО+НЗ(зел/кр.) | CX3 Выключатель кнопочный - НО контакт + НЗ контакт (зеленый/красный) | Legrand | DX3 | 239 | CX3 Переключатели, кнопки, индикаторы | PL1 | 10 | ШТ | 1664.664 | На складе | сертифицировано | 2020-08-18 |  |  | 0.641 | 1.6192 | 184 | 100 | 88 |  | 3414970531643
412921 | CX3 Лампа индик.1xLED зел.12/48В ~/= | CX³ Лампа индик. 1xLED зел.12/48В | Legrand | DX3 | 239 | CX3 Переключатели, кнопки, индикаторы | PL1 | 10 | ШТ | 933.456 | На складе | не подлежит сертификации | 2020-08-18 |  |  | 0.497 | 1.6192 | 184 | 100 | 88 |  | 3245064129213
412922 | CX3 Лампа индик.1xLED кр.12/48В ~/= | CX³ Лампа индик. 1xLED кр.12/48В | Legrand | DX3 | 239 | CX3 Переключатели, кнопки, индикаторы | PL1 | 10 | ШТ | 933.456 | На складе | не подлежит сертификации | 2020-08-18 |  |  | 0.497 | 1.6192 | 184 | 100 | 88 |  | 3245064129220
412923 | CX3 Лампа индик.1xLED жёлт.12/48В ~/= | CX³ Лампа индик. 1xLED жел.12/48В | Legrand | DX3 | 239 | CX3 Переключатели, кнопки, индикаторы | PL1 | 10 | ШТ | 933.456 | Под заказ Т2 | не подлежит сертификации | 2020-08-18 |  |  | 0.496 | 1.6192 | 184 | 100 | 88 |  | 3245064129237
412924 | CX3 Лампа индик.1xLED син.12/48В ~/= | CX³ Лампа индик. 1xLED син.12/48В | Legrand | DX3 | 239 | CX3 Переключатели, кнопки, индикаторы | PL1 | 10 | ШТ | 933.456 | Под заказ Т2 | не подлежит сертификации | 2020-08-18 |  |  | 0.494 | 1.6192 | 184 | 100 | 88 |  | 3245064129244
412925 | CX3 Лампа индик.1xLED бел.12/48В ~/= | CX³ Лампа индик. 1xLED бел.12/48В | Legrand | DX3 | 239 | CX3 Переключатели, кнопки, индикаторы | PL1 | 10 | ШТ | 933.456 | Под заказ Т2 | не подлежит сертификации | 2020-08-18 |  |  | 0.496 | 1.6192 | 184 | 100 | 88 |  | 3245064129251
412926 | CX3 Лампа индик. 1xLED зел.110/400В ~ | CX³ Лампа индик. 1xLED зел. | Legrand | DX3 | 239 | CX3 Переключатели, кнопки, индикаторы | PL1 | 10 | ШТ | 914.28 | На складе | сертифицировано | 2020-08-18 |  |  | 0.496 | 1.6192 | 184 | 100 | 88 |  | 3245064129268
412927 | CX3 Лампа индик. 1xLED кр.110/400В ~ | CX³ Лампа индик. 1xLED кр. | Legrand | DX3 | 239 | CX3 Переключатели, кнопки, индикаторы | PL1 | 10 | ШТ | 914.28 | На складе | сертифицировано | 2020-08-18 |  |  | 0.497 | 1.6192 | 184 | 100 | 88 |  | 3245064129275
412928 | CX3 Лампа индик. 1xLED жёлт.110/400В ~ | CX³ Лампа индик. 1xLED жёлт. | Legrand | DX3 | 239 | CX3 Переключатели, кнопки, индикаторы | PL1 | 10 | ШТ | 914.28 | На складе | сертифицировано | 2020-08-18 |  |  | 0.496 | 1.6192 | 184 | 100 | 88 |  | 3245064129282
412929 | CX3 Лампа индик. 1xLED син.110/400В ~ | CX³ Лампа индик. 1xLED син. | Legrand | DX3 | 239 | CX3 Переключатели, кнопки, индикаторы | PL1 | 10 | ШТ | 914.28 | Под заказ Т2 | сертифицировано | 2020-08-18 |  |  | 0.496 | 1.6192 | 184 | 100 | 88 |  | 3245064129299
412930 | CX3 Лампа индик. 1xLED бел.110/400В ~ | CX³ Лампа индик. 1xLED бел. | Legrand | DX3 | 239 | CX3 Переключатели, кнопки, индикаторы | PL1 | 10 | ШТ | 914.28 | Под заказ Т2 | сертифицировано | 2020-08-18 |  |  | 0.496 | 1.6192 | 184 | 100 | 88 |  | 3245064129305
412931 | CX3 Лампа индик. 2xLED кр.+зел.110/400В ~ | CX³ Лампа индик. 2xLED кр.+зел | Legrand | DX3 | 239 | CX3 Переключатели, кнопки, индикаторы | PL1 | 10 | ШТ | 1139.712 | На складе | сертифицировано | 2020-08-18 |  |  | 0.579 | 1.6192 | 184 | 100 | 88 |  | 3245064129312
412932 | CX3 Лампа индик. 3хLED бел.230/400В ~ | CX³ Лампа индик. 3хLED бел. | Legrand | DX3 | 239 | CX3 Переключатели, кнопки, индикаторы | PL1 | 10 | ШТ | 2068.32 | На складе | сертифицировано | 2020-08-18 |  |  | 0.595 | 1.6192 | 184 | 100 | 88 |  | 3245064129329
412933 | CX3 Лампа индик. 3xLED кр.230/400В ~ | CX³ Лампа индик. 3xLED кр. | Legrand | DX3 | 239 | CX3 Переключатели, кнопки, индикаторы | PL1 | 10 | ШТ | 2068.32 | Под заказ Т2 | сертифицировано | 2020-08-18 |  |  | 0.594 | 1.6192 | 184 | 100 | 88 |  | 3245064129336
412934 | CX3 Лампа индик. 3xLED кр./зел./жёлт.230/400В ~ | CX³ Лампа индик. 3xLED кр./зел./жёлт. | Legrand | DX3 | 239 | CX3 Переключатели, кнопки, индикаторы | PL1 | 10 | ШТ | 2068.32 | На складе | сертифицировано | 2020-08-18 |  |  | 0.594 | 1.6192 | 184 | 100 | 88 |  | 3245064129343
412950 | Суппорт Mosaic На Дин-Рейку | Суппорт Mosaic На Дин-Рейку | Legrand | Power Distribution System | 152 | Розетки | PL1 | 10 | ШТ | 482.532 | На складе | не подлежит сертификации | 2021-12-31 |  | Дата запуска - 17.01.18 | [6 empty] | 3414970656322
412951 | Суппорт Для Уст-В Osmoz | DIN Суппорт для устройств Osmoz | Legrand | Power Distribution System | 152 | Розетки | PL1 | 10 | ШТ | 148.128 | На складе | не подлежит сертификации | 2021-12-31 |  | Дата запуска - 17.01.18 | [6 empty] | 3414970656353
412952 | Суппорт Как Крыш.Д/Др.Оборуд. | DIN Суппорт-заглушка для монтажа прочего оборудования | Legrand | Power Distribution System | 152 | Розетки | PL1 | 10 | ШТ | 140.724 | Под заказ Т1 | не подлежит сертификации | 2021-12-31 | [8 empty] | 3414970656384
413001 | Патч модуль Cat6 UTP. Размер: 1DIN | Патч-модуль - RJ45 UTP -мультимедийная сеть Home Networks Classic | Legrand | VDI | 459 | Шнуры медные мультимедиа (Legrand) | PL3 | 4 | ШТ | 2130.3 | Под заказ Т2 | не подлежит сертификации | 2020-12-31 |  |  | 0.174 | 0.70114 | 101 | 78 | 89 |  | 3245064130011
413002 | Патч модуль Cat6 FTP. Размер: 1DIN | Патч-модуль - RJ45 FTP -мультимедийная сеть Home Networks Classic | Legrand | VDI | 459 | Шнуры медные мультимедиа (Legrand) | PL3 | 4 | ШТ | 2439.036 | Под заказ Т2 | информация по запросу | 2018-12-31 |  |  | 0.172 | 0.70114 | 101 | 78 | 89 |  | 3245064130028
413003 | Патч модуль Cat6 STP. Размер: 1DIN | Патч-модуль - RJ45 STP -мультимедийная сеть Home Networks Classic | Legrand | VDI | 459 | Шнуры медные мультимедиа (Legrand) | PL3 | 4 | ШТ | 2809.524 | Под заказ Т2 | не подлежит сертификации | 2020-12-31 |  |  | 0.294 | 0.70114 | 101 | 78 | 89 |  | 3245064130035
413009 | Свитч 1Гб на 4 выхода RJ45. Размер: 4DIN | Свитч 1Гб на 4 выхода RJ45. Размер: 4DIN | Legrand | VDI | 461 | Активное оборудование мультимедиа (Legrand) | PL3 | 1 | ШТ | 28108.248 | Под заказ Т1 | информация по запросу | 2018-12-31 |  |  | 0.191 | 0.70114 | 101 | 78 | 89 |  | 3245064130097
413010 | Свитч 10/100Mb 4 выхода RJ45. Размер: 4DIN | Свитч 10/100Mb 4 выхода RJ45. Размер: 4DIN | Legrand | VDI | 461 | Активное оборудование мультимедиа (Legrand) | PL3 | 1 | ШТ | 24179.136 | Под заказ Т2 | информация по запросу | 2018-12-31 |  |  | 0.139 | 0.70114 | 101 | 78 | 89 |  | 3245064130103
413012 | Cплитер телефонный на 8 выходов или на 2 линии телефонной связи. Размер: 4DIN | Сплиттер телефонный на 8 выходов или на 2 линии телефонной связи. Размер: 4DIN | Legrand | VDI | 461 | Активное оборудование мультимедиа (Legrand) | PL3 | 1 | ШТ | 7101 | Под заказ Т2 | информация по запросу | 2018-12-31 |  |  | 0.13 | 0.70114 | 101 | 78 | 89 |  | 3245064130127
413013 | ТВ сплитер на 6 выходов. Частоты: 5-2400МГц. Размер: 4DIN | ТВ-сплиттер - 6 выходов - 5-2400 МГц - мультимедийная сеть Home Networks Classic | Legrand | VDI | 461 | Активное оборудование мультимедиа (Legrand) | PL3 | 1 | ШТ | 8799.06 | Под заказ Т1 | информация по запросу | 2018-12-31 |  |  | 0.221 | 0.70114 | 101 | 78 | 89 |  | 3245064130134
413015 | Фильтр xDSL. 3 выхода телефонных, 1 выход для модема. Размер: 2DIN | Фильтр для разделения телефонного сигнала и сигнала АDSL - мультимедийная сеть | Legrand | VDI | 461 | Активное оборудование мультимедиа (Legrand) | PL3 | 1 | ШТ | 4939.824 | Под заказ Т2 | информация по запросу | 2018-12-31 |  |  | 0.096 | 0.36855 | 101 | 41 | 89 |  | 3245064130158
413017 | Блок питания 9В, 1.6А. Размер: 1.5DIN | Блок питания - для Кат. № 4 130 09/10 - 9 В - мультимедийная сеть | Legrand | VDI | 461 | Активное оборудование мультимедиа (Legrand) | PL3 | 1 | ШТ | 6891.06 | Под заказ Т1 | сертифицировано | 2019-10-05 |  |  | 0.106 | 0.36855 | 101 | 41 | 89 |  | 3245064130172
413019 | Сплитер TV. Коаксиальный вход- 4 выхода RJ45. Размер: 4DIN | Преобразователь ТВ-сигнала - коаксиальный вход - выход RJ45 - 4 выхода | Legrand | VDI | 461 | Активное оборудование мультимедиа (Legrand) | PL3 | 1 | ШТ | 49264.992 | Под заказ Т2 | информация по запросу | 2018-12-31 |  |  | 0.423 | 2.9483 | 181 | 179 | 91 |  | 3245064130196
413040 | Шнур-переходник: RJ45 - F разъем (коаксиальный), 2 метра | Шнур-переходник: RJ45 - F Разъём (коаксиальный), 2 метра | Legrand | VDI | 459 | Шнуры медные мультимедиа (Legrand) | PL3 | 1 | ШТ | 7718.472 | Под заказ Т2 | не подлежит сертификации | 2019-12-31 |  |  | 0.14 | 0.69043 | 96 | 29 | 248 |  | 3245064130400
413044 | Блок автоматического переключения источников сигнала Triple Play. 8 выходов RJ45. Размер: 8DIN | Блок автоматического переключения источников сигнала Triple Play. 8 выходов RJ45. Размер: 8DIN | Legrand | VDI | 461 | Активное оборудование мультимедиа (Legrand) | PL3 | 1 | ШТ | 84022.512 | Под заказ Т2 | информация по запросу | 2018-12-31 |  |  | 0.403 | 2.9483 | 181 | 179 | 91 |  | 3245064130448
413045 | Патч корд плоский, мультимедийный. Длина: 0,2 метра | Коммутационный шнур - 0.2 м | Legrand | VDI | 459 | Шнуры медные мультимедиа (Legrand) | PL3 | 4 | ШТ | 2130.3 | Под заказ Т2 | не подлежит сертификации | 2019-12-31 |  |  | 0.07 | 0.2585 | 235 | 55 | 20 |  | 3245064130455
413046 | Патч корд плоский, мультимедийный. Длина: 0,4 метра | Коммутационный шнур - 0.4 м | Legrand | VDI | 459 | Шнуры медные мультимедиа (Legrand) | PL3 | 4 | ШТ | 2408.16 | Под заказ Т2 | не подлежит сертификации | 2019-12-31 |  |  | 0.103 | 0.6 | 150 | 200 | 20 |  | 3245064130462
413047 | Патч корд плоский cat6. Длина: 0,2 метра | Коммутационный шнур - 0.2 м | Legrand | VDI | 459 | Шнуры медные мультимедиа (Legrand) | PL3 | 4 | ШТ | 1852.428 | Под заказ Т2 | не подлежит сертификации | 2019-12-31 |  |  | 0.052 | 0.154 | 140 | 110 | 10 |  | 3245064130479
413048 | Патч корд плоский cat6. Длина: 0,4 метра | Коммутационный шнур - 0.4 м | Legrand | VDI | 459 | Шнуры медные мультимедиа (Legrand) | PL3 | 4 | ШТ | 2130.3 | Под заказ Т2 | не подлежит сертификации | 2019-12-31 |  |  | 0.066 | 0.36 | 200 | 90 | 20 |  | 3245064130486
413090 | CX3 Трансформатор звонка 230В/8В 4 Ватт | Трансформатор для цепей звуковой сигнализации - 230 В/8 В - 0,5 А - 4 ВA | Legrand | Power Distribution System | 150 | Трансформаторы модульные | PL1 | 1 | ШТ | 3511.704 | Под заказ Т2 | сертифицировано | 2020-05-11 |  |  | 0.315 | 0.36855 | 101 | 41 | 89 |  | 3245064130905
413091 | CX3 Трансформатор звонка 230В/8-12В 8Ватт | Трансформатор для цепей звуковой сигнализации - 230 В/12-8 В - 0,66-1 А - 8 ВA | Legrand | Power Distribution System | 150 | Трансформаторы модульные | PL1 | 1 | ШТ | 4724.172 | На складе | сертифицировано | 2020-05-11 |  |  | 0.325 | 0.36855 | 101 | 41 | 89 |  | 3245064130912
413092 | CX3 Трансформатор звонка 230В/8-12В 24Ватт | Трансформатор для цепей звуковой сигнализации - 230 В/12-8 В - 2-3 А - 24 ВA | Legrand | Power Distribution System | 150 | Трансформаторы модульные | PL1 | 1 | ШТ | 5112.168 | Под заказ Т2 | сертифицировано | 2020-05-11 |  |  | 0.64 | 0.6864 | 100 | 78 | 88 |  | 3245064130929
413093 | CX3 Трансформатор звонка 230В/8-24В 24Ватт | Трансформатор для цепей звуковой сигнализации - 230 В/24-12 В - 1-1,5 А - 24-18 ВA | Legrand | Power Distribution System | 150 | Трансформаторы модульные | PL1 | 1 | ШТ | 6738.732 | На складе | сертифицировано | 2020-05-11 |  |  | 0.647 | 0.6864 | 100 | 78 | 88 |  | 3245064130936
413095 | CX3Трансформатор безоп-ти 230В/8-24В 16Ватт | Трансформатор обеспечения безопасности - 230 В/12 В или 24 В - 16 ВА | Legrand | Power Distribution System | 150 | Трансформаторы модульные | PL1 | 1 | ШТ | 6753.78 | На складе | сертифицировано | 2020-05-11 |  |  | 0.639 | 0.70114 | 101 | 78 | 89 |  | 3245064130950
413096 | CX3Трансформатор безоп-ти 230В/8-24В 25Ватт | Трансформатор обеспечения безопасности - 230 В/12 В или 24 В - 25 ВА | Legrand | Power Distribution System | 150 | Трансформаторы модульные | PL1 | 1 | ШТ | 7153.872 | На складе | сертифицировано | 2020-05-11 |  |  | 0.67 | 0.70114 | 101 | 78 | 89 |  | 3245064130967
413097 | CX3Трансформатор безоп-ти 230В/8-24В 40Ватт | CX³ Трансформатор безопасности 230В | Legrand | Power Distribution System | 150 | Трансформаторы модульные | PL1 | 1 | ШТ | 11245.164 | Под заказ Т2 | сертифицировано | 2020-05-11 |  |  | 1.148 | 1.0053 | 112 | 102 | 88 |  | 3245064130974
413098 | CX3Трансформатор безоп-ти 230В/8-24В 63Ватт | Трансформатор обеспечения безопасности - 230 В/12 В или 24 В - 63 ВА | Legrand | Power Distribution System | 150 | Трансформаторы модульные | PL1 | 1 | ШТ | 11812.14 | На складе | сертифицировано | 2020-05-11 |  |  | 1.202 | 1.0053 | 112 | 102 | 88 |  | 3245064130981
413105 | CX3 Источник питания 1Ф 12В 15Ватт | Однофазный блок питания - 12 В= - 1,3 А - 15 Вт | Legrand | Power Distribution System | 150 | Трансформаторы модульные | PL1 | 1 | ШТ | 14358.756 | Под заказ Т2 | сертифицировано | 2019-03-11 |  |  | 0.941 | 1.0053 | 112 | 102 | 88 |  | 3245064131056
413106 | CX3 Источник питания 1Ф 15В 15Ватт | Однофазный блок питания - 15 В= - 1 А - 15 Вт | Legrand | Power Distribution System | 150 | Трансформаторы модульные | PL1 | 1 | ШТ | 13929.216 | Под заказ Т2 | сертифицировано | 2019-03-11 |  |  | 0.935 | 1.0053 | 112 | 102 | 88 |  | 3245064131063
413107 | CX3 Источник питания 1Ф 24В 12Ватт | Однофазный блок питания - 24 В= - 0,5 А - 12 Вт | Legrand | Power Distribution System | 150 | Трансформаторы модульные | PL1 | 1 | ШТ | 13976.268 | Под заказ Т2 | сертифицировано | 2019-03-11 |  |  | 0.926 | 1.0053 | 112 | 102 | 88 |  | 3245064131070
413108 | CX3 Источник питания 1Ф 24В 21,5Ватт | Однофазный блок питания - 24 В= - 0,9 А - 21,5 Вт | Legrand | Power Distribution System | 150 | Трансформаторы модульные | PL1 | 1 | ШТ | 14093.16 | Под заказ Т2 | сертифицировано | 2019-03-11 |  |  | 0.948 | 1.0053 | 112 | 102 | 88 |  | 3245064131087
414221 | Выкл.разъед.16A 2П DC 800В 4м | Выключатель-разъединитель постоянного тока с рычагом - 800 В= - 16 А - 2 полюса - 4 модуля | Legrand | DX3 | 66 | Выключатели-разъединители постоянного тока | PL1 | 1 | ШТ | 2867.22 | Под заказ Т2 | сертифицировано | 2019-07-22 |  |  | 0.599 | 1.3154 | 148 | 101 | 88 |  | 3245064142212
414223 | Выкл.разъед.25A 2П DC 800В 4м | Выключатель-разъединитель постоянного тока с рычагом - 800 В= - 25 А - 2 полюса - 4 модуля | Legrand | DX3 | 66 | Выключатели-разъединители постоянного тока | PL1 | 1 | ШТ | 3989.724 | Под заказ Т2 | сертифицировано | 2019-07-22 |  |  | 0.595 | 1.3154 | 148 | 101 | 88 |  | 3245064142236
414224 | Выкл.разъед.32A 2П DC 800В 4м | Выключатель-разъединитель постоянного тока с рычагом - 800 В= - 32 А - 2 полюса - 4 модуля | Legrand | DX3 | 66 | Выключатели-разъединители постоянного тока | PL1 | 1 | ШТ | 4425.276 | Под заказ Т2 | сертифицировано | 2019-07-22 |  |  | 0.602 | 1.3154 | 148 | 101 | 88 |  | 3245064142243
414226 | Выкл.разъед.63A 2П DC 800В 4м | Выключатель-разъединитель постоянного тока с рычагом - 800 В= - 63 А - 2 полюса - 4 модуля | Legrand | DX3 | 66 | Выключатели-разъединители постоянного тока | PL1 | 1 | ШТ | 5622.444 | Под заказ Т2 | сертифицировано | 2019-07-22 |  |  | 0.6 | 1.3154 | 148 | 101 | 88 |  | 3245064142267
414261 | Выкл.разъед.16A 2П DC 600В(PV) | Выключатель-разъединитель постоянного тока с поворотной ручкой - 600 В= - 16 А - 2 полюса - 4 модуля | Legrand | DX3 | 67 | Выключатели-разъединители постоянного тока с поворотной ручкой | PL1 | 1 | ШТ | 2867.22 | Под заказ Т2 | сертифицировано | 2019-07-22 |  |  | 0.392 | 1.0053 | 112 | 102 | 88 |  | 3245064142618
414262 | Выкл.разъед.25A 2П DC 600В(PV) | Выключатель-разъединитель постоянного тока с поворотной ручкой - 600 В= - 25 А - 2 полюса - 4 модуля | Legrand | DX3 | 67 | Выключатели-разъединители постоянного тока с поворотной ручкой | PL1 | 1 | ШТ | 3989.724 | Под заказ Т2 | сертифицировано | 2019-07-22 |  |  | 0.392 | 1.0053 | 112 | 102 | 88 |  | 3245064142625
414424 | Авт.выкл.DX3 2П В6A DC 800В 4м | Автоматический выключатель постоянного тока - 800 В= - 6 А - 2 защищенных полюса - 4 модуля | Legrand | DX3 | 61 | Автоматические выключатели постоянного тока | PL1 | 1 | ШТ | 6256.62 | Под заказ Т2 | сертифицировано | 2019-07-22 |  |  | 0.616 | 1.3154 | 148 | 101 | 88 |  | 3245064144247
414425 | Авт.выкл.DX3 2П В8А DC 800В 4м | Автоматический выключатель постоянного тока - 800 В= - 8 А - 2 защищенных полюса - 4 модуля | Legrand | DX3 | 61 | Автоматические выключатели постоянного тока | PL1 | 1 | ШТ | 6277.272 | Под заказ Т2 | сертифицировано | 2019-07-22 |  |  | 0.613 | 1.3154 | 148 | 101 | 88 |  | 3245064144254
414426 | Авт.вкл.DX3 2П В10А DC 800В 4м | Автоматический выключатель постоянного тока - 800 В= - 10 А - 2 защищенных полюса - 4 модуля | Legrand | DX3 | 61 | Автоматические выключатели постоянного тока | PL1 | 1 | ШТ | 5692.32 | Под заказ Т2 | сертифицировано | 2019-07-22 |  |  | 0.603 | 1.3154 | 148 | 101 | 88 |  | 3245064144261
414427 | Авт.вкл.DX3 2П В13A DC 800В 4м | Автоматический выключатель постоянного тока - 800 В= - 13 А - 2 защищенных полюса - 4 модуля | Legrand | DX3 | 61 | Автоматические выключатели постоянного тока | PL1 | 1 | ШТ | 5979.924 | Под заказ Т2 | сертифицировано | 2019-07-22 |  |  | 0.61 | 1.3154 | 148 | 101 | 88 |  | 3245064144278
414428 | Авт.вкл.DX3 2П В16A DC 800В 4м | Автоматический выключатель постоянного тока - 800 В= - 16 А - 2 защищенных полюса - 4 модуля | Legrand | DX3 | 61 | Автоматические выключатели постоянного тока | PL1 | 1 | ШТ | 5682.54 | Под заказ Т2 | сертифицировано | 2019-07-22 |  |  | 0.602 | 1.3154 | 148 | 101 | 88 |  | 3245064144285
414429 | Авт.вкл.DX3 2П В20A DC 800В 4м | Автоматический выключатель постоянного тока - 800 В= - 20 А - 2 защищенных полюса - 4 модуля | Legrand | DX3 | 61 | Автоматические выключатели постоянного тока | PL1 | 1 | ШТ | 5768.136 | Под заказ Т2 | сертифицировано | 2019-07-22 |  |  | 0.621 | 1.3154 | 148 | 101 | 88 |  | 3245064144292
414446 | Авт.выкл.DX3 2П В10A DC 1000В | Автоматический выключатель постоянного тока - 1000 В= - 10 А - 2 защищенных полюса - 6 модулей | Legrand | DX3 | 61 | Автоматические выключатели постоянного тока | PL1 | 1 | ШТ | 15357.948 | Под заказ Т2 | сертифицировано | 2019-07-22 |  |  | 0.921 | 1.6484 | 137 | 128 | 94 |  | 3245064144469
414448 | Авт.выкл.DX3 2П В16A DC 1000В | Автоматический выключатель постоянного тока - 1000 В= - 16 А - 2 защищенных полюса - 6 модулей | Legrand | DX3 | 61 | Автоматические выключатели постоянного тока | PL1 | 1 | ШТ | 20477.268 | Под заказ Т2 | сертифицировано | 2019-07-22 |  |  | 0.927 | 1.6484 | 137 | 128 | 94 |  | 3245064144483
414449 | Авт.выкл.DX3 2П В20A DC 1000В | Автоматический выключатель постоянного тока - 1000 В= - 20 А - 2 защищенных полюса - 6 модулей | Legrand | DX3 | 61 | Автоматические выключатели постоянного тока | PL1 | 1 | ШТ | 19485.18 | Под заказ Т2 | сертифицировано | 2019-07-22 |  |  | 0.926 | 1.6484 | 137 | 128 | 94 |  | 3245064144490
414938 | ПО 32 адреса | Программное обеспечение 32 адреса | Legrand | Power Legrand | 142 | Система диспетчеризации | PL1 | 1 | ШТ | 30220.908 | Под заказ Т2 | не подлежит сертификации | 2021-12-31 | [8 empty] | 3414970805300
414939 | ПО 255 адреса | Программное обеспечение 255 адреса | Legrand | Power Legrand | 142 | Система диспетчеризации | PL1 | 1 | ШТ | 78707.016 | Под заказ Т1 | не подлежит сертификации | 2021-12-31 | [8 empty] | 3414970805324
415160 | Конденсатор Alpican 2,5 кВАр | Конденсатор Alpican 2,5 кВАр | Legrand | Качество электрической энергии | 160 | Алюминивые конденсаторы | PL1 | 1 | ШТ | 2947.548 | На складе | сертифицировано | 2020-11-04 |  |  | 0.549 | 1.1665 | 202 | 75 | 77 |  | 3245064151603
415161 | Конденсатор Alpican 5 кВАр | Конденсатор Alpican 5 кВАр | Legrand | Качество электрической энергии | 160 | Алюминивые конденсаторы | PL1 | 1 | ШТ | 3852.084 | На складе | сертифицировано | 2020-11-04 |  |  | 0.533 | 1.1665 | 202 | 75 | 77 |  | 3245064151610
415162 | Конденсатор Alpican 6,3 кВАр | Конденсатор Alpican 6,3 кВАр | Legrand | Качество электрической энергии | 160 | Алюминивые конденсаторы | PL1 | 1 | ШТ | 4397.244 | На складе | сертифицировано | 2020-11-04 |  |  | 1.034 | 2.1097 | 252 | 91 | 92 |  | 3245064151627
415163 | Конденсатор Alpican 7,5 кВАр | Конденсатор Alpican 7,5 кВАр | Legrand | Качество электрической энергии | 160 | Алюминивые конденсаторы | PL1 | 1 | ШТ | 4419.072 | На складе | сертифицировано | 2020-11-04 |  |  | 1.033 | 2.1097 | 252 | 91 | 92 |  | 3245064151634
415164 | Конденсатор Alpican 10 кВАр | Конденсатор Alpican 10 кВАр | Legrand | Качество электрической энергии | 160 | Алюминивые конденсаторы | PL1 | 1 | ШТ | 5101.668 | На складе | сертифицировано | 2020-11-04 |  |  | 1.215 | 2.8028 | 286 | 100 | 98 |  | 3245064151641
415165 | Конденсатор Alpican 12,5 кВАр | Конденсатор Alpican 12,5 кВАр | Legrand | Качество электрической энергии | 160 | Алюминивые конденсаторы | PL1 | 1 | ШТ | 6033.756 | На складе | сертифицировано | 2020-11-04 |  |  | 1.47 | 2.8028 | 286 | 100 | 98 |  | 3245064151658
415166 | Конденсатор Alpican 15 кВАр | Конденсатор Alpican 15 кВАр | Legrand | Качество электрической энергии | 160 | Алюминивые конденсаторы | PL1 | 1 | ШТ | 6476.916 | На складе | сертифицировано | 2020-11-04 |  |  | 1.504 | 2.8028 | 286 | 100 | 98 |  | 3245064151665
415167 | Конденсатор Alpican 20 кВАр | Конденсатор Alpican 20 кВАр | Legrand | Качество электрической энергии | 160 | Алюминивые конденсаторы | PL1 | 1 | ШТ | 8239.524 | На складе | сертифицировано | 2020-11-04 |  |  | 1.931 | 3.6865 | 365 | 101 | 100 |  | 3245064151672
415168 | Конденсатор Alpican 25 кВАр | Конденсатор Alpican 25 кВАр | Legrand | Качество электрической энергии | 160 | Алюминивые конденсаторы | PL1 | 1 | ШТ | 7975.848 | На складе | сертифицировано | 2020-11-04 |  |  | 1.984 | 3.6865 | 365 | 101 | 100 |  | 3245064151689
415187 | Конденсатор Alpican 30 кВАр | Конденсатор Alpican 30 кВАр | Legrand | Качество электрической энергии | 160 | Алюминивые конденсаторы | PL1 | 1 | ШТ | 11644.572 | На складе | сертифицировано | 2020-11-04 |  |  | 2.426 | 4.18 | 440 | 100 | 95 |  | 3245064151870
416080 | Конт.CTX3 3P 9A 1но1нз ~24V | Контактор CTX³ 22 3P 9A 1но1нз ~24В | Legrand | Power Legrand | 121 | Контакторы промышленные CTX3 | PL1 | 1 | ШТ | 2142.852 | Под заказ Т2 | сертифицировано | 2020-02-12 |  |  | 0.35 | 0.3864 | 84 | 92 | 50 |  | 3245064160803
416081 | Конт.CTX3 3P 9A 1но1нз =24V | Контактор CTX³ 22 3P 9A 1но1нз =24В | Legrand | Power Legrand | 121 | Контакторы промышленные CTX3 | PL1 | 1 | ШТ | 2785.728 | На складе | сертифицировано | 2020-02-12 |  |  | 0.479 | 0.43142 | 48 | 84 | 107 |  | 3245064160810
416082 | Конт.CTX3 3P 9A 1но1нз ~48V | Контактор CTX³ 22 3P 9A (AC-3) 1но1нз ~48В | Legrand | Power Legrand | 121 | Контакторы промышленные CTX3 | PL1 | 1 | ШТ | 2142.852 | Под заказ Т2 | сертифицировано | 2020-02-12
416083 | Конт.CTX3 3P 9A 1но1нз =48V | Контактор CTX³ 22 3P 9A (AC-3) 1но1нз =48В | Legrand | Power Legrand | 121 | Контакторы промышленные CTX3 | PL1 | 1 | ШТ | 2785.728 | Под заказ Т2 | сертифицировано | 2020-02-12
416084 | Конт.CTX3 3P 9A 1но1нз ~110V | Контактор CTX³ 22 3P 9A (AC-3) 1но1нз ~110В | Legrand | Power Legrand | 121 | Контакторы промышленные CTX3 | PL1 | 1 | ШТ | 2142.852 | Под заказ Т2 | сертифицировано | 2020-02-12 |  |  | 0.352 | 0.37094 | 48 | 84 | 92
416086 | Конт.CTX3 3P 9A 1но1нз ~230V | Контактор CTX³ 22 3P 9A 1но1нз ~230В | Legrand | Power Legrand | 121 | Контакторы промышленные CTX3 | PL1 | 1 | ШТ | 2142.852 | На складе | сертифицировано | 2020-02-12 |  |  | 0.342 | 0.35889 | 47 | 83 | 92 |  | 3245064160865
416088 | Конт.CTX3 3P 9A 1но1нз ~380V | Контактор CTX³ 22 3P 9A 1но1нз ~380В | Legrand | Power Legrand | 121 | Контакторы промышленные CTX3 | PL1 | 1 | ШТ | 2142.852 | Под заказ Т2 | сертифицировано | 2020-02-12 |  |  | 0.351 | 0.37867 | 49 | 84 | 92
416089 | Конт.CTX3 3P 9A 1но1нз ~415V | Контактор CTX³ 22 3P 9A 1но1нз ~415В | Legrand | Power Legrand | 121 | Контакторы промышленные CTX3 | PL1 | 1 | ШТ | 2250.012 | Под заказ Т2 | сертифицировано | 2020-02-12 |  |  | 0.347 | 0.3772 | 82 | 92 | 50
416090 | Конт.CTX3 3P 12A 1но1нз ~24V | Контактор CTX³ 22 3P 12A 1но1нз ~24В | Legrand | Power Legrand | 121 | Контакторы промышленные CTX3 | PL1 | 1 | ШТ | 2738.82 | Под заказ Т2 | сертифицировано | 2020-02-12 |  |  | 0.353 | 0.34301 | 47 | 82 | 89 |  | 3245064160902
416091 | Конт.CTX3 3P 12A 1но1нз =24V | Контактор CTX³ 22 3P 12A 1но1нз =24В | Legrand | Power Legrand | 121 | Контакторы промышленные CTX3 | PL1 | 1 | ШТ | 3560.472 | На складе | сертифицировано | 2020-02-12 |  |  | 0.473 | 0.40467 | 47 | 82 | 105 |  | 3245064160919
416092 | Конт.CTX3 3P 12A 1но1нз ~48V | Контактор CTX³ 22 3P 12A (AC-3) 1но1нз ~48В | Legrand | Power Legrand | 121 | Контакторы промышленные CTX3 | PL1 | 1 | ШТ | 2738.82 | Под заказ Т2 | сертифицировано | 2020-02-12
416093 | Конт.CTX3 3P 12A 1но1нз ~48V | Контактор CTX³ 22 3P 12A (AC-3) 1но1нз ~48В | Legrand | Power Legrand | 121 | Контакторы промышленные CTX3 | PL1 | 1 | ШТ | 3560.472 | Под заказ Т2 | сертифицировано | 2020-02-12
416094 | Конт.CTX3 3P 12A 1но1нз ~110V | Контактор CTX³ 22 3P 12A (AC-3) 1но1нз ~110В | Legrand | Power Legrand | 121 | Контакторы промышленные CTX3 | PL1 | 1 | ШТ | 2738.82 | Под заказ Т2 | сертифицировано | 2020-02-12
416096 | Конт.CTX3 3P 12A 1но1нз ~230V | Контактор CTX³ 22 3P 12A 1но1нз ~230В | Legrand | Power Legrand | 121 | Контакторы промышленные CTX3 | PL1 | 1 | ШТ | 2738.82 | На складе | сертифицировано | 2020-02-12 |  |  | 0.343 | 0.37094 | 84 | 92 | 48 |  | 3245064160964
416098 | Конт.CTX3 3P 12A 1но1нз ~380V | Контактор CTX³ 22 3P 12A 1но1нз ~380В | Legrand | Power Legrand | 121 | Контакторы промышленные CTX3 | PL1 | 1 | ШТ | 2738.82 | Под заказ Т2 | сертифицировано | 2020-02-12 |  |  | 0.35 | 0.36966 | 49 | 82 | 92
416099 | Конт.CTX3 3P 12A 1но1нз ~415V | Контактор CTX³ 22 3P 12A (AC-3) 1но1нз ~415В | Legrand | Power Legrand | 121 | Контакторы промышленные CTX3 | PL1 | 1 | ШТ | 2875.764 | Под заказ Т2 | сертифицировано | 2020-02-12
416100 | Конт.CTX3 3P 18A 1но1нз ~24V | Контактор CTX³ 22 3P 18A 1но1нз ~24В | Legrand | Power Legrand | 121 | Контакторы промышленные CTX3 | PL1 | 1 | ШТ | 3664.104 | Под заказ Т2 | сертифицировано | 2020-02-12 |  |  | 0.37 | 0.39525 | 85 | 93 | 50 |  | 3245064161008
416101 | Конт.CTX3 3P 18A 1но1нз =24V | Контактор CTX³ 22 3P 18A 1но1нз =24В | Legrand | Power Legrand | 121 | Контакторы промышленные CTX3 | PL1 | 1 | ШТ | 4763.328 | На складе | сертифицировано | 2020-02-12 |  |  | 0.497 | 0.43142 | 48 | 84 | 107 |  | 3245064161015
416102 | Конт.CTX3 3P 18A 1но1нз ~48V | Контактор CTX³ 22 3P 18A (AC-3) 1но1нз ~48В | Legrand | Power Legrand | 121 | Контакторы промышленные CTX3 | PL1 | 1 | ШТ | 3664.104 | Под заказ Т2 | сертифицировано | 2020-02-12
416103 | Конт.CTX3 3P 18A 1но1нз =48V | Контактор CTX³ 22 3P 18A (AC-3) 1но1нз =48В | Legrand | Power Legrand | 121 | Контакторы промышленные CTX3 | PL1 | 1 | ШТ | 4763.328 | Под заказ Т2 | сертифицировано | 2020-02-12
416104 | Конт.CTX3 3P 18A 1но1нз ~110V | Контактор CTX³ 22 3P 18A (AC-3) 1но1нз ~110В | Legrand | Power Legrand | 121 | Контакторы промышленные CTX3 | PL1 | 1 | ШТ | 3664.104 | Под заказ Т2 | сертифицировано | 2020-02-12 |  |  | 0.37 | 0.36966 | 49 | 82 | 92
416106 | Конт.CTX3 3P 18A 1но1нз ~230V | Контактор CTX³ 22 3P 18A 1но1нз ~230В | Legrand | Power Legrand | 121 | Контакторы промышленные CTX3 | PL1 | 1 | ШТ | 3664.104 | На складе | сертифицировано | 2020-02-12 |  |  | 0.364 | 0.37094 | 48 | 84 | 92 |  | 3245064161060
416108 | Конт.CTX3 3P 18A 1но1нз ~380V | Контактор CTX³ 22 3P 18A 1но1нз ~380В | Legrand | Power Legrand | 121 | Контакторы промышленные CTX3 | PL1 | 1 | ШТ | 3664.104 | Под заказ Т2 | сертифицировано | 2020-02-12 |  |  | 0.371 | 0.35071 | 47 | 82 | 91
416109 | Конт.CTX3 3P 18A 1но1нз ~415V | Контактор CTX³ 22 3P 18A 1но1нз ~415В | Legrand | Power Legrand | 121 | Контакторы промышленные CTX3 | PL1 | 1 | ШТ | 3847.308 | Под заказ Т2 | сертифицировано | 2020-02-12 |  |  | 0.367 | 0.5775 | 275 | 60 | 35
416110 | Конт.CTX3 3P 22A 1но1нз ~24V | Контактор CTX³ 22 3P 22A 1но1нз ~24В | Legrand | Power Legrand | 121 | Контакторы промышленные CTX3 | PL1 | 1 | ШТ | 5033.508 | Под заказ Т2 | сертифицировано | 2020-02-12 |  |  | 0.371 | 0.38595 | 83 | 93 | 50 |  | 3245064161107
416111 | Конт.CTX3 3P 22A 1но1нз =24V | Контактор CTX³ 22 3P 22A 1но1нз =24В | Legrand | Power Legrand | 121 | Контакторы промышленные CTX3 | PL1 | 1 | ШТ | 6543.564 | На складе | сертифицировано | 2020-02-12 |  |  | 0.498 | 0.42993 | 49 | 82 | 107 |  | 3245064161114
416112 | Конт.CTX3 3P 22A 1но1нз ~48V | Контактор CTX³ 22 3P 22A (AC-3) 1но1нз ~48В | Legrand | Power Legrand | 121 | Контакторы промышленные CTX3 | PL1 | 1 | ШТ | 5033.508 | Под заказ Т2 | сертифицировано | 2020-02-12 |  |  | 0.369 | 0.36211 | 48 | 82 | 92
416113 | Конт.CTX3 3P 22A 1но1нз =48V | Контактор CTX³ 22 3P 22A (AC-3) 1но1нз =48В | Legrand | Power Legrand | 121 | Контакторы промышленные CTX3 | PL1 | 1 | ШТ | 6543.564 | Под заказ Т2 | сертифицировано | 2020-02-12
416114 | Конт.CTX3 3P 22A 1но1нз ~110V | Контактор CTX³ 22 3P 22A (AC-3) 1но1нз ~110В | Legrand | Power Legrand | 121 | Контакторы промышленные CTX3 | PL1 | 1 | ШТ | 5033.508 | Под заказ Т2 | сертифицировано | 2020-02-12 |  |  | 0.372 | 0.37823 | 83 | 93 | 49
416116 | Конт.CTX3 3P 22A 1но1нз ~230V | Контактор CTX³ 22 3P 22A 1но1нз ~230В | Legrand | Power Legrand | 121 | Контакторы промышленные CTX3 | PL1 | 1 | ШТ | 5033.508 | На складе | сертифицировано | 2020-02-12 |  |  | 0.361 | 0.391 | 85 | 92 | 50 |  | 3245064161169
416118 | Конт.CTX3 3P 22A 1но1нз ~380V | Контактор CTX³ 22 3P 22A 1но1нз ~380В | Legrand | Power Legrand | 121 | Контакторы промышленные CTX3 | PL1 | 1 | ШТ | 5033.508 | На складе | сертифицировано | 2020-02-12 |  |  | 0.371 | 0.35071 | 47 | 82 | 91
416119 | Конт.CTX3 3P 22A 1но1нз ~415V | Контактор CTX³ 22 3P 22A 1но1нз ~415В | Legrand | Power Legrand | 121 | Контакторы промышленные CTX3 | PL1 | 1 | ШТ | 5285.184 | Под заказ Т2 | сертифицировано | 2020-02-12 |  |  | 0.366 | 0.37823 | 83 | 93 | 49
416120 | Конт.CTX3 3P 32A 2но2нз ~24V | Контактор CTX³ 40 3P 32A (AC-3) 2но2нз ~24В | Legrand | Power Legrand | 121 | Контакторы промышленные CTX3 | PL1 | 1 | ШТ | 7402.236 | Под заказ Т2 | сертифицировано | 2020-02-12 |  |  | 0.575 | 0.6885 | 75 | 90 | 102
416121 | Конт.CTX3 3P 32A 2но2нз =24V | Контактор CTX³ 40 3P 32A 2но2нз =24В | Legrand | Power Legrand | 121 | Контакторы промышленные CTX3 | PL1 | 1 | ШТ | 9622.896 | На складе | сертифицировано | 2020-02-12 |  |  | 0.762 | 0.78638 | 72 | 86 | 127 |  | 3245064161213
416122 | Конт.CTX3 3P 32A 2но2нз ~48V | Контактор CTX³ 40 3P 32A (AC-3) 2но2нз ~48В | Legrand | Power Legrand | 121 | Контакторы промышленные CTX3 | PL1 | 1 | ШТ | 7402.236 | Под заказ Т2 | сертифицировано | 2020-02-12
416123 | Конт.CTX3 3P 32A 2но2нз =48V | Контактор CTX³ 40 3P 32A (AC-3) 2но2нз =48В | Legrand | Power Legrand | 121 | Контакторы промышленные CTX3 | PL1 | 1 | ШТ | 9622.896 | Под заказ Т2 | сертифицировано | 2020-02-12
416124 | Конт.CTX3 3P 32A 2но2нз ~110V | Контактор CTX³ 40 3P 32A (AC-3) 2но2нз ~110В | Legrand | Power Legrand | 121 | Контакторы промышленные CTX3 | PL1 | 1 | ШТ | 7402.236 | Под заказ Т2 | сертифицировано | 2020-02-12 |  |  | 0.569 | 0.6675 | 75 | 89 | 100
416126 | Конт.CTX3 3P 32A 2но2нз ~230V | Контактор CTX³ 40 3P 32A 2но2нз ~230В | Legrand | Power Legrand | 121 | Контакторы промышленные CTX3 | PL1 | 1 | ШТ | 5551.668 | На складе | сертифицировано | 2020-02-12 |  |  | 0.571 | 0.6675 | 75 | 89 | 100 |  | 3245064161268
416128 | Конт.CTX3 3P 32A 2но2нз ~380V | Контактор CTX³ 40 3P 32A 2но2нз ~380В | Legrand | Power Legrand | 121 | Контакторы промышленные CTX3 | PL1 | 1 | ШТ | 7402.236 | Под заказ Т2 | сертифицировано | 2020-02-12 |  |  | 0.567 | 0.6952 | 88 | 79 | 100
416129 | Конт.CTX3 3P 32A 2но2нз ~415V | Контактор CTX³ 40 3P 32A (AC-3) 2но2нз ~415В | Legrand | Power Legrand | 121 | Контакторы промышленные CTX3 | PL1 | 1 | ШТ | 7772.328 | Под заказ Т2 | сертифицировано | 2020-02-12 |  |  | 0.574 | 0.6675 | 75 | 89 | 100
416130 | Конт.CTX3 3P 40A 2но2нз ~24V | Контактор CTX³ 40 3P 40A (AC-3) 2но2нз ~24В | Legrand | Power Legrand | 121 | Контакторы промышленные CTX3 | PL1 | 1 | ШТ | 8697.612 | Под заказ Т2 | сертифицировано | 2020-02-12
416131 | Конт.CTX3 3P 40A 2но2нз =24V | Контактор CTX³ 40 3P 40A 2но2нз =24В | Legrand | Power Legrand | 121 | Контакторы промышленные CTX3 | PL1 | 1 | ШТ | 11306.892 | На складе | сертифицировано | 2020-02-12 |  |  | 0.769 | 0.8382 | 75 | 88 | 127 |  | 3245064161312
416132 | Конт.CTX3 3P 40A 2но2нз ~48V | Контактор CTX³ 40 3P 40A (AC-3) 2но2нз ~48В | Legrand | Power Legrand | 121 | Контакторы промышленные CTX3 | PL1 | 1 | ШТ | 8697.612 | Под заказ Т2 | сертифицировано | 2020-02-12
416133 | Конт.CTX3 3P 40A 2но2нз =48V | Контактор CTX³ 40 3P 40A (AC-3) 2но2нз =48В | Legrand | Power Legrand | 121 | Контакторы промышленные CTX3 | PL1 | 1 | ШТ | 11306.892 | Под заказ Т2 | сертифицировано | 2020-02-12
416134 | Конт.CTX3 3P 40A 2но2нз ~110V | Контактор CTX³ 40 3P 40A (AC-3) 2но2нз ~110В | Legrand | Power Legrand | 121 | Контакторы промышленные CTX3 | PL1 | 1 | ШТ | 8697.612 | Под заказ Т2 | сертифицировано | 2020-02-12
416136 | Конт.CTX3 3P 40A 2но2нз ~230V | Контактор CTX³ 40 3P 40A 2но2нз ~230В | Legrand | Power Legrand | 121 | Контакторы промышленные CTX3 | PL1 | 1 | ШТ | 8697.612 | На складе | сертифицировано | 2020-02-12 |  |  | 0.572 | 0.675 | 75 | 90 | 100 |  | 3245064161367
416138 | Конт.CTX3 3P 40A 2но2нз ~380V | Контактор CTX³ 40 3P 40A 2но2нз ~380В | Legrand | Power Legrand | 121 | Контакторы промышленные CTX3 | PL1 | 1 | ШТ | 8697.612 | Под заказ Т2 | сертифицировано | 2020-02-12 |  |  | 0.572 | 0.6764 | 76 | 89 | 100
416139 | Конт.CTX3 3P 40A 2но2нз ~415V | Контактор CTX³ 40 3P 40A (AC-3) 2но2нз ~415В | Legrand | Power Legrand | 121 | Контакторы промышленные CTX3 | PL1 | 1 | ШТ | 9132.492 | Под заказ Т2 | сертифицировано | 2020-02-12
416140 | Конт.CTX3 3P 50A 2но2нз ~24V | Контактор CTX³ 65 3P 50A (AC-3) 2но2нз ~24В | Legrand | Power Legrand | 121 | Контакторы промышленные CTX3 | PL1 | 1 | ШТ | 9141.744 | Под заказ Т2 | сертифицировано | 2020-02-12 |  |  | 0.902 | 1.3608 | 90 | 112 | 135
416141 | Конт.CTX3 3P 50A 2но2нз =24V | Контактор CTX³ 65 3P 50A 2но2нз =24В | Legrand | Power Legrand | 121 | Контакторы промышленные CTX3 | PL1 | 1 | ШТ | 11884.272 | На складе | сертифицировано | 2020-02-12 |  |  | 1.193 | 1.5785 | 87 | 112 | 162 |  | 3245064161411
416142 | Конт.CTX3 3P 50A 2но2нз ~48V | Контактор CTX³ 65 3P 50A (AC-3) 2но2нз ~48В | Legrand | Power Legrand | 121 | Контакторы промышленные CTX3 | PL1 | 1 | ШТ | 9141.744 | Под заказ Т2 | сертифицировано | 2020-02-12
416143 | Конт.CTX3 3P 50A 2но2нз =48V | Контактор CTX³ 65 3P 50A (AC-3) 2но2нз =48В | Legrand | Power Legrand | 121 | Контакторы промышленные CTX3 | PL1 | 1 | ШТ | 11884.272 | Под заказ Т2 | сертифицировано | 2020-02-12
416144 | Конт.CTX3 3P 50A 2но2нз ~110V | Контактор CTX³ 65 3P 50A 2но2нз ~110В | Legrand | Power Legrand | 121 | Контакторы промышленные CTX3 | PL1 | 1 | ШТ | 9141.744 | Под заказ Т2 | сертифицировано | 2020-02-12 |  |  | 0.897 | 1.0884 | 113 | 112 | 86 |  | 3245064161442
416146 | Конт.CTX3 3P 50A 2но2нз ~230V | Контактор CTX³ 65 3P 50A 2но2нз ~230В | Legrand | Power Legrand | 121 | Контакторы промышленные CTX3 | PL1 | 1 | ШТ | 9141.744 | На складе | сертифицировано | 2020-02-12 |  |  | 0.909 | 1.3748 | 90 | 114 | 134 |  | 3245064161466
416148 | Конт.CTX3 3P 50A 2но2нз ~380V | Контактор CTX³ 65 3P 50A 2но2нз ~380В | Legrand | Power Legrand | 121 | Контакторы промышленные CTX3 | PL1 | 1 | ШТ | 9141.744 | На складе | сертифицировано | 2020-02-12 |  |  | 0.896 | 1.2778 | 88 | 110 | 132
416149 | Конт.CTX3 3P 50A 2но2нз ~415V | Контактор CTX³ 65 3P 50A (AC-3) 2но2нз ~415В | Legrand | Power Legrand | 121 | Контакторы промышленные CTX3 | PL1 | 1 | ШТ | 9598.836 | Под заказ Т2 | сертифицировано | 2020-02-12 |  |  | 0.901 | 1.3306 | 90 | 112 | 132
416150 | Конт.CTX3 т\з.3P50A2но2нз ~24V | Контактор CTX³ 65 3P 50A (AC-3) 2но2нз ~24В | Legrand | Power Legrand | 121 | Контакторы промышленные CTX3 | PL1 | 1 | ШТ | 9141.744 | Под заказ Т2 | сертифицировано | 2020-02-12
416151 | Конт.CTX3 т\з.3P50A2но2нз=24V | Контактор CTX³ 65 3P 50A 2но2нз =24В | Legrand | Power Legrand | 121 | Контакторы промышленные CTX3 | PL1 | 1 | ШТ | 11884.272 | Под заказ Т2 | сертифицировано | 2020-02-12 |  |  | 1.26 | 1.5785 | 87 | 112 | 162 |  | 3245064161510
416152 | Конт.CTX3 т\з.3P50A2но2нз~48V | Контактор CTX³ 65 3P 50A (AC-3) 2но2нз ~48В | Legrand | Power Legrand | 121 | Контакторы промышленные CTX3 | PL1 | 1 | ШТ | 9141.744 | Под заказ Т2 | сертифицировано | 2020-02-12
416153 | Конт.CTX3 т\з.3P50A2но2нз =48V | Контактор CTX³ 65 3P 50A (AC-3) 2но2нз =48В | Legrand | Power Legrand | 121 | Контакторы промышленные CTX3 | PL1 | 1 | ШТ | 11884.272 | Под заказ Т2 | сертифицировано | 2020-02-12
416154 | Конт.CTX3 т\з.3P50A2но2нз~110V | Контактор CTX³ 65 3P 50A (AC-3) 2но2нз ~110В | Legrand | Power Legrand | 121 | Контакторы промышленные CTX3 | PL1 | 1 | ШТ | 9141.744 | Под заказ Т2 | сертифицировано | 2020-02-12 |  |  | 0.958 | 1.2441 | 87 | 110 | 130
416156 | Конт.CTX3 т\з.3P50A2но2нз~230V | Контактор CTX³ 65 3P 50A 2но2н з ~230В | Legrand | Power Legrand | 121 | Контакторы промышленные CTX3 | PL1 | 1 | ШТ | 9141.744 | На складе | сертифицировано | 2020-02-12 |  |  | 0.967 | 1.3089 | 88 | 111 | 134 |  | 3245064161565
416158 | Конт.CTX3 т\з.3P50A2но2нз~380V | Контактор CTX³ 65 3P 50A (AC-3) 2но2нз ~380В | Legrand | Power Legrand | 121 | Контакторы промышленные CTX3 | PL1 | 1 | ШТ | 9141.744 | На складе | сертифицировано | 2020-02-12 |  |  | 0.962 | 1.2618 | 86 | 112 | 131
416159 | Конт.CTX3 т\з.3P50A2но2нз~415V | Контактор CTX³ 65 3P 50A (AC-3) 2но2нз ~415В | Legrand | Power Legrand | 121 | Контакторы промышленные CTX3 | PL1 | 1 | ШТ | 9598.836 | Под заказ Т2 | сертифицировано | 2020-02-12
416160 | Конт.CTX3 3P 65A 2но2нз ~24V | Контактор CTX³ 65 3P 65A (AC-3) 2но2нз ~24В | Legrand | Power Legrand | 121 | Контакторы промышленные CTX3 | PL1 | 1 | ШТ | 10825.752 | Под заказ Т2 | сертифицировано | 2020-02-12 |  |  | 0.919 | 1.2633 | 86 | 113 | 130
416161 | Конт.CTX3 3P 65A 2но2нз =24V | Контактор CTX³ 65 3P 65A 2но2нз =24В | Legrand | Power Legrand | 121 | Контакторы промышленные CTX3 | PL1 | 1 | ШТ | 14073.48 | Под заказ Т2 | сертифицировано | 2020-02-12 |  |  | 1.202 | 1.5796 | 86 | 112 | 164 |  | 3245064161619
416162 | Конт.CTX3 3P 65A 2но2нз 48V | Контактор CTX³ 65 3P 65A (AC-3) 2но2нз 48В | Legrand | Power Legrand | 121 | Контакторы промышленные CTX3 | PL1 | 1 | ШТ | 10825.752 | Под заказ Т2 | сертифицировано | 2020-02-12
416163 | Конт.CTX3 3P 65A 2но2нз =48V | Контактор CTX³ 65 3P 65A (AC-3) 2но2нз =48В | Legrand | Power Legrand | 121 | Контакторы промышленные CTX3 | PL1 | 1 | ШТ | 14073.48 | Под заказ Т2 | сертифицировано | 2020-02-12
416164 | Конт.CTX3 3P 65A 2но2нз ~110V | Контактор CTX³ 65 3P 65A (AC-3) 2но2нз ~110В | Legrand | Power Legrand | 121 | Контакторы промышленные CTX3 | PL1 | 1 | ШТ | 10825.752 | Под заказ Т2 | сертифицировано | 2020-02-12 |  |  | 0.91 | 1.2862 | 132 | 112 | 87
416166 | Конт.CTX3 3P 65A 2но2нз ~230V | Контактор CTX³ 65 3P 65A 2но2нз ~230В | Legrand | Power Legrand | 121 | Контакторы промышленные CTX3 | PL1 | 1 | ШТ | 10825.752 | На складе | сертифицировано | 2020-02-12 |  |  | 0.922 | 1.3387 | 90 | 111 | 134 |  | 3245064161664
416168 | Конт.CTX3 3P 65A 2но2нз ~380V | Контактор CTX³ 65 3P 65A 2но2нз ~380В | Legrand | Power Legrand | 121 | Контакторы промышленные CTX3 | PL1 | 1 | ШТ | 10825.752 | Под заказ Т2 | сертифицировано | 2020-02-12 |  |  | 0.912 | 1.2618 | 86 | 112 | 131
416169 | Конт.CTX3 3P 65A 2но2нз ~415V | Контактор CTX³ 65 3P 65A 2но2нз ~415В | Legrand | Power Legrand | 121 | Контакторы промышленные CTX3 | PL1 | 1 | ШТ | 11367.036 | Под заказ Т2 | сертифицировано | 2020-02-12 |  |  | 0.917 | 1.3608 | 90 | 112 | 135
416170 | Конт.CTX3т\з.3P65A2но2нз ~24V | Контактор CTX³ 65 3P 65A (AC-3) 2но2нз ~24В | Legrand | Power Legrand | 121 | Контакторы промышленные CTX3 | PL1 | 1 | ШТ | 10825.752 | Под заказ Т2 | сертифицировано | 2020-02-12
416171 | Конт.CTX3т\з.3P65A2но2нз =24V | Контактор CTX³ 65 3P 65A (AC-3) 2но2нз =24В | Legrand | Power Legrand | 121 | Контакторы промышленные CTX3 | PL1 | 1 | ШТ | 14073.48 | Под заказ Т2 | сертифицировано | 2020-02-12
416172 | Конт.CTX3т\з.3P65A2но2нз ~48V | Контактор CTX³ 65 3P 65A (AC-3) 2но2нз ~48В | Legrand | Power Legrand | 121 | Контакторы промышленные CTX3 | PL1 | 1 | ШТ | 10825.752 | Под заказ Т2 | сертифицировано | 2020-02-12 |  |  | 0.967 | 1.3275 | 89 | 113 | 132
416173 | Конт.CTX3т\з.3P65A2но2нз =48V | Контактор CTX³ 65 3P 65A (AC-3) 2но2нз =48В | Legrand | Power Legrand | 121 | Контакторы промышленные CTX3 | PL1 | 1 | ШТ | 14073.48 | Под заказ Т2 | сертифицировано | 2020-02-12
416174 | Конт.CTX3т\з.3P65A2но2нз ~110V | Контактор CTX³ 65 3P 65A (AC-3) 2но2нз ~110В | Legrand | Power Legrand | 121 | Контакторы промышленные CTX3 | PL1 | 1 | ШТ | 10825.752 | Под заказ Т2 | сертифицировано | 2020-02-12
416176 | Конт.CTX3т\з.3P65A2но2нз ~230V | Контактор CTX³ 65 3P 65A 2но2нз ~230В | Legrand | Power Legrand | 121 | Контакторы промышленные CTX3 | PL1 | 1 | ШТ | 10825.752 | Под заказ Т2 | сертифицировано | 2020-02-12 |  |  | 0.98 | 1.3057 | 87 | 112 | 134 |  | 3245064161763
416178 | Конт.CTX3т\з.3P65A2но2нз ~380V | Контактор CTX³ 65 3P 65A (AC-3) 2но2нз ~380В | Legrand | Power Legrand | 121 | Контакторы промышленные CTX3 | PL1 | 1 | ШТ | 10825.752 | Под заказ Т2 | сертифицировано | 2020-02-12 |  |  | 0.976 | 1.3113 | 91 | 110 | 131
416179 | Конт.CTX3т\з.3P65A2но2нз ~415V | Контактор CTX³ 65 3P 65A (AC-3) 2но2нз ~415В | Legrand | Power Legrand | 121 | Контакторы промышленные CTX3 | PL1 | 1 | ШТ | 11367.036 | Под заказ Т2 | сертифицировано | 2020-02-12
416180 | Конт.CTX3 3P 75A 2но2нз ~24V | Контактор CTX³ 100 3P 75A (AC-3) 2но2нз ~24В | Legrand | Power Legrand | 121 | Контакторы промышленные CTX3 | PL1 | 1 | ШТ | 14434.344 | Под заказ Т2 | сертифицировано | 2020-02-12
416181 | Конт.CTX3 3P 75A 2но2нз =24V | Контактор CTX³ 100 3P 75A (AC-3) 2но2нз =24В | Legrand | Power Legrand | 121 | Контакторы промышленные CTX3 | PL1 | 1 | ШТ | 18764.652 | Под заказ Т2 | сертифицировано | 2020-02-12
416182 | Конт.CTX3 3P 75A 2но2нз ~48V | Контактор CTX³ 100 3P 75A (AC-3) 2но2нз ~48В | Legrand | Power Legrand | 121 | Контакторы промышленные CTX3 | PL1 | 1 | ШТ | 14434.344 | Под заказ Т2 | сертифицировано | 2020-02-12
416183 | Конт.CTX3 3P 75A 2но2нз =48V | Контактор CTX³ 100 3P 75A (AC-3) 2но2нз =48В | Legrand | Power Legrand | 121 | Контакторы промышленные CTX3 | PL1 | 1 | ШТ | 18764.652 | Под заказ Т2 | сертифицировано | 2020-02-12
416184 | Конт.CTX3 3P 75A 2но2нз ~110V | Контактор CTX³ 100 3P 75A (AC-3) 2но2нз ~110В | Legrand | Power Legrand | 121 | Контакторы промышленные CTX3 | PL1 | 1 | ШТ | 14434.344 | Под заказ Т2 | сертифицировано | 2020-02-12
416186 | Конт.CTX3 3P 75A 2но2нз ~230V | Контактор CTX³ 100 3P 75A 2но2нз ~230В | Legrand | Power Legrand | 121 | Контакторы промышленные CTX3 | PL1 | 1 | ШТ | 12990.912 | На складе | сертифицировано | 2020-02-12 |  |  | 1.672 | 2.1528 | 101 | 147 | 145 |  | 3245064161862
416188 | Конт.CTX3 3P 75A 2но2нз ~380V | Контактор CTX³ 100 3P 75A 2но2нз ~380В | Legrand | Power Legrand | 121 | Контакторы промышленные CTX3 | PL1 | 1 | ШТ | 14434.344 | На складе | сертифицировано | 2020-02-12 |  |  | 1.668 | 2.146 | 100 | 148 | 145
416189 | Конт.CTX3 3P 75A 2но2нз ~415V | Контактор CTX³ 100 3P 75A (AC-3) 2но2нз ~415В | Legrand | Power Legrand | 121 | Контакторы промышленные CTX3 | PL1 | 1 | ШТ | 15156.06 | Под заказ Т2 | сертифицировано | 2020-02-12 |  |  | 1.679 | 2.1866 | 104 | 145 | 145
416190 | Конт.CTX3т\з.3P75A2но2нз ~24V | Контактор CTX³ 100 3P 75A (AC-3) 2но2нз ~24В | Legrand | Power Legrand | 121 | Контакторы промышленные CTX3 | PL1 | 1 | ШТ | 14434.344 | Под заказ Т2 | сертифицировано | 2020-02-12
416191 | Конт.CTX3т\з.3P75A2но2нз =24V | Контактор CTX³ 100 3P 75A (AC-3) 2но2нз =24В | Legrand | Power Legrand | 121 | Контакторы промышленные CTX3 | PL1 | 1 | ШТ | 18764.652 | Под заказ Т2 | сертифицировано | 2020-02-12
416192 | Конт.CTX3т\з.3P75A2но2нз ~48V | Контактор CTX³ 100 3P 75A (AC-3) 2но2нз ~48В | Legrand | Power Legrand | 121 | Контакторы промышленные CTX3 | PL1 | 1 | ШТ | 14434.344 | Под заказ Т2 | сертифицировано | 2020-02-12
416193 | Конт.CTX3т\з.3P75A2но2нз =48V | Контактор CTX³ 100 3P 75A (AC-3) 2но2нз =48В | Legrand | Power Legrand | 121 | Контакторы промышленные CTX3 | PL1 | 1 | ШТ | 18764.652 | Под заказ Т2 | сертифицировано | 2020-02-12
416194 | Конт.CTX3т\з.3P75A2но2нз ~110V | Контактор CTX³ 100 3P 75A (AC-3) 2но2нз ~110В | Legrand | Power Legrand | 121 | Контакторы промышленные CTX3 | PL1 | 1 | ШТ | 14434.344 | Под заказ Т2 | сертифицировано | 2020-02-12
416196 | Конт.CTX3т\з.3P75A2но2нз ~230V | Контактор CTX³ 100 3P 75A 2но2нз ~230В | Legrand | Power Legrand | 121 | Контакторы промышленные CTX3 | PL1 | 1 | ШТ | 14434.344 | Под заказ Т2 | сертифицировано | 2020-02-12 |  |  | 1.727 | 2.205 | 100 | 150 | 147 |  | 3245064161961
416198 | Конт.CTX3т\з.3P75A2но2нз ~380V | Контактор CTX³ 100 3P 75A 2но2нз ~380В | Legrand | Power Legrand | 121 | Контакторы промышленные CTX3 | PL1 | 1 | ШТ | 14434.344 | Под заказ Т2 | сертифицировано | 2020-02-12 |  |  | 1.725 | 2.146 | 100 | 148 | 145
416199 | Конт.CTX3т\з.3P75A2но2нз ~415V | Контактор CTX³ 100 3P 75A (AC-3) 2но2нз ~415В | Legrand | Power Legrand | 121 | Контакторы промышленные CTX3 | PL1 | 1 | ШТ | 15156.06 | Под заказ Т2 | сертифицировано | 2020-02-12
416200 | Конт.CTX3 3P 85A 2но2нз ~24V | Контактор CTX³ 100 3P 85A (AC-3) 2но2нз ~24В | Legrand | Power Legrand | 121 | Контакторы промышленные CTX3 | PL1 | 1 | ШТ | 24057.228 | Под заказ Т2 | сертифицировано | 2020-02-12
416201 | Конт.CTX3 3P 85A 2но2нз =24V | Контактор CTX³ 100 3P 85A (AC-3) 2но2нз =24В | Legrand | Power Legrand | 121 | Контакторы промышленные CTX3 | PL1 | 1 | ШТ | 31274.4 | Под заказ Т2 | сертифицировано | 2020-02-12
416202 | Конт.CTX3 3P 85A 2но2нз ~48V | Контактор CTX³ 100 3P 85A (AC-3) 2но2нз ~48В | Legrand | Power Legrand | 121 | Контакторы промышленные CTX3 | PL1 | 1 | ШТ | 24057.228 | Под заказ Т2 | сертифицировано | 2020-02-12
416203 | Конт.CTX3 3P 85A 2но2нз =48V | Контактор CTX³ 100 3P 85A (AC-3) 2но2нз =48В | Legrand | Power Legrand | 121 | Контакторы промышленные CTX3 | PL1 | 1 | ШТ | 31274.4 | Под заказ Т2 | сертифицировано | 2020-02-12
416204 | Конт.CTX3 3P 85A 2но2нз ~110V | Контактор CTX³ 100 3P 85A (AC-3) 2но2нз ~110В | Legrand | Power Legrand | 121 | Контакторы промышленные CTX3 | PL1 | 1 | ШТ | 24057.228 | Под заказ Т2 | сертифицировано | 2020-02-12
416206 | Конт.CTX3 3P 85A 2но2нз ~230V | Контактор CTX³ 100 3P 85A 2но2нз ~230В | Legrand | Power Legrand | 121 | Контакторы промышленные CTX3 | PL1 | 1 | ШТ | 16840.056 | На складе | сертифицировано | 2020-02-12 |  |  | 1.676 | 2.1528 | 101 | 147 | 145 |  | 3245064162067
416208 | Конт.CTX3 3P 85A 2но2нз ~380V | Контактор CTX³ 100 3P 85A (AC-3) 2но2нз ~380В | Legrand | Power Legrand | 121 | Контакторы промышленные CTX3 | PL1 | 1 | ШТ | 24057.228 | Под заказ Т2 | сертифицировано | 2020-02-12
416209 | Конт.CTX3 3P 85A 2но2нз ~415V | Контактор CTX³ 100 3P 85A 2но2нз ~415В | Legrand | Power Legrand | 121 | Контакторы промышленные CTX3 | PL1 | 1 | ШТ | 25260.096 | Под заказ Т2 | сертифицировано | 2020-02-12 |  |  | 1.684 | 2.1312 | 100 | 148 | 144
416210 | Конт.CTX3т\з.3P85A2но2нз ~24V | Контактор CTX³ 100 3P 85A (AC-3) 2но2нз ~24В | Legrand | Power Legrand | 121 | Контакторы промышленные CTX3 | PL1 | 1 | ШТ | 24057.228 | Под заказ Т2 | сертифицировано | 2020-02-12
416211 | Конт.CTX3т\з.3P85A2но2нз =24V | Контактор CTX³ 100 3P 85A (AC-3) 2но2нз =24В | Legrand | Power Legrand | 121 | Контакторы промышленные CTX3 | PL1 | 1 | ШТ | 31274.4 | Под заказ Т2 | сертифицировано | 2020-02-12
416212 | Конт.CTX3т\з.3P85A2но2нз ~48V | Контактор CTX³ 100 3P 85A (AC-3) 2но2нз ~48В | Legrand | Power Legrand | 121 | Контакторы промышленные CTX3 | PL1 | 1 | ШТ | 24057.228 | Под заказ Т2 | сертифицировано | 2020-02-12
416213 | Конт.CTX3т\з.3P85A2но2нз =48V | Контактор CTX³ 100 3P 85A (AC-3) 2но2нз =48В | Legrand | Power Legrand | 121 | Контакторы промышленные CTX3 | PL1 | 1 | ШТ | 31274.4 | Под заказ Т2 | сертифицировано | 2020-02-12
416214 | Конт.CTX3т\з.3P85A2но2нз ~110V | Контактор CTX³ 100 3P 85A (AC-3) 2но2нз ~110В | Legrand | Power Legrand | 121 | Контакторы промышленные CTX3 | PL1 | 1 | ШТ | 24057.228 | Под заказ Т2 | сертифицировано | 2020-02-12
416216 | Конт.CTX3т\з.3P85A2но2нз ~230V | Контактор CTX³ 100 3P 85A 2но2нз ~230В | Legrand | Power Legrand | 121 | Контакторы промышленные CTX3 | PL1 | 1 | ШТ | 24057.228 | Под заказ Т2 | сертифицировано | 2020-02-12 |  |  | 1.723 | 2.1528 | 101 | 147 | 145 |  | 3245064162166
416218 | Конт.CTX3т\з.3P85A2но2нз ~380V | Контактор CTX³ 100 3P 85A (AC-3) 2но2нз ~380В | Legrand | Power Legrand | 121 | Контакторы промышленные CTX3 | PL1 | 1 | ШТ | 24057.228 | Под заказ Т2 | сертифицировано | 2020-02-12
416219 | Конт.CTX3т\з.3P85A2но2нз ~415V | Контактор CTX³ 100 3P 85A 2но2нз ~415В | Legrand | Power Legrand | 121 | Контакторы промышленные CTX3 | PL1 | 1 | ШТ | 25260.096 | Под заказ Т2 | сертифицировано | 2020-02-12 |  |  | 1.73 | 2.1528 | 101 | 147 | 145
416220 | Конт.CTX3 3P 100A 2но2нз ~24V | Контактор CTX³ 100 3P 100A 2но2нз ~24В | Legrand | Power Legrand | 121 | Контакторы промышленные CTX3 | PL1 | 1 | ШТ | 22336.224 | Под заказ Т2 | сертифицировано | 2020-02-12 |  |  | 1.679 | 2.1756 | 100 | 148 | 147
416221 | Конт.CTX3 3P 100A 2но2нз =24V | Контактор CTX³ 100 3P 100A (AC-3) 2но2нз =24В | Legrand | Power Legrand | 121 | Контакторы промышленные CTX3 | PL1 | 1 | ШТ | 29037.084 | Под заказ Т2 | сертифицировано | 2020-02-12 |  |  | 2.631 | 2.7289 | 102 | 147 | 182
416222 | Конт.CTX3 3P 100A 2но2нз ~48V | Контактор CTX³ 100 3P 100A (AC-3) 2но2нз ~48В | Legrand | Power Legrand | 121 | Контакторы промышленные CTX3 | PL1 | 1 | ШТ | 22336.224 | Под заказ Т2 | сертифицировано | 2020-02-12
416223 | Конт.CTX3 3P 100A 2но2нз =48V | Контактор CTX³ 100 3P 100A (AC-3) 2но2нз =48В | Legrand | Power Legrand | 121 | Контакторы промышленные CTX3 | PL1 | 1 | ШТ | 29037.084 | Под заказ Т2 | сертифицировано | 2020-02-12
416224 | Конт.CTX3 3P 100A 2но2нз~110V | Контактор CTX³ 100 3P 100A (AC-3) 2но2нз ~110В | Legrand | Power Legrand | 121 | Контакторы промышленные CTX3 | PL1 | 1 | ШТ | 22336.224 | Под заказ Т2 | сертифицировано | 2020-02-12 |  |  | 1.663 | 2.175 | 150 | 100 | 145
416226 | Конт.CTX3 3P 100A 2но2нз~230V | Контактор CTX³ 100 3P 100A 2но2нз ~230В | Legrand | Power Legrand | 121 | Контакторы промышленные CTX3 | PL1 | 1 | ШТ | 22336.224 | На складе | сертифицировано | 2020-02-12 |  |  | 1.677 | 2.1528 | 101 | 147 | 145 |  | 3245064162265
416228 | Конт.CTX3 3P 100A 2но2нз~380V | Контактор CTX³ 100 3P 100A 2но2нз ~380В | Legrand | Power Legrand | 121 | Контакторы промышленные CTX3 | PL1 | 1 | ШТ | 22336.224 | Под заказ Т2 | сертифицировано | 2020-02-12 |  |  | 1.68 | 2.146 | 100 | 148 | 145
416229 | Конт.CTX3 3P 100A 2но2нз~415V | Контактор CTX³ 100 3P 100A (AC-3) 2но2нз ~415В | Legrand | Power Legrand | 121 | Контакторы промышленные CTX3 | PL1 | 1 | ШТ | 23453.028 | Под заказ Т2 | сертифицировано | 2020-02-12 |  |  | 1.682 | 2.175 | 100 | 150 | 145
416230 | Конт.CTX3т\з.3P100A2но2нз ~24V | Контактор CTX³ 100 3P 100A (AC-3) 2но2нз ~24В | Legrand | Power Legrand | 121 | Контакторы промышленные CTX3 | PL1 | 1 | ШТ | 22336.224 | Под заказ Т2 | сертифицировано | 2020-02-12
416231 | Конт.CTX3т\з.3P100A2но2нз=24V | Контактор CTX³ 100 3P 100A (AC-3) 2но2нз =24В | Legrand | Power Legrand | 121 | Контакторы промышленные CTX3 | PL1 | 1 | ШТ | 29037.084 | Под заказ Т2 | сертифицировано | 2020-02-12
416232 | Конт.CTX3т\з.3P100A2но2нз ~48V | Контактор CTX³ 100 3P 100A (AC-3) 2но2нз ~48В | Legrand | Power Legrand | 121 | Контакторы промышленные CTX3 | PL1 | 1 | ШТ | 22336.224 | Под заказ Т2 | сертифицировано | 2020-02-12
416233 | Конт.CTX3т\з.3P100A2но2нз=48V | Контактор CTX³ 100 3P 100A (AC-3) 2но2нз =48В | Legrand | Power Legrand | 121 | Контакторы промышленные CTX3 | PL1 | 1 | ШТ | 29037.084 | Под заказ Т2 | сертифицировано | 2020-02-12
416234 | Конт.CTX3т\з.3P100A2но2нз~110V | Контактор CTX³ 100 3P 100A (AC-3) 2но2нз ~110В | Legrand | Power Legrand | 121 | Контакторы промышленные CTX3 | PL1 | 1 | ШТ | 22336.224 | Под заказ Т2 | сертифицировано | 2020-02-12 |  |  | 1.722 | 2.0384 | 99 | 145 | 142
416236 | Конт.CTX3т\з.3P100A2но2нз~230V | Контактор CTX³ 100 3P 100A2но2нз ~230В | Legrand | Power Legrand | 121 | Контакторы промышленные CTX3 | PL1 | 1 | ШТ | 22336.224 | На складе | сертифицировано | 2020-02-12 |  |  | 1.73 | 2.1528 | 101 | 147 | 145 |  | 3245064162364
416238 | Конт.CTX3т\з.3P100A2но2нз~380V | Контактор CTX³ 100 3P 100A (AC-3) 2но2нз ~380В | Legrand | Power Legrand | 121 | Контакторы промышленные CTX3 | PL1 | 1 | ШТ | 22336.224 | Под заказ Т2 | сертифицировано | 2020-02-12
416239 | Конт.CTX3т\з.3P100A2но2нз~415V | Контактор CTX³ 100 3P 100A (AC-3) 2но2нз ~415В | Legrand | Power Legrand | 121 | Контакторы промышленные CTX3 | PL1 | 1 | ШТ | 23453.028 | Под заказ Т2 | сертифицировано | 2020-02-12
416240 | Конт.CTX3 3P 130A 2но2нз ~24V | Контактор CTX³ 150 3P 130A (AC-3) 2но2нз ~24В | Legrand | Power Legrand | 121 | Контакторы промышленные CTX3 | PL1 | 1 | ШТ | 30978.312 | Под заказ Т2 | сертифицировано | 2020-02-12 |  |  | 2.206 | 3.0269 | 125 | 167 | 145
416241 | Конт.CTX3 3P 130A 2но2нз=24V | Контактор CTX³ 150 3P 130A (AC-3) 2но2нз =24В | Legrand | Power Legrand | 121 | Контакторы промышленные CTX3 | PL1 | 1 | ШТ | 40271.808 | Под заказ Т2 | сертифицировано | 2020-02-12
416242 | Конт.CTX3 3P 130A 2но2нз ~48V | Контактор CTX³ 150 3P 130A (AC-3) 2но2нз ~48В | Legrand | Power Legrand | 121 | Контакторы промышленные CTX3 | PL1 | 1 | ШТ | 30978.312 | Под заказ Т2 | сертифицировано | 2020-02-12
416243 | Конт.CTX3 3P 130A 2но2нз=48V | Контактор CTX³ 150 3P 130A (AC-3) 2но2нз =48В | Legrand | Power Legrand | 121 | Контакторы промышленные CTX3 | PL1 | 1 | ШТ | 40271.808 | Под заказ Т2 | сертифицировано | 2020-02-12
416246 | Конт.CTX3 3P 130A 2но2нз~230V | Контактор CTX³ 150 3P 130A 2но2нз ~230В | Legrand | Power Legrand | 121 | Контакторы промышленные CTX3 | PL1 | 1 | ШТ | 30978.312 | Под заказ Т1 | сертифицировано | 2020-02-12 |  |  | 2.263 | 2.9612 | 124 | 167 | 143 |  | 3245064162463
416249 | Конт.CTX3 3P 130A 2но2нз~415V | Контактор CTX³ 150 3P 130A (AC-3) 2но2нз ~415В | Legrand | Power Legrand | 121 | Контакторы промышленные CTX3 | PL1 | 1 | ШТ | 32527.236 | Под заказ Т2 | сертифицировано | 2020-02-12
416250 | Конт.CTX3т\з.3P130A2но2нз ~24V | Контактор CTX³ 150 3P 130A (AC-3) 2но2нз ~24В | Legrand | Power Legrand | 121 | Контакторы промышленные CTX3 | PL1 | 1 | ШТ | 30978.312 | Под заказ Т2 | сертифицировано | 2020-02-12
416251 | Конт.CTX3т\з.3P130A2но2нз=24V | Контактор CTX³ 150 3P 130A (AC-3) 2но2нз =24В | Legrand | Power Legrand | 121 | Контакторы промышленные CTX3 | PL1 | 1 | ШТ | 40271.808 | Под заказ Т2 | сертифицировано | 2020-02-12
416252 | Конт.CTX3т\з.3P130A2но2нз ~48V | Контактор CTX³ 150 3P 130A (AC-3) 2но2нз ~48В | Legrand | Power Legrand | 121 | Контакторы промышленные CTX3 | PL1 | 1 | ШТ | 30978.312 | Под заказ Т2 | сертифицировано | 2020-02-12
416253 | Конт.CTX3т\з.3P130A2но2нз=48V | Контактор CTX³ 150 3P 130A (AC-3) 2но2нз =48В | Legrand | Power Legrand | 121 | Контакторы промышленные CTX3 | PL1 | 1 | ШТ | 40271.808 | Под заказ Т2 | сертифицировано | 2020-02-12
416256 | Конт.CTX3т\з.3P130A2но2нз~230V | Контактор CTX³ 150 3P 130A 2но2нз ~230В | Legrand | Power Legrand | 121 | Контакторы промышленные CTX3 | PL1 | 1 | ШТ | 30978.312 | Под заказ Т2 | сертифицировано | 2020-02-12 |  |  | 2.452 | 2.9612 | 124 | 167 | 143 |  | 3245064162562
416259 | Конт.CTX3т\з.3P130A2но2нз~415V | Контактор CTX³ 150 3P 130A (AC-3) 2но2нз ~415В | Legrand | Power Legrand | 121 | Контакторы промышленные CTX3 | PL1 | 1 | ШТ | 32527.236 | Под заказ Т2 | сертифицировано | 2020-02-12
416260 | Конт.CTX3 3P 150A 2но2нз ~24V | Контактор CTX³ 150 3P 150A (AC-3) 2но2нз ~24В | Legrand | Power Legrand | 121 | Контакторы промышленные CTX3 | PL1 | 1 | ШТ | 30978.312 | Под заказ Т2 | сертифицировано | 2020-02-12
416261 | Конт.CTX3 3P 150A 2но2нз =24V | Контактор CTX³ 150 3P 150A (AC-3) 2но2нз =24В | Legrand | Power Legrand | 121 | Контакторы промышленные CTX3 | PL1 | 1 | ШТ | 40271.808 | Под заказ Т2 | сертифицировано | 2020-02-12 |  |  | 2.215 | 3.0269 | 125 | 167 | 145
416262 | Конт.CTX3 3P 150A 2но2нз ~48V | Контактор CTX³ 150 3P 150A (AC-3) 2но2нз ~48В | Legrand | Power Legrand | 121 | Контакторы промышленные CTX3 | PL1 | 1 | ШТ | 30978.312 | Под заказ Т2 | сертифицировано | 2020-02-12
416263 | Конт.CTX3 3P 150A 2но2нз =48V | Контактор CTX³ 150 3P 150A (AC-3) 2но2нз =48В | Legrand | Power Legrand | 121 | Контакторы промышленные CTX3 | PL1 | 1 | ШТ | 40271.808 | Под заказ Т2 | сертифицировано | 2020-02-12
416266 | Конт.CTX3 3P 150A 2но2нз~230V | Контактор CTX³ 150 3P 150A 2но2нз ~230В | Legrand | Power Legrand | 121 | Контакторы промышленные CTX3 | PL1 | 1 | ШТ | 30978.312 | Под заказ Т1 | сертифицировано | 2020-02-12 |  |  | 2.275 | 3.0088 | 125 | 166 | 145 |  | 3245064162661
416269 | Конт.CTX3 3P 150A 2но2нз~415V | Контактор CTX³ 150 3P 150A (AC-3) 2но2нз ~415В | Legrand | Power Legrand | 121 | Контакторы промышленные CTX3 | PL1 | 1 | ШТ | 32527.236 | Под заказ Т2 | сертифицировано | 2020-02-12 |  |  | 2.236 | 3.0088 | 125 | 166 | 145
416270 | Конт.CTX3т\з.3P150A2но2нз ~24V | Контактор CTX³ 150 3P 150A (AC-3) 2но2нз ~24В | Legrand | Power Legrand | 121 | Контакторы промышленные CTX3 | PL1 | 1 | ШТ | 30978.312 | Под заказ Т2 | сертифицировано | 2020-02-12
416271 | Конт.CTX3т\з.3P150A2но2нз=24V | Контактор CTX³ 150 3P 150A (AC-3) 2но2нз =24В | Legrand | Power Legrand | 121 | Контакторы промышленные CTX3 | PL1 | 1 | ШТ | 40271.808 | Под заказ Т2 | сертифицировано | 2020-02-12
416272 | Конт.CTX3т\з.3P150A2но2нз ~48V | Контактор CTX³ 150 3P 150A (AC-3) 2но2нз ~48В | Legrand | Power Legrand | 121 | Контакторы промышленные CTX3 | PL1 | 1 | ШТ | 30978.312 | Под заказ Т2 | сертифицировано | 2020-02-12
416273 | Конт.CTX3т\з.3P150A2но2нз=48V | Контактор CTX³ 150 3P 150A (AC-3) 2но2нз =48В | Legrand | Power Legrand | 121 | Контакторы промышленные CTX3 | PL1 | 1 | ШТ | 40271.808 | Под заказ Т2 | сертифицировано | 2020-02-12
416276 | Конт.CTX3т\з.3P150A2но2нз~230V | Контактор CTX³ 150 3P 150A 2но2нз ~230В | Legrand | Power Legrand | 121 | Контакторы промышленные CTX3 | PL1 | 1 | ШТ | 30978.312 | На складе | сертифицировано | 2020-02-12 |  |  | 2.462 | 3.0478 | 125 | 167 | 146 |  | 3245064162760
416279 | Конт.CTX3т\з.3P150A2но2нз~415V | Контактор CTX³ 150 3P 150A (AC-3) 2но2нз ~415В | Legrand | Power Legrand | 121 | Контакторы промышленные CTX3 | PL1 | 1 | ШТ | 32527.236 | Под заказ Т2 | сертифицировано | 2020-02-12
416280 | Конт.CTX3 3P 185A 24V ~/= | Контактор CTX³ 225 3P 185A (AC-3) 2но2нз 24В ~/= | Legrand | Power Legrand | 121 | Контакторы промышленные CTX3 | PL1 | 1 | ШТ | 43303.032 | Под заказ Т2 | сертифицировано | 2020-02-12 |  |  | 5.813 | 12.4047 | 179 | 275 | 252
416282 | Конт.CTX3 3P 185A 48V ~/= | Контактор CTX³ 225 3P 185A (AC-3) 2но2нз 48В ~/= | Legrand | Power Legrand | 121 | Контакторы промышленные CTX3 | PL1 | 1 | ШТ | 43303.032 | Под заказ Т2 | сертифицировано | 2020-02-12
416286 | Конт.CTX3 3P 185A 100-240V~/= | Контактор CTX³ 225 3P 185A 100...240В~/= | Legrand | Power Legrand | 121 | Контакторы промышленные CTX3 | PL1 | 1 | ШТ | 43303.032 | На складе | сертифицировано | 2020-02-12 |  |  | 5.674 | 12.4823 | 178 | 275 | 255 |  | 3245064162869
416289 | Конт.CTX3 3P 185A 380V-450V | Контактор CTX³ 225 3P 185A (AC-3) 2но2нз 380В-450В ~ | Legrand | Power Legrand | 121 | Контакторы промышленные CTX3 | PL1 | 1 | ШТ | 43303.032 | Под заказ Т2 | сертифицировано | 2020-02-12 |  |  | 5.586 | 12.4823 | 178 | 275 | 255
416290 | Конт.CTX3 3P 225A 24V ~/= | Контактор CTX³ 225 3P 225A (AC-3) 2но2нз 24В ~/= | Legrand | Power Legrand | 121 | Контакторы промышленные CTX3 | PL1 | 1 | ШТ | 54128.784 | Под заказ Т2 | сертифицировано | 2020-02-12 |  |  | 5.807 | 12.3354 | 178 | 275 | 252
416292 | Конт.CTX3 3P 225A 48V ~/= | Контактор CTX³ 225 3P 225A (AC-3) 2но2нз 48В ~/= | Legrand | Power Legrand | 121 | Контакторы промышленные CTX3 | PL1 | 1 | ШТ | 54128.784 | Под заказ Т2 | сертифицировано | 2020-02-12
416296 | Конт.CTX3 3P 225A 100-240V~/= | Контактор CTX³ 225 3P 225A 100...240В~/= | Legrand | Power Legrand | 121 | Контакторы промышленные CTX3 | PL1 | 1 | ШТ | 54128.784 | Под заказ Т2 | сертифицировано | 2020-02-12 |  |  | 5.695 | 12.2238 | 175 | 275 | 254 |  | 3245064162968
416299 | Конт.CTX3 3P 225A 380V-450V ~ | Контактор CTX³ 225 3P 225A (AC-3) 2но2нз 380В-450В ~ | Legrand | Power Legrand | 121 | Контакторы промышленные CTX3 | PL1 | 1 | ШТ | 54128.784 | Под заказ Т2 | сертифицировано | 2020-02-12 |  |  | 5.597 | 12.2492 | 178 | 272 | 253
416306 | Конт.CTX3 3P 265A 100-240V~/= | Контактор CTX³ 400 3P 265A 100...240В~/= | Legrand | Power Legrand | 121 | Контакторы промышленные CTX3 | PL1 | 1 | ШТ | 64954.548 | На складе | сертифицировано | 2020-02-12 |  |  | 9.491 | 17.629 | 205 | 315 | 273 |  | 3245064163064
416309 | Конт.CTX3 3P 265A 380V-450V ~ | Контактор CTX³ 400 3P 265A (AC-3) 2но2нз 380В-450В ~ | Legrand | Power Legrand | 121 | Контакторы промышленные CTX3 | PL1 | 1 | ШТ | 64954.548 | Под заказ Т2 | сертифицировано | 2020-02-12 |  |  | 9.312 | 17.7358 | 207 | 315 | 272
416316 | Конт.CTX3 3P 330A 100-240V~/= | Контактор CTX³ 400 3P 330A 100...240В~/= | Legrand | Power Legrand | 121 | Контакторы промышленные CTX3 | PL1 | 1 | ШТ | 68501.532 | Под заказ Т2 | сертифицировано | 2020-02-12 |  |  | 9.47 | 17.5398 | 205 | 310 | 276 |  | 3245064163163
416319 | Конт.CTX3 3P 330A 380V-450V ~ | Контактор CTX³ 400 3P 330A (AC-3) 2но2нз 380В-450В ~ | Legrand | Power Legrand | 121 | Контакторы промышленные CTX3 | PL1 | 1 | ШТ | 68501.532 | Под заказ Т2 | сертифицировано | 2020-02-12
416326 | Конт.CTX3 3P 400A 100-240V~/= | Контактор CTX³ 400 3P 400A 100...240В~/= | Legrand | Power Legrand | 121 | Контакторы промышленные CTX3 | PL1 | 1 | ШТ | 78925.668 | Под заказ Т2 | сертифицировано | 2020-02-12 |  |  | 9.462 | 17.6935 | 205 | 315 | 274 |  | 3245064163262
416329 | Конт.CTX3 3P 400A 380V-450V ~ | Контактор CTX³ 400 3P 400A (AC-3) 2но2нз 380В-450В ~ | Legrand | Power Legrand | 121 | Контакторы промышленные CTX3 | PL1 | 1 | ШТ | 86606.052 | Под заказ Т2 | сертифицировано | 2020-02-12
416336 | Конт.CTX3 3P 500A 200-240V~/= | Контактор CTX³ 800 3P 500A 200...240В~/= | Legrand | Power Legrand | 121 | Контакторы промышленные CTX3 | PL1 | 1 | ШТ | 140734.836 | Под заказ Т2 | сертифицировано | 2020-02-12 |  |  | 22.897 | 31.9556 | 325 | 345 | 285 |  | 3245064163361
416339 | Конт.CTX3 3P 500A 380V-450V ~ | Контактор CTX³ 800 3P 500A (AC-3) 2но2нз 380В-450В ~ | Legrand | Power Legrand | 121 | Контакторы промышленные CTX3 | PL1 | 1 | ШТ | 140734.836 | Под заказ Т2 | сертифицировано | 2020-02-12 |  |  | 22.747 | 33.0769 | 325 | 345 | 295
416346 | Конт.CTX3 3P 630A 200-240V~/= | Контактор CTX³ 800 3P 630A 200...240В~/= | Legrand | Power Legrand | 121 | Контакторы промышленные CTX3 | PL1 | 1 | ШТ | 189143.112 | Под заказ Т2 | сертифицировано | 2020-02-12 |  |  | 22.843 | 31.6193 | 325 | 345 | 282 |  | 3245064163460
416349 | Конт.CTX3 3P 630A 380V-450V ~ | Контактор CTX³ 800 3P 630A (AC-3) 2но2нз 380В-450В ~ | Legrand | Power Legrand | 121 | Контакторы промышленные CTX3 | PL1 | 1 | ШТ | 205689.372 | Под заказ Т2 | сертифицировано | 2020-02-12 |  |  | 22.787 | 32.0243 | 328 | 345 | 283
416356 | Конт.CTX3 3P 800A 200-240V~/= | Контактор CTX³ 800 3P 800A 200...240В~/= | Legrand | Power Legrand | 121 | Контакторы промышленные CTX3 | PL1 | 1 | ШТ | 248992.404 | Под заказ Т2 | сертифицировано | 2020-02-12 |  |  | 22.932 | 31.9556 | 325 | 345 | 285 |  | 3245064163569
416359 | Конт.CTX3 3P 800A 380V-450V ~ | Контактор CTX³ 800 3P 800A (AC-3) 2но2нз 380В-450В ~ | Legrand | Power Legrand | 121 | Контакторы промышленные CTX3 | PL1 | 1 | ШТ | 248992.404 | Под заказ Т2 | сертифицировано | 2020-02-12
416426 | Конт.CTX3 4P 40A ~230V | Контактор CTX³ 4P 40A ~230В | Legrand | Power Legrand | 121 | Контакторы промышленные CTX3 | PL1 | 1 | ШТ | 9567.384 | Под заказ Т2 | сертифицировано | 2020-02-12 |  |  | 0.4 | 0.3735 | 50 | 83 | 90 |  | 3245064164269
416436 | Конт.CTX3 4P 60A ~230V | Контактор CTX³ 4P 60A ~230В | Legrand | Power Legrand | 121 | Контакторы промышленные CTX3 | PL1 | 1 | ШТ | 11908.332 | На складе | сертифицировано | 2020-02-12 |  |  | 0.49 | 0.50813 | 61 | 85 | 98 |  | 3245064164368
416446 | Конт.CTX3 4P 100A ~230V | Контактор CTX³ 4P 100A ~230В | Legrand | Power Legrand | 121 | Контакторы промышленные CTX3 | PL1 | 1 | ШТ | 28905.696 | На складе | сертифицировано | 2020-02-12 |  |  | 1.418 | 1.7027 | 98 | 139 | 125 |  | 3245064164467
416456 | Конт.CTX3 4P 135A ~230V | Контактор CTX³ 4P 135A ~230В | Legrand | Power Legrand | 121 | Контакторы промышленные CTX3 | PL1 | 1 | ШТ | 37862.388 | Под заказ Т2 | сертифицировано | 2020-02-12 |  |  | 1.427 | 1.6934 | 96 | 140 | 126 |  | 3245064164566
416466 | Конт.CTX3 4P 165A 100-240V~/= | Контактор CTX³ 4P 155A 100...240В~/= | Legrand | Power Legrand | 121 | Контакторы промышленные CTX3 | PL1 | 1 | ШТ | 42340.74 | На складе | сертифицировано | 2020-02-12 |  |  | 6.496 | 14.988 | 217 | 273 | 253 |  | 3245064164665
416476 | Конт.CTX3 4P 250A 100-240V~/= | Контактор CTX³ 4P 200A 100...240В~/= | Legrand | Power Legrand | 121 | Контакторы промышленные CTX3 | PL1 | 1 | ШТ | 52925.916 | Под заказ Т2 | сертифицировано | 2020-02-12 |  |  | 6.521 | 14.9586 | 215 | 275 | 253 |  | 3245064164764
416486 | Конт.CTX3 4P 330A 100-240V~/= | Контактор CTX³ 4P 260A 100...240В~/= | Legrand | Power Legrand | 121 | Контакторы промышленные CTX3 | PL1 | 1 | ШТ | 66157.404 | Под заказ Т2 | сертифицировано | 2020-02-12 |  |  | 6.713 | 15.2171 | 217 | 275 | 255 |  | 3245064164863
416496 | Конт.CTX3 4P 420A 100-240V~/= | Контактор CTX³ 4P 350A 100...240В~/= | Legrand | Power Legrand | 121 | Контакторы промышленные CTX3 | PL1 | 1 | ШТ | 105851.832 | Под заказ Т2 | сертифицировано | 2020-02-12 |  |  | 11.215 | 22.0714 | 249 | 320 | 277 |  | 3245064164962
416506 | Конт.CTX3 4P 500A 100-240V~/= | Контактор CTX³ 400 4P 500A (AC-1) 2но2нз 100-240В~/= | Legrand | Power Legrand | 121 | Контакторы промышленные CTX3 | PL1 | 1 | ШТ | 158777.76 | Под заказ Т2 | сертифицировано | 2020-02-12
416516 | Конт.CTX3 4P 750A 200-240V~/= | Контактор CTX³ 630 4P 750А (AC-1) 2но2нз 200-240В~/= | Legrand | Power Legrand | 121 | Контакторы промышленные CTX3 | PL1 | 1 | ШТ | 224935.152 | Под заказ Т2 | сертифицировано | 2020-02-12 |  |  | 28.495 | 37.4062 | 350 | 375 | 285
416526 | Конт.CTX3 4P 900A 200-240V~/= | Контактор CTX³ 800 4P 900A (AC-1) 2но2нз 200-240В~/= | Legrand | Power Legrand | 121 | Контакторы промышленные CTX3 | PL1 | 1 | ШТ | 304324.044 | Под заказ Т2 | сертифицировано | 2020-02-12
416546 | CTX3 катушка габ.11 230V AC | Катушка 230В ~ для CTX³ 4P 22/40 | Legrand | Power Legrand | 121 | Контакторы промышленные CTX3 | PL1 | 3 | ШТ | 3368.016 | Под заказ Т2 | сертифицировано | 2020-02-12 |  |  | 0.222 | 0.50592 | 62 | 85 | 96
416556 | CTX3 катушка габ.12 230V AC | Катушка 230В ~ для CTX³ 4P 65/85 | Legrand | Power Legrand | 121 | Контакторы промышленные CTX3 | PL1 | 4 | ШТ | 6254.88 | Под заказ Т2 | сертифицировано | 2020-02-12
416566 | CTX3 катушка13габ.100-240V ~/= | Катушка 100-240В ~/= для CTX³ 4P 130/150/225 | Legrand | Power Legrand | 121 | Контакторы промышленные CTX3 | PL1 | 1 | ШТ | 28146.972 | Под заказ Т2 | сертифицировано | 2020-02-12
416576 | CTX3 катушка14габ.100-240V ~/= | Катушка 100-240В ~/= для CTX³ 4P 330/400 | Legrand | Power Legrand | 121 | Контакторы промышленные CTX3 | PL1 | 3 | ШТ | 55331.64 | Под заказ Т2 | сертифицировано | 2020-02-12
416586 | CTX3 катушка15габ.200-240V ~/= | Катушка 200-240В ~/= для CTX³ 4P 630/800 | Legrand | Power Legrand | 121 | Контакторы промышленные CTX3 | PL1 | 3 | ШТ | 84200.328 | Под заказ Т2 | сертифицировано | 2020-02-12
416591 | Отдельн.крепл.RTX40 габ.2,3 | Основание для автономной установки RTX³ 40 до 32 А | Legrand | Power Legrand | 121 | Контакторы промышленные CTX3 | PL1 | 1 | ШТ | 1389.744 | Под заказ Т2 | сертифицировано | 2020-02-16 |  |  | 0.091 | 0.49862 | 49 | 96 | 106 |  | 3245064165914
416592 | Отдельн.крепл.RTX40(40А)габ.3 | Основание для автономной установки RTX³ 40-40A | Legrand | Power Legrand | 121 | Контакторы промышленные CTX3 | PL1 | 1 | ШТ | 1389.744 | Под заказ Т2 | сертифицировано | 2020-02-16 |  |  | 0.095 | 0.49392 | 49 | 96 | 105 |  | 3245064165921
416593 | Отдельн.крепл.RTX65 габ.4 винт | Основание для автономной установки RTX³ 65 с винтовыми зажимами | Legrand | Power Legrand | 121 | Контакторы промышленные CTX3 | PL1 | 1 | ШТ | 2436.54 | Под заказ Т2 | сертифицировано | 2020-02-16 |  |  | 0.148 | 0.71456 | 58 | 110 | 112 |  | 3245064165938
416594 | Отдельн.крепл.RTX65 габ.4 заж. | Основание для автономной установки RTX³ 65 с торцевыми зажимами | Legrand | Power Legrand | 121 | Контакторы промышленные CTX3 | PL1 | 1 | ШТ | 2923.86 | Под заказ Т2 | сертифицировано | 2020-02-16 |  |  | 0.171 | 0.71456 | 58 | 110 | 112 |  | 3245064165945
416595 | Отдельн.крепл.RTX100 г.5 винт | Основание для автономной установки RTX³ 100 с винтовыми зажимами | Legrand | Power Legrand | 121 | Контакторы промышленные CTX3 | PL1 | 1 | ШТ | 3167.508 | Под заказ Т2 | сертифицировано | 2020-02-16 |  |  | 0.247 | 1.1719 | 75 | 125 | 125 |  | 3245064165952
416596 | Отдельн.крепл.RTX100 г.5 заж. | Основание для автономной установки RTX³ 100 с торцевыми зажимами | Legrand | Power Legrand | 121 | Контакторы промышленные CTX3 | PL1 | 1 | ШТ | 3801.024 | Под заказ Т2 | сертифицировано | 2020-02-16 |  |  | 0.262 | 1.1812 | 75 | 125 | 126 |  | 3245064165969
416597 | Отдельн.крепл. RTX150 г.5 винт | Основание для автономной установки RTX³ 150 с винтовыми зажимами | Legrand | Power Legrand | 121 | Контакторы промышленные CTX3 | PL1 | 1 | ШТ | 4117.776 | Под заказ Т2 | сертифицировано | 2020-02-16
416598 | Отдельн.крепл.RTX150 г.5 заж. | Основание для автономной установки RTX³ 150 с торцевыми зажимами | Legrand | Power Legrand | 121 | Контакторы промышленные CTX3 | PL1 | 1 | ШТ | 4941.324 | Под заказ Т2 | сертифицировано | 2020-02-16 |  |  | 0.445 | 2.4625 | 105 | 164 | 143
416640 | RTX RELAY 0.1-0.16A S SZ2,3 | RTX³ 40 Тепловое реле 0.1-0.16A для контакторов CTX³ 3P 22/40 | Legrand | Power Legrand | 121 | Контакторы промышленные CTX3 | PL1 | 1 | ШТ | 3340.176 | Под заказ Т2 | сертифицировано | 2020-02-16
416641 | RTX RELAY 0.16-0.25A S SZ2,3 | RTX³ 40 Тепловое реле 0.16-0.25A для CTX³ 22, CTX³ 40 | Legrand | Power Legrand | 121 | Контакторы промышленные CTX3 | PL1 | 1 | ШТ | 3340.176 | Под заказ Т2 | сертифицировано | 2020-02-16 |  |  | 0.175 | 0.35568 | 48 | 78 | 95 |  | 3245064166416
416642 | RTX RELAY 0.25 - 0.4A S SZ2,3 | RTX³ 40 Тепловое реле 0.25 - 0.4A для CTX³ 22, CTX³ 40 | Legrand | Power Legrand | 121 | Контакторы промышленные CTX3 | PL1 | 1 | ШТ | 3340.176 | Под заказ Т2 | сертифицировано | 2020-02-16 |  |  | 0.177 | 0.35568 | 48 | 78 | 95 |  | 3245064166423
416643 | RTX RELAY 0.4-0.63A S SZ2,3 | RTX³ 40 Тепловое реле 0.4-0.63A для CTX³ 22, CTX³ 40 | Legrand | Power Legrand | 121 | Контакторы промышленные CTX3 | PL1 | 1 | ШТ | 3340.176 | Под заказ Т2 | сертифицировано | 2020-02-16 |  |  | 0.177 | 0.36691 | 49 | 78 | 96 |  | 3245064166430
416644 | RTX RELAY 0.63-1.0A S SZ2,3 | RTX³ 40 Тепловое реле 0.63-1.0A для CTX³ 22, CTX³ 40 | Legrand | Power Legrand | 121 | Контакторы промышленные CTX3 | PL1 | 1 | ШТ | 3340.176 | Под заказ Т1 | сертифицировано | 2020-02-16 |  |  | 0.176 | 0.37162 | 79 | 96 | 49 |  | 3245064166447
416645 | RTX RELAY 1.0-1.6A S SZ2,3 | RTX³ 40 Тепловое реле 1.0-1.6A для CTX³ 22, CTX³ 40 | Legrand | Power Legrand | 121 | Контакторы промышленные CTX3 | PL1 | 1 | ШТ | 3340.176 | Под заказ Т2 | сертифицировано | 2020-02-16 |  |  | 0.176 | 0.37162 | 79 | 96 | 49 |  | 3245064166454
416646 | RTX RELAY 1.6-2.5A S SZ2,3 | RTX³ 40 Тепловое реле 1.6-2.5A для CTX³ 22, CTX³ 40 | Legrand | Power Legrand | 121 | Контакторы промышленные CTX3 | PL1 | 1 | ШТ | 3340.176 | Под заказ Т2 | сертифицировано | 2020-02-16 |  |  | 0.18 | 0.37162 | 79 | 96 | 49 |  | 3245064166461
416647 | RTX RELAY 2.5-4.0A S SZ2,3 | RTX³ 40 Тепловое реле 2.5-4.0A для CTX³ 22, CTX³ 40 | Legrand | Power Legrand | 121 | Контакторы промышленные CTX3 | PL1 | 1 | ШТ | 3340.176 | Под заказ Т1 | сертифицировано | 2020-02-16 |  |  | 0.179 | 0.388 | 80 | 97 | 50 |  | 3245064166478
416648 | RTX RELAY 4-6A S SZ2,3 | RTX³ 40 Тепловое реле 4-6A для CTX³ 22, CTX³ 40 | Legrand | Power Legrand | 121 | Контакторы промышленные CTX3 | PL1 | 1 | ШТ | 3340.176 | Под заказ Т2 | сертифицировано | 2020-02-16 |  |  | 0.178 | 0.37162 | 79 | 96 | 49 |  | 3245064166485
416649 | RTX RELAY 5-8A S SZ2,3 | RTX³ 40 Тепловое реле 5-8A для CTX³ 22, CTX³ 40 | Legrand | Power Legrand | 121 | Контакторы промышленные CTX3 | PL1 | 1 | ШТ | 3340.176 | Под заказ Т2 | сертифицировано | 2020-02-16 |  |  | 0.182 | 0.37162 | 79 | 96 | 49 |  | 3245064166492
416650 | RTX RELAY 6-9A S SZ2,3 | RTX³ 40 Тепловое реле 6-9A для CTX³ 22, CTX³ 40 | Legrand | Power Legrand | 121 | Контакторы промышленные CTX3 | PL1 | 1 | ШТ | 3340.176 | Под заказ Т2 | сертифицировано | 2020-02-16 |  |  | 0.182 | 0.36774 | 49 | 79 | 95 |  | 3245064166508
416651 | RTX RELAY 7-10A S SZ2,3 | RTX³ 40 Тепловое реле 7-10A для CTX³ 22, CTX³ 40 | Legrand | Power Legrand | 121 | Контакторы промышленные CTX3 | PL1 | 1 | ШТ | 3340.176 | Под заказ Т2 | сертифицировано | 2020-02-16 |  |  | 0.182 | 0.37162 | 79 | 96 | 49 |  | 3245064166515
416652 | RTX RELAY 9-13A S SZ2,3 | RTX³ 40 Тепловое реле 9-13A для CTX³ 22, CTX³ 40 | Legrand | Power Legrand | 121 | Контакторы промышленные CTX3 | PL1 | 1 | ШТ | 3674.196 | Под заказ Т2 | сертифицировано | 2020-02-16 |  |  | 0.183 | 0.37162 | 79 | 96 | 49 |  | 3245064166522
416653 | RTX RELAY 12-18A S SZ2,3 | RTX³ 40 Тепловое реле 12-18A для CTX³ 22, CTX³ 40 | Legrand | Power Legrand | 121 | Контакторы промышленные CTX3 | PL1 | 1 | ШТ | 3674.196 | Под заказ Т2 | сертифицировано | 2020-02-16 |  |  | 0.186 | 0.37162 | 79 | 96 | 49 |  | 3245064166539
416654 | RTX RELAY 16-22A S SZ2,3 | RTX³ 40 Тепловое реле 16-22A для CTX³ 22, CTX³ 40 | Legrand | Power Legrand | 121 | Контакторы промышленные CTX3 | PL1 | 1 | ШТ | 3674.196 | Под заказ Т2 | сертифицировано | 2020-02-16 |  |  | 0.182 | 0.37162 | 79 | 96 | 49 |  | 3245064166546
416655 | RTX RELAY 18-25A S SZ2,3 | RTX³ 40 Тепловое реле 18-25A для CTX³ 22, CTX³ 40 | Legrand | Power Legrand | 121 | Контакторы промышленные CTX3 | PL1 | 1 | ШТ | 4008.216 | Под заказ Т2 | сертифицировано | 2020-02-16 |  |  | 0.186 | 0.36691 | 78 | 96 | 49 |  | 3245064166553
416656 | RTX RELAY 22-32A S SZ2,3 | RTX³ 40 Тепловое реле 22-32A для CTX³ 22, CTX³ 40 | Legrand | Power Legrand | 121 | Контакторы промышленные CTX3 | PL1 | 1 | ШТ | 4008.216 | Под заказ Т2 | сертифицировано | 2020-02-16 |  |  | 0.188 | 0.36691 | 78 | 96 | 49 |  | 3245064166560
416657 | RTX RELAY 28-40A S SZ2,3 | RTX³ 40 Тепловое реле 28-40A для CTX³ 22, CTX³ 40 | Legrand | Power Legrand | 121 | Контакторы промышленные CTX3 | PL1 | 1 | ШТ | 4008.216 | Под заказ Т2 | сертифицировано | 2020-02-16 |  |  | 0.205 | 0.36691 | 49 | 78 | 96 |  | 3245064166577
416660 | Р/тепл.RTX40 0.1-0.16A габ.2,3 | RTX³ 40 Тепловое реле с дифференциальной защитой 0.1-0.16A для CTX³ 22, CTX³ 40 | Legrand | Power Legrand | 121 | Контакторы промышленные CTX3 | PL1 | 1 | ШТ | 4175.22 | Под заказ Т2 | сертифицировано | 2020-02-16 |  |  | 0.177 | 0.35568 | 48 | 78 | 95 |  | 3245064166607
416661 | Р/тепл.RTX40 0.16-0.25Aгаб.2,3 | RTX³ 40 Тепловое реле с дифференциальной защитой 0.16-0.25A для CTX³ 22, CTX³ 40 | Legrand | Power Legrand | 121 | Контакторы промышленные CTX3 | PL1 | 1 | ШТ | 4175.22 | Под заказ Т2 | сертифицировано | 2020-02-16 |  |  | 0.177 | 0.35568 | 48 | 78 | 95 |  | 3245064166614
416662 | Р/тепл.RTX40 0.25-0.4A габ.2,3 | RTX³ 40 Тепловое реле с дифференциальной защитой 0.25-0.4A для CTX³ 22, CTX³ 40 | Legrand | Power Legrand | 121 | Контакторы промышленные CTX3 | PL1 | 1 | ШТ | 4175.22 | Под заказ Т2 | сертифицировано | 2020-02-16 |  |  | 0.177 | 0.35568 | 48 | 78 | 95 |  | 3245064166621
416663 | Р/тепл.RTX40 0.4-0.63A габ.2,3 | RTX³ 40 Тепловое реле с дифференциальной защитой 0.4-0.63A для CTX³ 22, CTX³ 40 | Legrand | Power Legrand | 121 | Контакторы промышленные CTX3 | PL1 | 1 | ШТ | 4175.22 | Под заказ Т2 | сертифицировано | 2020-02-16 |  |  | 0.176 | 0.36774 | 49 | 79 | 95 |  | 3245064166638
416664 | Р/тепл.RTX40 0.63-1.0A габ.2,3 | RTX³ 40 Тепловое реле с дифференциальной защитой 0.63-1.0A для CTX³ 22, CTX³ 40 | Legrand | Power Legrand | 121 | Контакторы промышленные CTX3 | PL1 | 1 | ШТ | 4175.22 | На складе | сертифицировано | 2020-02-16 |  |  | 0.178 | 0.37162 | 79 | 96 | 49 |  | 3245064166645
416665 | Р/тепл.RTX40 1.0-1.6A габ.2,3 | RTX³ 40 Тепловое реле с дифференциальной защитой 1.0-1.6A для CTX³ 22, CTX³ 40 | Legrand | Power Legrand | 121 | Контакторы промышленные CTX3 | PL1 | 1 | ШТ | 4175.22 | На складе | сертифицировано | 2020-02-16 |  |  | 0.178 | 0.3792 | 79 | 96 | 50 |  | 3245064166652
416666 | Р/тепл.RTX40 1.6-2.5A габ.2,3 | RTX³ 40 Тепловое реле с дифференциальной защитой 1.6-2.5A для CTX³ 22, CTX³ 40 | Legrand | Power Legrand | 121 | Контакторы промышленные CTX3 | PL1 | 1 | ШТ | 4175.22 | На складе | сертифицировано | 2020-02-16 |  |  | 0.179 | 0.37162 | 79 | 96 | 49 |  | 3245064166669
416667 | Р/тепл.RTX40 2.5-4.0A габ.2,3 | RTX³ 40 Тепловое реле с дифференциальной защитой 2.5-4.0A для CTX³ 22, CTX³ 40 | Legrand | Power Legrand | 121 | Контакторы промышленные CTX3 | PL1 | 1 | ШТ | 4175.22 | На складе | сертифицировано | 2020-02-16 |  |  | 0.178 | 0.36691 | 49 | 78 | 96 |  | 3245064166676
416668 | Р/тепл.RTX40 4-6A габ.2,3 | RTX³ 40 Тепловое реле с дифференциальной защитой 4-6A для CTX³ 22, CTX³ 40 | Legrand | Power Legrand | 121 | Контакторы промышленные CTX3 | PL1 | 1 | ШТ | 4175.22 | На складе | сертифицировано | 2020-02-16 |  |  | 0.18 | 0.36691 | 49 | 78 | 96 |  | 3245064166683
416669 | Р/тепл.RTX40 5-8A габ.2,3 | RTX³ 40 Тепловое реле с дифференциальной защитой 5-8A для CTX³ 22, CTX³ 40 | Legrand | Power Legrand | 121 | Контакторы промышленные CTX3 | PL1 | 1 | ШТ | 4175.22 | На складе | сертифицировано | 2020-02-16 |  |  | 0.183 | 0.35942 | 78 | 96 | 48 |  | 3245064166690
416670 | Р/тепл.RTX40 6-9A габ.2,3 | RTX³ 40 Тепловое реле с дифференциальной защитой 6-9A для CTX³ 22, CTX³ 40 | Legrand | Power Legrand | 121 | Контакторы промышленные CTX3 | PL1 | 1 | ШТ | 4175.22 | На складе | сертифицировано | 2020-02-16 |  |  | 0.181 | 0.35568 | 48 | 78 | 95 |  | 3245064166706
416671 | Р/тепл.RTX40 7-10A габ.2,3 | RTX³ 40 Тепловое реле с дифференциальной защитой 7-10A для CTX³ 22, CTX³ 40 | Legrand | Power Legrand | 121 | Контакторы промышленные CTX3 | PL1 | 1 | ШТ | 4175.22 | На складе | сертифицировано | 2020-02-16 |  |  | 0.182 | 0.36691 | 49 | 78 | 96 |  | 3245064166713
416672 | Р/тепл.RTX40 9-13A габ.2,3 | RTX³ 40 Тепловое реле с дифференциальной защитой 9-13A для CTX³ 22, CTX³ 40 | Legrand | Power Legrand | 121 | Контакторы промышленные CTX3 | PL1 | 1 | ШТ | 4592.748 | На складе | сертифицировано | 2020-02-16 |  |  | 0.184 | 0.37162 | 79 | 96 | 49 |  | 3245064166720
416673 | Р/тепл.RTX40 12-18A габ.2,3 | RTX³ 40 Тепловое реле с дифференциальной защитой 12-18A для CTX³ 22, CTX³ 40 | Legrand | Power Legrand | 121 | Контакторы промышленные CTX3 | PL1 | 1 | ШТ | 4592.748 | На складе | сертифицировано | 2020-02-16 |  |  | 0.186 | 0.37162 | 79 | 96 | 49 |  | 3245064166737
416674 | Р/тепл.RTX40 16-22A габ.2,3 | RTX³ 40 Тепловое реле с дифференциальной защитой 16-22A для CTX³ 22, CTX³ 40 | Legrand | Power Legrand | 121 | Контакторы промышленные CTX3 | PL1 | 1 | ШТ | 4592.748 | На складе | сертифицировано | 2020-02-16 |  |  | 0.184 | 0.37162 | 79 | 96 | 49 |  | 3245064166744
416675 | Р/тепл.RTX40 18-25A габ.2,3 | RTX³ 40 Тепловое реле с дифференциальной защитой 18-25A для CTX³ 22, CTX³ 40 | Legrand | Power Legrand | 121 | Контакторы промышленные CTX3 | PL1 | 1 | ШТ | 5010.264 | На складе | сертифицировано | 2020-02-16 |  |  | 0.187 | 0.38 | 80 | 95 | 50 |  | 3245064166751
416676 | Р/тепл.RTX40 22-32A габ.2,3 | RTX³ 40 Тепловое реле с дифференциальной защитой 22-32A для CTX³ 22, CTX³ 40 | Legrand | Power Legrand | 121 | Контакторы промышленные CTX3 | PL1 | 1 | ШТ | 5010.264 | На складе | сертифицировано | 2020-02-16 |  |  | 0.19 | 0.37162 | 79 | 96 | 49 |  | 3245064166768
416677 | Р/тепл.RTX40 28-40A габ.2,3 | RTX³ 40 Тепловое реле с дифференциальной защитой 28-40A для CTX³ 22, CTX³ 40 | Legrand | Power Legrand | 121 | Контакторы промышленные CTX3 | PL1 | 1 | ШТ | 5010.264 | На складе | сертифицировано | 2020-02-16 |  |  | 0.205 | 0.36691 | 49 | 78 | 96 |  | 3245064166775
416683 | RTX Р/тепл. 9-13A S SZ4 | RTX³ 65 Тепловое реле 9-13A для контакторов CTX³ 3P 65 | Legrand | Power Legrand | 121 | Контакторы промышленные CTX3 | PL1 | 1 | ШТ | 5143.872 | Под заказ Т2 | сертифицировано | 2020-02-16
416684 | RTX Р/тепл. 12-18A S SZ4 | RTX³ 65 Тепловое реле 12-18A для контакторов CTX³ 3P 65 | Legrand | Power Legrand | 121 | Контакторы промышленные CTX3 | PL1 | 1 | ШТ | 5143.872 | Под заказ Т2 | сертифицировано | 2020-02-16 |  |  | 0.313 | 0.55224 | 59 | 90 | 104
416685 | RTX Р/тепл. 16-22A S SZ4 | RTX³ 65 Тепловое реле 16-22A для контакторов CTX³ 3P 65 | Legrand | Power Legrand | 121 | Контакторы промышленные CTX3 | PL1 | 1 | ШТ | 5143.872 | Под заказ Т2 | сертифицировано | 2020-02-16 |  |  | 0.318 | 0.55224 | 59 | 90 | 104
416686 | RTX Р/тепл. 18-25A S SZ4 | RTX³ 65 Тепловое реле 18-25A для контакторов CTX³ 3P 65 | Legrand | Power Legrand | 121 | Контакторы промышленные CTX3 | PL1 | 1 | ШТ | 5611.5 | Под заказ Т2 | сертифицировано | 2020-02-16
416687 | RTX Р/тепл. 24-36A S SZ4 | RTX³ 65 Тепловое реле 24-36A для контакторов CTX³ 3P 65 | Legrand | Power Legrand | 121 | Контакторы промышленные CTX3 | PL1 | 1 | ШТ | 5611.5 | Под заказ Т2 | сертифицировано | 2020-02-16
416688 | RTX Р/тепл. 28-40A S SZ4 | RTX³ 65 Тепловое реле 28-40A для контакторов CTX³ 3P 65 | Legrand | Power Legrand | 121 | Контакторы промышленные CTX3 | PL1 | 1 | ШТ | 5611.5 | Под заказ Т2 | сертифицировано | 2020-02-16 |  |  | 0.316 | 0.56451 | 59 | 92 | 104
416689 | RTX Р/тепл. 34-50A S SZ4 | RTX³ 65 Тепловое реле 34-50A для контакторов CTX³ 3P 65 | Legrand | Power Legrand | 121 | Контакторы промышленные CTX3 | PL1 | 1 | ШТ | 5611.5 | Под заказ Т2 | сертифицировано | 2020-02-16 |  |  | 0.319 | 0.56451 | 59 | 92 | 104
416690 | RTX Р/тепл. 45-65A S SZ4 | RTX³ 65 Тепловое реле 45-65A для CTX³ 65 | Legrand | Power Legrand | 121 | Контакторы промышленные CTX3 | PL1 | 1 | ШТ | 7014.372 | Под заказ Т2 | сертифицировано | 2020-02-16 |  |  | 0.325 | 0.55224 | 59 | 90 | 104
416703 | Р/тепл.RTX65 9-13A габ.4 | RTX³ 65 Тепловое реле 9-13A для контакторов CTX³ 3P 65 | Legrand | Power Legrand | 121 | Контакторы промышленные CTX3 | PL1 | 1 | ШТ | 6429.84 | Под заказ Т2 | сертифицировано | 2020-02-16
416704 | Р/тепл.RTX65 12-18A габ.4 | RTX³ 65 Тепловое реле 12-18A для контакторов CTX³ 3P 65 | Legrand | Power Legrand | 121 | Контакторы промышленные CTX3 | PL1 | 1 | ШТ | 6429.84 | Под заказ Т2 | сертифицировано | 2020-02-16
416705 | Р/тепл.RTX65 16-22A габ.4 | RTX³ 65 Тепловое реле 16-22A для контакторов CTX³ 3P 65 | Legrand | Power Legrand | 121 | Контакторы промышленные CTX3 | PL1 | 1 | ШТ | 6429.84 | Под заказ Т2 | сертифицировано | 2020-02-16
416706 | Р/тепл.RTX65 18-25A габ.4 | RTX³ 65 Тепловое реле 18-25A для контакторов CTX³ 3P 65 | Legrand | Power Legrand | 121 | Контакторы промышленные CTX3 | PL1 | 1 | ШТ | 7014.372 | Под заказ Т2 | сертифицировано | 2020-02-16
416707 | Р/тепл.RTX65 24...36A габ.4 | Реле тепловое RTX65 24-36A для контакторов CTX³ 65 | Legrand | Power Legrand | 121 | Контакторы промышленные CTX3 | PL1 | 1 | ШТ | 7014.372 | Под заказ Т2 | сертифицировано | 2020-02-16 |  |  | 0.336 | 0.54891 | 58 | 91 | 104 |  | 3245064167079
416708 | Р/тепл.RTX65 28-40A габ.4 | RTX³ 65 Тепловое реле с дифференциальной защитой 28-40A для CTX³ 65 | Legrand | Power Legrand | 121 | Контакторы промышленные CTX3 | PL1 | 1 | ШТ | 7014.372 | Под заказ Т2 | сертифицировано | 2020-02-16 |  |  | 0.336 | 0.5481 | 58 | 90 | 105 |  | 3245064167086
416709 | Р/тепл.RTX65 34-50A габ.4 | RTX³ 65 Тепловое реле с дифференциальной защитой 34-50A для CTX³ 65 | Legrand | Power Legrand | 121 | Контакторы промышленные CTX3 | PL1 | 1 | ШТ | 7014.372 | Под заказ Т2 | сертифицировано | 2020-02-16 |  |  | 0.347 | 0.55224 | 59 | 90 | 104 |  | 3245064167093
416710 | Р/тепл.RTX65 45-65A габ.4 | RTX³ 65 Тепловое реле с дифференциальной защитой 45-65A для CTX³ 65 | Legrand | Power Legrand | 121 | Контакторы промышленные CTX3 | PL1 | 1 | ШТ | 8767.968 | Под заказ Т2 | сертифицировано | 2020-02-16 |  |  | 0.346 | 0.54891 | 58 | 91 | 104 |  | 3245064167109
416723 | RTX Р/тепл. 18-25A S SZ5 | RTX³ 100 Тепловое реле 18-25A для контакторов CTX³ 3P 100 | Legrand | Power Legrand | 121 | Контакторы промышленные CTX3 | PL1 | 1 | ШТ | 6413.148 | Под заказ Т2 | сертифицировано | 2020-02-16 |  |  | 0.493 | 0.91425 | 106 | 75 | 115
416724 | RTX Р/тепл. 22-32A S SZ5 | RTX³ 100 Тепловое реле 22-32A для контакторов CTX³ 3P 100 | Legrand | Power Legrand | 121 | Контакторы промышленные CTX3 | PL1 | 1 | ШТ | 6413.148 | Под заказ Т2 | сертифицировано | 2020-02-16 |  |  | 0.485 | 0.95144 | 107 | 76 | 117
416725 | RTX Р/тепл. 28-40A S SZ5 | RTX³ 100 Тепловое реле 28-40A для контакторов CTX³ 3P 100 | Legrand | Power Legrand | 121 | Контакторы промышленные CTX3 | PL1 | 1 | ШТ | 6413.148 | Под заказ Т2 | сертифицировано | 2020-02-16
416726 | RTX Р/тепл. 34-50A S SZ5 | RTX³ 100 Тепловое реле 34-50A для контакторов CTX³ 3P 100 | Legrand | Power Legrand | 121 | Контакторы промышленные CTX3 | PL1 | 1 | ШТ | 6413.148 | Под заказ Т2 | сертифицировано | 2020-02-16
416727 | RTX Р/тепл. 45-65A S SZ5 | RTX³ 100 Тепловое реле 45-65A для контакторов CTX³ 3P 100 | Legrand | Power Legrand | 121 | Контакторы промышленные CTX3 | PL1 | 1 | ШТ | 8016.432 | Под заказ Т2 | сертифицировано | 2020-02-16
416728 | RTX Р/тепл. 54-75A S SZ5 | RTX³ 100 Тепловое реле 54-75A для контакторов CTX³ 3P 100 | Legrand | Power Legrand | 121 | Контакторы промышленные CTX3 | PL1 | 1 | ШТ | 8016.432 | Под заказ Т2 | сертифицировано | 2020-02-16 |  |  | 0.501 | 0.9135 | 75 | 105 | 116
416729 | RTX Р/тепл. 63-85A S SZ5 | RTX³ 100 Тепловое реле 63-85A для контакторов CTX³ 3P 100 | Legrand | Power Legrand | 121 | Контакторы промышленные CTX3 | PL1 | 1 | ШТ | 8016.432 | Под заказ Т2 | сертифицировано | 2020-02-16 |  |  | 0.501 | 0.9135 | 75 | 105 | 116
416730 | RTX Р/тепл. 70-95A S SZ5 | RTX³ 100 Тепловое реле 70-95A для CTX³ 100 | Legrand | Power Legrand | 121 | Контакторы промышленные CTX3 | PL1 | 1 | ШТ | 9619.716 | Под заказ Т2 | сертифицировано | 2020-02-16 |  |  | 0.506 | 0.9135 | 75 | 105 | 116
416731 | RTX Р/тепл. 80-100A S SZ5 | RTX³ 100 Тепловое реле 80-100A для контакторов CTX³ 3P 100 | Legrand | Power Legrand | 121 | Контакторы промышленные CTX3 | PL1 | 1 | ШТ | 9619.716 | Под заказ Т2 | сертифицировано | 2020-02-16
416743 | Р/тепл.RTX100 18-25A габ.5 | RTX³ 100 Тепловое реле c диф. защитой 18-25A для контакторов CTX³ 3P 100 | Legrand | Power Legrand | 121 | Контакторы промышленные CTX3 | PL1 | 1 | ШТ | 8016.432 | Под заказ Т2 | сертифицировано | 2020-02-16 |  |  | 0.502 | 0.9135 | 105 | 75 | 116
416744 | Р/тепл.RTX100 22-32A габ.5 | RTX³ 100 Тепловое реле с диф. защитой 24-36A для контакторов CTX³ 3P 100 | Legrand | Power Legrand | 121 | Контакторы промышленные CTX3 | PL1 | 1 | ШТ | 8016.432 | Под заказ Т2 | сертифицировано | 2020-02-16 |  |  | 0.499 | 0.91425 | 75 | 106 | 115
416745 | Р/тепл.RTX100 28-40A габ.5 | RTX³ 100 Тепловое реле с дифференциальной защитой 28-40A для CTX³ 100 | Legrand | Power Legrand | 121 | Контакторы промышленные CTX3 | PL1 | 1 | ШТ | 8016.432 | Под заказ Т2 | сертифицировано | 2020-02-16 |  |  | 0.503 | 0.9135 | 75 | 105 | 116
416746 | Р/тепл.RTX100 34-50A габ.5 | RTX³ 100 Тепловое реле с дифференциальной защитой 34-50A для CTX³ 100 | Legrand | Power Legrand | 121 | Контакторы промышленные CTX3 | PL1 | 1 | ШТ | 8016.432 | Под заказ Т2 | сертифицировано | 2020-02-16 |  |  | 0.506 | 0.96396 | 107 | 117 | 77 |  | 3245064167468
416747 | Р/тепл.RTX100 45-65A габ.5 | RTX³ 100 Тепловое реле с дифференциальной защитой 45-65A для CTX³ 100 | Legrand | Power Legrand | 121 | Контакторы промышленные CTX3 | PL1 | 1 | ШТ | 10020.528 | Под заказ Т2 | сертифицировано | 2020-02-16 |  |  | 0.502 | 0.92288 | 75 | 107 | 115 |  | 3245064167475
416748 | Р/тепл.RTX100 54-75A габ.5 | RTX³ 100 Тепловое реле с дифференциальной защитой 54-75A для CTX³ 100 | Legrand | Power Legrand | 121 | Контакторы промышленные CTX3 | PL1 | 1 | ШТ | 10020.528 | Под заказ Т2 | сертифицировано | 2020-02-16 |  |  | 0.511 | 0.9135 | 75 | 105 | 116 |  | 3245064167482
416749 | Р/тепл.RTX100 63-85A габ.5 | RTX³ 100 Тепловое реле с дифференциальной защитой 63-85A для CTX³ 100 | Legrand | Power Legrand | 121 | Контакторы промышленные CTX3 | PL1 | 1 | ШТ | 10020.528 | Под заказ Т2 | сертифицировано | 2020-02-16 |  |  | 0.512 | 0.96396 | 107 | 117 | 77 |  | 3245064167499
416750 | Р/тепл.RTX100 70-95A габ.5 | RTX³ 100 Тепловое реле с дифференциальной защитой 70-95A для CTX³ 100 | Legrand | Power Legrand | 121 | Контакторы промышленные CTX3 | PL1 | 1 | ШТ | 12024.648 | Под заказ Т2 | сертифицировано | 2020-02-16 |  |  | 0.518 | 0.96396 | 107 | 117 | 77 |  | 3245064167505
416751 | Р/тепл.RTX100 80-100A габ.5 | RTX³ 100 Тепловое реле с дифференциальной защитой 80-100A для CTX³ 100 | Legrand | Power Legrand | 121 | Контакторы промышленные CTX3 | PL1 | 1 | ШТ | 12024.648 | Под заказ Т2 | сертифицировано | 2020-02-16 |  |  | 0.518 | 0.9135 | 75 | 105 | 116 |  | 3245064167512
416760 | RTX Р/тепл. 45-65A S SZ6 | RTX³ 150 Тепловое реле 45-65A для контакторов CTX³ 3P 150 | Legrand | Power Legrand | 121 | Контакторы промышленные CTX3 | PL1 | 1 | ШТ | 9519.516 | Под заказ Т2 | сертифицировано | 2020-02-16
416761 | RTX Р/тепл. 54-75A S SZ6 | RTX³ 150 Тепловое реле 54-75A для контакторов CTX³ 3P 150 | Legrand | Power Legrand | 121 | Контакторы промышленные CTX3 | PL1 | 1 | ШТ | 9519.516 | Под заказ Т2 | сертифицировано | 2020-02-16
416762 | RTX Р/тепл. 63-85A S SZ6 | RTX³ 150 Тепловое реле 63-85A для контакторов CTX³ 3P 150 | Legrand | Power Legrand | 121 | Контакторы промышленные CTX3 | PL1 | 1 | ШТ | 9519.516 | Под заказ Т2 | сертифицировано | 2020-02-16 |  |  | 0.75 | 1.8432 | 131 | 105 | 134
416763 | RTX Р/тепл. 80-105A S SZ6 | RTX³ 150 Тепловое реле 80-105A для контакторов CTX³ 3P 150 | Legrand | Power Legrand | 121 | Контакторы промышленные CTX3 | PL1 | 1 | ШТ | 11423.412 | Под заказ Т2 | сертифицировано | 2020-02-16
416764 | RTX Р/тепл. 95-130A S SZ6 | RTX³ 150 Тепловое реле 95-130A для контакторов CTX³ 3P 150 | Legrand | Power Legrand | 121 | Контакторы промышленные CTX3 | PL1 | 1 | ШТ | 11423.412 | Под заказ Т2 | сертифицировано | 2020-02-16
416765 | RTX Р/тепл. 110-150A S SZ6 | RTX³ 150 Тепловое реле 110-150A для контакторов CTX³ 3P 150 | Legrand | Power Legrand | 121 | Контакторы промышленные CTX3 | PL1 | 1 | ШТ | 11423.412 | Под заказ Т2 | сертифицировано | 2020-02-16 |  |  | 0.757 | 1.8889 | 106 | 132 | 135
416770 | Р/тепл.RTX150 45-65A габ.6 | RTX³ 150 Тепловое реле с дифференциальной защитой 45-65A для контакторов CTX³ 3P 150 | Legrand | Power Legrand | 121 | Контакторы промышленные CTX3 | PL1 | 1 | ШТ | 11899.392 | Под заказ Т2 | сертифицировано | 2020-02-16
416771 | Р/тепл.RTX150 54-75A габ.6 | RTX³ 150 Тепловое реле с дифференциальной защитой 54-75A для контакторов CTX³ 3P 150 | Legrand | Power Legrand | 121 | Контакторы промышленные CTX3 | PL1 | 1 | ШТ | 11899.392 | Под заказ Т2 | сертифицировано | 2020-02-16
416772 | Р/тепл.RTX150 63-85A габ.6 | RTX³ 150 Тепловое реле с дифференциальной защитой 63-85A для контакторов CTX³ 3P 150 | Legrand | Power Legrand | 121 | Контакторы промышленные CTX3 | PL1 | 1 | ШТ | 11899.392 | Под заказ Т2 | сертифицировано | 2020-02-16
416773 | Р/тепл.RTX150 80-105A габ.6 | RTX³ 150 Тепловое реле с дифференциальной защитой 80-105A для контакторов CTX³ 3P 150 | Legrand | Power Legrand | 121 | Контакторы промышленные CTX3 | PL1 | 1 | ШТ | 14279.256 | Под заказ Т2 | сертифицировано | 2020-02-16
416774 | Р/тепл.RTX150 95...130A габ.6 | RTX³ 150 Тепловое реле с дифференциальной защитой 95-130A для контакторов CTX³ 150 | Legrand | Power Legrand | 121 | Контакторы промышленные CTX3 | PL1 | 1 | ШТ | 14279.256 | Под заказ Т2 | сертифицировано | 2020-02-16 |  |  | 0.841 | 1.9067 | 107 | 132 | 135 |  | 3245064167741
416775 | Р/тепл.RTX150 110-150A габ.6 | RTX³ 150 Тепловое реле с дифференциальной защитой 110-150A для CTX³ 150 | Legrand | Power Legrand | 121 | Контакторы промышленные CTX3 | PL1 | 1 | ШТ | 14279.256 | Под заказ Т2 | сертифицировано | 2020-02-16 |  |  | 0.848 | 1.8889 | 106 | 132 | 135 |  | 3245064167758
416780 | Р/тепл.RTX225 65-100A габ.7 | RTX³ 225 Тепловое реле с дифференциальной защитой 65-100A для контакторов CTX³ 3P 225 | Legrand | Power Legrand | 121 | Контакторы промышленные CTX3 | PL1 | 1 | ШТ | 16533.888 | Под заказ Т2 | сертифицировано | 2020-02-16
416781 | Р/тепл.RTX225 85-125A габ.7 | RTX³ 225 Тепловое реле с дифференциальной защитой 85-125A для контакторов CTX³ 3P 225 | Legrand | Power Legrand | 121 | Контакторы промышленные CTX3 | PL1 | 1 | ШТ | 16533.888 | Под заказ Т2 | сертифицировано | 2020-02-16
416782 | Р/тепл.RTX225 100-160A габ.7 | RTX³ 225 Тепловое реле с дифференциальной защитой 100-160A для CTX³ 225 | Legrand | Power Legrand | 121 | Контакторы промышленные CTX3 | PL1 | 1 | ШТ | 16533.888 | Под заказ Т2 | сертифицировано | 2020-02-16 |  |  | 2.779 | 5.6065 | 162 | 168 | 206 |  | 3245064167826
416783 | Р/тепл.RTX225 120-185A габ.7 | RTX³ 225 Тепловое реле с дифференциальной защитой 120-185A для CTX³ 225 | Legrand | Power Legrand | 121 | Контакторы промышленные CTX3 | PL1 | 1 | ШТ | 16533.888 | Под заказ Т2 | сертифицировано | 2020-02-16 |  |  | 2.779 | 5.6065 | 162 | 168 | 206 |  | 3245064167833
416784 | Р/тепл.RTX225 160-240A габ.7 | RTX³ 225 Тепловое реле с дифференциальной защитой 160-240A для CTX³ 225 | Legrand | Power Legrand | 121 | Контакторы промышленные CTX3 | PL1 | 1 | ШТ | 16533.888 | Под заказ Т2 | сертифицировано | 2020-02-16 |  |  | 2.778 | 5.412 | 160 | 165 | 205 |  | 3245064167840
416786 | Р/тепл.RTX400 85-125A габ.8 | RTX³ 400 Тепловое реле с дифференциальной защитой 85-125A для контакторов CTX³ 3P 400 | Legrand | Power Legrand | 121 | Контакторы промышленные CTX3 | PL1 | 1 | ШТ | 26303.904 | Под заказ Т2 | сертифицировано | 2020-02-16
416787 | Р/тепл.RTX400 100-160A габ.8 | RTX³ 400 Тепловое реле с дифференциальной защитой 100-160A для контакторов CTX³ 3P 400 | Legrand | Power Legrand | 121 | Контакторы промышленные CTX3 | PL1 | 1 | ШТ | 26303.904 | Под заказ Т2 | сертифицировано | 2020-02-16
416788 | Р/тепл.RTX400 120-185A габ.8 | RTX³ 400 Тепловое реле с дифференциальной защитой 120-185A для контакторов CTX³ 3P 400 | Legrand | Power Legrand | 121 | Контакторы промышленные CTX3 | PL1 | 1 | ШТ | 26303.904 | Под заказ Т2 | сертифицировано | 2020-02-16 |  |  | 3.262 | 7.128 | 162 | 200 | 220
416789 | Р/тепл.RTX400 160-240A габ.8 | RTX³ 400 Тепловое реле с дифференциальной защитой 160-240A для CTX³ 400 | Legrand | Power Legrand | 121 | Контакторы промышленные CTX3 | PL1 | 1 | ШТ | 26303.904 | Под заказ Т2 | сертифицировано | 2020-02-16 |  |  | 3.256 | 7.2882 | 164 | 202 | 220 |  | 3245064167895
416790 | Р/тепл.RTX400 200-330A габ.8 | RTX³ 400 Тепловое реле с дифференциальной защитой 200-330A для CTX³ 400 | Legrand | Power Legrand | 121 | Контакторы промышленные CTX3 | PL1 | 1 | ШТ | 26303.904 | Под заказ Т2 | сертифицировано | 2020-02-16 |  |  | 3.259 | 7.1666 | 162 | 202 | 219 |  | 3245064167901
416791 | Р/тепл.RTX400 260-400A габ.8 | RTX³ 400 Тепловое реле с дифференциальной защитой 260-400A для CTX³ 400 | Legrand | Power Legrand | 121 | Контакторы промышленные CTX3 | PL1 | 1 | ШТ | 26303.904 | Под заказ Т2 | сертифицировано | 2020-02-16 |  |  | 3.255 | 7.1666 | 162 | 202 | 219 |  | 3245064167918
416792 | Р/тепл.RTX800 200-330A габ.9 | RTX³ 800 Тепловое реле с дифференциальной защитой 200-330A для контакторов CTX³ 3P 800 | Legrand | Power Legrand | 121 | Контакторы промышленные CTX3 | PL1 | 1 | ШТ | 53444.424 | Под заказ Т2 | сертифицировано | 2020-02-16
416793 | Р/тепл.RTX800 260-400A габ.9 | RTX³ 800 Тепловое реле с дифференциальной защитой 260-400A для CTX³ 800 | Legrand | Power Legrand | 121 | Контакторы промышленные CTX3 | PL1 | 1 | ШТ | 56588.208 | Под заказ Т2 | сертифицировано | 2020-02-16 |  |  | 13.034 | 56.924 | 535 | 380 | 280 |  | 3245064167932
416794 | Р/тепл.RTX800 400-630A габ.9 | RTX³ 800 Тепловое реле с дифференциальной защитой 400-600A для контакторов CTX³ 800 | Legrand | Power Legrand | 121 | Контакторы промышленные CTX3 | PL1 | 1 | ШТ | 58077.384 | Под заказ Т2 | сертифицировано | 2020-02-16 |  |  | 12.978 | 57.4955 | 537 | 377 | 284 |  | 3245064167949
416795 | Р/тепл.RTX800 520-800A габ.9 | RTX³ 800 Тепловое реле с дифференциальной защитой 520-800A для контакторов CTX³ 3P 800 | Legrand | Power Legrand | 121 | Контакторы промышленные CTX3 | PL1 | 1 | ШТ | 57911.916 | Под заказ Т2 | сертифицировано | 2020-02-16
416800 | CTX3 пром.реле 4но 24VAC | CTX³ промежуточное реле 4НО 24В~ | Legrand | Power Legrand | 121 | Контакторы промышленные CTX3 | PL1 | 1 | ШТ | 2241.144 | Под заказ Т2 | сертифицировано | 2020-02-16
416801 | CTX3 пром.реле 4но 24VDC | CTX³ промежуточное реле 4НО 24В= | Legrand | Power Legrand | 121 | Контакторы промышленные CTX3 | PL1 | 1 | ШТ | 2488.872 | Под заказ Т2 | сертифицировано | 2020-02-16 |  |  | 0.251 | 0.25161 | 49 | 65 | 79
416802 | CTX3 пром.реле 4но 48VAC | CTX³ промежуточное реле 4НО 48В~ | Legrand | Power Legrand | 121 | Контакторы промышленные CTX3 | PL1 | 1 | ШТ | 2241.144 | Под заказ Т2 | сертифицировано | 2020-02-16
416803 | CTX3 пром.реле 4но 48VDC | CTX³ промежуточное реле 4НО 48В= | Legrand | Power Legrand | 121 | Контакторы промышленные CTX3 | PL1 | 1 | ШТ | 2494.632 | Под заказ Т2 | сертифицировано | 2020-02-16
416804 | CTX3 пром.реле 4но 110VAC | CTX³ промежуточное реле 4НО 110В~ | Legrand | Power Legrand | 121 | Контакторы промышленные CTX3 | PL1 | 1 | ШТ | 2241.144 | Под заказ Т2 | сертифицировано | 2020-02-16
416806 | CTX3 пром.реле 4но 230VAC | CTX³ промежуточное реле 4НО 230В~ | Legrand | Power Legrand | 121 | Контакторы промышленные CTX3 | PL1 | 1 | ШТ | 2075.676 | Под заказ Т1 | сертифицировано | 2020-02-16 |  |  | 0.193 | 0.21658 | 49 | 65 | 68
416810 | CTX3 пром.реле 3но1нз 24VAC | CTX³ промежуточное реле 3НО1НЗ 24В~ | Legrand | Power Legrand | 121 | Контакторы промышленные CTX3 | PL1 | 1 | ШТ | 2241.144 | Под заказ Т2 | сертифицировано | 2020-02-16
416811 | CTX3 пром.реле 3но1нз 24VDC | CTX³ промежуточное реле 3НО1НЗ 24В= | Legrand | Power Legrand | 121 | Контакторы промышленные CTX3 | PL1 | 1 | ШТ | 2488.872 | Под заказ Т2 | сертифицировано | 2020-02-16 |  |  | 0.253 | 0.25675 | 65 | 50 | 79
416812 | CTX3 пром.реле 3но1нз 48VAC | CTX³ промежуточное реле 3НО1НЗ 48В~ | Legrand | Power Legrand | 121 | Контакторы промышленные CTX3 | PL1 | 1 | ШТ | 2241.144 | Под заказ Т2 | сертифицировано | 2020-02-16
416813 | CTX3 пром.реле 3но1нз 48VDC | CTX³ промежуточное реле 3НО1НЗ 48В= | Legrand | Power Legrand | 121 | Контакторы промышленные CTX3 | PL1 | 1 | ШТ | 2494.632 | Под заказ Т2 | сертифицировано | 2020-02-16
416814 | CTX3 пром.реле 3но1нз 110VAC | CTX³ промежуточное реле 3НО1НЗ 110В~ | Legrand | Power Legrand | 121 | Контакторы промышленные CTX3 | PL1 | 1 | ШТ | 2241.144 | Под заказ Т2 | сертифицировано | 2020-02-16
416816 | CTX3 пром.реле 3но1нз 230VAC | CTX³ промежуточное реле 3НО1НЗ 230В~ | Legrand | Power Legrand | 121 | Контакторы промышленные CTX3 | PL1 | 1 | ШТ | 2075.676 | Под заказ Т2 | сертифицировано | 2020-02-16 |  |  | 0.192 | 0.2134 | 49 | 65 | 67
416819 | CTX3 пром.реле 3но1нз 415VAC | CTX³ промежуточное реле 3НО1НЗ 415В~ | Legrand | Power Legrand | 121 | Контакторы промышленные CTX3 | PL1 | 1 | ШТ | 2241.144 | Под заказ Т2 | сертифицировано | 2020-02-16
416820 | CTX3 пром.реле 2но2нз 24VAC | CTX³ промежуточное реле 2НО2НЗ 24В~ | Legrand | Power Legrand | 121 | Контакторы промышленные CTX3 | PL1 | 1 | ШТ | 2241.144 | Под заказ Т2 | сертифицировано | 2020-02-16
416821 | CTX3 пром.реле 2но2нз 24VDC | CTX³ промежуточное реле 2НО2НЗ 24В DC | Legrand | Power Legrand | 121 | Контакторы промышленные CTX3 | PL1 | 1 | ШТ | 2488.872 | Под заказ Т2 | сертифицировано | 2020-02-16 |  |  | 0.251 | 0.25161 | 49 | 65 | 79
416822 | CTX3 пром.реле 2но2нз 48VAC | CTX³ промежуточное реле 2НО2НЗ 48В~ | Legrand | Power Legrand | 121 | Контакторы промышленные CTX3 | PL1 | 1 | ШТ | 2241.144 | Под заказ Т2 | сертифицировано | 2020-02-16
416823 | CTX3 пром.реле 2но2нз 48VDC | CTX³ промежуточное реле 2НО2НЗ 48В= | Legrand | Power Legrand | 121 | Контакторы промышленные CTX3 | PL1 | 1 | ШТ | 2494.632 | Под заказ Т2 | сертифицировано | 2020-02-16
416824 | CTX3 пром.реле 2но2нз 110VAC | CTX³ промежуточное реле 2НО2НЗ 110В~ | Legrand | Power Legrand | 121 | Контакторы промышленные CTX3 | PL1 | 1 | ШТ | 2241.144 | Под заказ Т2 | сертифицировано | 2020-02-16
416826 | CTX3 пром.реле 2но2нз 230VAC | CTX³ промежуточное реле 2НО2НЗ 230В AC | Legrand | Power Legrand | 121 | Контакторы промышленные CTX3 | PL1 | 1 | ШТ | 2075.676 | На складе | сертифицировано | 2020-02-16 |  |  | 0.196 | 0.21775 | 50 | 65 | 67 |  | 3245064168267
416829 | CTX3 пром.реле 2но2нз 415VAC | CTX³ промежуточное реле 2НО2НЗ 415В~ | Legrand | Power Legrand | 121 | Контакторы промышленные CTX3 | PL1 | 1 | ШТ | 2241.144 | Под заказ Т2 | сертифицировано | 2020-02-16
416840 | CTX3 фронт.крышка безопаснос. | CTX³ Фронтальная крышка безопасности | Legrand | Power Legrand | 121 | Контакторы промышленные CTX3 | PL1 | 150 | ШТ | 86.028 | Под заказ Т2 | не подлежит сертификации | 2020-12-31 |  |  | 0.755 | 7.9407 | 170 | 270 | 173 |  | 3245064168403
416841 | CTX3фронт.крышка безоп185-800A | CTX³ Фронтальная крышка безопасности | Legrand | Power Legrand | 121 | Контакторы промышленные CTX3 | PL1 | 150 | ШТ | 157.188 | На складе | не подлежит сертификации | 2020-12-31 |  |  | 2.167 | 15.2889 | 226 | 330 | 205 |  | 3245064168410
416842 | Клеммная крышка CTX225 3P | СTX³ 225 3p Клеммная крышка | Legrand | Power Legrand | 121 | Контакторы промышленные CTX3 | PL1 | 10 | ШТ | 1643.892 | Под заказ Т2 | не подлежит сертификации | 2020-12-31 |  |  | 0.098 | 0.56 |  |  |  |  | 3245064168427
416843 | Клеммная крышка CTX400 3P | CTX³ 400 3p Клеммная Крышка | Legrand | Power Legrand | 121 | Контакторы промышленные CTX3 | PL1 | 25 | ШТ | 1842.624 | Под заказ Т2 | не подлежит сертификации | 2020-12-31 |  |  | 0.122 | 0.79 |  |  |  |  | 3245064168434
416850 | CTX3 вспом.конт.фронт. 1но1нз | CTX³ Фронтальные вспомогательные контакты 1НО1НЗ | Legrand | Power Legrand | 121 | Контакторы промышленные CTX3 | PL1 | 20 | ШТ | 962.292 | На складе | сертифицировано | 2020-02-12 |  |  | 0.724 | 1.2655 | 110 | 195 | 59 |  | 3245064168502
416851 | CTX3 вспом.конт.фронт. 2но | CTX³ Фронтальные вспомогательные контакты 2НО | Legrand | Power Legrand | 121 | Контакторы промышленные CTX3 | PL1 | 20 | ШТ | 962.292 | На складе | сертифицировано | 2020-02-12 |  |  | 0.715 | 1.2732 | 196 | 112 | 58 |  | 3245064168519
416852 | CTX3 вспом.конт.фронт. 2нз | CTX³ Фронтальные вспомогательные контакты 2НЗ | Legrand | Power Legrand | 121 | Контакторы промышленные CTX3 | PL1 | 20 | ШТ | 962.292 | На складе | сертифицировано | 2020-02-12 |  |  | 0.723 | 1.287 | 195 | 110 | 60 |  | 3245064168526
416853 | CTX3 вспом.конт.фронт. 4но | CTX³ Фронтальные вспомогательные контакты 4НО | Legrand | Power Legrand | 121 | Контакторы промышленные CTX3 | PL1 | 10 | ШТ | 1202.856 | На складе | сертифицировано | 2020-02-12 |  |  | 0.617 | 1.2655 | 110 | 195 | 59 |  | 3245064168533
416854 | CTX3 вспом.конт.фронт. 3но1нз | CTX³ Фронтальные вспомогательные контакты 3НО1НЗ | Legrand | Power Legrand | 121 | Контакторы промышленные CTX3 | PL1 | 10 | ШТ | 1202.856 | На складе | сертифицировано | 2020-02-12 |  |  | 0.615 | 1.2655 | 110 | 195 | 59 |  | 3245064168540
416855 | CTX3 вспом.конт.фронт. 2но2нз | CTX³ Фронтальные вспомогательные контакты 2НО2НЗ | Legrand | Power Legrand | 121 | Контакторы промышленные CTX3 | PL1 | 10 | ШТ | 1202.856 | На складе | сертифицировано | 2020-02-12 |  |  | 0.61 | 1.2227 | 195 | 110 | 57 |  | 3245064168557
416856 | CTX3 вспом.конт.фронт. 1но3нз | CTX³ Фронтальные вспомогательные контакты 1НО3НЗ | Legrand | Power Legrand | 121 | Контакторы промышленные CTX3 | PL1 | 10 | ШТ | 1202.856 | На складе | сертифицировано | 2020-02-12 |  |  | 0.616 | 1.2655 | 110 | 195 | 59 |  | 3245064168564
416857 | CTX3 вспом.конт.фронт. 4нз | CTX³ Фронтальные вспомогательные контакты 4НЗ | Legrand | Power Legrand | 121 | Контакторы промышленные CTX3 | PL1 | 10 | ШТ | 1202.856 | На складе | сертифицировано | 2020-02-12 |  |  | 0.616 | 1.2655 | 110 | 195 | 59 |  | 3245064168571
416858 | CTX3 вспом.конт.боковой 1но1нз | CTX³ Боковые вспомогательные контакты 1НО1НЗ | Legrand | Power Legrand | 121 | Контакторы промышленные CTX3 | PL1 | 1 | ШТ | 1443.444 | На складе | сертифицировано | 2020-02-12 |  |  | 0.0662 | 0.124 |  |  |  |  | 3245064168588
416859 | CTX3 конт.бок. 1но1нз 185-800А | CTX³ Боковые вспомогательные контакты 1НО1НЗ | Legrand | Power Legrand | 121 | Контакторы промышленные CTX3 | PL1 | 1 | ШТ | 1535.568 | На складе | сертифицировано | 2020-02-12 |  |  | 0.05578 | 0.157 |  |  |  |  | 3245064168595
416870 | Задержка на включ.1-30с.24-48V | CTX³ Реле времени с задержкой включения для CTX³ 3P 22/40/65/100/150 и CTX³ 4P 22/40/65/85 | Legrand | Power Legrand | 121 | Контакторы промышленные CTX3 | PL1 | 1 | ШТ | 7217.172 | Под заказ Т2 | не подлежит сертификации | 2020-12-31
416871 | Задерж.на включ.1-30с.110-230V | CTX³ Реле времени с задержкой включения 1...30с 110...230В | Legrand | Power Legrand | 121 | Контакторы промышленные CTX3 | PL1 | 1 | ШТ | 7217.172 | На складе | сертифицировано | 2020-02-12 |  |  | 0.07 | 0.18 |  |  |  |  | 3245064168717
416872 | Задерж. на отключ.1-30с.24-48V | CTX³ Реле времени с задержкой отключения для CTX³ 3P 22/40/65/100/150 и CTX³ 4P 22/40/65/85 | Legrand | Power Legrand | 121 | Контакторы промышленные CTX3 | PL1 | 1 | ШТ | 7217.172 | Под заказ Т2 | не подлежит сертификации | 2020-12-31
416873 | Задерж.на отключ.1-30с110-230V | CTX³ Реле времени с задержкой отключения 1...30с 110...230В | Legrand | Power Legrand | 121 | Контакторы промышленные CTX3 | PL1 | 1 | ШТ | 7217.172 | Под заказ Т2 | сертифицировано | 2020-02-12 |  |  | 0.064 | 0.18 |  |  |  |  | 3245064168731
416874 | Блок конденсатора CTX40A | Блок коммут. конденс. CTX³ 3P 22/40 (9,7...62 квар, 400/440В) | Legrand | Power Legrand | 121 | Контакторы промышленные CTX3 | PL1 | 1 | ШТ | 2189.208 | На складе | сертифицировано | 2020-02-12 |  |  | 0.096 | 0.45965 | 57 | 84 | 96 |  | 3245064168748
416875 | Блок конденсатора CTX100A | Блок коммут. конденс. для CTX³ 3P 65 с винт. заж. (9,7...62 квар, 400/440В) | Legrand | Power Legrand | 121 | Контакторы промышленные CTX3 | PL1 | 1 | ШТ | 2886.876 | На складе | сертифицировано | 2020-02-12 |  |  | 0.126 | 0.45965 | 57 | 84 | 96 |  | 3245064168755
416876 | Блок коммут.конденс.50,100Аторц | Блок коммут. конденс. для CTX³ 3P 65 с торц. заж. (9,7...62 квар, 400/440В) | Legrand | Power Legrand | 121 | Контакторы промышленные CTX3 | PL1 | 1 | ШТ | 2886.864 | На складе | сертифицировано | 2020-02-12 |  |  | 0.131 | 0.45965 | 57 | 84 | 96
416877 | Блок коммут.конденс.75,100Авинт | Блок коммут. конденс. CTX³ 3P 100 (9,7...62 квар, 400/440В) | Legrand | Power Legrand | 121 | Контакторы промышленные CTX3 | PL1 | 1 | ШТ | 2886.864 | На складе | сертифицировано | 2020-02-12 |  |  | 0.137 | 0.45965 | 57 | 84 | 96
416879 | Блокировка CTX40-85 4P | Устройство взаимной блокировки CTX³ 40-135 (AC-1) 4P | Legrand | Power Legrand | 121 | Контакторы промышленные CTX3 | PL1 | 1 | ШТ | 1924.572 | На складе | сертифицировано | 2020-02-12 |  |  | 0.03 | 0.0525 | 70 | 50 | 15 |  | 3245064168793
416880 | Блокировка CTX18-150 3P | Устройство взаимной блокировки CTX³ 3P 22/40/65/100/150 | Legrand | Power Legrand | 121 | Контакторы промышленные CTX3 | PL1 | 1 | ШТ | 1924.572 | На складе | сертифицировано | 2020-02-12 |  |  | 0.077 | 0.19575 | 87 | 90 | 25 |  | 3245064168809
416882 | Соед.комплект для сборки реверс. контактора.CTX22 3P | Проводка для сборки реверс.контакторов CTX22 3P | Legrand | Power Legrand | 121 | Контакторы промышленные CTX3 | PL1 | 4 | ШТ | 2333.916 | Под заказ Т2 | сертифицировано | 2020-02-12 |  |  | 0.165 | 0.43539 | 53 | 155 | 53 |  | 3245064168823
416883 | Соед.комплект для сборки реверс. контактора.CTX40 3P | Проводка для сборки реверсивного контактора CTX³ 40 3P | Legrand | Power Legrand | 121 | Контакторы промышленные CTX3 | PL1 | 6 | ШТ | 2333.916 | Под заказ Т2 | сертифицировано | 2020-02-12 |  |  | 0.329 | 0.42718 | 52 | 155 | 53
416884 | Соед.комплект для сборки реверс. контактора.CTX65 3P | Проводка для сборки реверсивного контактора CTX³ 65 3P | Legrand | Power Legrand | 121 | Контакторы промышленные CTX3 | PL1 | 2 | ШТ | 3590.64 | Под заказ Т2 | сертифицировано | 2020-02-12 |  |  | 0.26 | 0.3875 | 50 | 50 | 155
416885 | Соед.комплект для сборки реверс. контактора.CTX100 3P | Проводка для сборки реверсивного контактора CTX³ 100 3P | Legrand | Power Legrand | 121 | Контакторы промышленные CTX3 | PL1 | 1 | ШТ | 7181.268 | Под заказ Т2 | сертифицировано | 2020-02-12 |  |  | 0.347 | 0.4382 | 53 | 156 | 53
416887 | CTX3 Мех.блокировка 185-400A | Устройство взаимной блокировки CTX³ 165-500 A 3P | Legrand | Power Legrand | 121 | Контакторы промышленные CTX3 | PL1 | 1 | ШТ | 3689.808 | На складе | не подлежит сертификации | 2020-12-31 |  |  | 0.11008 | 0.69 |  |  |  |  | 3245064168878
416888 | CTX3 Мех.блокировка 3P 500-80 | Устройство взаимной блокировки CTX³ 3P 500 | Legrand | Power Legrand | 121 | Контакторы промышленные CTX3 | PL1 | 1 | ШТ | 96228.948 | Под заказ Т2 | не подлежит сертификации | 2020-12-31 |  |  | 15.238 | 36.7385 | 702 | 382 | 137
416889 | CTX3 Мех.блокировка 4P 500-80 | Устройство взаимной блокировки CTX³ 4P 750 | Legrand | Power Legrand | 121 | Контакторы промышленные CTX3 | PL1 | 1 | ШТ | 120286.176 | Под заказ Т2 | не подлежит сертификации | 2020-12-31 |  |  | 16.295 | 34.73 | 400 | 755 | 115
416890 | Корпус монт.пускателя без кнопок | Корпус для пускателя электродвигателя без кнопок для CTX³ 3P 22 с RT³3 40 | Legrand | Power Legrand | 121 | Контакторы промышленные CTX3 | PL1 | 1 | ШТ | 4330.308 | Под заказ Т2 | информация по запросу |  |  |  | 0.354 | 2.6124 | 110 | 187 | 127 |  | 3245064168908
416891 | Корпус монт.пускателя с кнопками | Корпус для пускателя электродвигателя с кнопками для CTX³ 3P 22 с RTX³ 40 | Legrand | Power Legrand | 121 | Контакторы промышленные CTX3 | PL1 | 1 | ШТ | 4811.448 | Под заказ Т2 | информация по запросу |  |  |  | 0.41 | 2.4803 | 109 | 185 | 123
416892 | Кабель"RESET" для RTX 400мм | Устройство дистанционного управления RESET 400мм для RTX³ | Legrand | Power Legrand | 121 | Контакторы промышленные CTX3 | PL1 | 1 | ШТ | 12525.66 | Под заказ Т2 | не подлежит сертификации | 2020-12-31
416893 | Кабель"RESET" для RTX 500мм | Устройство дистанционного управления RESET 500мм для RTX³ | Legrand | Power Legrand | 121 | Контакторы промышленные CTX3 | PL1 | 1 | ШТ | 14613.288 | Под заказ Т2 | не подлежит сертификации | 2020-12-31
416894 | Кабель"RESET" для RTX 600мм | Устройство дистанционного управления RESET 600мм для RTX³ | Legrand | Power Legrand | 121 | Контакторы промышленные CTX3 | PL1 | 1 | ШТ | 16700.892 | Под заказ Т2 | не подлежит сертификации | 2020-12-31
416895 | Варистор 24V-48V AC/DC | CTX³ 9-150A Варистор 24В...48В AC/DC | Legrand | Power Legrand | 121 | Контакторы промышленные CTX3 | PL1 | 10 | ШТ | 1256.724 | Под заказ Т2 | не подлежит сертификации | 2020-12-31 |  |  | 0.158 | 0.378 | 140 | 90 | 30 |  | 3245064168953
416896 | Варистор 100V-125V AC/DC | Варистор 100В-125В ~/= для CTX³ 3P 22/40/65/100/150 | Legrand | Power Legrand | 121 | Контакторы промышленные CTX3 | PL1 | 10 | ШТ | 1256.724 | Под заказ Т2 | сертифицировано | 2020-02-12
416897 | Варистор 200V-240V AC/DC | CTX³ 9-150A Варистор 200В...240В AC/DC | Legrand | Power Legrand | 121 | Контакторы промышленные CTX3 | PL1 | 10 | ШТ | 1256.724 | На складе | сертифицировано | 2020-02-12 |  |  | 0.165 | 0.26625 | 75 | 142 | 25 |  | 3245064168977
416898 | Варистор 380V-440V AC | Варистор 380В-400В ~ для CTX³ 3P 22/40/65/100/150 | Legrand | Power Legrand | 121 | Контакторы промышленные CTX3 | PL1 | 10 | ШТ | 1256.724 | Под заказ Т2 | сертифицировано | 2020-02-12 |  |  | 0.18 | 0.378 | 140 | 90 | 30
416900 | CTX3 катушка габ.1,2 24V AC | Катушка 24В ~ для контакторов CTX³ 22 3P | Legrand | Power Legrand | 121 | Контакторы промышленные CTX3 | PL1 | 4 | ШТ | 2405.724 | Под заказ Т2 | не подлежит сертификации | 2020-12-31
416902 | CTX3 катушка габ.1,2 48V AC | Катушка 48В ~ для контакторов CTX³ 22 3P | Legrand | Power Legrand | 121 | Контакторы промышленные CTX3 | PL1 | 4 | ШТ | 2405.724 | Под заказ Т2 | не подлежит сертификации | 2020-12-31
416904 | CTX3 катушка габ.1,2 110V AC | Катушка 110В ~ для контакторов CTX³ 22 3P | Legrand | Power Legrand | 121 | Контакторы промышленные CTX3 | PL1 | 4 | ШТ | 2405.724 | Под заказ Т2 | сертифицировано | 2020-02-12
416906 | CTX3 катушка габ.1,2 230V AC | CTX³ катушка 230В AC для CTX³ 22 | Legrand | Power Legrand | 121 | Контакторы промышленные CTX3 | PL1 | 4 | ШТ | 2405.724 | Под заказ Т2 | сертифицировано | 2020-02-12 |  |  | 0.296 | 0.42682 | 48 | 76 | 117 |  | 3245064169066
416908 | CTX3 катушка габ.1,2 380V AC | Катушка 380В ~ для контакторов CTX³ 22 3P | Legrand | Power Legrand | 121 | Контакторы промышленные CTX3 | PL1 | 4 | ШТ | 2405.724 | Под заказ Т2 | сертифицировано | 2020-02-12
416909 | CTX3 катушка габ.1,2 415V AC | Катушка 415В ~ для контакторов CTX³ 22 3P | Legrand | Power Legrand | 121 | Контакторы промышленные CTX3 | PL1 | 4 | ШТ | 2405.724 | Под заказ Т2 | сертифицировано | 2020-02-12
416921 | CTX3 катушка габ.3 24V DC | Катушка 24В = для контакторов CTX³ 40 3P | Legrand | Power Legrand | 121 | Контакторы промышленные CTX3 | PL1 | 1 | ШТ | 2405.724 | Под заказ Т2 | не подлежит сертификации | 2020-12-31
416922 | CTX3 катушка габ.3 48V AC | Катушка 48В ~ для контакторов CTX³ 40 3P | Legrand | Power Legrand | 121 | Контакторы промышленные CTX3 | PL1 | 6 | ШТ | 2405.724 | Под заказ Т2 | не подлежит сертификации | 2020-12-31
416923 | CTX3 катушка габ.3 48V DC | Катушка 48В = для контакторов CTX³ 40 3P | Legrand | Power Legrand | 121 | Контакторы промышленные CTX3 | PL1 | 1 | ШТ | 2405.724 | Под заказ Т2 | не подлежит сертификации | 2020-12-31
416924 | CTX3 катушка габ.3 110V AC | Катушка 110В ~ для контакторов CTX³ 40 3P | Legrand | Power Legrand | 121 | Контакторы промышленные CTX3 | PL1 | 6 | ШТ | 2405.724 | Под заказ Т2 | сертифицировано | 2020-02-12
416926 | CTX3 катушка габ.3 230V AC | CTX³ катушка 30В AC для CTX³ 40 | Legrand | Power Legrand | 121 | Контакторы промышленные CTX3 | PL1 | 6 | ШТ | 2405.724 | Под заказ Т2 | сертифицировано | 2020-02-12 |  |  | 0.593 | 1.3167 | 90 | 110 | 133 |  | 3245064169264
416928 | CTX3 катушка габ.3 380V AC | Катушка 380В ~ для контакторов CTX³ 40 3P | Legrand | Power Legrand | 121 | Контакторы промышленные CTX3 | PL1 | 6 | ШТ | 2405.724 | Под заказ Т2 | сертифицировано | 2020-02-12
416929 | CTX3 катушка габ.3 415V AC | Катушка 415В ~ для контакторов CTX³ 40 3P | Legrand | Power Legrand | 121 | Контакторы промышленные CTX3 | PL1 | 6 | ШТ | 2405.724 | Под заказ Т2 | сертифицировано | 2020-02-12
416930 | CTX3 катушка габ.4 24V AC | Катушка 24В ~ для контакторов CTX³ 65 3P | Legrand | Power Legrand | 121 | Контакторы промышленные CTX3 | PL1 | 4 | ШТ | 3007.152 | Под заказ Т2 | не подлежит сертификации | 2020-12-31
416931 | CTX3 катушка габ.4 24V DC | Катушка 24В = для контакторов CTX³ 65 3P | Legrand | Power Legrand | 121 | Контакторы промышленные CTX3 | PL1 | 2 | ШТ | 3007.152 | Под заказ Т2 | не подлежит сертификации | 2020-12-31
416932 | CTX3 катушка габ.4 48V AC | Катушка 48В ~ для контакторов CTX³ 65 3P | Legrand | Power Legrand | 121 | Контакторы промышленные CTX3 | PL1 | 4 | ШТ | 3007.152 | Под заказ Т2 | не подлежит сертификации | 2020-12-31
416933 | CTX3 катушка габ.4 48V DC | Катушка 48В = для контакторов CTX³ 65 3P | Legrand | Power Legrand | 121 | Контакторы промышленные CTX3 | PL1 | 2 | ШТ | 3007.152 | Под заказ Т2 | не подлежит сертификации | 2020-12-31
416934 | CTX3 катушка габ.4 110V AC | Катушка 110В ~ для контакторов CTX³ 65 3P | Legrand | Power Legrand | 121 | Контакторы промышленные CTX3 | PL1 | 4 | ШТ | 3007.152 | Под заказ Т2 | сертифицировано | 2020-02-12
416936 | CTX3 катушка габ.4 230V AC | CTX³ катушка 230В AC для CTX³ 65 | Legrand | Power Legrand | 121 | Контакторы промышленные CTX3 | PL1 | 4 | ШТ | 3007.152 | Под заказ Т2 | сертифицировано | 2020-02-12 |  |  | 0.512 | 0.92479 | 62 | 113 | 132 |  | 3245064169363
416938 | CTX3 катушка габ.4 380V AC | Катушка 380В ~ для контакторов CTX³ 65 3P | Legrand | Power Legrand | 121 | Контакторы промышленные CTX3 | PL1 | 4 | ШТ | 3007.152 | Под заказ Т2 | сертифицировано | 2020-02-12
416939 | CTX3 катушка габ.4 415V AC | Катушка 415В ~ для контакторов CTX³ 65 3P | Legrand | Power Legrand | 121 | Контакторы промышленные CTX3 | PL1 | 4 | ШТ | 3007.152 | Под заказ Т2 | сертифицировано | 2020-02-12
416940 | CTX3 катушка габ.5 24V AC | Катушка 24В ~ для контакторов CTX³ 100 3P | Legrand | Power Legrand | 121 | Контакторы промышленные CTX3 | PL1 | 3 | ШТ | 4330.308 | Под заказ Т2 | не подлежит сертификации | 2020-12-31
416941 | CTX3 катушка габ.5 24V DC | Катушка 24В = для контакторов CTX³ 100 3P | Legrand | Power Legrand | 121 | Контакторы промышленные CTX3 | PL1 | 2 | ШТ | 4330.308 | Под заказ Т2 | не подлежит сертификации | 2020-12-31
416942 | CTX3 катушка габ.5 48V AC | Катушка 48В ~ для контакторов CTX³ 100 3P | Legrand | Power Legrand | 121 | Контакторы промышленные CTX3 | PL1 | 3 | ШТ | 4330.308 | Под заказ Т2 | не подлежит сертификации | 2020-12-31
416943 | CTX3 катушка габ.5 48V DC | Катушка 48В = для контакторов CTX³ 100 3P | Legrand | Power Legrand | 121 | Контакторы промышленные CTX3 | PL1 | 2 | ШТ | 4330.308 | Под заказ Т2 | не подлежит сертификации | 2020-12-31
416944 | CTX3 катушка габ.5 110V AC | Катушка 110В ~ для контакторов CTX³ 100 3P | Legrand | Power Legrand | 121 | Контакторы промышленные CTX3 | PL1 | 3 | ШТ | 4330.308 | Под заказ Т2 | сертифицировано | 2020-02-12
416946 | CTX3 катушка габ.5 230V AC | CTX³ катушка 230В AC для CTX³ 100 | Legrand | Power Legrand | 121 | Контакторы промышленные CTX3 | PL1 | 3 | ШТ | 4330.308 | Под заказ Т2 | сертифицировано | 2020-02-12 |  |  | 0.588 | 1.6186 | 77 | 147 | 143 |  | 3245064169462
416948 | CTX3 катушка габ.5 380V AC | Катушка 380В ~ для контакторов CTX³ 100 3P | Legrand | Power Legrand | 121 | Контакторы промышленные CTX3 | PL1 | 3 | ШТ | 4330.308 | Под заказ Т2 | сертифицировано | 2020-02-12
416949 | CTX3 катушка габ.5 415V AC | Катушка 415В ~ для контакторов CTX³ 100 3P | Legrand | Power Legrand | 121 | Контакторы промышленные CTX3 | PL1 | 3 | ШТ | 4330.308 | Под заказ Т2 | сертифицировано | 2020-02-12
416950 | CTX3 катушка габ.6 24V AC | Катушка 24В ~ для контакторов CTX³ 150 3P | Legrand | Power Legrand | 121 | Контакторы промышленные CTX3 | PL1 | 2 | ШТ | 15637.2 | Под заказ Т2 | не подлежит сертификации | 2020-12-31
416951 | CTX3 катушка габ.6 24V DC | Катушка 24В = для контакторов CTX³ 150 3P | Legrand | Power Legrand | 121 | Контакторы промышленные CTX3 | PL1 | 2 | ШТ | 15637.2 | Под заказ Т2 | не подлежит сертификации | 2020-12-31
416952 | CTX3 катушка габ.6 48V AC | Катушка 48В ~ для контакторов CTX³ 150 3P | Legrand | Power Legrand | 121 | Контакторы промышленные CTX3 | PL1 | 2 | ШТ | 15637.2 | Под заказ Т2 | не подлежит сертификации | 2020-12-31
416953 | CTX3 катушка габ.6 48V DC | Катушка 48В = для контакторов CTX³ 150 3P | Legrand | Power Legrand | 121 | Контакторы промышленные CTX3 | PL1 | 2 | ШТ | 15637.2 | Под заказ Т2 | не подлежит сертификации | 2020-12-31
416956 | CTX3 катушка габ.6 230V AC | CTX³ катушка 230В AC/DC для CTX³ 150 | Legrand | Power Legrand | 121 | Контакторы промышленные CTX3 | PL1 | 2 | ШТ | 15637.2 | Под заказ Т2 | сертифицировано | 2020-02-12 |  |  | 0.886 | 2.5872 | 112 | 165 | 140 |  | 3245064169561
416959 | CTX3 катушка габ.6 415V AC | Катушка 415В ~ для контакторов CTX³ 150 3P | Legrand | Power Legrand | 121 | Контакторы промышленные CTX3 | PL1 | 2 | ШТ | 15637.2 | Под заказ Т2 | сертифицировано | 2020-02-12
416960 | CTX3 катушка габ.7 24V AC/DC | Катушка 24В ~/= для контакторов CTX³ 225 3P | Legrand | Power Legrand | 121 | Контакторы промышленные CTX3 | PL1 | 1 | ШТ | 30071.544 | Под заказ Т2 | не подлежит сертификации | 2020-12-31
416962 | CTX3 катушка габ.7 48V AC/DC | Катушка 48В ~/= для контакторов CTX³ 225 3P | Legrand | Power Legrand | 121 | Контакторы промышленные CTX3 | PL1 | 1 | ШТ | 30071.544 | Под заказ Т2 | не подлежит сертификации | 2020-12-31
416966 | CTX3 катушка 7габ.100-240V ~/= | Катушка 100-240В ~/= для контакторов CTX³ 225 3P | Legrand | Power Legrand | 121 | Контакторы промышленные CTX3 | PL1 | 1 | ШТ | 30071.544 | Под заказ Т2 | сертифицировано | 2020-02-12
416969 | CTX3 катушка габ.7 415V AC | Катушка 415В ~ для контакторов CTX³ 225 3P | Legrand | Power Legrand | 121 | Контакторы промышленные CTX3 | PL1 | 1 | ШТ | 30071.544 | Под заказ Т2 | сертифицировано | 2020-02-12
417000 | Конт.CTX3 3P 6A 1но ~24V мини | Контактор CTX³ Мини 3P 6A 1но ~24В | Legrand | Power Legrand | 121 | Контакторы промышленные CTX3 | PL1 | 1 | ШТ | 2056.884 | Под заказ Т2 | сертифицировано | 2020-02-12 |  |  | 0.19 | 0.2134 | 49 | 65 | 67
417001 | Конт.CTX3 3P 6A 1но =24V мини | Контактор CTX³ Мини 3P 6A 1но =24В | Legrand | Power Legrand | 121 | Контакторы промышленные CTX3 | PL1 | 1 | ШТ | 2673.96 | Под заказ Т2 | сертифицировано | 2020-02-12 |  |  | 0.252 | 0.25161 | 49 | 65 | 79 |  | 3245064170017
417004 | Конт.CTX3 3P 6A 1но ~110V мини | Контактор CTX³ Мини 3P 6A 1но ~110В | Legrand | Power Legrand | 121 | Контакторы промышленные CTX3 | PL1 | 1 | ШТ | 2056.884 | Под заказ Т2 | сертифицировано | 2020-02-12
417006 | Конт.CTX3 3P 6A 1но ~230V мини | Контактор CTX³ Мини 3P 6A 1но ~230В | Legrand | Power Legrand | 121 | Контакторы промышленные CTX3 | PL1 | 1 | ШТ | 2056.884 | На складе | сертифицировано | 2020-02-12 |  |  | 0.194 | 0.2134 | 49 | 65 | 67 |  | 3245064170062
417009 | Конт.CTX3 3P 6A 1но ~415V мини | Контактор CTX³ Мини 3P 6A 1но ~415В | Legrand | Power Legrand | 121 | Контакторы промышленные CTX3 | PL1 | 1 | ШТ | 2159.736 | Под заказ Т2 | сертифицировано | 2020-02-12 |  |  | 0.196 | 0.20384 | 49 | 64 | 65
417010 | Конт.CTX3 3P 6A 1нз ~24V мини | Контактор CTX³ Мини 3P 6A 1нз ~24В | Legrand | Power Legrand | 121 | Контакторы промышленные CTX3 | PL1 | 1 | ШТ | 2056.884 | Под заказ Т2 | сертифицировано | 2020-02-12
417011 | Конт.CTX3 3P 6A 1нз =24V мини | Контактор CTX³ Мини 3P 6A 1нз =24В | Legrand | Power Legrand | 121 | Контакторы промышленные CTX3 | PL1 | 1 | ШТ | 2673.96 | Под заказ Т2 | сертифицировано | 2020-02-12 |  |  | 0.252 | 0.25161 | 49 | 65 | 79
417014 | Конт.CTX3 3P 6A 1нз ~110V мини | Контактор CTX³ Мини 3P 6A 1нз ~110В | Legrand | Power Legrand | 121 | Контакторы промышленные CTX3 | PL1 | 1 | ШТ | 2056.884 | Под заказ Т2 | сертифицировано | 2020-02-12
417016 | Конт.CTX3 3P 6A 1нз ~230V мини | Контактор CTX³ Мини 3P 6A 1нз ~230В | Legrand | Power Legrand | 121 | Контакторы промышленные CTX3 | PL1 | 1 | ШТ | 2056.884 | На складе | сертифицировано | 2020-02-12 |  |  | 0.195 | 0.2145 | 50 | 65 | 66
417019 | Конт.CTX3 3P 6A 1нз ~415V мини | Контактор CTX³ Мини 3P 6A 1нз ~415В | Legrand | Power Legrand | 121 | Контакторы промышленные CTX3 | PL1 | 1 | ШТ | 2159.736 | Под заказ Т2 | сертифицировано | 2020-02-12
417020 | Конт.CTX3 3P 9A 1но ~24V мини | Контактор CTX³ Мини 3P 9A 1но ~24В | Legrand | Power Legrand | 121 | Контакторы промышленные CTX3 | PL1 | 1 | ШТ | 2165.148 | Под заказ Т2 | сертифицировано | 2020-02-12 |  |  | 0.192 | 0.20384 | 49 | 64 | 65
417021 | Конт.CTX3 3P 9A 1но =24V мини | Контактор CTX³ Мини 3P 9A 1но =24В | Legrand | Power Legrand | 121 | Контакторы промышленные CTX3 | PL1 | 1 | ШТ | 2814.684 | На складе | сертифицировано | 2020-02-12 |  |  | 0.256 | 0.24461 | 49 | 64 | 78 |  | 3245064170215
417024 | Конт.CTX3 3P 9A 1но ~110V мини | Контактор CTX³ Мини 3P 9A 1но ~110В | Legrand | Power Legrand | 121 | Контакторы промышленные CTX3 | PL1 | 1 | ШТ | 2165.148 | Под заказ Т2 | сертифицировано | 2020-02-12
417026 | Конт.CTX3 3P 9A 1но ~230V мини | Контактор CTX³ Мини 3P 9A 1но ~230В | Legrand | Power Legrand | 121 | Контакторы промышленные CTX3 | PL1 | 1 | ШТ | 2165.148 | На складе | сертифицировано | 2020-02-12 |  |  | 0.196 | 0.2134 | 49 | 65 | 67 |  | 3245064170260
417029 | Конт.CTX3 3P 9A 1но ~415V мини | Контактор CTX³ Мини 3P 9A 1но ~415В | Legrand | Power Legrand | 121 | Контакторы промышленные CTX3 | PL1 | 1 | ШТ | 2273.4 | Под заказ Т2 | сертифицировано | 2020-02-12
417030 | Конт.CTX3 3P 9A 1нз ~24V мини | Контактор CTX³ Мини 3P 9A 1нз ~24В | Legrand | Power Legrand | 121 | Контакторы промышленные CTX3 | PL1 | 1 | ШТ | 2165.148 | Под заказ Т2 | сертифицировано | 2020-02-12
417031 | Конт.CTX3 3P 9A 1нз =24V мини | Контактор CTX³ Мини 3P 9A 1нз =24В | Legrand | Power Legrand | 121 | Контакторы промышленные CTX3 | PL1 | 1 | ШТ | 2814.684 | Под заказ Т2 | сертифицировано | 2020-02-12
417034 | Конт.CTX3 3P 9A 1нз ~110V мини | Контактор CTX³ Мини 3P 9A 1нз ~110В | Legrand | Power Legrand | 121 | Контакторы промышленные CTX3 | PL1 | 1 | ШТ | 2165.148 | Под заказ Т2 | сертифицировано | 2020-02-12
417036 | Конт.CTX3 3P 9A 1нз ~230V мини | Контактор CTX³ Мини 3P 9A 1нз ~230В | Legrand | Power Legrand | 121 | Контакторы промышленные CTX3 | PL1 | 1 | ШТ | 2165.148 | Под заказ Т2 | сертифицировано | 2020-02-12 |  |  | 0.196 | 0.21775 | 50 | 65 | 67 |  | 3245064170369
417039 | Конт.CTX3 3P 9A 1нз ~415V мини | Контактор CTX³ Мини 3P 9A 1нз ~415В | Legrand | Power Legrand | 121 | Контакторы промышленные CTX3 | PL1 | 1 | ШТ | 2273.4 | Под заказ Т2 | сертифицировано | 2020-02-12
417040 | Конт.CTX3 3P 12A 1но ~24V мини | Контактор CTX³ Мини 3P 12A 1но ~24В | Legrand | Power Legrand | 121 | Контакторы промышленные CTX3 | PL1 | 1 | ШТ | 2165.148 | Под заказ Т2 | сертифицировано | 2020-02-12 |  |  | 0.192 | 0.20384 | 49 | 64 | 65
417041 | Конт.CTX3 3P 12A 1но =24V мини | Контактор CTX³ Мини 3P 12A 1но =24В | Legrand | Power Legrand | 121 | Контакторы промышленные CTX3 | PL1 | 1 | ШТ | 2814.696 | Под заказ Т2 | сертифицировано | 2020-02-12 |  |  | 0.254 | 0.24461 | 49 | 64 | 78 |  | 3245064170413
417044 | Конт.CTX3 3P 12A 1но~110V мини | Контактор CTX³ Мини 3P 12A 1но~110В | Legrand | Power Legrand | 121 | Контакторы промышленные CTX3 | PL1 | 1 | ШТ | 2165.148 | Под заказ Т2 | сертифицировано | 2020-02-12
417046 | Конт.CTX3 3P 12A 1но~230V мини | Контактор CTX³ Мини 3P 12A 1но~230В | Legrand | Power Legrand | 121 | Контакторы промышленные CTX3 | PL1 | 1 | ШТ | 2165.148 | На складе | сертифицировано | 2020-02-12 |  |  | 0.195 | 0.2145 | 50 | 65 | 66 |  | 3245064170468
417049 | Конт.CTX3 3P 12A 1но~415V мини | Контактор CTX³ Мини 3P 12A 1но~415В | Legrand | Power Legrand | 121 | Контакторы промышленные CTX3 | PL1 | 1 | ШТ | 2273.4 | Под заказ Т2 | сертифицировано | 2020-02-12
417050 | Конт.CTX3 3P 12A 1нз ~24V мини | Контактор CTX³ Мини 3P 12A 1нз ~24В | Legrand | Power Legrand | 121 | Контакторы промышленные CTX3 | PL1 | 1 | ШТ | 2165.148 | Под заказ Т2 | сертифицировано | 2020-02-12 |  |  | 0.191 | 0.21021 | 49 | 65 | 66
417051 | Конт.CTX3 3P 12A 1нз =24V мини | Контактор CTX³ Мини 3P 12A 1нз =24В | Legrand | Power Legrand | 121 | Контакторы промышленные CTX3 | PL1 | 1 | ШТ | 2814.696 | Под заказ Т2 | сертифицировано | 2020-02-12 |  |  | 0.252 | 0.25936 | 49 | 67 | 79
417054 | Конт.CTX3 3P 12A 1нз~110V мини | Контактор CTX³ Мини 3P 12A 1нз~110В | Legrand | Power Legrand | 121 | Контакторы промышленные CTX3 | PL1 | 1 | ШТ | 2165.148 | Под заказ Т2 | сертифицировано | 2020-02-12
417056 | Конт.CTX3 3P 12A 1нз~230V мини | Контактор CTX³ Мини 3P 12A 1нз~230В | Legrand | Power Legrand | 121 | Контакторы промышленные CTX3 | PL1 | 1 | ШТ | 2165.148 | Под заказ Т2 | сертифицировано | 2020-02-12
417059 | Конт.CTX3 3P 12A 1нз~415V мини | Контактор CTX³ Мини 3P 12A 1нз~415В | Legrand | Power Legrand | 121 | Контакторы промышленные CTX3 | PL1 | 1 | ШТ | 2273.4 | Под заказ Т2 | сертифицировано | 2020-02-12 |  |  | 0.196 | 0.2144 | 64 | 50 | 67
417060 | Конт.CTX3 3P 16A 1но ~24V мини | Контактор CTX³ Мини 3P 16A 1но ~24В | Legrand | Power Legrand | 121 | Контакторы промышленные CTX3 | PL1 | 1 | ШТ | 3297.696 | Под заказ Т2 | сертифицировано | 2020-02-12 |  |  | 0.193 | 0.20384 | 49 | 64 | 65
417061 | Конт.CTX3 3P 16A 1но =24V мини | Контактор CTX³ Мини 3P 16A 1но =24В | Legrand | Power Legrand | 121 | Контакторы промышленные CTX3 | PL1 | 1 | ШТ | 4287 | На складе | сертифицировано | 2020-02-12 |  |  | 0.254 | 0.24461 | 49 | 64 | 78 |  | 3245064170611
417064 | Конт.CTX3 3P 16A 1но~110V мини | Контактор CTX³ Мини 3P 16A 1но~110В | Legrand | Power Legrand | 121 | Контакторы промышленные CTX3 | PL1 | 1 | ШТ | 3297.696 | Под заказ Т2 | сертифицировано | 2020-02-12
417066 | Конт.CTX3 3P 16A 1но~230V мини | Контактор CTX³ Мини 3P 16A 1но~230В | Legrand | Power Legrand | 121 | Контакторы промышленные CTX3 | PL1 | 1 | ШТ | 3297.696 | На складе | сертифицировано | 2020-02-12 |  |  | 0.196 | 0.2145 | 50 | 65 | 66 |  | 3245064170666
417069 | Конт.CTX3 3P 16A 1но~415V мини | Контактор CTX³ Мини 3P 16A 1но~415В | Legrand | Power Legrand | 121 | Контакторы промышленные CTX3 | PL1 | 1 | ШТ | 3462.588 | Под заказ Т2 | сертифицировано | 2020-02-12
417070 | Конт.CTX3 3P 16A 1нз ~24V мини | Контактор CTX³ Мини 3P 16A 1нз ~24В | Legrand | Power Legrand | 121 | Контакторы промышленные CTX3 | PL1 | 1 | ШТ | 3297.696 | Под заказ Т2 | сертифицировано | 2020-02-12 |  |  | 0.192 | 0.21775 | 65 | 50 | 67
417071 | Конт.CTX3 3P 16A 1нз =24V мини | Контактор CTX³ Мини 3P 16A 1нз =24В | Legrand | Power Legrand | 121 | Контакторы промышленные CTX3 | PL1 | 1 | ШТ | 4287 | Под заказ Т2 | сертифицировано | 2020-02-12 |  |  | 0.254 | 0.21775 | 65 | 50 | 67
417074 | Конт.CTX3 3P 16A 1нз~110V мини | Контактор CTX³ Мини 3P 16A 1нз~110В | Legrand | Power Legrand | 121 | Контакторы промышленные CTX3 | PL1 | 1 | ШТ | 3297.696 | Под заказ Т2 | сертифицировано | 2020-02-12
417076 | Конт.CTX3 3P 16A 1нз~230V мини | Контактор CTX³ Мини 3P 16A 1нз~230В | Legrand | Power Legrand | 121 | Контакторы промышленные CTX3 | PL1 | 1 | ШТ | 3297.696 | Под заказ Т2 | сертифицировано | 2020-02-12 |  |  | 0.196 | 0.2145 | 50 | 65 | 66
417079 | Конт.CTX3 3P 16A 1нз~415V мини | Контактор CTX³ Мини 3P 16A 1нз~415В | Legrand | Power Legrand | 121 | Контакторы промышленные CTX3 | PL1 | 1 | ШТ | 3462.588 | Под заказ Т2 | сертифицировано | 2020-02-12
417080 | Реле тепл.RTX мини 0.1-0.16A | Реле тепловое RTX³ мини 0.1...0.16A для мини-контакторов CTX³ | Legrand | Power Legrand | 121 | Контакторы промышленные CTX3 | PL1 | 1 | ШТ | 4592.748 | Под заказ Т2 | сертифицировано | 2020-02-16 |  |  | 0.125 | 0.22912 | 47 | 75 | 65 |  | 3245064170802
417081 | Реле тепл.RTX мини 0.16-0.25A | Реле тепловое RTX³ мини 0.16...0.25A для мини-контакторов CTX³ | Legrand | Power Legrand | 121 | Контакторы промышленные CTX3 | PL1 | 1 | ШТ | 4592.748 | Под заказ Т2 | сертифицировано | 2020-02-16 |  |  | 0.127 | 0.23265 | 47 | 75 | 66 |  | 3245064170819
417082 | Реле тепл.RTX мини 0.25-0.4A | Реле тепловое RTX³ мини 0.25...0.4A для мини-контакторов CTX³ | Legrand | Power Legrand | 121 | Контакторы промышленные CTX3 | PL1 | 1 | ШТ | 4592.748 | Под заказ Т2 | сертифицировано | 2020-02-16 |  |  | 0.128 | 0.23265 | 47 | 75 | 66 |  | 3245064170826
417083 | Реле тепл.RTX мини 0.4-0.63A | Реле тепловое RTX³ мини 0.4...0.63A для мини-контакторов CTX³ | Legrand | Power Legrand | 121 | Контакторы промышленные CTX3 | PL1 | 1 | ШТ | 4592.748 | Под заказ Т2 | сертифицировано | 2020-02-16 |  |  | 0.128 | 0.23265 | 47 | 75 | 66 |  | 3245064170833
417084 | Реле тепл.RTX мини 0.63-1.0A | Реле тепловое RTX³ мини 0.63...1.0A для мини-контакторов CTX³ | Legrand | Power Legrand | 121 | Контакторы промышленные CTX3 | PL1 | 1 | ШТ | 4592.748 | Под заказ Т2 | сертифицировано | 2020-02-16 |  |  | 0.129 | 0.24609 | 47 | 77 | 68 |  | 3245064170840
417085 | Реле тепл.RTX мини 1.0-1.6A | Реле тепловое RTX³ мини 1.0...1.6A для мини-контакторов CTX³ | Legrand | Power Legrand | 121 | Контакторы промышленные CTX3 | PL1 | 1 | ШТ | 4592.748 | Под заказ Т2 | сертифицировано | 2020-02-16 |  |  | 0.127 | 0.23265 | 47 | 75 | 66 |  | 3245064170857
417086 | Реле тепл.RTX мини 1.6-2.5A | Реле тепловое RTX³ мини 1.6...2.5A для мини-контакторов CTX³ | Legrand | Power Legrand | 121 | Контакторы промышленные CTX3 | PL1 | 1 | ШТ | 4592.748 | Под заказ Т2 | сертифицировано | 2020-02-16 |  |  | 0.128 | 0.23265 | 47 | 75 | 66 |  | 3245064170864
417087 | Реле тепл.RTX мини 2.5-4.0A | Реле тепловое RTX³ мини 2.5...4.0A для мини-контакторов CTX³ | Legrand | Power Legrand | 121 | Контакторы промышленные CTX3 | PL1 | 1 | ШТ | 4592.748 | Под заказ Т2 | сертифицировано | 2020-02-16 |  |  | 0.129 | 0.23265 | 47 | 75 | 66 |  | 3245064170871
417088 | Реле тепл.RTX мини 4-6A | Реле тепловое RTX³ мини 4...6A для мини-контакторов CTX³ | Legrand | Power Legrand | 121 | Контакторы промышленные CTX3 | PL1 | 1 | ШТ | 4592.748 | Под заказ Т2 | сертифицировано | 2020-02-16 |  |  | 0.129 | 0.23265 | 47 | 75 | 66 |  | 3245064170888
417089 | Реле тепл.RTX мини 5-8A | Реле тепловое RTX³ мини 5...8A для мини-контакторов CTX³ | Legrand | Power Legrand | 121 | Контакторы промышленные CTX3 | PL1 | 1 | ШТ | 4592.748 | Под заказ Т2 | сертифицировано | 2020-02-16 |  |  | 0.133 | 0.23265 | 47 | 75 | 66 |  | 3245064170895
417090 | Реле тепл.RTX мини 6-9A | Реле тепловое RTX³ мини 6...9A для мини-контакторов CTX³ | Legrand | Power Legrand | 121 | Контакторы промышленные CTX3 | PL1 | 1 | ШТ | 4592.748 | Под заказ Т2 | сертифицировано | 2020-02-16 |  |  | 0.134 | 0.23265 | 47 | 75 | 66 |  | 3245064170901
417091 | Реле тепл.RTX мини 7-10A | Реле тепловое RTX³ мини 7...10A для мини-контакторов CTX³ | Legrand | Power Legrand | 121 | Контакторы промышленные CTX3 | PL1 | 1 | ШТ | 4592.748 | Под заказ Т2 | сертифицировано | 2020-02-16 |  |  | 0.132 | 0.23265 | 47 | 75 | 66 |  | 3245064170918
417092 | Реле тепл.RTX мини 9-13A | Реле тепловое RTX³ мини 9...13A для мини-контакторов CTX³ | Legrand | Power Legrand | 121 | Контакторы промышленные CTX3 | PL1 | 1 | ШТ | 5052.024 | Под заказ Т2 | сертифицировано | 2020-02-16 |  |  | 0.133 | 0.23265 | 47 | 75 | 66 |  | 3245064170925
417093 | Реле тепл.RTX мини 12-16A | Реле тепловое RTX³ мини 12...16A для мини-контакторов CTX³ | Legrand | Power Legrand | 121 | Контакторы промышленные CTX3 | PL1 | 1 | ШТ | 5052.024 | Под заказ Т2 | сертифицировано | 2020-02-16 |  |  | 0.132 | 0.23265 | 47 | 75 | 66
417140 | Конт.CTX3 4P 16A 4но~24V мини | Контактор CTX³ Мини 4P 16A 4но~24В | Legrand | Power Legrand | 121 | Контакторы промышленные CTX3 | PL1 | 1 | ШТ | 3627.456 | Под заказ Т2 | сертифицировано | 2020-02-12
417141 | Конт.CTX3 CT 4но 16A=24V мини | Контактор CTX³ Мини 4P 4но 16A=24В | Legrand | Power Legrand | 121 | Контакторы промышленные CTX3 | PL1 | 1 | ШТ | 4715.7 | Под заказ Т2 | сертифицировано | 2020-02-12 |  |  | 0.254 | 0.24461 | 64 | 49 | 78
417144 | Конт.CTX3 CT 4но 16A~110Vмини | Контактор CTX³ Мини 4P 4но 16A~110В | Legrand | Power Legrand | 121 | Контакторы промышленные CTX3 | PL1 | 1 | ШТ | 3627.456 | Под заказ Т2 | сертифицировано | 2020-02-12
417146 | Конт.CTX3 CT 4но 16A~230Vмини | Контактор CTX³ Мини 4P 4но 16A~230В | Legrand | Power Legrand | 121 | Контакторы промышленные CTX3 | PL1 | 1 | ШТ | 3627.456 | Под заказ Т2 | сертифицировано | 2020-02-12 |  |  | 0.2 | 0.19968 | 48 | 64 | 65
417149 | Конт.CTX3 CT 4но 16A~415Vмини | Контактор CTX³ Мини 4P 4но 16A~415В | Legrand | Power Legrand | 121 | Контакторы промышленные CTX3 | PL1 | 1 | ШТ | 3808.836 | Под заказ Т2 | сертифицировано | 2020-02-12
417150 | CTX3 мини вспом.конт.фр.1но1нз | CTX3 мини Фронтальные вспомогательные контакты 1но 1нз | Legrand | Power Legrand | 121 | Контакторы промышленные CTX3 | PL1 | 15 | ШТ | 793.428 | Под заказ Т2 | сертифицировано | 2020-02-12 |  |  | 0.597 | 1.476 | 205 | 120 | 60 |  | 3414970404718
417151 | CTX3 мини вспом.конт.фронт.2но | CTX3 мини Фронтальные вспомогательные контакты 2но | Legrand | Power Legrand | 121 | Контакторы промышленные CTX3 | PL1 | 15 | ШТ | 793.428 | Под заказ Т2 | сертифицировано | 2020-02-12 |  |  | 0.596 | 1.399 | 201 | 120 | 58 |  | 3414970404732
417152 | CTX3 мини вспом.конт.фронт.2нз | CTX3 мини Фронтальные вспомогательные контакты 2нз | Legrand | Power Legrand | 121 | Контакторы промышленные CTX3 | PL1 | 15 | ШТ | 793.428 | Под заказ Т1 | сертифицировано | 2020-02-12 |  |  | 0.589 | 1.368 | 200 | 120 | 57 |  | 3414970404756
417153 | CTX3 мини вспом.конт.фронт.4но | CTX³ Мини Фронтальные вспомогательные контакты 4НО | Legrand | Power Legrand | 121 | Контакторы промышленные CTX3 | PL1 | 15 | ШТ | 962.292 | Под заказ Т2 | сертифицировано | 2020-02-12 |  |  | 0.762 | 1.4294 | 202 | 122 | 58 |  | 3245064171533
417154 | CTX3 мини вспом.конт.фр.3но1нз | CTX³ Мини Фронтальные вспомогательные контакты 3НО 1НЗ | Legrand | Power Legrand | 121 | Контакторы промышленные CTX3 | PL1 | 15 | ШТ | 962.292 | На складе | сертифицировано | 2020-02-12 |  |  | 0.761 | 1.368 | 200 | 120 | 57 |  | 3245064171540
417155 | CTX3 мини вспом.конт.фр.2но2нз | CTX³ Мини Фронтальные вспомогательные контакты 2НО 2НЗ | Legrand | Power Legrand | 121 | Контакторы промышленные CTX3 | PL1 | 15 | ШТ | 962.292 | На складе | сертифицировано | 2020-02-12 |  |  | 0.768 | 1.486 | 122 | 203 | 60 |  | 3245064171557
417156 | CTX3 мини вспом.конт.фр.1но3нз | CTX³ мини Фронтальные вспомогательные контакты 1НО 3НЗ | Legrand | Power Legrand | 121 | Контакторы промышленные CTX3 | PL1 | 15 | ШТ | 962.292 | Под заказ Т2 | сертифицировано | 2020-02-12
417157 | CTX3 мини вспом.конт.фронт.4нз | CTX³ мини Фронтальные вспомогательные контакты 4НЗ | Legrand | Power Legrand | 121 | Контакторы промышленные CTX3 | PL1 | 15 | ШТ | 962.292 | Под заказ Т2 | сертифицировано | 2020-02-12 |  |  | 0.751 | 1.368 | 200 | 120 | 57
417158 | CTX3 мини вспом.конт.фронт.1но | CTX³ Мини Фронтальные вспомогательные контакты 1НО | Legrand | Power Legrand | 121 | Контакторы промышленные CTX3 | PL1 | 20 | ШТ | 649.548 | Под заказ Т2 | сертифицировано | 2020-02-12 |  |  | 0.524 | 1.368 | 200 | 120 | 57
417159 | CTX3 мини вспом.конт.боков.1нз | CTX³ Мини Боковые вспомогательные контакты 1 НЗ | Legrand | Power Legrand | 121 | Контакторы промышленные CTX3 | PL1 | 20 | ШТ | 649.548 | Под заказ Т2 | сертифицировано | 2020-02-12 |  |  | 0.522 | 1.5772 | 122 | 202 | 64
417160 | CTX3 мини блокировка | Устройство взаимной блокировки CTX³ Мини | Legrand | Power Legrand | 121 | Контакторы промышленные CTX3 | PL1 | 5 | ШТ | 577.38 | На складе | не подлежит сертификации | 2020-12-31 |  |  | 0.084 | 0.44279 | 59 | 95 | 79 |  | 3245064171601
417170 | CTX3 мини катушка ~24V | Катушка ~24В для CTX³ мини | Legrand | Power Legrand | 121 | Контакторы промышленные CTX3 | PL1 | 10 | ШТ | 962.292 | Под заказ Т2 | не подлежит сертификации | 2020-12-31
417171 | CTX3 мини катушка =24V | Катушка =24В для CTX³ мини | Legrand | Power Legrand | 121 | Контакторы промышленные CTX3 | PL1 | 10 | ШТ | 1443.444 | Под заказ Т2 | не подлежит сертификации | 2020-12-31
417174 | CTX3 мини катушка ~110V | Катушка ~110В для CTX³ мини | Legrand | Power Legrand | 121 | Контакторы промышленные CTX3 | PL1 | 10 | ШТ | 962.292 | Под заказ Т2 | сертифицировано | 2020-02-12
417176 | CTX3 мини катушка ~230V | CTX³ Мини Запасная катушка ~230В | Legrand | Power Legrand | 121 | Контакторы промышленные CTX3 | PL1 | 10 | ШТ | 962.292 | Под заказ Т2 | сертифицировано | 2020-02-12 |  |  | 0.483 | 1.44 | 200 | 120 | 60 |  | 3245064171762
417179 | CTX3 мини катушка ~415V | Катушка ~415В для CTX³ мини | Legrand | Power Legrand | 121 | Контакторы промышленные CTX3 | PL1 | 10 | ШТ | 962.292 | Под заказ Т2 | сертифицировано | 2020-02-12
417300 | А/Защ.Двиг.MPX3 T32S0,16A100kA | Автоматический выключатель для защиты электродвигателей MPX³ T32S 0,16A 100kA | Legrand | Power Distribution System | 31 | Автоматы защиты электродвигателей MPX3 | PL1 | 1 | ШТ | 3122.04 | На складе | сертифицировано | 2020-01-20 |  |  | 0.315 | 0.425 | 50 | 100 | 85 |  | 3245064173001
417301 | А/Защ.Двиг.MPX3 T32S0,25A100kA | Автоматический выключатель для защиты электродвигателей MPX³ T32S 0,25A 100kA | Legrand | Power Distribution System | 31 | Автоматы защиты электродвигателей MPX3 | PL1 | 1 | ШТ | 3122.04 | Под заказ Т2 | сертифицировано | 2020-01-20 |  |  | 0.315 | 0.4116 | 49 | 100 | 84 |  | 3245064173018
417302 | А/Защ.Двиг.MPX3 T32S0,4A 100kA | Автоматический выключатель для защиты электродвигателей MPX³ T32S 0,4A 100kA | Legrand | Power Distribution System | 31 | Автоматы защиты электродвигателей MPX3 | PL1 | 1 | ШТ | 3093.66 | На складе | сертифицировано | 2020-01-20 |  |  | 0.313 | 0.4116 | 49 | 100 | 84 |  | 3245064173025
417303 | А/Защ.Двиг.MPX3 T32S0,63A100kA | Автоматический выключатель для защиты электродвигателей MPX³ T32S 0,63A 100kA | Legrand | Power Distribution System | 31 | Автоматы защиты электродвигателей MPX3 | PL1 | 1 | ШТ | 3093.66 | На складе | сертифицировано | 2020-01-20 |  |  | 0.317 | 0.4116 | 49 | 100 | 84 |  | 3245064173032
417304 | А/Защ.Двиг.MPX3 T32S 1A 100kA | Автоматический выключатель для защиты электродвигателей MPX³ T32S 1A 100kA | Legrand | Power Distribution System | 31 | Автоматы защиты электродвигателей MPX3 | PL1 | 1 | ШТ | 3093.66 | На складе | сертифицировано | 2020-01-20 |  |  | 0.318 | 0.4116 | 49 | 100 | 84 |  | 3245064173049
417305 | А/Защ.Двиг.MPX3 T32S1,6A 100kA | Автоматический выключатель для защиты электродвигателей MPX³ T32S 1,6A 100kA | Legrand | Power Distribution System | 31 | Автоматы защиты электродвигателей MPX3 | PL1 | 1 | ШТ | 3093.66 | На складе | сертифицировано | 2020-01-20 |  |  | 0.318 | 0.425 | 85 | 100 | 50 |  | 3245064173056
417306 | А/Защ.Двиг.MPX3 T32S2,5A 100kA | Автоматический выключатель для защиты электродвигателей MPX³ T32S 2,5A 100kA | Legrand | Power Distribution System | 31 | Автоматы защиты электродвигателей MPX3 | PL1 | 1 | ШТ | 3093.66 | На складе | сертифицировано | 2020-01-20 |  |  | 0.325 | 0.4067 | 49 | 100 | 83 |  | 3245064173063
417307 | А/Защ.Двиг.MPX3 T32S 4A 100kA | Автоматический выключатель для защиты электродвигателей MPX³ T32S 4A 100kA | Legrand | Power Distribution System | 31 | Автоматы защиты электродвигателей MPX3 | PL1 | 1 | ШТ | 3093.66 | На складе | сертифицировано | 2020-01-20 |  |  | 0.326 | 0.442 | 85 | 100 | 52 |  | 3245064173070
417308 | А/Защ.Двиг.MPX3 T32S 6A 100kA | Автоматический выключатель для защиты электродвигателей MPX³ T32S 6A 100kA | Legrand | Power Distribution System | 31 | Автоматы защиты электродвигателей MPX3 | PL1 | 1 | ШТ | 3093.66 | На складе | сертифицировано | 2020-01-20 |  |  | 0.32 | 0.4116 | 49 | 100 | 84 |  | 3245064173087
417309 | А/Защ.Двиг.MPX3 T32S 8A 100kA | Автоматический выключатель для защиты электродвигателей MPX³ T32S 8A 100kA | Legrand | Power Distribution System | 31 | Автоматы защиты электродвигателей MPX3 | PL1 | 1 | ШТ | 3122.04 | На складе | сертифицировано | 2020-01-20 |  |  | 0.314 | 0.42 | 84 | 100 | 50 |  | 3245064173094
417310 | А/Защ.Двиг.MPX3 T32S 10A 50kA | Автоматический выключатель для защиты электродвигателей MPX³ T32S 10A 50kA | Legrand | Power Distribution System | 31 | Автоматы защиты электродвигателей MPX3 | PL1 | 1 | ШТ | 3122.04 | На складе | сертифицировано | 2020-01-20 |  |  | 0.321 | 0.425 | 50 | 100 | 85 |  | 3245064173100
417311 | А/Защ.Двиг.MPX3 T32S 13A 50kA | Автоматический выключатель для защиты электродвигателей MPX³ T32S 13A 50kA | Legrand | Power Distribution System | 31 | Автоматы защиты электродвигателей MPX3 | PL1 | 1 | ШТ | 3263.952 | На складе | сертифицировано | 2020-01-20 |  |  | 0.319 | 0.4116 | 49 | 100 | 84 |  | 3245064173117
417312 | А/Защ.Двиг.MPX3 T32S 17A 20kA | Автоматический выключатель для защиты электродвигателей MPX³ T32S 17A 20kA | Legrand | Power Distribution System | 31 | Автоматы защиты электродвигателей MPX3 | PL1 | 1 | ШТ | 3263.952 | На складе | сертифицировано | 2020-01-20 |  |  | 0.323 | 0.425 | 50 | 100 | 85 |  | 3245064173124
417313 | А/Защ.Двиг.MPX3 T32S 22A 15kA | Автоматический выключатель для защиты электродвигателей MPX³ T32S 22A 15kA | Legrand | Power Distribution System | 31 | Автоматы защиты электродвигателей MPX3 | PL1 | 1 | ШТ | 4257.324 | На складе | сертифицировано | 2020-01-20 |  |  | 0.324 | 0.4116 | 49 | 100 | 84 |  | 3245064173131
417314 | А/Защ.Двиг.MPX3 T32S 26A 15kA | Автоматический выключатель для защиты электродвигателей MPX³ T32S 26A 15kA | Legrand | Power Distribution System | 31 | Автоматы защиты электродвигателей MPX3 | PL1 | 1 | ШТ | 4399.236 | На складе | сертифицировано | 2020-01-20 |  |  | 0.323 | 0.425 | 50 | 100 | 85 |  | 3245064173148
417315 | А/Защ.Двиг.MPX3 T32S 32A 15kA | Автоматический выключатель для защиты электродвигателей MPX³ T32S 32A 15kA | Legrand | Power Distribution System | 31 | Автоматы защиты электродвигателей MPX3 | PL1 | 1 | ШТ | 4824.972 | На складе | сертифицировано | 2020-01-20 |  |  | 0.324 | 0.4165 | 49 | 100 | 85 |  | 3245064173155
417320 | А/Защ.Двиг.MPX3 T32H0,16A100kA | Выключатель авт. защиты двиг. MPX³ 32H 0,16A 100kA | Legrand | Power Distribution System | 31 | Автоматы защиты электродвигателей MPX3 | PL1 | 1 | ШТ | 3831.588 | Под заказ Т2 | сертифицировано | 2020-01-20
417321 | А/Защ.Двиг.MPX3 T32H0,25A100kA | Выключатель авт. защиты двиг. MPX³ 32H 0,25A 100kA | Legrand | Power Distribution System | 31 | Автоматы защиты электродвигателей MPX3 | PL1 | 1 | ШТ | 3831.588 | Под заказ Т2 | сертифицировано | 2020-01-20 |  |  | 0.36 | 0.5292 | 49 | 100 | 108
417322 | А/Защ.Двиг.MPX3 T32H0,4A 100kA | Автоматический выключатель для защиты электродвигателей MPX³ T32H 0,4A 100kA | Legrand | Power Distribution System | 31 | Автоматы защиты электродвигателей MPX3 | PL1 | 1 | ШТ | 3831.588 | Под заказ Т2 | сертифицировано | 2020-01-20 |  |  | 0.36 | 0.525 | 100 | 105 | 50 |  | 3245064173223
417323 | А/Защ.Двиг.MPX3 T32H0,63A100kA | Автоматический выключатель для защиты электродвигателей MPX³ T32H 0,63A100kA | Legrand | Power Distribution System | 31 | Автоматы защиты электродвигателей MPX3 | PL1 | 1 | ШТ | 3831.588 | На складе | сертифицировано | 2020-01-20 |  |  | 0.361 | 0.5243 | 49 | 100 | 107 |  | 3245064173230
417324 | А/Защ.Двиг.MPX3 T32H 1A 100kA | Автоматический выключатель для защиты электродвигателей MPX³ T32H 1A 100kA | Legrand | Power Distribution System | 31 | Автоматы защиты электродвигателей MPX3 | PL1 | 1 | ШТ | 3831.588 | На складе | сертифицировано | 2020-01-20 |  |  | 0.365 | 0.525 | 100 | 105 | 50 |  | 3245064173247
417325 | А/Защ.Двиг.MPX3 T32H1,6A 100kA | Автоматический выключатель для защиты электродвигателей MPX³ T32H 1,6A 100kA | Legrand | Power Distribution System | 31 | Автоматы защиты электродвигателей MPX3 | PL1 | 1 | ШТ | 3831.588 | Под заказ Т2 | сертифицировано | 2020-01-20 |  |  | 0.364 | 0.54 | 100 | 108 | 50 |  | 3245064173254
417326 | А/Защ.Двиг.MPX3 T32H2,5A 100kA | Автоматический выключатель для защиты электродвигателей MPX³ T32H 2,5A 100kA | Legrand | Power Distribution System | 31 | Автоматы защиты электродвигателей MPX3 | PL1 | 1 | ШТ | 3831.588 | Под заказ Т2 | сертифицировано | 2020-01-20 |  |  | 0.372 | 0.5243 | 49 | 100 | 107 |  | 3245064173261
417327 | А/Защ.Двиг.MPX3 T32H 4A 100kA | Автоматический выключатель для защиты электродвигателей MPX³ T32H 4A 100kA | Legrand | Power Distribution System | 31 | Автоматы защиты электродвигателей MPX3 | PL1 | 1 | ШТ | 3831.588 | Под заказ Т2 | сертифицировано | 2020-01-20 |  |  | 0.371 | 0.535 | 50 | 100 | 107 |  | 3245064173278
417328 | А/Защ.Двиг.MPX3 T32H 6A 100kA | Автоматический выключатель для защиты электродвигателей MPX³ T32H 6A 100kA | Legrand | Power Distribution System | 31 | Автоматы защиты электродвигателей MPX3 | PL1 | 1 | ШТ | 3831.588 | На складе | сертифицировано | 2020-01-20 |  |  | 0.364 | 0.53 | 100 | 106 | 50 |  | 3245064173285
417329 | А/Защ.Двиг.MPX3 T32H 8A 100kA | Автоматический выключатель для защиты электродвигателей MPX³ T32H 8A 100kA | Legrand | Power Distribution System | 31 | Автоматы защиты электродвигателей MPX3 | PL1 | 1 | ШТ | 3831.588 | Под заказ Т2 | сертифицировано | 2020-01-20 |  |  | 0.357 | 0.55 | 100 | 110 | 50 |  | 3245064173292
417330 | А/Защ.Двиг.MPX3 T32H 10A 100kA | Автоматический выключатель для защиты электродвигателей MPX³ T32H 10A 100kA | Legrand | Power Distribution System | 31 | Автоматы защиты электродвигателей MPX3 | PL1 | 1 | ШТ | 4257.324 | На складе | сертифицировано | 2020-01-20 |  |  | 0.366 | 0.535 | 100 | 107 | 50 |  | 3245064173308
417331 | А/Защ.Двиг.MPX3 T32H 13A 100kA | Автоматический выключатель для защиты электродвигателей MPX³ T32H 13A 100kA | Legrand | Power Distribution System | 31 | Автоматы защиты электродвигателей MPX3 | PL1 | 1 | ШТ | 4257.324 | На складе | сертифицировано | 2020-01-20 |  |  | 0.367 | 0.5136 | 48 | 100 | 107 |  | 3245064173315
417332 | А/Защ.Двиг.MPX3 T32H 17A 50kA | Автоматический выключатель для защиты электродвигателей MPX³ T32H 17A 50kA | Legrand | Power Distribution System | 31 | Автоматы защиты электродвигателей MPX3 | PL1 | 1 | ШТ | 4257.324 | На складе | сертифицировано | 2020-01-20 |  |  | 0.367 | 0.52965 | 99 | 107 | 50 |  | 3245064173322
417333 | А/Защ.Двиг.MPX3 T32H 22A 50kA | Автоматический выключатель для защиты электродвигателей MPX³ T32H 22A 50kA | Legrand | Power Distribution System | 31 | Автоматы защиты электродвигателей MPX3 | PL1 | 1 | ШТ | 5122.98 | Под заказ Т2 | сертифицировано | 2020-01-20 |  |  | 0.371 | 0.5243 | 100 | 107 | 49 |  | 3245064173339
417334 | А/Защ.Двиг.MPX3 T32H 26A 50kA | Автоматический выключатель для защиты электродвигателей MPX³ T32H 26A 50kA | Legrand | Power Distribution System | 31 | Автоматы защиты электродвигателей MPX3 | PL1 | 1 | ШТ | 5690.628 | Под заказ Т2 | сертифицировано | 2020-01-20 |  |  | 0.369 | 0.54 | 100 | 108 | 50 |  | 3245064173346
417335 | А/Защ.Двиг.MPX3 T32H 32A 50kA | Автоматический выключатель для защиты электродвигателей MPX³ T32H 32A 50kA | Legrand | Power Distribution System | 31 | Автоматы защиты электродвигателей MPX3 | PL1 | 1 | ШТ | 6173.124 | Под заказ Т2 | сертифицировано | 2020-01-20 |  |  | 0.37 | 0.535 | 50 | 100 | 107 |  | 3245064173353
417340 | А/ЗащДвиг.MPX3 T32MA0,16A100kA | Выключатель авт. защиты двиг. MPX³ 32MA 0,16A 100kA | Legrand | Power Distribution System | 31 | Автоматы защиты электродвигателей MPX3 | PL1 | 1 | ШТ | 4232.28 | Под заказ Т2 | сертифицировано | 2020-01-20
417341 | А/ЗащДвиг.MPX3 T32MA0,25A100kA | Выключатель авт. защиты двиг. MPX³ 32MA 0,25A 100kA | Legrand | Power Distribution System | 31 | Автоматы защиты электродвигателей MPX3 | PL1 | 1 | ШТ | 4232.28 | Под заказ Т2 | сертифицировано | 2020-01-20
417342 | А/Защ.Двиг.MPX3 T32MA0,4A100kA | Выключатель авт. защиты двиг. MPX³ 32MA 0,4A 100kA | Legrand | Power Distribution System | 31 | Автоматы защиты электродвигателей MPX3 | PL1 | 1 | ШТ | 4232.28 | Под заказ Т2 | сертифицировано | 2020-01-20
417343 | А/Защ.Двиг.MPX3 T2MA0,63A100kA | Выключатель авт. защиты двиг. MPX³ 32MA 0,63A 100kA | Legrand | Power Distribution System | 31 | Автоматы защиты электродвигателей MPX3 | PL1 | 1 | ШТ | 4232.28 | Под заказ Т2 | сертифицировано | 2020-01-20
417344 | А/Защ.Двиг.MPX3 T32MA 1A 100kA | Выключатель авт. защиты двиг. MPX³ 32MA 1A 100kA | Legrand | Power Distribution System | 31 | Автоматы защиты электродвигателей MPX3 | PL1 | 1 | ШТ | 4232.28 | Под заказ Т2 | сертифицировано | 2020-01-20 |  |  | 0.359 | 0.545 | 100 | 50 | 109
417345 | А/Защ.Двиг.MPX3 T32MA1,6A100kA | Выключатель авт. защиты двиг. MPX³ 32MA 1,6A 100kA | Legrand | Power Distribution System | 31 | Автоматы защиты электродвигателей MPX3 | PL1 | 1 | ШТ | 4232.28 | Под заказ Т2 | сертифицировано | 2020-01-20
417346 | А/Защ.Двиг.MPX3 T32MA2,5A100kA | Выключатель авт. защиты двиг. MPX³ 32MA 2,5A 100kA | Legrand | Power Distribution System | 31 | Автоматы защиты электродвигателей MPX3 | PL1 | 1 | ШТ | 4232.28 | Под заказ Т2 | сертифицировано | 2020-01-20
417347 | А/Защ.Двиг.MPX3 T32MA 4A 100kA | Выключатель авт. защиты двиг. MPX³ 32MA 4A 100kA | Legrand | Power Distribution System | 31 | Автоматы защиты электродвигателей MPX3 | PL1 | 1 | ШТ | 4232.28 | Под заказ Т2 | сертифицировано | 2020-01-20
417348 | А/Защ.Двиг.MPX3 T32MA 6A 100kA | Выключатель авт. защиты двиг. MPX³ 32MA 6A 100kA | Legrand | Power Distribution System | 31 | Автоматы защиты электродвигателей MPX3 | PL1 | 1 | ШТ | 4232.28 | Под заказ Т2 | сертифицировано | 2020-01-20
417349 | А/Защ.Двиг.MPX3 T32MA 8A 100kA | Выключатель авт. защиты двиг. MPX³ 32MA 8A 100kA | Legrand | Power Distribution System | 31 | Автоматы защиты электродвигателей MPX3 | PL1 | 1 | ШТ | 4232.28 | Под заказ Т2 | сертифицировано | 2020-01-20
417350 | А/Защ.Двиг.MPX3 T32MA10A 100kA | Выключатель авт. защиты двиг. MPX³ 32MA 10A 100kA | Legrand | Power Distribution System | 31 | Автоматы защиты электродвигателей MPX3 | PL1 | 1 | ШТ | 4867.128 | Под заказ Т2 | сертифицировано | 2020-01-20
417351 | А/Защ.Двиг.MPX3 T32MA13A 100kA | Выключатель авт. защиты двиг. MPX³ 32MA 13A 100kA | Legrand | Power Distribution System | 31 | Автоматы защиты электродвигателей MPX3 | PL1 | 1 | ШТ | 4867.128 | Под заказ Т2 | сертифицировано | 2020-01-20
417352 | А/Защ.Двиг.MPX3 T32MA 17A 50kA | Автоматический выключатель для защиты электродвигателей MPX³ T32MA 17A 50kA | Legrand | Power Distribution System | 31 | Автоматы защиты электродвигателей MPX3 | PL1 | 1 | ШТ | 4867.128 | Под заказ Т2 | сертифицировано | 2020-01-20 |  |  | 0.364 | 0.5243 | 49 | 100 | 107
417353 | А/Защ.Двиг.MPX3 T32MA 22A 50kA | Выключатель авт. защиты двиг. MPX³ 32MA 22A 50kA | Legrand | Power Distribution System | 31 | Автоматы защиты электродвигателей MPX3 | PL1 | 1 | ШТ | 5290.344 | Под заказ Т2 | сертифицировано | 2020-01-20
417354 | А/Защ.Двиг.MPX3 T32MA 26A 50kA | Автоматический выключатель для защиты электродвигателей MPX³ T32MA 26A 50kA | Legrand | Power Distribution System | 31 | Автоматы защиты электродвигателей MPX3 | PL1 | 1 | ШТ | 5290.344 | Под заказ Т2 | сертифицировано | 2020-01-20 |  |  | 0.364 | 0.5243 | 49 | 100 | 107
417355 | А/Защ.Двиг.MPX3 T32MA 32A 50kA | Выключатель авт. защиты двиг. MPX³ 32MA 32A 50kA | Legrand | Power Distribution System | 31 | Автоматы защиты электродвигателей MPX3 | PL1 | 1 | ШТ | 5290.344 | Под заказ Т2 | сертифицировано | 2020-01-20
417360 | А/Защ.Двиг.MPX3 T63H 10A 100kA | Автоматический выключатель для защиты электродвигателей MPX³ T63H 10A 100kA | Legrand | Power Distribution System | 31 | Автоматы защиты электродвигателей MPX3 | PL1 | 1 | ШТ | 10139.82 | Под заказ Т2 | сертифицировано | 2020-01-20 |  |  | 1.002 | 1.4077 | 147 | 152 | 63 |  | 3245064173605
417361 | А/Защ.Двиг.MPX3 T63H 13A 100kA | Автоматический выключатель для защиты электродвигателей MPX³ T63H 13A 100kA | Legrand | Power Distribution System | 31 | Автоматы защиты электродвигателей MPX3 | PL1 | 1 | ШТ | 10139.82 | Под заказ Т2 | сертифицировано | 2020-01-20 |  |  | 1.018 | 1.3311 | 145 | 60 | 153 |  | 3245064173612
417362 | А/Защ.Двиг.MPX3 T63H 17A 50kA | Автоматический выключатель для защиты электродвигателей MPX³ T63H 17A 50kA | Legrand | Power Distribution System | 31 | Автоматы защиты электродвигателей MPX3 | PL1 | 1 | ШТ | 10139.82 | Под заказ Т2 | сертифицировано | 2020-01-20 |  |  | 1.031 | 1.4377 | 144 | 156 | 64 |  | 3245064173629
417363 | А/Защ.Двиг.MPX3 T63H 22A 50kA | Выключатель авт. защиты двиг. MPX³ 63H 22A 50kA | Legrand | Power Distribution System | 31 | Автоматы защиты электродвигателей MPX3 | PL1 | 1 | ШТ | 11462.412 | Под заказ Т2 | сертифицировано | 2020-01-20 |  |  | 1.016 | 1.4349 | 146 | 63 | 156
417364 | А/Защ.Двиг.MPX3 T63H 26A 50kA | Автоматический выключатель для защиты электродвигателей MPX³ T63H 26A 50kA | Legrand | Power Distribution System | 31 | Автоматы защиты электродвигателей MPX3 | PL1 | 1 | ШТ | 13225.86 | Под заказ Т2 | сертифицировано | 2020-01-20 |  |  | 1.008 | 1.3311 | 145 | 60 | 153 |  | 3245064173643
417365 | А/Защ.Двиг.MPX3 T63H 32A 50kA | Автоматический выключатель для защиты электродвигателей MPX³ T63H 32A 50kA | Legrand | Power Distribution System | 31 | Автоматы защиты электродвигателей MPX3 | PL1 | 1 | ШТ | 16752.756 | Под заказ Т2 | сертифицировано | 2020-01-20 |  |  | 1.023 | 1.394 | 146 | 62 | 154 |  | 3245064173650
417366 | А/Защ.Двиг.MPX3 T63H 40A 50kA | Автоматический выключатель для защиты электродвигателей MPX³ T63H 40A 50kA | Legrand | Power Distribution System | 31 | Автоматы защиты электродвигателей MPX3 | PL1 | 1 | ШТ | 12344.136 | Под заказ Т2 | сертифицировано | 2020-01-20 |  |  | 1.025 | 1.4223 | 62 | 148 | 155 |  | 3245064173667
417367 | А/Защ.Двиг.MPX3 T63H 50A 50kA | Автоматический выключатель для защиты электродвигателей MPX³ T63H 50A 50kA | Legrand | Power Distribution System | 31 | Автоматы защиты электродвигателей MPX3 | PL1 | 1 | ШТ | 13225.86 | Под заказ Т2 | сертифицировано | 2020-01-20 |  |  | 1.039 | 1.4582 | 147 | 155 | 64 |  | 3245064173674
417368 | А/Защ.Двиг.MPX3 T63H 63A 50kA | Автоматический выключатель для защиты электродвигателей MPX³ T63H 63A 50kA | Legrand | Power Distribution System | 31 | Автоматы защиты электродвигателей MPX3 | PL1 | 1 | ШТ | 13225.86 | Под заказ Т2 | сертифицировано | 2020-01-20 |  |  | 1.042 | 1.4165 | 146 | 154 | 63 |  | 3245064173681
417370 | А/Защ.Двиг.MPX3 T100H17A 100kA | Выключатель авт. защиты двиг. MPX³ 100H 17A 100kA | Legrand | Power Distribution System | 31 | Автоматы защиты электродвигателей MPX3 | PL1 | 1 | ШТ | 18454.488 | Под заказ Т2 | сертифицировано | 2020-01-20
417371 | А/Защ.Двиг.MPX3 T100H22A 100kA | Выключатель авт. защиты двиг. MPX³ 100H 22A 100kA | Legrand | Power Distribution System | 31 | Автоматы защиты электродвигателей MPX3 | PL1 | 1 | ШТ | 20861.592 | Под заказ Т2 | сертифицировано | 2020-01-20 |  |  | 2.229 | 2.322 | 75 | 172 | 180
417372 | А/Защ.Двиг.MPX3 T100H26A 100kA | Выключатель авт. защиты двиг. MPX³ 100H 26A 100kA | Legrand | Power Distribution System | 31 | Автоматы защиты электродвигателей MPX3 | PL1 | 1 | ШТ | 23512.236 | Под заказ Т2 | сертифицировано | 2020-01-20
417373 | А/Защ.Двиг.MPX3 T100H32A 100kA | Автоматический выключатель для защиты электродвигателей MPX³ T100H 32A 100kA | Legrand | Power Distribution System | 31 | Автоматы защиты электродвигателей MPX3 | PL1 | 1 | ШТ | 24323.004 | Под заказ Т2 | сертифицировано | 2020-01-20 |  |  | 2.211 | 2.4149 | 78 | 172 | 180 |  | 3245064173735
417374 | А/Защ.Двиг.MPX3 T100H40A 100kA | Автоматический выключатель для защиты электродвигателей MPX³ T100H 40A 100kA | Legrand | Power Distribution System | 31 | Автоматы защиты электродвигателей MPX3 | PL1 | 1 | ШТ | 20669.028 | Под заказ Т2 | сертифицировано | 2020-01-20 |  |  | 2.275 | 2.3256 | 76 | 170 | 180 |  | 3245064173742
417375 | А/Защ.Двиг.MPX3 T100H50A 100kA | Автоматический выключатель для защиты электродвигателей MPX³ T100H 50A 100kA | Legrand | Power Distribution System | 31 | Автоматы защиты электродвигателей MPX3 | PL1 | 1 | ШТ | 22145.388 | Под заказ Т2 | сертифицировано | 2020-01-20 |  |  | 2.312 | 2.4015 | 78 | 172 | 179 |  | 3245064173759
417376 | А/Защ.Двиг.MPX3 T100H63A 100kA | Автоматический выключатель для защиты электродвигателей MPX³ T100H 63A 100kA | Legrand | Power Distribution System | 31 | Автоматы защиты электродвигателей MPX3 | PL1 | 1 | ШТ | 22145.388 | Под заказ Т2 | сертифицировано | 2020-01-20 |  |  | 2.292 | 2.1842 | 176 | 170 | 73 |  | 3245064173766
417377 | А/Защ.Двиг.MPX3 T100H 75A 50kA | Автоматический выключатель для защиты электродвигателей MPX³ T100H 75A 50kA | Legrand | Power Distribution System | 31 | Автоматы защиты электродвигателей MPX3 | PL1 | 1 | ШТ | 22985.496 | Под заказ Т2 | сертифицировано | 2020-01-20 |  |  | 2.317 | 2.3868 | 180 | 170 | 78
417378 | А/Защ.Двиг.MPX3 T100H 90A 50kA | Автоматический выключатель для защиты электродвигателей MPX³ 100H 90A 50kA | Legrand | Power Distribution System | 31 | Автоматы защиты электродвигателей MPX3 | PL1 | 1 | ШТ | 25941.048 | Под заказ Т2 | сертифицировано | 2020-01-20 |  |  | 2.278 | 2.4493 | 80 | 172 | 178
417379 | А/Защ.Двиг.MPX3 T100H100A 50kA | Автоматический выключатель для защиты электродвигателей MPX³ T100H 100A 50kA | Legrand | Power Distribution System | 31 | Автоматы защиты электродвигателей MPX3 | PL1 | 1 | ШТ | 28257.528 | Под заказ Т1 | сертифицировано | 2020-01-20 |  |  | 2.267 | 2.4015 | 78 | 172 | 179
417400 | Сигн.конт.MPX3 бок.монт.1NO1NC | Сигнальный контакт MPX³ боковой монтаж 1НО1НЗ | Legrand | Power Distribution System | 31 | Автоматы защиты электродвигателей MPX3 | PL1 | 2 | ШТ | 775.92 | На складе | сертифицировано | 2020-01-20 |  |  | 0.091 | 0.21762 | 30 | 93 | 78 |  | 3245064174008
417401 | Сигн.конт.MPX3 бок.монт.2NO | Сигнальный контакт MPX³ боковой монтаж 2НО | Legrand | Power Distribution System | 31 | Автоматы защиты электродвигателей MPX3 | PL1 | 2 | ШТ | 775.92 | На складе | сертифицировано | 2020-01-20 |  |  | 0.093 | 0.1979 | 28 | 93 | 76 |  | 3245064174015
417402 | Сигн.конт.MPX3 бок.монт.2NC | Сигнальный контакт MPX³ боковой монтаж 2НЗ | Legrand | Power Distribution System | 31 | Автоматы защиты электродвигателей MPX3 | PL1 | 2 | ШТ | 775.92 | Под заказ Т2 | сертифицировано | 2020-01-20 |  |  | 0.089 | 0.1979 | 93 | 28 | 76 |  | 3245064174022
417403 | Сигн.конт.MPX3 фр.монт.1NO1NC | Сигнальный контакт MPX³ фронтальный монтаж 1НО1НЗ | Legrand | Power Distribution System | 31 | Автоматы защиты электродвигателей MPX3 | PL1 | 10 | ШТ | 775.92 | На складе | сертифицировано | 2020-01-20 |  |  | 0.155 | 0.29018 | 49 | 141 | 42 |  | 3245064174039
417404 | Сигн.конт.MPX3 фр.монт.2NO | Сигнальный контакт MPX³ фронтальнцый монтаж 2НЗ | Legrand | Power Distribution System | 31 | Автоматы защиты электродвигателей MPX3 | PL1 | 10 | ШТ | 775.92 | На складе | сертифицировано | 2020-01-20 |  |  | 0.154 | 0.3195 | 50 | 142 | 45 |  | 3245064174046
417405 | Сигн.конт.MPX3 фр.монт.2NC | Сигнальный контакт MPX³ фронтальный монтаж 2НЗ | Legrand | Power Distribution System | 31 | Автоматы защиты электродвигателей MPX3 | PL1 | 10 | ШТ | 775.92 | Под заказ Т2 | сертифицировано | 2020-01-20 |  |  | 0.157 | 0.29709 | 49 | 141 | 43 |  | 3245064174053
417406 | Авар.конт.MPX3 терм+К.З.1NO1NC | Аварийный контакт для MPX³ с термомагнитным расцепителем 1НО1НЗ для MPX³ 32 | Legrand | Power Distribution System | 31 | Автоматы защиты электродвигателей MPX3 | PL1 | 1 | ШТ | 1108.608 | На складе | сертифицировано | 2020-01-20 |  |  | 0.053 | 0.21762 | 30 | 93 | 78 |  | 3245064174060
417407 | Авар.конт.MPX3 перегруз.1NO1NC | Аварийный контакт для MPX³ с электромагнитным расцепителем 1НО1НЗ | Legrand | Power Distribution System | 31 | Автоматы защиты электродвигателей MPX3 | PL1 | 2 | ШТ | 1163.868 | Под заказ Т2 | сертифицировано | 2020-01-20 |  |  | 0.093 | 0.20767 | 77 | 93 | 29 |  | 3245064174077
417408 | Авар.конт.MPX3 63/100 1НО 1НЗ | Аварийный контакт для MPX³ с термомагнитным расцепителем 1НО1НЗ для MPX³ 63/100 | Legrand | Power Distribution System | 31 | Автоматы защиты электродвигателей MPX3 | PL1 | 1 | ШТ | 1214.76 | Под заказ Т1 | сертифицировано | 2020-01-20 | [8 empty] | 3414970503022
417410 | Нез.расц.MPX3 бок.монт.~24V | Независимый расцепитель MPX³ боковой монтаж ~24В | Legrand | Power Distribution System | 31 | Автоматы защиты электродвигателей MPX3 | PL1 | 1 | ШТ | 1763.448 | Под заказ Т2 | не подлежит сертификации | 2021-12-31 |  |  | 0.119 | 0.21037 | 78 | 93 | 29 |  | 3245064174107
417411 | Нез.расц.MPX3 бок.монт.~110V | Независимый расцепитель MPX³ боковой монтаж ~110В | Legrand | Power Distribution System | 31 | Автоматы защиты электродвигателей MPX3 | PL1 | 1 | ШТ | 1763.448 | Под заказ Т2 | сертифицировано | 2020-01-20
417412 | Нез.расц.MPX3 бок.монт.~230V | Независимый расцепитель MPX³ боковой монтаж ~230В | Legrand | Power Distribution System | 31 | Автоматы защиты электродвигателей MPX3 | PL1 | 1 | ШТ | 1763.448 | На складе | сертифицировано | 2020-01-20 |  |  | 0.119 | 0.21306 | 79 | 93 | 29 |  | 3245064174121
417413 | Нез.расц.MPX3 бок.монт.~400V | Независимый расцепитель MPX³ боковой монтаж ~400В | Legrand | Power Distribution System | 31 | Автоматы защиты электродвигателей MPX3 | PL1 | 1 | ШТ | 1763.448 | Под заказ Т2 | сертифицировано | 2020-01-20 |  |  | 0.117 | 0.21535 | 79 | 94 | 29
417420 | Расц.мин.напр. MPX3 ~24V | Расцепитель минимального напряжения MPX³ ~24В | Legrand | Power Distribution System | 31 | Автоматы защиты электродвигателей MPX3 | PL1 | 1 | ШТ | 1763.448 | Под заказ Т2 | не подлежит сертификации | 2021-12-31
417421 | Расц.мин.напр. MPX3 ~110V | Расцепитель минимального напряжения MPX³ ~110В | Legrand | Power Distribution System | 31 | Автоматы защиты электродвигателей MPX3 | PL1 | 1 | ШТ | 1763.448 | Под заказ Т2 | сертифицировано | 2020-01-20
417422 | Расц.мин.напр. MPX3 ~230V | Расцепитель минимального напряжения MPX³ ~230В | Legrand | Power Distribution System | 31 | Автоматы защиты электродвигателей MPX3 | PL1 | 1 | ШТ | 1763.448 | Под заказ Т2 | сертифицировано | 2020-01-20 |  |  | 0.118 | 0.20311 | 78 | 93 | 28 |  | 3245064174220
417423 | Расц.мин.напр. MPX3 ~400V | Расцепитель минимального напряжения MPX³ ~400В | Legrand | Power Distribution System | 31 | Автоматы защиты электродвигателей MPX3 | PL1 | 1 | ШТ | 1763.448 | Под заказ Т2 | сертифицировано | 2020-01-20 |  |  | 0.117 | 0.21037 | 78 | 93 | 29
417430 | Расц.мин.напр. MPX3 ~24V +2NO | Расцепитель минимального напряжения MPX³ ~24В +2НО | Legrand | Power Distribution System | 31 | Автоматы защиты электродвигателей MPX3 | PL1 | 1 | ШТ | 2116.128 | Под заказ Т2 | сертифицировано | 2020-01-20 |  |  | 0.13 | 0.1979 | 28 | 93 | 76 |  | 3245064174305
417431 | Расц.мин.напр. MPX3 ~110V +2NO | Расцепитель минимального напряжения MPX³ ~110В +2НО | Legrand | Power Distribution System | 31 | Автоматы защиты электродвигателей MPX3 | PL1 | 1 | ШТ | 2116.128 | Под заказ Т2 | сертифицировано | 2020-01-20
417432 | Расц.мин.напр. MPX3 ~230V +2NO | Расцепитель минимального напряжения MPX³ ~230В +2НО | Legrand | Power Distribution System | 31 | Автоматы защиты электродвигателей MPX3 | PL1 | 1 | ШТ | 2116.128 | Под заказ Т2 | сертифицировано | 2020-01-20 |  |  | 0.13 | 0.23885 | 77 | 94 | 33 |  | 3245064174329
417433 | Расц.мин.напр. MPX3 ~400V +2NO | Расцепитель минимального напряжения MPX³ ~400В +2НО | Legrand | Power Distribution System | 31 | Автоматы защиты электродвигателей MPX3 | PL1 | 1 | ШТ | 2116.128 | Под заказ Т2 | сертифицировано | 2020-01-20
417440 | Соед.адапт.MPX3 32S/CTX3MINI/~ | Соединительный адаптер MPX³ 32S/CTX³ МИНИ/~ | Legrand | Power Distribution System | 31 | Автоматы защиты электродвигателей MPX3 | PL1 | 2 | ШТ | 493.764 | Под заказ Т2 | сертифицировано | 2020-01-20 |  |  | 0.053 | 0.47746 | 84 | 58 | 98 |  | 3245064174404
417441 | Соед.адапт.MPX3 32S/CTX3MINI/= | Соединительный адаптер MPX³ 32S/CTX³ МИНИ/= | Legrand | Power Distribution System | 31 | Автоматы защиты электродвигателей MPX3 | PL1 | 2 | ШТ | 493.764 | Под заказ Т2 | сертифицировано | 2020-01-20 |  |  | 0.047 | 0.22669 | 92 | 32 | 77 |  | 3245064174411
417442 | Соед.адапт.MPX3 32H/CTX3MINI/~ | Соединительный адаптер MPX³ 32H/CTX³ МИНИ/~ | Legrand | Power Distribution System | 31 | Автоматы защиты электродвигателей MPX3 | PL1 | 2 | ШТ | 493.764 | Под заказ Т2 | сертифицировано | 2020-01-20 |  |  | 0.048 | 0.22374 | 92 | 32 | 76 |  | 3245064174428
417443 | Соед.адапт.MPX3 32H/CTX3MINI/= | Соединительный адаптер MPX³ 32H/CTX³ МИНИ/= | Legrand | Power Distribution System | 31 | Автоматы защиты электродвигателей MPX3 | PL1 | 2 | ШТ | 493.764 | Под заказ Т2 | сертифицировано | 2020-01-20 |  |  | 0.047 | 0.23377 | 92 | 33 | 77 |  | 3245064174435
417448 | Соед.адапт.MPX3 32S/CTX габ.2~ | Соединительный адаптер MPX³ 32S/CTX³ 22 ~ | Legrand | Power Distribution System | 31 | Автоматы защиты электродвигателей MPX3 | PL1 | 2 | ШТ | 529.032 | Под заказ Т2 | сертифицировано | 2020-01-20 |  |  | 0.071 | 0.51 | 60 | 85 | 100 |  | 3245064174480
417449 | Соед.адапт.MPX3 32S/CTX габ.2= | Соединительный адаптер MPX³ 32S/CTX³ 22 = | Legrand | Power Distribution System | 31 | Автоматы защиты электродвигателей MPX3 | PL1 | 2 | ШТ | 529.032 | Под заказ Т2 | сертифицировано | 2020-01-20 |  |  | 0.077 | 0.44928 | 48 | 78 | 120 |  | 3245064174497
417450 | Соед.адапт.MPX3 32H/CTX габ.2~ | Соединительный адаптер MPX³ 32H/CTX³ 22 ~ | Legrand | Power Distribution System | 31 | Автоматы защиты электродвигателей MPX3 | PL1 | 2 | ШТ | 529.032 | Под заказ Т2 | сертифицировано | 2020-01-20 |  |  | 0.07 | 0.5015 | 59 | 85 | 100 |  | 3245064174503
417451 | Соед.адапт.MPX3 32H/CTX габ.2= | Соединительный адаптер MPX³ 32H/CTX³ 22 = | Legrand | Power Distribution System | 31 | Автоматы защиты электродвигателей MPX3 | PL1 | 2 | ШТ | 529.032 | Под заказ Т2 | сертифицировано | 2020-01-20 |  |  | 0.077 | 0.4608 | 48 | 80 | 120 |  | 3245064174510
417452 | Соед.адапт.MPX3 32S/CTX габ.3~ | Соединительный адаптер MPX³ 32S/CTX³ 40 ~ | Legrand | Power Distribution System | 31 | Автоматы защиты электродвигателей MPX3 | PL1 | 2 | ШТ | 634.836 | Под заказ Т2 | сертифицировано | 2020-01-20 |  |  | 0.072 | 0.45965 | 84 | 57 | 96 |  | 3245064174527
417453 | Соед.адапт.MPX3 32S/CTX габ.3= | Соединительный адаптер MPX³ 32S/CTX³ 40 = | Legrand | Power Distribution System | 31 | Автоматы защиты электродвигателей MPX3 | PL1 | 2 | ШТ | 634.836 | Под заказ Т2 | сертифицировано | 2020-01-20 |  |  | 0.088 | 0.45125 | 48 | 79 | 119 |  | 3245064174534
417454 | Соед.адапт.MPX3 32H/CTX габ.3~ | Соединительный адаптер MPX³ 32H/CTX³ 40 ~ | Legrand | Power Distribution System | 31 | Автоматы защиты электродвигателей MPX3 | PL1 | 2 | ШТ | 634.836 | Под заказ Т2 | сертифицировано | 2020-01-20 |  |  | 0.072 | 0.45158 | 84 | 56 | 96 |  | 3245064174541
417455 | Соед.адапт.MPX3 32H/CTX габ.3= | Соединительный адаптер MPX³ 32H/CTX³ 40 = | Legrand | Power Distribution System | 31 | Автоматы защиты электродвигателей MPX3 | PL1 | 2 | ШТ | 634.836 | Под заказ Т2 | сертифицировано | 2020-01-20 |  |  | 0.087 | 0.45482 | 49 | 78 | 119 |  | 3245064174558
417456 | Соед.адапт.MPX3 63H/CTX габ.4~ | Соединительный адаптер MPX³ 63H/CTX³ 65 ~ | Legrand | Power Distribution System | 31 | Автоматы защиты электродвигателей MPX3 | PL1 | 2 | ШТ | 775.92 | Под заказ Т2 | сертифицировано | 2020-01-20 |  |  | 0.125 | 0.45965 | 84 | 57 | 96 |  | 3245064174565
417457 | Соед.адапт.MPX3 63H/CTX габ.4= | Соединительный адаптер MPX³ 63H/CTX³ 65 = | Legrand | Power Distribution System | 31 | Автоматы защиты электродвигателей MPX3 | PL1 | 2 | ШТ | 775.92 | Под заказ Т2 | сертифицировано | 2020-01-20 |  |  | 0.157 | 0.47481 | 57 | 85 | 98 |  | 3245064174572
417458 | Соед.адапт.MPX3 100H/CTXгаб.5~ | Соединительный адаптер MPX³ 100H/CTX³ 100 ~ | Legrand | Power Distribution System | 31 | Автоматы защиты электродвигателей MPX3 | PL1 | 1 | ШТ | 1058.076 | Под заказ Т2 | сертифицировано | 2020-01-20 |  |  | 0.112 | 0.47481 | 57 | 85 | 98 |  | 3245064174589
417459 | Соед.адапт.MPX3 100H/CTXгаб.5= | Соединительный адаптер MPX³ 100H/CTX³ 100 = | Legrand | Power Distribution System | 31 | Автоматы защиты электродвигателей MPX3 | PL1 | 1 | ШТ | 1058.076 | Под заказ Т2 | сертифицировано | 2020-01-20 |  |  | 0.136 | 0.48314 | 58 | 85 | 98 |  | 3245064174596
417460 | Монт. к-т на плату MPX3 32S/H | Монтажный комплект на плату MPX³ 32S/H | Legrand | Power Distribution System | 31 | Автоматы защиты электродвигателей MPX3 | PL1 | 1 | ШТ | 634.836 | Под заказ Т2 | не подлежит сертификации | 2020-12-31 |  |  | 0.094 | 0.3913 | 52 | 215 | 35 |  | 3245064174602
417461 | Монт. к-т на плату MPX3 63H | Монтажный комплект на плату MPX³ 63H | Legrand | Power Distribution System | 31 | Автоматы защиты электродвигателей MPX3 | PL1 | 1 | ШТ | 1234.416 | Под заказ Т2 | не подлежит сертификации | 2020-12-31 |  |  | 0.183 | 0.5817 | 60 | 277 | 35 |  | 3245064174619
417462 | Монт. к-т на плату MPX3 100H | Монт комплект на плату MPX³ 100H | Legrand | Power Distribution System | 31 | Автоматы защиты электродвигателей MPX3 | PL1 | 1 | ШТ | 1304.952 | Под заказ Т2 | не подлежит сертификации | 2020-12-31 |  |  | 0.269 | 0.952 | 80 | 340 | 35 |  | 3245064174626
417463 | Выносн.повор.руч.MPX3 32H/MA | Выносная поворотная ручка MPX³ 32H/MA | Legrand | Power Distribution System | 31 | Автоматы защиты электродвигателей MPX3 | PL1 | 1 | ШТ | 2498.484 | Под заказ Т2 | не подлежит сертификации | 2020-12-31 |  |  | 0.194 | 1.575 | 75 | 350 | 60 |  | 3245064174633
417464 | Выносн.повор.руч.MPX3 63H | Выносная поворотная ручка MPX³ 63H | Legrand | Power Distribution System | 31 | Автоматы защиты электродвигателей MPX3 | PL1 | 1 | ШТ | 2498.484 | Под заказ Т2 | не подлежит сертификации | 2020-12-31 |  |  | 0.193 | 1.6216 | 77 | 351 | 60 |  | 3245064174640
417465 | Выносн.повор.руч.MPX3 100H | Выносная поворотная рукоятка MPX³ 100H | Legrand | Power Distribution System | 31 | Автоматы защиты электродвигателей MPX3 | PL1 | 1 | ШТ | 2498.484 | Под заказ Т2 | не подлежит сертификации | 2020-12-31
417471 | Греб.шинка MPX3 32S/H/MА х2шт. | Гребенчатая шина MPX³ 32S/H/MА х2 аппарата | Legrand | Power Distribution System | 31 | Автоматы защиты электродвигателей MPX3 | PL1 | 10 | ШТ | 634.836 | На складе | сертифицировано | 2020-01-20 |  |  | 0.454 | 0.4355 | 82 | 113 | 47 |  | 3245064174718
417472 | Греб.шинка MPX3 63H х2шт. | Гребенчатая шина MPX³ 63H х2 аппарата | Legrand | Power Distribution System | 31 | Автоматы защиты электродвигателей MPX3 | PL1 | 4 | ШТ | 1269.684 | Под заказ Т2 | сертифицировано | 2020-01-20 |  |  | 0.274 | 0.42624 | 82 | 113 | 46 |  | 3245064174725
417473 | Греб.шинка MPX3 32S/H/MА х3шт. | Гребенчатая шина MPX³ 32S/H/MА х3 аппарата | Legrand | Power Distribution System | 31 | Автоматы защиты электродвигателей MPX3 | PL1 | 10 | ШТ | 1234.416 | На складе | сертифицировано | 2020-01-20 |  |  | 0.705 | 0.60896 | 80 | 173 | 44 |  | 3245064174732
417474 | Греб.шинка MPX3 63H х3шт. | Гребенчатая шина MPX³ 63H х3 аппарата | Legrand | Power Distribution System | 31 | Автоматы защиты электродвигателей MPX3 | PL1 | 4 | ШТ | 1410.756 | Под заказ Т2 | сертифицировано | 2020-01-20 |  |  | 0.413 | 0.60544 | 80 | 172 | 44 |  | 3245064174749
417475 | Греб.шинка.MPX3 32S/H/MA x4шт. | Гребенчатая шина MPX³ 32S/H/MA x4 аппарата | Legrand | Power Distribution System | 31 | Автоматы защиты электродвигателей MPX3 | PL1 | 10 | ШТ | 1234.416 | Под заказ Т2 | сертифицировано | 2020-01-20 |  |  | 0.986 | 1.4945 | 81 | 225 | 82 |  | 3245064174756
417476 | Греб.шинка.MPX3 32S/H/MA x5шт. | Гребенчатая шина MPX³ 32S/H/MA x5 аппарата | Legrand | Power Distribution System | 31 | Автоматы защиты электродвигателей MPX3 | PL1 | 10 | ШТ | 1575.204 | Под заказ Т2 | сертифицировано | 2020-01-20 |  |  | 1.252 | 0.79552 | 80 | 226 | 44 |  | 3245064174763
417477 | Шина фидера 32А MPX3 32S/H/MA | Клеммный блок для гребенчатой шины 32А MPX³ 32S/H/MA | Legrand | Power Distribution System | 31 | Автоматы защиты электродвигателей MPX3 | PL1 | 4 | ШТ | 529.032 | Под заказ Т2 | сертифицировано | 2020-01-20 |  |  | 0.195 | 0.42952 | 83 | 115 | 45 |  | 3245064174770
417479 | Пломбир. крышка уставок MPX3 | Опломбируемая крышка для защиты MPX³ | Legrand | Power Distribution System | 31 | Автоматы защиты электродвигателей MPX3 | PL1 | 100 | ШТ | 105.816 | Под заказ Т2 | не подлежит сертификации | 2020-12-31
417480 | Кожух с красн.пов.руч.MPX3 32H | Кожух с красной поворотной рукояткой для MPX³ 32H и 32МА | Legrand | Power Distribution System | 31 | Автоматы защиты электродвигателей MPX3 | PL1 | 1 | ШТ | 1587.108 | Под заказ Т2 | не подлежит сертификации | 2020-12-31 |  |  | 0.531 | 3.2273 | 168 | 113 | 170
417481 | Кожух с чёрн.пов.руч.MPX3 32H | Кожух с чёрной поворотоной ручкой MPX³ 32H | Legrand | Power Distribution System | 31 | Автоматы защиты электродвигателей MPX3 | PL1 | 1 | ШТ | 1587.108 | Под заказ Т2 | не подлежит сертификации | 2020-12-31 |  |  | 0.504 | 3.2273 | 168 | 113 | 170 |  | 3245064174817
419396 | Rx3 Авдт 30ма 6а 1п+Н Ac | RX3 АВДТ 30мА 6А 1П+Н AC | Legrand | Retail/PRO | 6672 | АВДТ RX3 | PL1 | 1 | ШТ | 2219.124 | На складе | сертифицировано | 2020-08-11 | [8 empty] | 3414970751454
419397 | Rx3 Авдт 30ма 10а 1п+Н Ac | RX3 АВДТ 30мА 10А 1П+Н AC | Legrand | Retail/PRO | 6672 | АВДТ RX3 | PL1 | 1 | ШТ | 2219.124 | На складе | сертифицировано | 2020-08-11 | [8 empty] | 3414970751478
419399 | Rx3 Авдт 30ма 16а 1п+Н Ac | RX3 АВДТ 30мА 16А 1П+Н AC | Legrand | Retail/PRO | 6672 | АВДТ RX3 | PL1 | 1 | ШТ | 1784.34 | На складе | сертифицировано | 2020-08-11 | [8 empty] | 3414970751492
419400 | Rx3 Авдт 30ма 20а 1п+Н Ac | RX3 АВДТ 30мА 20А 1П+Н AC | Legrand | Retail/PRO | 6672 | АВДТ RX3 | PL1 | 1 | ШТ | 2025.576 | На складе | сертифицировано | 2020-08-11 | [8 empty] | 3414970751515
419401 | Rx3 Авдт 30ма 25а 1п+Н Ac | RX3 АВДТ 30мА 25А 1П+Н AC | Legrand | Retail/PRO | 6672 | АВДТ RX3 | PL1 | 1 | ШТ | 1852.812 | На складе | сертифицировано | 2020-08-11 | [8 empty] | 3414970751539
419402 | Rx3 Авдт 30ма 32а 1п+Н Ac | RX3 АВДТ 30мА 32А 1П+Н AC | Legrand | Retail/PRO | 6672 | АВДТ RX3 | PL1 | 1 | ШТ | 2432.976 | На складе | сертифицировано | 2020-08-11 | [8 empty] | 3414970751553
419403 | Rx3 Авдт 30ма 40а 1п+Н Ac | RX3 АВДТ 30мА 40А 1П+Н AC | Legrand | Retail/PRO | 6672 | АВДТ RX3 | PL1 | 1 | ШТ | 2432.976 | На складе | сертифицировано | 2020-08-11 | [8 empty] | 3414970751577
419407 | Rx3 Выкл-Разъединитель 40а 2п | RX3 Выключатель-разъединитель 40А 2П | Legrand | Retail/PRO | 202 | Выключатели-разъединители RX3 | PL1 | 6 | ШТ | 1174.056 | На складе | сертифицировано | 2020-09-21 |  |  | 1.143 | 1.7609 | 220 | 92 | 87 |  | 3414970742407
419408 | Rx3 Выкл-Разъединитель 63а 2п | RX3 Выключатель-разъединитель 63А 2П | Legrand | Retail/PRO | 202 | Выключатели-разъединители RX3 | PL1 | 6 | ШТ | 1589.856 | На складе | сертифицировано | 2020-09-21 |  |  | 1.145 | 1.881 | 220 | 95 | 90 |  | 3414970742438
419409 | Rx3 Выкл-Разъединитель 80а 2п | RX3 Выключатель-разъединитель 80А 2П | Legrand | Retail/PRO | 202 | Выключатели-разъединители RX3 | PL1 | 6 | ШТ | 2227.584 | На складе | сертифицировано | 2020-09-21 |  |  | 1.145 | 1.7609 | 220 | 92 | 87 |  | 3414970742469
419412 | Rx3 Выкл-Разъединитель 40а 3п | RX3 Выключатель-разъединитель 40А 3П | Legrand | Retail/PRO | 202 | Выключатели-разъединители RX3 | PL1 | 4 | ШТ | 2086.464 | На складе | сертифицировано | 2020-09-21 |  |  | 1.144 | 1.7609 | 220 | 92 | 87 |  | 3414970742490
419413 | Rx3 Выкл-Разъединитель 63а 3п | RX3 Выключатель-разъединитель 63А 3П | Legrand | Retail/PRO | 202 | Выключатели-разъединители RX3 | PL1 | 4 | ШТ | 2340.096 | На складе | сертифицировано | 2020-09-21 |  |  | 1.143 | 1.7609 | 220 | 92 | 87 |  | 3414970742520
419414 | Rx3 Выкл-Разъединитель 80а 3п | RX3 Выключатель-разъединитель 80А 3П | Legrand | Retail/PRO | 202 | Выключатели-разъединители RX3 | PL1 | 4 | ШТ | 3568.824 | На складе | сертифицировано | 2020-09-21 |  |  | 1.145 | 1.7609 | 220 | 92 | 87 |  | 3414970742551
419417 | Rx3 Выкл-Разъединитель 40а 4п | RX3 Выключатель-разъединитель 40А 4П | Legrand | Retail/PRO | 202 | Выключатели-разъединители RX3 | PL1 | 3 | ШТ | 1944.144 | На складе | сертифицировано | 2020-09-21 |  |  | 1.14 | 1.7609 | 220 | 92 | 87 |  | 3414970742582
419418 | Rx3 Выкл-Разъединитель 63а 4п | RX3 Выключатель-разъединитель 63А 4П | Legrand | Retail/PRO | 202 | Выключатели-разъединители RX3 | PL1 | 3 | ШТ | 2449.188 | На складе | сертифицировано | 2020-09-21 |  |  | 1.165 | 1.7609 | 220 | 92 | 87 |  | 3414970742612
419419 | Rx3 Выкл-Разъединитель 80а 4п | RX3 Выключатель-разъединитель 80А 4П | Legrand | Retail/PRO | 202 | Выключатели-разъединители RX3 | PL1 | 3 | ШТ | 3672.66 | На складе | сертифицировано | 2020-09-21 |  |  | 1.142 | 1.7609 | 220 | 92 | 87 |  | 3414970742643
419661 | Rx3 Авт.Выкл. 4,5ka 6а 1п C | RX3 Авт.выключатель 4,5кА 6А 1П C | Legrand | Retail/PRO | 220 | Автоматические выключатели RX3 | PL1 | 12 | ШТ | 222.468 | На складе | сертифицировано | 2020-04-22 |  |  | 1.558 | 1.8643 | 223 | 95 | 88 |  | 3414970368232
419662 | Rx3 Авт.Выкл. 4,5ka 10а 1п C | RX3 Авт.выключатель 4,5кА 10А 1П C | Legrand | Retail/PRO | 220 | Автоматические выключатели RX3 | PL1 | 12 | ШТ | 202.896 | На складе | сертифицировано | 2020-04-22 |  |  | 1.62 | 1.8643 | 223 | 95 | 88 |  | 3414970368263
419664 | Rx3 Авт.Выкл. 4,5ka 16а 1п C | RX3 Авт.выключатель 4,5кА 16А 1П C | Legrand | Retail/PRO | 220 | Автоматические выключатели RX3 | PL1 | 12 | ШТ | 193.2 | На складе | сертифицировано | 2020-04-22 |  |  | 1.566 | 1.8643 | 223 | 95 | 88 |  | 3414970368294
419665 | Rx3 Авт.Выкл. 4,5ka 20а 1п C | RX3 Авт.выключатель 4,5кА 20А 1П C | Legrand | Retail/PRO | 220 | Автоматические выключатели RX3 | PL1 | 12 | ШТ | 213.72 | На складе | сертифицировано | 2020-04-22 |  |  | 1.579 | 2.0124 | 225 | 104 | 86 |  | 3414970368324
419666 | Rx3 Авт.Выкл. 4,5ka 25а 1п C | RX3 Авт.выключатель 4,5кА 25А 1П C | Legrand | Retail/PRO | 220 | Автоматические выключатели RX3 | PL1 | 12 | ШТ | 212.688 | На складе | сертифицировано | 2020-04-22 |  |  | 1.612 | 1.8643 | 223 | 95 | 88 |  | 3414970368355
419667 | Rx3 Авт.Выкл. 4,5ka 32а 1п C | RX3 Авт.выключатель 4,5кА 32А 1П C | Legrand | Retail/PRO | 220 | Автоматические выключатели RX3 | PL1 | 12 | ШТ | 242.352 | На складе | сертифицировано | 2020-04-22 |  |  | 1.69 | 2.0124 | 225 | 104 | 86 |  | 3414970368386
419668 | Rx3 Авт.Выкл. 4,5ka 40а 1п C | RX3 Авт.выключатель 4,5кА 40А 1П C | Legrand | Retail/PRO | 220 | Автоматические выключатели RX3 | PL1 | 12 | ШТ | 238.8 | На складе | сертифицировано | 2020-04-22 |  |  | 1.69 | 1.8643 | 223 | 95 | 88 |  | 3414970368416
419669 | Rx3 Авт.Выкл. 4,5ka 50а 1п C | RX3 Авт.выключатель 4,5кА 50А 1П C | Legrand | Retail/PRO | 220 | Автоматические выключатели RX3 | PL1 | 12 | ШТ | 314.256 | На складе | сертифицировано | 2020-04-22 |  |  | 1.767 | 1.8643 | 223 | 95 | 88 |  | 3414970368447
419670 | Rx3 Авт.Выкл. 4,5ka 63а 1п C | RX3 Авт.выключатель 4,5кА 63А 1П C | Legrand | Retail/PRO | 220 | Автоматические выключатели RX3 | PL1 | 12 | ШТ | 326.724 | На складе | сертифицировано | 2020-04-22 |  |  | 1.763 | 1.8643 | 223 | 95 | 88 |  | 3414970368478
419694 | Rx3 Авт.Выкл. 4,5ka 6а 2п C | RX3 Авт.выключатель 4,5кА 6А 2П C | Legrand | Retail/PRO | 220 | Автоматические выключатели RX3 | PL1 | 6 | ШТ | 548.892 | На складе | сертифицировано | 2020-04-22 |  |  | 1.562 | 1.8643 | 223 | 95 | 88 |  | 3414970368713
419695 | Rx3 Авт.Выкл. 4,5ka 10а 2п C | RX3 Авт.выключатель 4,5кА 10А 2П C | Legrand | Retail/PRO | 220 | Автоматические выключатели RX3 | PL1 | 6 | ШТ | 499.992 | На складе | сертифицировано | 2020-04-22 |  |  | 1.559 | 1.8643 | 223 | 95 | 88 |  | 3414970368744
419697 | Rx3 Авт.Выкл. 4,5ka 16а 2п C | RX3 Авт.выключатель 4,5кА 16А 2П C | Legrand | Retail/PRO | 220 | Автоматические выключатели RX3 | PL1 | 6 | ШТ | 472.536 | На складе | сертифицировано | 2020-04-22 |  |  | 1.561 | 1.8643 | 223 | 95 | 88 |  | 3414970368775
419698 | Rx3 Авт.Выкл. 4,5ka 20а 2п C | RX3 Авт.выключатель 4,5кА 20А 2П C | Legrand | Retail/PRO | 220 | Автоматические выключатели RX3 | PL1 | 6 | ШТ | 491.292 | На складе | сертифицировано | 2020-04-22 |  |  | 1.583 | 2.0124 | 225 | 104 | 86 |  | 3414970368805
419699 | Rx3 Авт.Выкл. 4,5ka 25а 2п C | RX3 Авт.выключатель 4,5кА 25А 2П C | Legrand | Retail/PRO | 220 | Автоматические выключатели RX3 | PL1 | 6 | ШТ | 553.02 | На складе | сертифицировано | 2020-04-22 |  |  | 1.614 | 1.8643 | 223 | 95 | 88 |  | 3414970368836
419700 | Rx3 Авт.Выкл. 4,5ka 32а 2п C | RX3 Авт.выключатель 4,5кА 32А 2П C | Legrand | Retail/PRO | 220 | Автоматические выключатели RX3 | PL1 | 6 | ШТ | 592.392 | На складе | сертифицировано | 2020-04-22 |  |  | 1.679 | 1.8643 | 223 | 95 | 88 |  | 3414970368867
419701 | Rx3 Авт.Выкл. 4,5ka 40а 2п C | RX3 Авт.выключатель 4,5кА 40А 2П C | Legrand | Retail/PRO | 220 | Автоматические выключатели RX3 | PL1 | 6 | ШТ | 606.684 | На складе | сертифицировано | 2020-04-22 |  |  | 1.679 | 1.8643 | 223 | 95 | 88 |  | 3414970368898
419702 | Rx3 Авт.Выкл. 4,5ka 50а 2п C | RX3 Авт.выключатель 4,5кА 50А 2П C | Legrand | Retail/PRO | 220 | Автоматические выключатели RX3 | PL1 | 6 | ШТ | 745.308 | На складе | сертифицировано | 2020-04-22 |  |  | 1.763 | 1.8643 | 223 | 95 | 88 |  | 3414970368928
419703 | Rx3 Авт.Выкл. 4,5ka 63а 2п C | RX3 Авт.выключатель 4,5кА 63А 2П C | Legrand | Retail/PRO | 220 | Автоматические выключатели RX3 | PL1 | 6 | ШТ | 772.248 | На складе | сертифицировано | 2020-04-22 |  |  | 1.773 | 1.8643 | 223 | 95 | 88 |  | 3414970368959
419705 | Rx3 Авт.Выкл. 4,5ka 6а 3п C | RX3 Авт.выключатель 4,5кА 6А 3П C | Legrand | Retail/PRO | 220 | Автоматические выключатели RX3 | PL1 | 4 | ШТ | 809.4 | На складе | сертифицировано | 2020-04-22 |  |  | 1.564 | 1.8643 | 223 | 95 | 88 |  | 3414970368980
419706 | Rx3 Авт.Выкл. 4,5ka 10а 3п C | RX3 Авт.выключатель 4,5кА 10А 3П C | Legrand | Retail/PRO | 220 | Автоматические выключатели RX3 | PL1 | 4 | ШТ | 720.516 | На складе | сертифицировано | 2020-04-22 |  |  | 1.562 | 1.8643 | 223 | 95 | 88 |  | 3414970369000
419708 | Rx3 Авт.Выкл. 4,5ka 16а 3п C | RX3 Авт.выключатель 4,5кА 16А 3П C | Legrand | Retail/PRO | 220 | Автоматические выключатели RX3 | PL1 | 4 | ШТ | 691.44 | На складе | сертифицировано | 2020-04-22 |  |  | 1.56 | 1.8643 | 223 | 95 | 88 |  | 3414970369024
419709 | Rx3 Авт.Выкл. 4,5ka 20а 3п C | RX3 Авт.выключатель 4,5кА 20А 3П C | Legrand | Retail/PRO | 220 | Автоматические выключатели RX3 | PL1 | 4 | ШТ | 796.404 | На складе | сертифицировано | 2020-04-22 |  |  | 1.576 | 1.8643 | 223 | 95 | 88 |  | 3414970369048
419710 | Rx3 Авт.Выкл. 4,5ka 25а 3п C | RX3 Авт.выключатель 4,5кА 25А 3П C | Legrand | Retail/PRO | 220 | Автоматические выключатели RX3 | PL1 | 4 | ШТ | 816.276 | На складе | сертифицировано | 2020-04-22 |  |  | 1.62 | 1.8643 | 223 | 95 | 88 |  | 3414970369062
419711 | Rx3 Авт.Выкл. 4,5ka 32а 3п C | RX3 Авт.выключатель 4,5кА 32А 3П C | Legrand | Retail/PRO | 220 | Автоматические выключатели RX3 | PL1 | 4 | ШТ | 838.104 | На складе | сертифицировано | 2020-04-22 |  |  | 1.68 | 1.8643 | 223 | 95 | 88 |  | 3414970369086
419712 | Rx3 Авт.Выкл. 4,5ka 40а 3п C | RX3 Авт.выключатель 4,5кА 40А 3П C | Legrand | Retail/PRO | 220 | Автоматические выключатели RX3 | PL1 | 4 | ШТ | 901.896 | На складе | сертифицировано | 2020-04-22 |  |  | 1.686 | 1.8643 | 223 | 95 | 88 |  | 3414970369109
419713 | Rx3 Авт.Выкл. 4,5ka 50а 3п C | RX3 Авт.выключатель 4,5кА 50А 3П C | Legrand | Retail/PRO | 220 | Автоматические выключатели RX3 | PL1 | 4 | ШТ | 1063.992 | На складе | сертифицировано | 2020-04-22 |  |  | 1.763 | 1.8643 | 223 | 95 | 88 |  | 3414970369123
419714 | Rx3 Авт.Выкл. 4,5ka 63а 3п C | RX3 Авт.выключатель 4,5кА 63А 3П C | Legrand | Retail/PRO | 220 | Автоматические выключатели RX3 | PL1 | 4 | ШТ | 1096.236 | На складе | сертифицировано | 2020-04-22 |  |  | 1.815 | 1.8643 | 223 | 95 | 88 |  | 3414970369147
419738 | Rx3 Авт.Выкл. 4,5ka 6а 4п C | RX3 Авт.выключатель 4,5кА 6А 4П C | Legrand | Retail/PRO | 220 | Автоматические выключатели RX3 | PL1 | 3 | ШТ | 1162.128 | На складе | сертифицировано | 2020-04-22 |  |  | 1.559 | 1.8643 | 223 | 95 | 88 |  | 3414970369307
419739 | Rx3 Авт.Выкл. 4,5ka 10а 4п C | RX3 Авт.выключатель 4,5кА 10А 4П C | Legrand | Retail/PRO | 220 | Автоматические выключатели RX3 | PL1 | 3 | ШТ | 1089.084 | На складе | сертифицировано | 2020-04-22 |  |  | 1.486 | 1.8643 | 223 | 95 | 88 |  | 3414970369321
419741 | Rx3 Авт.Выкл. 4,5ka 16а 4п C | RX3 Авт.выключатель 4,5кА 16А 4П C | Legrand | Retail/PRO | 220 | Автоматические выключатели RX3 | PL1 | 3 | ШТ | 1089.084 | На складе | сертифицировано | 2020-04-22 |  |  | 1.561 | 1.8643 | 223 | 95 | 88 |  | 3414970369345
419742 | Rx3 Авт.Выкл. 4,5ka 20а 4п C | RX3 Авт.выключатель 4,5кА 20А 4П C | Legrand | Retail/PRO | 220 | Автоматические выключатели RX3 | PL1 | 3 | ШТ | 1115.328 | На складе | сертифицировано | 2020-04-22 |  |  | 1.577 | 1.8643 | 223 | 95 | 88 |  | 3414970369369
419743 | Rx3 Авт.Выкл. 4,5ka 25а 4п C | RX3 Авт.выключатель 4,5кА 25А 4П C | Legrand | Retail/PRO | 220 | Автоматические выключатели RX3 | PL1 | 3 | ШТ | 1087.188 | На складе | сертифицировано | 2020-04-22 |  |  | 1.619 | 1.8643 | 223 | 95 | 88 |  | 3414970369383
419744 | Rx3 Авт.Выкл. 4,5ka 32а 4п C | RX3 Авт.выключатель 4,5кА 32А 4П C | Legrand | Retail/PRO | 220 | Автоматические выключатели RX3 | PL1 | 3 | ШТ | 1273.632 | На складе | сертифицировано | 2020-04-22 |  |  | 1.682 | 1.8643 | 223 | 95 | 88 |  | 3414970369406
419745 | Rx3 Авт.Выкл. 4,5ka 40а 4п C | RX3 Авт.выключатель 4,5кА 40А 4П C | Legrand | Retail/PRO | 220 | Автоматические выключатели RX3 | PL1 | 3 | ШТ | 1329.648 | На складе | сертифицировано | 2020-04-22 |  |  | 1.702 | 1.8643 | 223 | 95 | 88 |  | 3414970369420
419746 | Rx3 Авт.Выкл. 4,5ka 50а 4п C | RX3 Авт.выключатель 4,5кА 50А 4П C | Legrand | Retail/PRO | 220 | Автоматические выключатели RX3 | PL1 | 3 | ШТ | 1749.528 | На складе | сертифицировано | 2020-04-22 |  |  | 1.769 | 1.8643 | 223 | 95 | 88 |  | 3414970369444
419747 | Rx3 Авт.Выкл. 4,5ka 63а 4п C | RX3 Авт.выключатель 4,5кА 63А 4П C | Legrand | Retail/PRO | 220 | Автоматические выключатели RX3 | PL1 | 3 | ШТ | 1819.452 | На складе | сертифицировано | 2020-04-22 |  |  | 1.767 | 1.8643 | 223 | 95 | 88 |  | 3414970369468
420000 | АВТ.ВЫКЛ.DPX³ 160 3P 16А 16kA | Автоматический выключатель DPX³ 160 - термомагнитный расцепитель - 16 кА - 400 В~ - 3П - 16 А | Legrand | Power Legrand | 47 | Автоматические выключатели DPX3 160-250 | PL1 | 1 | ШТ | 11946.636 | На складе | сертифицировано | 2023-09-26 |  |  | 1.172 | 1.8144 | 180 | 120 | 84 |  | 3245064200004
420001 | АВТ.ВЫКЛ.DPX³ 160 3P 25А 16kA | Автоматический выключатель DPX³ 160 - термомагнитный расцепитель - 16 кА - 400 В~ - 3П - 25 А | Legrand | Power Legrand | 47 | Автоматические выключатели DPX3 160-250 | PL1 | 1 | ШТ | 9362.292 | На складе | сертифицировано | 2023-09-26 |  |  | 1.15 | 1.8144 | 180 | 120 | 84 |  | 3245064200011
420002 | АВТ.ВЫКЛ.DPX³ 160 3P 40А 16kA | Автоматический выключатель DPX³ 160 - термомагнитный расцепитель - 16 кА - 400 В~ - 3П - 40 А | Legrand | Power Legrand | 47 | Автоматические выключатели DPX3 160-250 | PL1 | 1 | ШТ | 9369.264 | На складе | сертифицировано | 2023-09-26 |  |  | 1.159 | 1.8144 | 180 | 120 | 84 |  | 3245064200028
420003 | АВТ.ВЫКЛ.DPX³ 160 3P 63А 16kA | Автоматический выключатель DPX³ 160 - термомагнитный расцепитель - 16 кА - 400 В~ - 3П - 63 А | Legrand | Power Legrand | 47 | Автоматические выключатели DPX3 160-250 | PL1 | 1 | ШТ | 9451.344 | На складе | сертифицировано | 2023-09-26 |  |  | 1.159 | 1.8144 | 180 | 120 | 84 |  | 3245064200035
420004 | АВТ.ВЫКЛ.DPX³ 160 3P 80А 16kA | Автоматический выключатель DPX³ 160 - термомагнитный расцепитель - 16 кА - 400 В~ - 3П - 80 А | Legrand | Power Legrand | 47 | Автоматические выключатели DPX3 160-250 | PL1 | 1 | ШТ | 9461.688 | На складе | сертифицировано | 2023-09-26 |  |  | 1.161 | 1.8144 | 180 | 120 | 84 |  | 3245064200042
420005 | АВТ.ВЫКЛ.DPX³ 160 3P 100А 16kA | Автоматический выключатель DPX³ 160 - термомагнитный расцепитель - 16 кА - 400 В~ - 3П - 100 А | Legrand | Power Legrand | 47 | Автоматические выключатели DPX3 160-250 | PL1 | 1 | ШТ | 9545.208 | На складе | сертифицировано | 2023-09-26 |  |  | 1.163 | 1.8144 | 180 | 120 | 84 |  | 3245064200059
420006 | АВТ.ВЫКЛ.DPX³ 160 3P 125А 16kA | Автоматический выключатель DPX³ 160 - термомагнитный расцепитель - 16 кА - 400 В~ - 3П - 120 А | Legrand | Power Legrand | 47 | Автоматические выключатели DPX3 160-250 | PL1 | 1 | ШТ | 13544.976 | На складе | сертифицировано | 2023-09-26 |  |  | 1.155 | 1.8144 | 180 | 120 | 84 |  | 3245064200066
420007 | АВТ.ВЫКЛ.DPX³ 160 3P 160А 16kA | Автоматический выключатель DPX³ 160 - термомагнитный расцепитель - 16 кА - 400 В~ - 3П - 160 А | Legrand | Power Legrand | 47 | Автоматические выключатели DPX3 160-250 | PL1 | 1 | ШТ | 15628.8 | На складе | сертифицировано | 2023-09-26 |  |  | 1.159 | 1.8144 | 180 | 120 | 84 |  | 3245064200073
420010 | АВТ.ВЫКЛ.DPX³ 160 4P 16А 16kA | Автоматический выключатель DPX³ 160 - термомагнитный расцепитель - 16 кА - 400 В~ - 4П - 16 А | Legrand | Power Legrand | 47 | Автоматические выключатели DPX3 160-250 | PL1 | 1 | ШТ | 12653.136 | Под заказ Т2 | сертифицировано | 2023-09-26 |  |  | 1.512 | 2.73 | 175 | 120 | 130 |  | 3245064200103
420011 | АВТ.ВЫКЛ.DPX³ 160 4P 25А 16kA | Автоматический выключатель DPX³ 160 - термомагнитный расцепитель - 16 кА - 400 В~ - 4П - 25 А | Legrand | Power Legrand | 47 | Автоматические выключатели DPX3 160-250 | PL1 | 1 | ШТ | 12816.756 | Под заказ Т2 | сертифицировано | 2023-09-26 |  |  | 1.501 | 2.73 | 175 | 120 | 130 |  | 3245064200110
420012 | АВТ.ВЫКЛ.DPX³ 160 4P 40А 16kA | Автоматический выключатель DPX³ 160 - термомагнитный расцепитель - 16 кА - 400 В~ - 4П - 40 А | Legrand | Power Legrand | 47 | Автоматические выключатели DPX3 160-250 | PL1 | 1 | ШТ | 12826.296 | На складе | сертифицировано | 2023-09-26 |  |  | 1.522 | 2.73 | 175 | 120 | 130 |  | 3245064200127
420013 | АВТ.ВЫКЛ.DPX³ 160 4P 63А 16kA | Автоматический выключатель DPX³ 160 - термомагнитный расцепитель - 16 кА - 400 В~ - 4П - 63 А | Legrand | Power Legrand | 47 | Автоматические выключатели DPX3 160-250 | PL1 | 1 | ШТ | 12938.664 | Под заказ Т1 | сертифицировано | 2023-09-26 |  |  | 1.518 | 2.73 | 175 | 120 | 130 |  | 3245064200134
420014 | АВТ.ВЫКЛ.DPX³ 160 4P 80А 16kA | Автоматический выключатель DPX³ 160 - термомагнитный расцепитель - 16 кА - 400 В~ - 4П - 80 А | Legrand | Power Legrand | 47 | Автоматические выключатели DPX3 160-250 | PL1 | 1 | ШТ | 12952.836 | Под заказ Т2 | сертифицировано | 2023-09-26 |  |  | 1.536 | 2.73 | 175 | 120 | 130 |  | 3245064200141
420015 | АВТ.ВЫКЛ.DPX³ 160 4P 100А 16kA | Автоматический выключатель DPX³ 160 - термомагнитный расцепитель - 16 кА - 400 В~ - 4П - 100 А | Legrand | Power Legrand | 47 | Автоматические выключатели DPX3 160-250 | PL1 | 1 | ШТ | 12959.016 | Под заказ Т2 | сертифицировано | 2023-09-26 |  |  | 1.534 | 2.73 | 175 | 120 | 130 |  | 3245064200158
420016 | АВТ.ВЫКЛ.DPX³ 160 4P 125А 16kA | Автоматический выключатель DPX³ 160 - термомагнитный расцепитель - 16 кА - 400 В~ - 4П - 120 А | Legrand | Power Legrand | 47 | Автоматические выключатели DPX3 160-250 | PL1 | 1 | ШТ | 18542.748 | Под заказ Т2 | сертифицировано | 2023-09-26 |  |  | 1.535 | 2.73 | 175 | 120 | 130 |  | 3245064200165
420017 | АВТ.ВЫКЛ.DPX³ 160 4P 160А 16kA | Автоматический выключатель DPX³ 160 - термомагнитный расцепитель - 16 кА - 400 В~ - 4П - 160 А | Legrand | Power Legrand | 47 | Автоматические выключатели DPX3 160-250 | PL1 | 1 | ШТ | 22407.552 | На складе | сертифицировано | 2023-09-26 |  |  | 1.529 | 2.73 | 175 | 120 | 130 |  | 3245064200172
420030 | ДИФ.АВТ.DPX³ 160 4P 16А 16kAЭ | Автоматический выключатель DPX³ 160 - термомагн. расц. - с диф. защ. - 16 кА - 400 В~ - 4П - 16 А | Legrand | Power Legrand | 47 | Автоматические выключатели DPX3 160-250 | PL1 | 1 | ШТ | 34155.288 | Под заказ Т2 | сертифицировано | 2023-09-18 |  |  | 1.898 | 3.9698 | 223 | 138 | 129 |  | 3245064200301
420031 | ДИФ.АВТ.DPX³ 160 4P 25А 16kAЭ | Автоматический выключатель DPX³ 160 - термомагн. расц. - с диф. защ. - 16 кА - 400 В~ - 4П - 25 А | Legrand | Power Legrand | 47 | Автоматические выключатели DPX3 160-250 | PL1 | 1 | ШТ | 34359.804 | Под заказ Т2 | сертифицировано | 2023-09-18 |  |  | 1.894 | 3.9698 | 223 | 138 | 129 |  | 3245064200318
420032 | ДИФ.АВТ.DPX³ 160 4P 40А 16kAЭ | Автоматический выключатель DPX³ 160 - термомагн. расц. - с диф. защ. - 16 кА - 400 В~ - 4П - 40 А | Legrand | Power Legrand | 47 | Автоматические выключатели DPX3 160-250 | PL1 | 1 | ШТ | 34443.504 | Под заказ Т2 | сертифицировано | 2023-09-18 |  |  | 1.9 | 3.9698 | 223 | 138 | 129 |  | 3245064200325
420033 | ДИФ.АВТ.DPX³ 160 4P 63А 16kAЭ | Автоматический выключатель DPX³ 160 - термомагн. расц. - с диф. защ. - 16 кА - 400 В~ - 4П - 63 А | Legrand | Power Legrand | 47 | Автоматические выключатели DPX3 160-250 | PL1 | 1 | ШТ | 34409.16 | На складе | сертифицировано | 2023-09-18 |  |  | 1.907 | 3.9698 | 223 | 138 | 129 |  | 3245064200332
420034 | ДИФ.АВТ.DPX³ 160 4P 80А 16kAЭ | Автоматический выключатель DPX³ 160 - термомагн. расц. - с диф. защ. - 16 кА - 400 В~ - 4П - 80 А | Legrand | Power Legrand | 47 | Автоматические выключатели DPX3 160-250 | PL1 | 1 | ШТ | 34513.476 | Под заказ Т2 | сертифицировано | 2023-09-18 |  |  | 1.931 | 3.9698 | 223 | 138 | 129 |  | 3245064200349
420035 | ДИФ.АВТ.DPX³ 160 4P 100А 16kAЭ | Автоматический выключатель DPX³ 160 - термомагн. расц. - с диф. защ. - 16 кА - 400 В~ - 4П - 100 А | Legrand | Power Legrand | 47 | Автоматические выключатели DPX3 160-250 | PL1 | 1 | ШТ | 34320.504 | Под заказ Т2 | сертифицировано | 2023-09-18 |  |  | 1.929 | 3.9698 | 223 | 138 | 129 |  | 3245064200356
420036 | ДИФ.АВТ.DPX³ 160 4P 125А 16kAЭ | Автоматический выключатель DPX³ 160 - термомагн. расц. - с диф. защ. - 16 кА - 400 В~ - 4П - 125 А | Legrand | Power Legrand | 47 | Автоматические выключатели DPX3 160-250 | PL1 | 1 | ШТ | 36857.544 | На складе | сертифицировано | 2023-09-18 |  |  | 1.951 | 3.9698 | 223 | 138 | 129 |  | 3245064200363
420037 | ДИФ.АВТ.DPX³ 160 4P 160А 16kAЭ | Автоматический выключатель DPX³ 160 - термомагн. расц. - с диф. защ. - 16 кА - 400 В~ - 4П - 160 А | Legrand | Power Legrand | 47 | Автоматические выключатели DPX3 160-250 | PL1 | 1 | ШТ | 37219.14 | На складе | сертифицировано | 2023-09-18 |  |  | 1.948 | 3.9698 | 223 | 138 | 129 |  | 3245064200370
420040 | АВТ.ВЫКЛ.DPX³ 160 3P 16А 25kA | Автоматический выключатель DPX³ 160 - термомагнитный расцепитель - 25 кА - 400 В~ - 3П - 16 А | Legrand | Power Legrand | 47 | Автоматические выключатели DPX3 160-250 | PL1 | 1 | ШТ | 13217.664 | На складе | сертифицировано | 2023-09-26 |  |  | 1.172 | 1.8144 | 180 | 120 | 84 |  | 3245064200400
420041 | АВТ.ВЫКЛ.DPX³ 160 3P 25А 25kA | Автоматический выключатель DPX³ 160 - термомагнитный расцепитель - 25 кА - 400 В~ - 3П - 25 А | Legrand | Power Legrand | 47 | Автоматические выключатели DPX3 160-250 | PL1 | 1 | ШТ | 11354.268 | На складе | сертифицировано | 2023-09-26 |  |  | 1.15 | 1.8144 | 180 | 120 | 84 |  | 3245064200417
420042 | АВТ.ВЫКЛ.DPX³ 160 3P 40А 25kA | Автоматический выключатель DPX³ 160 - термомагнитный расцепитель - 25 кА - 400 В~ - 3П - 40 А | Legrand | Power Legrand | 47 | Автоматические выключатели DPX3 160-250 | PL1 | 1 | ШТ | 11354.268 | На складе | сертифицировано | 2023-09-26 |  |  | 1.146 | 1.8144 | 180 | 120 | 84 |  | 3245064200424
420043 | АВТ.ВЫКЛ.DPX³ 160 3P 63А 25kA | Автоматический выключатель DPX³ 160 - термомагнитный расцепитель - 25 кА - 400 В~ - 3П - 63 А | Legrand | Power Legrand | 47 | Автоматические выключатели DPX3 160-250 | PL1 | 1 | ШТ | 11354.268 | На складе | сертифицировано | 2023-09-26 |  |  | 1.149 | 1.8144 | 180 | 120 | 84 |  | 3245064200431
420044 | АВТ.ВЫКЛ.DPX³ 160 3P 80А 25kA | Автоматический выключатель DPX³ 160 - термомагнитный расцепитель - 25 кА - 400 В~ - 3П - 80 А | Legrand | Power Legrand | 47 | Автоматические выключатели DPX3 160-250 | PL1 | 1 | ШТ | 11354.268 | На складе | сертифицировано | 2023-09-26 |  |  | 1.152 | 1.8144 | 180 | 120 | 84 |  | 3245064200448
420045 | АВТ.ВЫКЛ.DPX³ 160 3P 100А 25kA | Автоматический выключатель DPX³ 160 - термомагнитный расцепитель - 25 кА - 400 В~ - 3П - 100 А | Legrand | Power Legrand | 47 | Автоматические выключатели DPX3 160-250 | PL1 | 1 | ШТ | 11354.268 | На складе | сертифицировано | 2023-09-26 |  |  | 1.152 | 1.8144 | 180 | 120 | 84 |  | 3245064200455
420046 | АВТ.ВЫКЛ.DPX³ 160 3P 125А 25kA | Автоматический выключатель DPX³ 160 - термомагнитный расцепитель - 25 кА - 400 В~ - 3П - 120 А | Legrand | Power Legrand | 47 | Автоматические выключатели DPX3 160-250 | PL1 | 1 | ШТ | 16896.432 | На складе | сертифицировано | 2023-09-26 |  |  | 1.154 | 1.8144 | 180 | 120 | 84 |  | 3245064200462
420047 | АВТ.ВЫКЛ.DPX³ 160 3P 160А 25kA | Автоматический выключатель DPX³ 160 - термомагнитный расцепитель - 25 кА - 400 В~ - 3П - 160 А | Legrand | Power Legrand | 47 | Автоматические выключатели DPX3 160-250 | PL1 | 1 | ШТ | 18636.444 | На складе | сертифицировано | 2023-09-26 |  |  | 1.159 | 1.8144 | 180 | 120 | 84 |  | 3245064200479
420050 | АВТ.ВЫКЛ.DPX³ 160 4P 16А 25kA | Автоматический выключатель DPX³ 160 - термомагнитный расцепитель - 25 кА - 400 В~ - 4П - 16 А | Legrand | Power Legrand | 47 | Автоматические выключатели DPX3 160-250 | PL1 | 1 | ШТ | 12680.4 | Под заказ Т2 | сертифицировано | 2023-09-26 |  |  | 1.515 | 2.73 | 175 | 120 | 130 |  | 3245064200509
420051 | АВТ.ВЫКЛ.DPX³ 160 4P 25А 25kA | Автоматический выключатель DPX³ 160 - термомагнитный расцепитель - 25 кА - 400 В~ - 4П - 25 А | Legrand | Power Legrand | 47 | Автоматические выключатели DPX3 160-250 | PL1 | 1 | ШТ | 12870.468 | Под заказ Т2 | сертифицировано | 2023-09-26 |  |  | 1.504 | 2.73 | 175 | 120 | 130 |  | 3245064200516
420052 | АВТ.ВЫКЛ.DPX³ 160 4P 40А 25kA | Автоматический выключатель DPX³ 160 - термомагнитный расцепитель - 25 кА - 400 В~ - 4П - 40 А | Legrand | Power Legrand | 47 | Автоматические выключатели DPX3 160-250 | PL1 | 1 | ШТ | 15543.732 | Под заказ Т2 | сертифицировано | 2023-09-26 |  |  | 1.525 | 2.73 | 175 | 120 | 130 |  | 3245064200523
420053 | АВТ.ВЫКЛ.DPX³ 160 4P 63А 25kA | Автоматический выключатель DPX³ 160 - термомагнитный расцепитель - 25 кА - 400 В~ - 4П - 63 А | Legrand | Power Legrand | 47 | Автоматические выключатели DPX3 160-250 | PL1 | 1 | ШТ | 15543.72 | Под заказ Т2 | сертифицировано | 2023-09-26 |  |  | 1.528 | 2.73 | 175 | 120 | 130 |  | 3245064200530
420054 | АВТ.ВЫКЛ.DPX³ 160 4P 80А 25kA | Автоматический выключатель DPX³ 160 - термомагнитный расцепитель - 25 кА - 400 В~ - 4П - 80 А | Legrand | Power Legrand | 47 | Автоматические выключатели DPX3 160-250 | PL1 | 1 | ШТ | 15543.732 | Под заказ Т2 | сертифицировано | 2023-09-26 |  |  | 1.538 | 2.73 | 175 | 120 | 130 |  | 3245064200547
420055 | АВТ.ВЫКЛ.DPX³ 160 4P 100А 25kA | Автоматический выключатель DPX³ 160 - термомагнитный расцепитель - 25 кА - 400 В~ - 4П - 100 А | Legrand | Power Legrand | 47 | Автоматические выключатели DPX3 160-250 | PL1 | 1 | ШТ | 15543.732 | На складе | сертифицировано | 2023-09-26 |  |  | 1.535 | 2.73 | 175 | 120 | 130 |  | 3245064200554
420056 | АВТ.ВЫКЛ.DPX³ 160 4P 125А 25kA | Автоматический выключатель DPX³ 160 - термомагнитный расцепитель - 25 кА - 400 В~ - 4П - 120 А | Legrand | Power Legrand | 47 | Автоматические выключатели DPX3 160-250 | PL1 | 1 | ШТ | 19062.624 | На складе | сертифицировано | 2023-09-26 |  |  | 1.535 | 2.73 | 175 | 120 | 130 |  | 3245064200561
420057 | АВТ.ВЫКЛ.DPX³ 160 4P 160А 25kA | Автоматический выключатель DPX³ 160 - термомагнитный расцепитель - 25 кА - 400 В~ - 4П - 160 А | Legrand | Power Legrand | 47 | Автоматические выключатели DPX3 160-250 | PL1 | 1 | ШТ | 20439.288 | На складе | сертифицировано | 2023-09-26 |  |  | 1.543 | 2.73 | 175 | 120 | 130 |  | 3245064200578
420070 | ДИФ.АВТ.DPX³ 160 4P 16А 25kAЭ | Автоматический выключатель DPX³ 160 - термомагн. расц. - с диф. защ. - 25 кА - 400 В~ - 4П - 16 А | Legrand | Power Legrand | 47 | Автоматические выключатели DPX3 160-250 | PL1 | 1 | ШТ | 36637.476 | Под заказ Т2 | сертифицировано | 2023-09-18 |  |  | 1.897 | 3.9698 | 223 | 138 | 129 |  | 3245064200707
420071 | ДИФ.АВТ.DPX³ 160 4P 25А 25kAЭ | Автоматический выключатель DPX³ 160 - термомагн. расц. - с диф. защ. - 25 кА - 400 В~ - 4П - 25 А | Legrand | Power Legrand | 47 | Автоматические выключатели DPX3 160-250 | PL1 | 1 | ШТ | 36358.248 | Под заказ Т2 | сертифицировано | 2023-09-18 |  |  | 1.883 | 3.9698 | 223 | 138 | 129 |  | 3245064200714
420072 | ДИФ.АВТ.DPX³ 160 4P 40А 25kAЭ | Автоматический выключатель DPX³ 160 - термомагн. расц. - с диф. защ. - 25 кА - 400 В~ - 4П - 40 А | Legrand | Power Legrand | 47 | Автоматические выключатели DPX3 160-250 | PL1 | 1 | ШТ | 35072.904 | Под заказ Т2 | сертифицировано | 2023-09-18 |  |  | 1.899 | 3.6336 | 219 | 136 | 122 |  | 3245064200721
420073 | ДИФ.АВТ.DPX³ 160 4P 63А 25kAЭ | Автоматический выключатель DPX³ 160 - термомагн. расц. - с диф. защ. - 25 кА - 400 В~ - 4П - 63 А | Legrand | Power Legrand | 47 | Автоматические выключатели DPX3 160-250 | PL1 | 1 | ШТ | 34562.832 | Под заказ Т2 | сертифицировано | 2023-09-18 |  |  | 1.9 | 3.9698 | 223 | 138 | 129 |  | 3245064200738
420074 | ДИФ.АВТ.DPX³ 160 4P 80А 25kAЭ | Автоматический выключатель DPX³ 160 - термомагн. расц. - с диф. защ. - 25 кА - 400 В~ - 4П - 80 А | Legrand | Power Legrand | 47 | Автоматические выключатели DPX3 160-250 | PL1 | 1 | ШТ | 34676.952 | Под заказ Т2 | сертифицировано | 2023-09-18 |  |  | 1.933 | 3.9698 | 223 | 138 | 129 |  | 3245064200745
420075 | ДИФ.АВТ.DPX³ 160 4P 100А 25kAЭ | Автоматический выключатель DPX³ 160 - термомагн. расц. - с диф. защ. - 25 кА - 400 В~ - 4П - 100 А | Legrand | Power Legrand | 47 | Автоматические выключатели DPX3 160-250 | PL1 | 1 | ШТ | 34483.608 | На складе | сертифицировано | 2023-09-18 |  |  | 1.921 | 3.6336 | 219 | 136 | 122 |  | 3245064200752
420076 | ДИФ.АВТ.DPX³ 160 4P 125А 25kAЭ | Автоматический выключатель DPX³ 160 - термомагн. расц. - с диф. защ. - 25 кА - 400 В~ - 4П - 125 А | Legrand | Power Legrand | 47 | Автоматические выключатели DPX3 160-250 | PL1 | 1 | ШТ | 37035.288 | Под заказ Т2 | сертифицировано | 2023-09-18 |  |  | 1.944 | 3.9698 | 223 | 138 | 129 |  | 3245064200769
420077 | ДИФ.АВТ.DPX³ 160 4P 160А 25kAЭ | Автоматический выключатель DPX³ 160 - термомагн. расц. - с диф. защ. - 25 кА - 400 В~ - 4П - 160 А | Legrand | Power Legrand | 47 | Автоматические выключатели DPX3 160-250 | PL1 | 1 | ШТ | 37403.472 | Под заказ Т2 | сертифицировано | 2023-09-18 |  |  | 1.938 | 3.9698 | 223 | 138 | 129 |  | 3245064200776
420080 | АВТ.ВЫКЛ.DPX³ 160 3P 16А 36kA | Автоматический выключатель DPX³ 160 - термомагнитный расцепитель - 36 кА - 400 В~ - 3П - 16 А | Legrand | Power Legrand | 47 | Автоматические выключатели DPX3 160-250 | PL1 | 1 | ШТ | 10839.708 | На складе | сертифицировано | 2023-09-26 |  |  | 1.162 | 1.8144 | 180 | 120 | 84 |  | 3245064200806
420081 | АВТ.ВЫКЛ.DPX³ 160 3P 25А 36kA | Автоматический выключатель DPX³ 160 - термомагнитный расцепитель - 36 кА - 400 В~ - 3П - 25 А | Legrand | Power Legrand | 47 | Автоматические выключатели DPX3 160-250 | PL1 | 1 | ШТ | 12240.684 | На складе | сертифицировано | 2023-09-26 |  |  | 1.165 | 1.8144 | 180 | 120 | 84 |  | 3245064200813
420082 | АВТ.ВЫКЛ.DPX³ 160 3P 40А 36kA | Автоматический выключатель DPX³ 160 - термомагнитный расцепитель - 36 кА - 400 В~ - 3П - 40 А | Legrand | Power Legrand | 47 | Автоматические выключатели DPX3 160-250 | PL1 | 1 | ШТ | 12240.684 | На складе | сертифицировано | 2023-09-26 |  |  | 1.171 | 1.8144 | 180 | 120 | 84 |  | 3245064200820
420083 | АВТ.ВЫКЛ.DPX³ 160 3P 63А 36kA | Автоматический выключатель DPX³ 160 - термомагнитный расцепитель - 36 кА - 400 В~ - 3П - 63 А | Legrand | Power Legrand | 47 | Автоматические выключатели DPX3 160-250 | PL1 | 1 | ШТ | 12240.684 | На складе | сертифицировано | 2023-09-26 |  |  | 1.161 | 1.8144 | 180 | 120 | 84 |  | 3245064200837
420084 | АВТ.ВЫКЛ.DPX³ 160 3P 80А 36kA | Автоматический выключатель DPX³ 160 - термомагнитный расцепитель - 36 кА - 400 В~ - 3П - 80 А | Legrand | Power Legrand | 47 | Автоматические выключатели DPX3 160-250 | PL1 | 1 | ШТ | 12240.696 | На складе | сертифицировано | 2023-09-26 |  |  | 1.165 | 1.8144 | 180 | 120 | 84 |  | 3245064200844
420085 | АВТ.ВЫКЛ.DPX³ 160 3P 100А 36kA | Автоматический выключатель DPX³ 160 - термомагнитный расцепитель - 36 кА - 400 В~ - 3П - 100 А | Legrand | Power Legrand | 47 | Автоматические выключатели DPX3 160-250 | PL1 | 1 | ШТ | 12240.672 | На складе | сертифицировано | 2023-09-26 |  |  | 1.177 | 1.8144 | 180 | 120 | 84 |  | 3245064200851
420086 | АВТ.ВЫКЛ.DPX³ 160 3P 125А 36kA | Автоматический выключатель DPX³ 160 - термомагнитный расцепитель - 36 кА - 400 В~ - 3П - 120 А | Legrand | Power Legrand | 47 | Автоматические выключатели DPX3 160-250 | PL1 | 1 | ШТ | 17279.328 | На складе | сертифицировано | 2023-09-26 |  |  | 1.167 | 1.8144 | 180 | 120 | 84 |  | 3245064200868
420087 | АВТ.ВЫКЛ.DPX³ 160 3P 160А 36kA | Автоматический выключатель DPX³ 160 - термомагнитный расцепитель - 36 кА - 400 В~ - 3П - 160 А | Legrand | Power Legrand | 47 | Автоматические выключатели DPX3 160-250 | PL1 | 1 | ШТ | 19483.56 | На складе | сертифицировано | 2023-09-26 |  |  | 1.179 | 1.8144 | 180 | 120 | 84 |  | 3245064200875
420090 | АВТ.ВЫКЛ.DPX³ 160 4P 16А 36kA | Автоматический выключатель DPX³ 160 - термомагнитный расцепитель - 36 кА - 400 В~ - 4П - 16 А | Legrand | Power Legrand | 47 | Автоматические выключатели DPX3 160-250 | PL1 | 1 | ШТ | 13948.452 | Под заказ Т2 | сертифицировано | 2023-09-26 |  |  | 1.489 | 2.73 | 175 | 120 | 130 |  | 3245064200905
420091 | АВТ.ВЫКЛ.DPX³ 160 4P 25А 36kA | Автоматический выключатель DPX³ 160 - термомагнитный расцепитель - 36 кА - 400 В~ - 4П - 25 А | Legrand | Power Legrand | 47 | Автоматические выключатели DPX3 160-250 | PL1 | 1 | ШТ | 14157.516 | Под заказ Т2 | сертифицировано | 2023-09-26 |  |  | 1.504 | 2.73 | 175 | 120 | 130 |  | 3245064200912
420092 | АВТ.ВЫКЛ.DPX³ 160 4P 40А 36kA | Автоматический выключатель DPX³ 160 - термомагнитный расцепитель - 36 кА - 400 В~ - 4П - 40 А | Legrand | Power Legrand | 47 | Автоматические выключатели DPX3 160-250 | PL1 | 1 | ШТ | 17098.104 | Под заказ Т2 | сертифицировано | 2023-09-26 |  |  | 1.508 | 2.73 | 175 | 120 | 130 |  | 3245064200929
420093 | АВТ.ВЫКЛ.DPX³ 160 4P 63А 36kA | Автоматический выключатель DPX³ 160 - термомагнитный расцепитель - 36 кА - 400 В~ - 4П - 63 А | Legrand | Power Legrand | 47 | Автоматические выключатели DPX3 160-250 | PL1 | 1 | ШТ | 17098.104 | Под заказ Т2 | сертифицировано | 2023-09-26 |  |  | 1.504 | 2.73 | 175 | 120 | 130 |  | 3245064200936
420094 | АВТ.ВЫКЛ.DPX³ 160 4P 80А 36kA | Автоматический выключатель DPX³ 160 - термомагнитный расцепитель - 36 кА - 400 В~ - 4П - 80 А | Legrand | Power Legrand | 47 | Автоматические выключатели DPX3 160-250 | PL1 | 1 | ШТ | 17098.116 | На складе | сертифицировано | 2023-09-26 |  |  | 1.525 | 2.73 | 175 | 120 | 130 |  | 3245064200943
420095 | АВТ.ВЫКЛ.DPX³ 160 4P 100А 36kA | Автоматический выключатель DPX³ 160 - термомагнитный расцепитель - 36 кА - 400 В~ - 4П - 100 А | Legrand | Power Legrand | 47 | Автоматические выключатели DPX3 160-250 | PL1 | 1 | ШТ | 17098.092 | Под заказ Т2 | сертифицировано | 2023-09-26 |  |  | 1.521 | 2.73 | 175 | 120 | 130 |  | 3245064200950
420096 | АВТ.ВЫКЛ.DPX³ 160 4P 125А 36kA | Автоматический выключатель DPX³ 160 - термомагнитный расцепитель - 36 кА - 400 В~ - 4П - 120 А | Legrand | Power Legrand | 47 | Автоматические выключатели DPX3 160-250 | PL1 | 1 | ШТ | 20968.908 | Под заказ Т2 | сертифицировано | 2023-09-26 |  |  | 1.522 | 2.73 | 175 | 120 | 130 |  | 3245064200967
420097 | АВТ.ВЫКЛ.DPX³ 160 4P 160А 36kA | Автоматический выключатель DPX³ 160 - термомагнитный расцепитель - 36 кА - 400 В~ - 4П - 160 А | Legrand | Power Legrand | 47 | Автоматические выключатели DPX3 160-250 | PL1 | 1 | ШТ | 22483.224 | Под заказ Т2 | сертифицировано | 2023-09-26 |  |  | 1.52 | 2.73 | 175 | 120 | 130 |  | 3245064200974
420110 | ДИФ.АВТ.DPX³ 160 4P 16А 36kAЭ | Автоматический выключатель DPX³ 160 - термомагн. расц. - с диф. защ. - 36 кА - 400 В~ - 4П - 16 А | Legrand | Power Legrand | 47 | Автоматические выключатели DPX3 160-250 | PL1 | 1 | ШТ | 37369.308 | Под заказ Т2 | сертифицировано | 2023-09-18 |  |  | 1.887 | 3.9698 | 223 | 138 | 129 |  | 3245064201100
420111 | ДИФ.АВТ.DPX³ 160 4P 25А 36kAЭ | Автоматический выключатель DPX³ 160 - термомагн. расц. - с диф. защ. - 36 кА - 400 В~ - 4П - 25 А | Legrand | Power Legrand | 47 | Автоматические выключатели DPX3 160-250 | PL1 | 1 | ШТ | 37307.46 | Под заказ Т2 | сертифицировано | 2023-09-18 |  |  | 1.884 | 3.9698 | 223 | 138 | 129 |  | 3245064201117
420112 | ДИФ.АВТ.DPX³ 160 4P 40А 36kAЭ | Автоматический выключатель DPX³ 160 - термомагн. расц. - с диф. защ. - 36 кА - 400 В~ - 4П - 40 А | Legrand | Power Legrand | 47 | Автоматические выключатели DPX3 160-250 | PL1 | 1 | ШТ | 35802.12 | Под заказ Т2 | сертифицировано | 2023-09-18 |  |  | 1.892 | 3.9698 | 223 | 138 | 129 |  | 3245064201124
420113 | ДИФ.АВТ.DPX³ 160 4P 63А 36kAЭ | Автоматический выключатель DPX³ 160 - термомагн. расц. - с диф. защ. - 36 кА - 400 В~ - 4П - 63 А | Legrand | Power Legrand | 47 | Автоматические выключатели DPX3 160-250 | PL1 | 1 | ШТ | 35289.528 | Под заказ Т2 | сертифицировано | 2023-09-18 |  |  | 1.886 | 3.9698 | 223 | 138 | 129 |  | 3245064201131
420114 | ДИФ.АВТ.DPX³ 160 4P 80А 36kAЭ | Автоматический выключатель DPX³ 160 - термомагн. расц. - с диф. защ. - 36 кА - 400 В~ - 4П - 80 А | Legrand | Power Legrand | 47 | Автоматические выключатели DPX3 160-250 | PL1 | 1 | ШТ | 35402.328 | Под заказ Т2 | сертифицировано | 2023-09-18 |  |  | 1.931 | 3.9698 | 223 | 138 | 129 |  | 3245064201148
420115 | ДИФ.АВТ.DPX³ 160 4P 100А 36kAЭ | Автоматический выключатель DPX³ 160 - термомагн. расц. - с диф. защ. - 36 кА - 400 В~ - 4П - 100 А | Legrand | Power Legrand | 47 | Автоматические выключатели DPX3 160-250 | PL1 | 1 | ШТ | 35102.844 | Под заказ Т2 | сертифицировано | 2023-09-18 |  |  | 1.919 | 3.9698 | 223 | 138 | 129 |  | 3245064201155
420116 | ДИФ.АВТ.DPX³ 160 4P 125А 36kAЭ | Автоматический выключатель DPX³ 160 - термомагн. расц. - с диф. защ. - 36 кА - 400 В~ - 4П - 125 А | Legrand | Power Legrand | 47 | Автоматические выключатели DPX3 160-250 | PL1 | 1 | ШТ | 37810.32 | Под заказ Т2 | сертифицировано | 2023-09-18 |  |  | 1.937 | 3.9698 | 223 | 138 | 129 |  | 3245064201162
420117 | ДИФ.АВТ.DPX³ 160 4P 160А 36kAЭ | Автоматический выключатель DPX³ 160 - термомагн. расц. - с диф. защ. - 36 кА - 400 В~ - 4П - 160 А | Legrand | Power Legrand | 47 | Автоматические выключатели DPX3 160-250 | PL1 | 1 | ШТ | 38181.444 | Под заказ Т2 | сертифицировано | 2023-09-18 |  |  | 1.944 | 3.9698 | 223 | 138 | 129 |  | 3245064201179
420120 | АВТ.ВЫКЛ.DPX³ 160 3P 16А 50kA | Автоматический выключатель DPX³ 160 - термомагнитный расцепитель - 50 кА - 400 В~ - 3П - 16 А | Legrand | Power Legrand | 47 | Автоматические выключатели DPX3 160-250 | PL1 | 1 | ШТ | 21270.36 | На складе | сертифицировано | 2023-09-26 |  |  | 1.162 | 1.8144 | 180 | 120 | 84 |  | 3245064201209
420121 | АВТ.ВЫКЛ.DPX³ 160 3P 25А 50kA | Автоматический выключатель DPX³ 160 - термомагнитный расцепитель - 50 кА - 400 В~ - 3П - 25 А | Legrand | Power Legrand | 47 | Автоматические выключатели DPX3 160-250 | PL1 | 1 | ШТ | 21474.888 | На складе | сертифицировано | 2023-09-26 |  |  | 1.17 | 1.8144 | 180 | 120 | 84 |  | 3245064201216
420122 | АВТ.ВЫКЛ.DPX³ 160 3P 40А 50kA | Автоматический выключатель DPX³ 160 - термомагнитный расцепитель - 50 кА - 400 В~ - 3П - 40 А | Legrand | Power Legrand | 47 | Автоматические выключатели DPX3 160-250 | PL1 | 1 | ШТ | 21359.04 | Под заказ Т2 | сертифицировано | 2023-09-26 |  |  | 1.164 | 1.8144 | 180 | 120 | 84 |  | 3245064201223
420123 | АВТ.ВЫКЛ.DPX³ 160 3P 63А 50kA | Автоматический выключатель DPX³ 160 - термомагнитный расцепитель - 50 кА - 400 В~ - 3П - 63 А | Legrand | Power Legrand | 47 | Автоматические выключатели DPX3 160-250 | PL1 | 1 | ШТ | 21325.236 | На складе | сертифицировано | 2023-09-26 |  |  | 1.17 | 1.8144 | 180 | 120 | 84 |  | 3245064201230
420124 | АВТ.ВЫКЛ.DPX³ 160 3P 80А 50kA | Автоматический выключатель DPX³ 160 - термомагнитный расцепитель - 50 кА - 400 В~ - 3П - 80 А | Legrand | Power Legrand | 47 | Автоматические выключатели DPX3 160-250 | PL1 | 1 | ШТ | 21490.908 | На складе | сертифицировано | 2023-09-26 |  |  | 1.166 | 1.8144 | 180 | 120 | 84 |  | 3245064201247
420125 | АВТ.ВЫКЛ.DPX³ 160 3P 100А 50kA | Автоматический выключатель DPX³ 160 - термомагнитный расцепитель - 50 кА - 400 В~ - 3П - 100 А | Legrand | Power Legrand | 47 | Автоматические выключатели DPX3 160-250 | PL1 | 1 | ШТ | 21582.504 | Под заказ Т2 | сертифицировано | 2023-09-26 |  |  | 1.171 | 1.8144 | 180 | 120 | 84 |  | 3245064201254
420126 | АВТ.ВЫКЛ.DPX³ 160 3P 125А 50kA | Автоматический выключатель DPX³ 160 - термомагнитный расцепитель - 50 кА - 400 В~ - 3П - 120 А | Legrand | Power Legrand | 47 | Автоматические выключатели DPX3 160-250 | PL1 | 1 | ШТ | 25994.508 | Под заказ Т2 | сертифицировано | 2023-09-26 |  |  | 1.171 | 1.8144 | 180 | 120 | 84 |  | 3245064201261
420127 | АВТ.ВЫКЛ.DPX³ 160 3P 160А 50kA | Автоматический выключатель DPX³ 160 - термомагнитный расцепитель - 50 кА - 400 В~ - 3П - 160 А | Legrand | Power Legrand | 47 | Автоматические выключатели DPX3 160-250 | PL1 | 1 | ШТ | 30006.624 | Под заказ Т1 | сертифицировано | 2023-09-26 |  |  | 1.175 | 1.8144 | 180 | 120 | 84 |  | 3245064201278
420130 | АВТ.ВЫКЛ.DPX³ 160 4P 16А 50kA | Автоматический выключатель DPX³ 160 - термомагнитный расцепитель - 50 кА - 400 В~ - 4П - 16 А | Legrand | Power Legrand | 47 | Автоматические выключатели DPX3 160-250 | PL1 | 1 | ШТ | 25565.328 | Под заказ Т2 | сертифицировано | 2023-09-26 |  |  | 1.501 | 2.73 | 175 | 120 | 130 |  | 3245064201308
420131 | АВТ.ВЫКЛ.DPX³ 160 4P 25А 50kA | Автоматический выключатель DPX³ 160 - термомагнитный расцепитель - 50 кА - 400 В~ - 4П - 25 А | Legrand | Power Legrand | 47 | Автоматические выключатели DPX3 160-250 | PL1 | 1 | ШТ | 25769.868 | Под заказ Т2 | сертифицировано | 2023-09-26 |  |  | 1.498 | 2.73 | 175 | 120 | 130 |  | 3245064201315
420132 | АВТ.ВЫКЛ.DPX³ 160 4P 40А 50kA | Автоматический выключатель DPX³ 160 - термомагнитный расцепитель - 50 кА - 400 В~ - 4П - 40 А | Legrand | Power Legrand | 47 | Автоматические выключатели DPX3 160-250 | PL1 | 1 | ШТ | 25883.58 | Под заказ Т2 | сертифицировано | 2023-09-26 |  |  | 1.512 | 2.73 | 175 | 120 | 130 |  | 3245064201322
420133 | АВТ.ВЫКЛ.DPX³ 160 4P 63А 50kA | Автоматический выключатель DPX³ 160 - термомагнитный расцепитель - 50 кА - 400 В~ - 4П - 63 А | Legrand | Power Legrand | 47 | Автоматические выключатели DPX3 160-250 | PL1 | 1 | ШТ | 25955.868 | Под заказ Т2 | сертифицировано | 2023-09-26 |  |  | 1.504 | 2.73 | 175 | 120 | 130 |  | 3245064201339
420134 | АВТ.ВЫКЛ.DPX³ 160 4P 80А 50kA | Автоматический выключатель DPX³ 160 - термомагнитный расцепитель - 50 кА - 400 В~ - 4П - 80 А | Legrand | Power Legrand | 47 | Автоматические выключатели DPX3 160-250 | PL1 | 1 | ШТ | 26356.776 | Под заказ Т2 | сертифицировано | 2023-09-26 |  |  | 1.523 | 2.73 | 175 | 120 | 130 |  | 3245064201346
420135 | АВТ.ВЫКЛ.DPX³ 160 4P 100А 50kA | Автоматический выключатель DPX³ 160 - термомагнитный расцепитель - 50 кА - 400 В~ - 4П - 100 А | Legrand | Power Legrand | 47 | Автоматические выключатели DPX3 160-250 | PL1 | 1 | ШТ | 26522.592 | Под заказ Т2 | сертифицировано | 2023-09-26 |  |  | 1.522 | 2.73 | 175 | 120 | 130 |  | 3245064201353
420136 | АВТ.ВЫКЛ.DPX³ 160 4P 125А 50kA | Автоматический выключатель DPX³ 160 - термомагнитный расцепитель - 50 кА - 400 В~ - 4П - 120 А | Legrand | Power Legrand | 47 | Автоматические выключатели DPX3 160-250 | PL1 | 1 | ШТ | 26860.992 | Под заказ Т2 | сертифицировано | 2023-09-26 |  |  | 1.517 | 2.73 | 175 | 120 | 130 |  | 3245064201360
420137 | АВТ.ВЫКЛ.DPX³ 160 4P 160А 50kA | Автоматический выключатель DPX³ 160 - термомагнитный расцепитель - 50 кА - 400 В~ - 4П - 160 А | Legrand | Power Legrand | 47 | Автоматические выключатели DPX3 160-250 | PL1 | 1 | ШТ | 33920.52 | Под заказ Т2 | сертифицировано | 2023-09-26 |  |  | 1.518 | 2.73 | 175 | 120 | 130 |  | 3245064201377
420150 | ДИФ.АВТ.DPX³ 160 4P 16А 50kAЭ | Автоматический выключатель DPX³ 160 - термомагн. расц. - с диф. защ. - 50 кА - 400 В~ - 4П - 16 А | Legrand | Power Legrand | 47 | Автоматические выключатели DPX3 160-250 | PL1 | 1 | ШТ | 37369.308 | Под заказ Т2 | сертифицировано | 2023-09-18 |  |  | 1.877 | 3.9698 | 223 | 138 | 129 |  | 3245064201506
420151 | ДИФ.АВТ.DPX³ 160 4P 25А 50kAЭ | Автоматический выключатель DPX³ 160 - термомагн. расц. - с диф. защ. - 50 кА - 400 В~ - 4П - 25 А | Legrand | Power Legrand | 47 | Автоматические выключатели DPX3 160-250 | PL1 | 1 | ШТ | 37307.46 | Под заказ Т2 | сертифицировано | 2023-09-18 |  |  | 1.884 | 3.9698 | 223 | 138 | 129 |  | 3245064201513
420152 | ДИФ.АВТ.DPX³ 160 4P 40А 50kAЭ | Автоматический выключатель DPX³ 160 - термомагн. расц. - с диф. защ. - 50 кА - 400 В~ - 4П - 40 А | Legrand | Power Legrand | 47 | Автоматические выключатели DPX3 160-250 | PL1 | 1 | ШТ | 35802.12 | Под заказ Т2 | сертифицировано | 2023-09-18 |  |  | 1.891 | 3.9698 | 223 | 138 | 129 |  | 3245064201520
420153 | ДИФ.АВТ.DPX³ 160 4P 63А 50kAЭ | Автоматический выключатель DPX³ 160 - термомагн. расц. - с диф. защ. - 50 кА - 400 В~ - 4П - 63 А | Legrand | Power Legrand | 47 | Автоматические выключатели DPX3 160-250 | PL1 | 1 | ШТ | 35289.528 | Под заказ Т2 | сертифицировано | 2023-09-18 |  |  | 1.884 | 3.9698 | 223 | 138 | 129 |  | 3245064201537
420154 | ДИФ.АВТ.DPX³ 160 4P 80А 50kAЭ | Автоматический выключатель DPX³ 160 - термомагн. расц. - с диф. защ. - 50 кА - 400 В~ - 4П - 80 А | Legrand | Power Legrand | 47 | Автоматические выключатели DPX3 160-250 | PL1 | 1 | ШТ | 35402.328 | Под заказ Т2 | сертифицировано | 2023-09-18 |  |  | 1.933 | 3.9698 | 223 | 138 | 129 |  | 3245064201544
420155 | ДИФ.АВТ.DPX³ 160 4P 100А 50kAЭ | Автоматический выключатель DPX³ 160 - термомагн. расц. - с диф. защ. - 50 кА - 400 В~ - 4П - 100 А | Legrand | Power Legrand | 47 | Автоматические выключатели DPX3 160-250 | PL1 | 1 | ШТ | 35102.844 | Под заказ Т2 | сертифицировано | 2023-09-18 |  |  | 1.93 | 3.9698 | 223 | 138 | 129 |  | 3245064201551
420156 | ДИФ.АВТ.DPX³ 160 4P 125А 50kAЭ | Автоматический выключатель DPX³ 160 - термомагн. расц. - с диф. защ. - 50 кА - 400 В~ - 4П - 125 А | Legrand | Power Legrand | 47 | Автоматические выключатели DPX3 160-250 | PL1 | 1 | ШТ | 37810.32 | Под заказ Т2 | сертифицировано | 2023-09-18 |  |  | 1.95 | 3.9698 | 223 | 138 | 129 |  | 3245064201568
420157 | ДИФ.АВТ.DPX³ 160 4P 160А 50kAЭ | Автоматический выключатель DPX³ 160 - термомагн. расц. - с диф. защ. - 50 кА - 400 В~ - 4П - 160 А | Legrand | Power Legrand | 47 | Автоматические выключатели DPX3 160-250 | PL1 | 1 | ШТ | 38181.444 | Под заказ Т2 | сертифицировано | 2023-09-18 |  |  | 1.934 | 3.9698 | 223 | 138 | 129 |  | 3245064201575
420197 | ВЫКЛ.ДИФ.DPX³ 160 4P 160А | Автоматический выключатель без расцепителя - DPX³-I 160 - 4П с дифференциальной защитой - 160 А | Legrand | Power Legrand | 47 | Автоматические выключатели DPX3 160-250 | PL1 | 1 | ШТ | 35972.244 | Под заказ Т2 | информация по запросу |  |  |  | 1.971 | 3.9698 | 223 | 138 | 129 |  | 3245064201971
420198 | ВЫКЛЮЧАТЛЬ DPX³ 160 3P 160А | Автоматический выключатель без расцепителя - DPX³-I 160 - 3П - 160 А | Legrand | Power Legrand | 47 | Автоматические выключатели DPX3 160-250 | PL1 | 1 | ШТ | 18977.268 | На складе | информация по запросу | 2018-09-12 |  |  | 1.173 | 1.8144 | 180 | 120 | 84 |  | 3245064201988
420199 | ВЫКЛЮЧАТЛЬ DPX³ 160 4P 160А | Автоматический выключатель без расцепителя - DPX³-I 160 - 4П - 160 А | Legrand | Power Legrand | 47 | Автоматические выключатели DPX3 160-250 | PL1 | 1 | ШТ | 26691.444 | На складе | информация по запросу | 2018-09-12 |  |  | 1.522 | 2.73 | 175 | 120 | 130 |  | 3245064201995
420205 | АВТ.ВЫКЛ.DPX³ 250 3P 100А 25kA | Автоматический выключатель DPX³ 250 - термомагнитный расцепитель - 25 кА - 400 В~ - 3П - 100 А | Legrand | Power Legrand | 47 | Автоматические выключатели DPX3 160-250 | PL1 | 1 | ШТ | 21330.168 | На складе | сертифицировано | 2023-10-02 |  |  | 1.859 | 3.9698 | 223 | 138 | 129 |  | 3245064202053
420207 | АВТ.ВЫКЛ.DPX³ 250 3P 160А 25kA | Автоматический выключатель DPX³ 250 - термомагнитный расцепитель - 25 кА - 400 В~ - 3П - 160 А | Legrand | Power Legrand | 47 | Автоматические выключатели DPX3 160-250 | PL1 | 1 | ШТ | 23563.752 | На складе | сертифицировано | 2023-10-02 |  |  | 1.857 | 3.9698 | 223 | 138 | 129 |  | 3245064202077
420208 | АВТ.ВЫКЛ.DPX³ 250 3P 200А 25kA | Автоматический выключатель DPX³ 250 - термомагнитный расцепитель - 25 кА - 400 В~ - 3П - 200 А | Legrand | Power Legrand | 47 | Автоматические выключатели DPX3 160-250 | PL1 | 1 | ШТ | 25997.844 | На складе | сертифицировано | 2023-10-02 |  |  | 1.857 | 3.9698 | 223 | 138 | 129 |  | 3245064202084
420209 | АВТ.ВЫКЛ.DPX³ 250 3P 250А 25kA | Автоматический выключатель DPX³ 250 - термомагнитный расцепитель - 25 кА - 400 В~ - 3П - 250 А | Legrand | Power Legrand | 47 | Автоматические выключатели DPX3 160-250 | PL1 | 1 | ШТ | 27800.148 | На складе | сертифицировано | 2023-10-02 |  |  | 1.848 | 3.9698 | 223 | 138 | 129 |  | 3245064202091
420215 | АВТ.ВЫКЛ.DPX³ 250 4P 100А 25kA | Автоматический выключатель DPX³ 250 - термомагнитный расцепитель - 25 кА - 400 В~ - 4П - 100 А | Legrand | Power Legrand | 47 | Автоматические выключатели DPX3 160-250 | PL1 | 1 | ШТ | 24096.708 | Под заказ Т2 | сертифицировано | 2023-10-02 |  |  | 2.414 | 4.675 | 220 | 170 | 125 |  | 3245064202152
420217 | АВТ.ВЫКЛ.DPX³ 250 4P 160А 25kA | Автоматический выключатель DPX³ 250 - термомагнитный расцепитель - 25 кА - 400 В~ - 4П - 160 А | Legrand | Power Legrand | 47 | Автоматические выключатели DPX3 160-250 | PL1 | 1 | ШТ | 26613.048 | Под заказ Т2 | сертифицировано | 2023-10-02 |  |  | 2.408 | 4.675 | 220 | 170 | 125 |  | 3245064202176
420218 | АВТ.ВЫКЛ.DPX³ 250 4P 200А 25kA | Автоматический выключатель DPX³ 250 - термомагнитный расцепитель - 25 кА - 400 В~ - 4П - 200 А | Legrand | Power Legrand | 47 | Автоматические выключатели DPX3 160-250 | PL1 | 1 | ШТ | 29362.116 | Под заказ Т2 | сертифицировано | 2023-10-02 |  |  | 2.418 | 4.675 | 220 | 170 | 125 |  | 3245064202183
420219 | АВТ.ВЫКЛ.DPX³ 250 4P 250А 25kA | Автоматический выключатель DPX³ 250 - термомагнитный расцепитель - 25 кА - 400 В~ - 4П - 250 А | Legrand | Power Legrand | 47 | Автоматические выключатели DPX3 160-250 | PL1 | 1 | ШТ | 31397.64 | На складе | сертифицировано | 2023-10-02 |  |  | 2.411 | 4.675 | 220 | 170 | 125 |  | 3245064202190
420225 | ДИФ.АВТ.DPX³ 250 4P 100А 25kAЭ | Автоматический выключатель DPX³ 250 - термомагн. расц. - с диф. защ. - 25 кА - 400 В~ - 4П - 100 А | Legrand | Power Legrand | 47 | Автоматические выключатели DPX3 160-250 | PL1 | 1 | ШТ | 81102.924 | Под заказ Т2 | сертифицировано | 2023-09-18 |  |  | 2.878 | 5.4188 | 255 | 170 | 125 |  | 3245064202251
420227 | ДИФ.АВТ.DPX³ 250 4P 160А 25kAЭ | Автоматический выключатель DPX³ 250 - термомагн. расц. - с диф. защ. - 25 кА - 400 В~ - 4П - 160 А | Legrand | Power Legrand | 47 | Автоматические выключатели DPX3 160-250 | PL1 | 1 | ШТ | 80371.596 | Под заказ Т2 | сертифицировано | 2023-09-18 |  |  | 2.891 | 5.4188 | 255 | 170 | 125 |  | 3245064202275
420228 | ДИФ.АВТ.DPX³ 250 4P 200А 25kAЭ | Автоматический выключатель DPX³ 250 - термомагн. расц. - с диф. защ. - 25 кА - 400 В~ - 4П - 200 А | Legrand | Power Legrand | 47 | Автоматические выключатели DPX3 160-250 | PL1 | 1 | ШТ | 82334.112 | Под заказ Т2 | сертифицировано | 2023-09-18 |  |  | 2.86 | 5.4188 | 255 | 170 | 125 |  | 3245064202282
420229 | ДИФ.АВТ.DPX³ 250 4P 250А 25kAЭ | Автоматический выключатель DPX³ 250 - термомагн. расц. - с диф. защ. - 25 кА - 400 В~ - 4П - 250 А | Legrand | Power Legrand | 47 | Автоматические выключатели DPX3 160-250 | PL1 | 1 | ШТ | 79756.008 | Под заказ Т2 | сертифицировано | 2023-09-18 |  |  | 2.825 | 5.4188 | 255 | 170 | 125 |  | 3245064202299
420235 | АВТ.ВЫКЛ.DPX³ 250 3P 100А 36kA | Автоматический выключатель DPX³ 250 - термомагнитный расцепитель - 36 кА - 400 В~ - 3П - 100 А | Legrand | Power Legrand | 47 | Автоматические выключатели DPX3 160-250 | PL1 | 1 | ШТ | 25596.192 | Под заказ Т2 | сертифицировано | 2023-10-02 |  |  | 1.872 | 3.9698 | 223 | 138 | 129 |  | 3245064202350
420237 | АВТ.ВЫКЛ.DPX³ 250 3P 160А 36kA | Автоматический выключатель DPX³ 250 - термомагнитный расцепитель - 36 кА - 400 В~ - 3П - 160 А | Legrand | Power Legrand | 47 | Автоматические выключатели DPX3 160-250 | PL1 | 1 | ШТ | 29032.404 | На складе | сертифицировано | 2023-10-02 |  |  | 1.871 | 3.9698 | 223 | 138 | 129 |  | 3245064202374
420238 | АВТ.ВЫКЛ.DPX³ 250 3P 200А 36kA | Автоматический выключатель DPX³ 250 - термомагнитный расцепитель - 36 кА - 400 В~ - 3П - 200 А | Legrand | Power Legrand | 47 | Автоматические выключатели DPX3 160-250 | PL1 | 1 | ШТ | 32031.408 | На складе | сертифицировано | 2023-10-02 |  |  | 1.869 | 3.9698 | 223 | 138 | 129 |  | 3245064202381
420239 | АВТ.ВЫКЛ.DPX³ 250 3P 250А 36kA | Автоматический выключатель DPX³ 250 - термомагнитный расцепитель - 36 кА - 400 В~ - 3П - 250 А | Legrand | Power Legrand | 47 | Автоматические выключатели DPX3 160-250 | PL1 | 1 | ШТ | 34251.984 | На складе | сертифицировано | 2023-10-02 |  |  | 1.868 | 3.9698 | 223 | 138 | 129 |  | 3245064202398
420245 | АВТ.ВЫКЛ.DPX³ 250 4P 100А 36kA | Автоматический выключатель DPX³ 250 - термомагнитный расцепитель - 36 кА - 400 В~ - 4П - 100 А | Legrand | Power Legrand | 47 | Автоматические выключатели DPX3 160-250 | PL1 | 1 | ШТ | 28155.816 | Под заказ Т2 | сертифицировано | 2023-10-02 |  |  | 2.403 | 4.675 | 220 | 170 | 125 |  | 3245064202459
420247 | АВТ.ВЫКЛ.DPX³ 250 4P 160А 36kA | Автоматический выключатель DPX³ 250 - термомагнитный расцепитель - 36 кА - 400 В~ - 4П - 160 А | Legrand | Power Legrand | 47 | Автоматические выключатели DPX3 160-250 | PL1 | 1 | ШТ | 31935.648 | Под заказ Т2 | сертифицировано | 2023-10-02 |  |  | 2.412 | 4.675 | 220 | 170 | 125 |  | 3245064202473
420248 | АВТ.ВЫКЛ.DPX³ 250 4P 200А 36kA | Автоматический выключатель DPX³ 250 - термомагнитный расцепитель - 36 кА - 400 В~ - 4П - 200 А | Legrand | Power Legrand | 47 | Автоматические выключатели DPX3 160-250 | PL1 | 1 | ШТ | 35234.556 | Под заказ Т2 | сертифицировано | 2023-10-02 |  |  | 2.287 | 3.813 | 205 | 155 | 120 |  | 3245064202480
420249 | АВТ.ВЫКЛ.DPX³ 250 4P 250А 36kA | Автоматический выключатель DPX³ 250 - термомагнитный расцепитель - 36 кА - 400 В~ - 4П - 250 А | Legrand | Power Legrand | 47 | Автоматические выключатели DPX3 160-250 | PL1 | 1 | ШТ | 37677.168 | На складе | сертифицировано | 2023-10-02 |  |  | 2.457 | 4.675 | 220 | 170 | 125 |  | 3245064202497
420255 | ДИФ.АВТ.DPX³ 250 4P 100А 36kAЭ | Автоматический выключатель DPX³ 250 - термомагн. расц. - с диф. защ. - 36 кА - 400 В~ - 4П - 100 А | Legrand | Power Legrand | 47 | Автоматические выключатели DPX3 160-250 | PL1 | 1 | ШТ | 57578.172 | Под заказ Т2 | сертифицировано | 2023-09-18 |  |  | 2.821 | 5.4188 | 255 | 170 | 125 |  | 3245064202558
420257 | ДИФ.АВТ.DPX³ 250 4P 160А 36kAЭ | Автоматический выключатель DPX³ 250 - термомагн. расц. - с диф. защ. - 36 кА - 400 В~ - 4П - 160 А | Legrand | Power Legrand | 47 | Автоматические выключатели DPX3 160-250 | PL1 | 1 | ШТ | 57022.224 | Под заказ Т2 | сертифицировано | 2023-09-18 |  |  | 2.83 | 5.4188 | 255 | 170 | 125 |  | 3245064202572
420258 | ДИФ.АВТ.DPX³ 250 4P 200А 36kAЭ | Автоматический выключатель DPX³ 250 - термомагн. расц. - с диф. защ. - 36 кА - 400 В~ - 4П - 200 А | Legrand | Power Legrand | 47 | Автоматические выключатели DPX3 160-250 | PL1 | 1 | ШТ | 58430.7 | На складе | сертифицировано | 2023-09-18 |  |  | 2.866 | 5.4188 | 255 | 170 | 125 |  | 3245064202589
420259 | ДИФ.АВТ.DPX³ 250 4P 250А 36kAЭ | Автоматический выключатель DPX³ 250 - термомагн. расц. - с диф. защ. - 36 кА - 400 В~ - 4П - 250 А | Legrand | Power Legrand | 47 | Автоматические выключатели DPX3 160-250 | PL1 | 1 | ШТ | 56544.396 | Под заказ Т2 | сертифицировано | 2023-09-18 |  |  | 2.88 | 5.4188 | 255 | 170 | 125 |  | 3245064202596
420265 | АВТ.ВЫКЛ.DPX³ 250 3P 100А 50kA | Автоматический выключатель DPX³ 250 - термомагнитный расцепитель - 50 кА - 400 В~ - 3П - 100 А | Legrand | Power Legrand | 47 | Автоматические выключатели DPX3 160-250 | PL1 | 1 | ШТ | 28155.816 | Под заказ Т2 | сертифицировано | 2023-10-02 |  |  | 1.871 | 3.9698 | 223 | 138 | 129 |  | 3245064202657
420267 | АВТ.ВЫКЛ.DPX³ 250 3P 160А 50kA | Автоматический выключатель DPX³ 250 - термомагнитный расцепитель - 50 кА - 400 В~ - 3П - 160 А | Legrand | Power Legrand | 47 | Автоматические выключатели DPX3 160-250 | PL1 | 1 | ШТ | 31935.648 | Под заказ Т2 | сертифицировано | 2023-10-02 |  |  | 1.886 | 3.9698 | 223 | 138 | 129 |  | 3245064202671
420268 | АВТ.ВЫКЛ.DPX³ 250 3P 200А 50kA | Автоматический выключатель DPX³ 250 - термомагнитный расцепитель - 50 кА - 400 В~ - 3П - 200 А | Legrand | Power Legrand | 47 | Автоматические выключатели DPX3 160-250 | PL1 | 1 | ШТ | 35234.556 | На складе | сертифицировано | 2023-10-02 |  |  | 1.866 | 3.9698 | 223 | 138 | 129 |  | 3245064202688
420269 | АВТ.ВЫКЛ.DPX³ 250 3P 250А 50kA | Автоматический выключатель DPX³ 250 - термомагнитный расцепитель - 50 кА - 400 В~ - 3П - 250 А | Legrand | Power Legrand | 47 | Автоматические выключатели DPX3 160-250 | PL1 | 1 | ШТ | 37677.168 | На складе | сертифицировано | 2023-10-02 |  |  | 1.856 | 3.9698 | 223 | 138 | 129 |  | 3245064202695
420275 | АВТ.ВЫКЛ.DPX³ 250 4P 100А 50kA | Автоматический выключатель DPX³ 250 - термомагнитный расцепитель - 50 кА - 400 В~ - 4П - 100 А | Legrand | Power Legrand | 47 | Автоматические выключатели DPX3 160-250 | PL1 | 1 | ШТ | 30971.388 | Под заказ Т2 | сертифицировано | 2023-10-02 |  |  | 2.434 | 4.675 | 220 | 170 | 125 |  | 3245064202756
420277 | АВТ.ВЫКЛ.DPX³ 250 4P 160А 50kA | Автоматический выключатель DPX³ 250 - термомагнитный расцепитель - 50 кА - 400 В~ - 4П - 160 А | Legrand | Power Legrand | 47 | Автоматические выключатели DPX3 160-250 | PL1 | 1 | ШТ | 35129.22 | Под заказ Т2 | сертифицировано | 2023-10-02 |  |  | 2.44 | 4.675 | 220 | 170 | 125 |  | 3245064202770
420278 | АВТ.ВЫКЛ.DPX³ 250 4P 200А 50kA | Автоматический выключатель DPX³ 250 - термомагнитный расцепитель - 50 кА - 400 В~ - 4П - 200 А | Legrand | Power Legrand | 47 | Автоматические выключатели DPX3 160-250 | PL1 | 1 | ШТ | 38758.008 | Под заказ Т2 | сертифицировано | 2023-10-02 |  |  | 2.444 | 4.675 | 220 | 170 | 125 |  | 3245064202787
420279 | АВТ.ВЫКЛ.DPX³ 250 4P 250А 50kA | Автоматический выключатель DPX³ 250 - термомагнитный расцепитель - 50 кА - 400 В~ - 4П - 250 А | Legrand | Power Legrand | 47 | Автоматические выключатели DPX3 160-250 | PL1 | 1 | ШТ | 41444.892 | Под заказ Т2 | сертифицировано | 2023-10-02 |  |  | 2.428 | 4.675 | 220 | 170 | 125 |  | 3245064202794
420285 | ДИФ.АВТ.DPX³ 250 4P 100А 50kAЭ | Автоматический выключатель DPX³ 250 - термомагн. расц. - с диф. защ. - 50 кА - 400 В~ - 4П - 100 А | Legrand | Power Legrand | 47 | Автоматические выключатели DPX3 160-250 | PL1 | 1 | ШТ | 59598.348 | Под заказ Т2 | сертифицировано | 2023-09-18 |  |  | 2.835 | 5.4188 | 255 | 170 | 125 |  | 3245064202855
420287 | ДИФ.АВТ.DPX³ 250 4P 160А 50kAЭ | Автоматический выключатель DPX³ 250 - термомагн. расц. - с диф. защ. - 50 кА - 400 В~ - 4П - 160 А | Legrand | Power Legrand | 47 | Автоматические выключатели DPX3 160-250 | PL1 | 1 | ШТ | 59042.424 | Под заказ Т2 | сертифицировано | 2023-09-18 |  |  | 2.852 | 5.4188 | 255 | 170 | 125 |  | 3245064202879
420288 | ДИФ.АВТ.DPX³ 250 4P 200А 50kAЭ | Автоматический выключатель DPX³ 250 - термомагн. расц. - с диф. защ. - 50 кА - 400 В~ - 4П - 200 А | Legrand | Power Legrand | 47 | Автоматические выключатели DPX3 160-250 | PL1 | 1 | ШТ | 60450.876 | Под заказ Т2 | сертифицировано | 2023-09-18 |  |  | 2.882 | 5.4188 | 255 | 170 | 125 |  | 3245064202886
420289 | ДИФ.АВТ.DPX³ 250 4P 250А 50kAЭ | Автоматический выключатель DPX³ 250 - термомагн. расц. - с диф. защ. - 50 кА - 400 В~ - 4П - 250 А | Legrand | Power Legrand | 47 | Автоматические выключатели DPX3 160-250 | PL1 | 1 | ШТ | 58564.596 | Под заказ Т2 | сертифицировано | 2023-09-18 |  |  | 2.905 | 5.4188 | 255 | 170 | 125 |  | 3245064202893
420298 | ВЫКЛ.ДИФ.DPX³ 250 4P 250А | Автоматический выключатель без расц. - DPX³-I 250 - 4П с диф. защ. - 250 А | Legrand | Power Legrand | 47 | Автоматические выключатели DPX3 160-250 | PL1 | 1 | ШТ | 56527.764 | Под заказ Т2 | информация по запросу |  |  |  | 2.86 | 5.4188 | 255 | 170 | 125 |  | 3245064202985
420299 | ВЫКЛЮЧАТЛЬ DPX³ 250 3P 250А | Автоматический выключатель без расц. - DPX³-I 250 - 3П - 250 А | Legrand | Power Legrand | 47 | Автоматические выключатели DPX3 160-250 | PL1 | 1 | ШТ | 36480.768 | На складе | информация по запросу | 2018-09-12 |  |  | 1.843 | 3.9698 | 223 | 138 | 129 |  | 3245064202992
420300 | ВЫКЛЮЧАТЛЬ DPX³ 250 4P 250А | Автоматический выключатель без расц. - DPX³-I 250 - 4П - 250 А | Legrand | Power Legrand | 47 | Автоматические выключатели DPX3 160-250 | PL1 | 1 | ШТ | 47054.904 | На складе | информация по запросу | 2018-09-12 |  |  | 2.422 | 4.675 | 220 | 170 | 125 |  | 3245064203005
420302 | АВТ.ВЫКЛ.DPX³ 250 3P 40А 25kA | Автоматический выключатель DPX³ 250 - эл. расц. - 25 кА - 400 В~ - 3П - 40 А | Legrand | Power Legrand | 47 | Автоматические выключатели DPX3 160-250 | PL1 | 1 | ШТ | 33088.788 | На складе | сертифицировано | 2023-09-18 |  |  | 1.909 | 3.9698 | 223 | 138 | 129 |  | 3245064203029
420305 | АВТ.ВЫКЛ.DPX³ 250 3P 100А 25kA | Автоматический выключатель DPX³ 250 - эл. расц. - 25 кА - 400 В~ - 3П - 100 А | Legrand | Power Legrand | 47 | Автоматические выключатели DPX3 160-250 | PL1 | 1 | ШТ | 34210.44 | На складе | сертифицировано | 2023-09-18 |  |  | 1.7 | 3.9698 | 223 | 138 | 129 |  | 3245064203050
420307 | АВТ.ВЫКЛ.DPX³ 250 3P 160А 25kA | Автоматический выключатель DPX³ 250 - эл. расц. - 25 кА - 400 В~ - 3П - 160 А | Legrand | Power Legrand | 47 | Автоматические выключатели DPX3 160-250 | PL1 | 1 | ШТ | 47124.744 | На складе | сертифицировано | 2023-09-18 |  |  | 1.892 | 3.9698 | 223 | 138 | 129 |  | 3245064203074
420309 | АВТ.ВЫКЛ.DPX³ 250 3P 250А 25kA | Автоматический выключатель DPX³ 250 - эл. расц. - 25 кА - 400 В~ - 3П - 250 А | Legrand | Power Legrand | 47 | Автоматические выключатели DPX3 160-250 | PL1 | 1 | ШТ | 57817.2 | На складе | сертифицировано | 2023-09-18 |  |  | 1.905 | 3.9698 | 223 | 138 | 129 |  | 3245064203098
420312 | АВТ.ВЫКЛ.DPX³ 250 4P 40А 25kA | Автоматический выключатель DPX³ 250 - эл. расцепитель - 25 кА - 400 В~ - 4П - 40 А | Legrand | Power Legrand | 47 | Автоматические выключатели DPX3 160-250 | PL1 | 1 | ШТ | 50423.436 | Под заказ Т2 | сертифицировано | 2023-09-18 |  |  | 2.461 | 4.675 | 220 | 170 | 125 |  | 3245064203128
420315 | АВТ.ВЫКЛ.DPX³ 250 4P 100А 25kA | Автоматический выключатель DPX³ 250 - эл. расцепитель - 25 кА - 400 В~ - 4П - 100 А | Legrand | Power Legrand | 47 | Автоматические выключатели DPX3 160-250 | PL1 | 1 | ШТ | 50698.752 | Под заказ Т2 | сертифицировано | 2023-09-18 |  |  | 2.434 | 4.675 | 220 | 170 | 125 |  | 3245064203159
420317 | АВТ.ВЫКЛ.DPX³ 250 4P 160А 25kA | Автоматический выключатель DPX³ 250 - эл. расцепитель - 25 кА - 400 В~ - 4П - 160 А | Legrand | Power Legrand | 47 | Автоматические выключатели DPX3 160-250 | PL1 | 1 | ШТ | 51792.36 | Под заказ Т2 | сертифицировано | 2023-09-18 |  |  | 2.453 | 4.675 | 220 | 170 | 125 |  | 3245064203173
420319 | АВТ.ВЫКЛ.DPX³ 250 4P 250А 25kA | Автоматический выключатель DPX³ 250 - эл. расцепитель - 25 кА - 400 В~ - 4П - 250 А | Legrand | Power Legrand | 47 | Автоматические выключатели DPX3 160-250 | PL1 | 1 | ШТ | 63598.932 | Под заказ Т2 | сертифицировано | 2023-09-18 |  |  | 2.451 | 4.675 | 220 | 170 | 125 |  | 3245064203197
420322 | ДИФ.АВТ.DPX³ 250 4P 40А 25kAЭ | Автоматический выключатель DPX³ 250 - эл. расц. - с диф. защ. - 25 кА - 400 В~ - 4П - 40 А | Legrand | Power Legrand | 47 | Автоматические выключатели DPX3 160-250 | PL1 | 1 | ШТ | 74045.7 | Под заказ Т2 | сертифицировано | 2023-09-18 |  |  | 2.923 | 5.4188 | 255 | 170 | 125 |  | 3245064203227
420325 | ДИФ.АВТ.DPX³ 250 4P 100А 25kAЭ | Автоматический выключатель DPX³ 250 - эл. расц. - с диф. защ. - 25 кА - 400 В~ - 4П - 100 А | Legrand | Power Legrand | 47 | Автоматические выключатели DPX3 160-250 | PL1 | 1 | ШТ | 74636.76 | Под заказ Т2 | сертифицировано | 2023-09-18 |  |  | 2.926 | 5.4188 | 255 | 170 | 125 |  | 3245064203258
420327 | ДИФ.АВТ.DPX³ 250 4P 160А 25kAЭ | Автоматический выключатель DPX³ 250 - эл. расц. - с диф. защ. - 25 кА - 400 В~ - 4П - 160 А | Legrand | Power Legrand | 47 | Автоматические выключатели DPX3 160-250 | PL1 | 1 | ШТ | 77790.408 | Под заказ Т2 | сертифицировано | 2023-09-18 |  |  | 2.963 | 5.4188 | 255 | 170 | 125 |  | 3245064203272
420329 | ДИФ.АВТ.DPX³ 250 4P 250А 25kAЭ | Автоматический выключатель DPX³ 250 - эл. расц. - с диф. защ. - 25 кА - 400 В~ - 4П - 250 А | Legrand | Power Legrand | 47 | Автоматические выключатели DPX3 160-250 | PL1 | 1 | ШТ | 85674.588 | Под заказ Т2 | сертифицировано | 2023-09-18 |  |  | 2.987 | 5.4188 | 255 | 170 | 125 |  | 3245064203296
420332 | АВТ.ВЫКЛ.DPX³ 250 3P 40А 36kA | Автоматический выключатель DPX³ 250 - эл. расцепитель - 36 кА - 400 В~ - 3П - 40 А | Legrand | Power Legrand | 47 | Автоматические выключатели DPX3 160-250 | PL1 | 1 | ШТ | 34081.452 | На складе | сертифицировано | 2023-09-18 |  |  | 1.88 | 3.9698 | 223 | 138 | 129 |  | 3245064203326
420335 | АВТ.ВЫКЛ.DPX³ 250 3P 100А 36kA | Автоматический выключатель DPX³ 250 - эл. расцепитель - 36 кА - 400 В~ - 3П - 100 А | Legrand | Power Legrand | 47 | Автоматические выключатели DPX3 160-250 | PL1 | 1 | ШТ | 35236.752 | На складе | сертифицировано | 2023-09-18 |  |  | 1.9 | 3.9698 | 223 | 138 | 129 |  | 3245064203357
420337 | АВТ.ВЫКЛ.DPX³ 250 3P 160А 36kA | Автоматический выключатель DPX³ 250 - эл. расцепитель - 36 кА - 400 В~ - 3П - 160 А | Legrand | Power Legrand | 47 | Автоматические выключатели DPX3 160-250 | PL1 | 1 | ШТ | 47708.784 | На складе | сертифицировано | 2023-09-18 |  |  | 1.908 | 3.9698 | 223 | 138 | 129 |  | 3245064203371
420339 | АВТ.ВЫКЛ.DPX³ 250 3P 250А 36kA | Автоматический выключатель DPX³ 250 - эл. расцепитель - 36 кА - 400 В~ - 3П - 250 А | Legrand | Power Legrand | 47 | Автоматические выключатели DPX3 160-250 | PL1 | 1 | ШТ | 62022.084 | На складе | сертифицировано | 2023-09-18 |  |  | 1.904 | 3.9698 | 223 | 138 | 129 |  | 3245064203395
420342 | АВТ.ВЫКЛ.DPX³ 250 4P 40А 36kA | Автоматический выключатель DPX³ 250 - эл. расцепитель - 36 кА - 400 В~ - 4П - 40 А | Legrand | Power Legrand | 47 | Автоматические выключатели DPX3 160-250 | PL1 | 1 | ШТ | 50581.284 | Под заказ Т2 | сертифицировано | 2023-09-18 |  |  | 2.449 | 4.675 | 220 | 170 | 125 |  | 3245064203425
420345 | АВТ.ВЫКЛ.DPX³ 250 4P 100А 36kA | Автоматический выключатель DPX³ 250 - эл. расцепитель - 36 кА - 400 В~ - 4П - 100 А | Legrand | Power Legrand | 47 | Автоматические выключатели DPX3 160-250 | PL1 | 1 | ШТ | 50833.344 | Под заказ Т2 | сертифицировано | 2023-09-18 |  |  | 2.437 | 4.675 | 220 | 170 | 125 |  | 3245064203456
420347 | АВТ.ВЫКЛ.DPX³ 250 4P 160А 36kA | Автоматический выключатель DPX³ 250 - эл. расцепитель - 36 кА - 400 В~ - 4П - 160 А | Legrand | Power Legrand | 47 | Автоматические выключатели DPX3 160-250 | PL1 | 1 | ШТ | 53346.12 | На складе | сертифицировано | 2023-09-18 |  |  | 2.448 | 4.675 | 220 | 170 | 125 |  | 3245064203470
420349 | АВТ.ВЫКЛ.DPX³ 250 4P 250А 36kA | Автоматический выключатель DPX³ 250 - эл. расцепитель - 36 кА - 400 В~ - 4П - 250 А | Legrand | Power Legrand | 47 | Автоматические выключатели DPX3 160-250 | PL1 | 1 | ШТ | 67278.204 | На складе | сертифицировано | 2023-09-18 |  |  | 2.438 | 4.675 | 220 | 170 | 125 |  | 3245064203494
420352 | ДИФ.АВТ.DPX³ 250 4P 40А 36kAЭ | Автоматический выключатель DPX³ 250 - эл. расц. - с диф. защ. - 36 кА - 400 В~ - 4П - 40 А | Legrand | Power Legrand | 47 | Автоматические выключатели DPX3 160-250 | PL1 | 1 | ШТ | 76213.584 | Под заказ Т2 | сертифицировано | 2023-09-18 |  |  | 2.928 | 5.4188 | 255 | 170 | 125 |  | 3245064203524
420355 | ДИФ.АВТ.DPX³ 250 4P 100А 36kAЭ | Автоматический выключатель DPX³ 250 - эл. расц. - с диф. защ. - 36 кА - 400 В~ - 4П - 100 А | Legrand | Power Legrand | 47 | Автоматические выключатели DPX3 160-250 | PL1 | 1 | ШТ | 77264.808 | Под заказ Т2 | сертифицировано | 2023-09-18 |  |  | 2.951 | 5.4188 | 255 | 170 | 125 |  | 3245064203555
420357 | ДИФ.АВТ.DPX³ 250 4P 160А 36kAЭ | Автоматический выключатель DPX³ 250 - эл. расц. - с диф. защ. - 36 кА - 400 В~ - 4П - 160 А | Legrand | Power Legrand | 47 | Автоматические выключатели DPX3 160-250 | PL1 | 1 | ШТ | 83572.14 | Под заказ Т2 | сертифицировано | 2023-09-18 |  |  | 2.953 | 5.4188 | 255 | 170 | 125 |  | 3245064203579
420359 | ДИФ.АВТ.DPX³ 250 4P 250А 36kAЭ | Автоматический выключатель DPX³ 250 - эл. расц. - с диф. защ. - 36 кА - 400 В~ - 4П - 250 А | Legrand | Power Legrand | 47 | Автоматические выключатели DPX3 160-250 | PL1 | 1 | ШТ | 96186.804 | Под заказ Т2 | сертифицировано | 2023-09-18 |  |  | 2.969 | 5.4188 | 255 | 170 | 125 |  | 3245064203593
420362 | АВТ.ВЫКЛ.DPX³ 250 3P 40А 50kA | Автоматический выключатель DPX³ 250 - эл. расцепитель - 50 кА - 400 В~ - 3П - 40 А | Legrand | Power Legrand | 47 | Автоматические выключатели DPX3 160-250 | PL1 | 1 | ШТ | 35785.524 | Под заказ Т2 | сертифицировано | 2023-09-18 |  |  | 1.927 | 3.9698 | 223 | 138 | 129 |  | 3245064203623
420365 | АВТ.ВЫКЛ.DPX³ 250 3P 100А 50kA | Автоматический выключатель DPX³ 250 - эл. расцепитель - 50 кА - 400 В~ - 3П - 100 А | Legrand | Power Legrand | 47 | Автоматические выключатели DPX3 160-250 | PL1 | 1 | ШТ | 36998.592 | На складе | сертифицировано | 2023-09-18 |  |  | 1.925 | 3.9698 | 223 | 138 | 129 |  | 3245064203654
420367 | АВТ.ВЫКЛ.DPX³ 250 3P 160А 50kA | Автоматический выключатель DPX³ 250 - эл. расцепитель - 50 кА - 400 В~ - 3П - 160 А | Legrand | Power Legrand | 47 | Автоматические выключатели DPX3 160-250 | PL1 | 1 | ШТ | 48787.404 | На складе | сертифицировано | 2023-09-18 |  |  | 1.943 | 3.9698 | 223 | 138 | 129 |  | 3245064203678
420369 | АВТ.ВЫКЛ.DPX³ 250 3P 250А 50kA | Автоматический выключатель DPX³ 250 - эл. расцепитель - 50 кА - 400 В~ - 3П - 250 А | Legrand | Power Legrand | 47 | Автоматические выключатели DPX3 160-250 | PL1 | 1 | ШТ | 65175.756 | На складе | сертифицировано | 2023-09-18 |  |  | 1.928 | 3.9698 | 223 | 138 | 129 |  | 3245064203692
420372 | АВТ.ВЫКЛ.DPX³ 250 4P 40А 50kA | Автоматический выключатель DPX³ 250 - эл. расцепитель - 50 кА - 400 В~ - 4П - 40 А | Legrand | Power Legrand | 47 | Автоматические выключатели DPX3 160-250 | PL1 | 1 | ШТ | 52636.152 | Под заказ Т2 | сертифицировано | 2023-09-18 |  |  | 2.482 | 4.675 | 220 | 170 | 125 |  | 3245064203722
420375 | АВТ.ВЫКЛ.DPX³ 250 4P 100А 50kA | Автоматический выключатель DPX³ 250 - эл. расцепитель - 50 кА - 400 В~ - 4П - 100 А | Legrand | Power Legrand | 47 | Автоматические выключатели DPX3 160-250 | PL1 | 1 | ШТ | 53375.016 | Под заказ Т2 | сертифицировано | 2023-09-18 |  |  | 2.475 | 4.675 | 220 | 170 | 125 |  | 3245064203753
420377 | АВТ.ВЫКЛ.DPX³ 250 4P 160А 50kA | Автоматический выключатель DPX³ 250 - эл. расцепитель - 50 кА - 400 В~ - 4П - 160 А | Legrand | Power Legrand | 47 | Автоматические выключатели DPX3 160-250 | PL1 | 1 | ШТ | 56013.444 | Под заказ Т2 | сертифицировано | 2023-09-18 |  |  | 2.471 | 4.675 | 220 | 170 | 125 |  | 3245064203777
420379 | АВТ.ВЫКЛ.DPX³ 250 4P 250А 50kA | Автоматический выключатель DPX³ 250 - эл. расцепитель - 50 кА - 400 В~ - 4П - 250 А | Legrand | Power Legrand | 47 | Автоматические выключатели DPX3 160-250 | PL1 | 1 | ШТ | 68329.428 | Под заказ Т2 | сертифицировано | 2023-09-18 |  |  | 2.487 | 4.675 | 220 | 170 | 125 |  | 3245064203791
420382 | ДИФ.АВТ.DPX³ 250 4P 40А 50kAЭ | Автоматический выключатель DPX³ 250 - эл. расц. - с диф. защ. - 50 кА - 400 В~ - 4П - 40 А | Legrand | Power Legrand | 47 | Автоматические выключатели DPX3 160-250 | PL1 | 1 | ШТ | 78841.644 | Под заказ Т2 | сертифицировано | 2023-09-18 |  |  | 2.946 | 5.4188 | 255 | 170 | 125 |  | 3245064203821
420385 | ДИФ.АВТ.DPX³ 250 4P 100А 50kAЭ | Автоматический выключатель DPX³ 250 - эл. расц. - с диф. защ. - 50 кА - 400 В~ - 4П - 100 А | Legrand | Power Legrand | 47 | Автоматические выключатели DPX3 160-250 | PL1 | 1 | ШТ | 83046.528 | Под заказ Т2 | сертифицировано | 2023-09-18 |  |  | 2.944 | 5.4188 | 255 | 170 | 125 |  | 3245064203852
420387 | ДИФ.АВТ.DPX³ 250 4P 160А 50kAЭ | Автоматический выключатель DPX³ 250 - эл. расц. - с диф. защ. - 50 кА - 400 В~ - 4П - 160 А | Legrand | Power Legrand | 47 | Автоматические выключатели DPX3 160-250 | PL1 | 1 | ШТ | 88828.26 | Под заказ Т2 | сертифицировано | 2023-09-18 |  |  | 2.984 | 5.4188 | 255 | 170 | 125 |  | 3245064203876
420389 | ДИФ.АВТ.DPX³ 250 4P 250А 50kAЭ | Автоматический выключатель DPX³ 250 - эл. расц. - с диф. защ. - 50 кА - 400 В~ - 4П - 250 А | Legrand | Power Legrand | 47 | Автоматические выключатели DPX3 160-250 | PL1 | 1 | ШТ | 101968.524 | Под заказ Т2 | сертифицировано | 2023-09-18 |  |  | 2.968 | 5.4188 | 255 | 170 | 125 |  | 3245064203890
420402 | АВТ.ВЫКЛ.DPX³ 250 3P 40А 25kA | Автоматический выключатель DPX³ 250 - эл. расцепитель - с изм. блоком - 25 кА - 400 В~ - 3П - 40 А | Legrand | Power Legrand | 47 | Автоматические выключатели DPX3 160-250 | PL1 | 1 | ШТ | 57028.788 | Под заказ Т2 | сертифицировано | 2023-09-18 |  |  | 1.935 | 3.9698 | 223 | 138 | 129 |  | 3245064204026
420405 | АВТ.ВЫКЛ.DPX³ 250 3P 100А 25kA | Автоматический выключатель DPX³ 250 - эл. расцепитель - с изм. блоком - 25 кА - 400 В~ - 3П - 100 А | Legrand | Power Legrand | 47 | Автоматические выключатели DPX3 160-250 | PL1 | 1 | ШТ | 60863.064 | Под заказ Т2 | сертифицировано | 2023-09-18 |  |  | 1.934 | 3.9698 | 223 | 138 | 129 |  | 3245064204057
420407 | АВТ.ВЫКЛ.DPX³ 250 3P 160А 25kA | Автоматический выключатель DPX³ 250 - эл. расцепитель - с изм. блоком - 25 кА - 400 В~ - 3П - 160 А | Legrand | Power Legrand | 47 | Автоматические выключатели DPX3 160-250 | PL1 | 1 | ШТ | 67249.932 | Под заказ Т2 | сертифицировано | 2023-09-18 |  |  | 1.936 | 3.9698 | 223 | 138 | 129 |  | 3245064204071
420409 | АВТ.ВЫКЛ.DPX³ 250 3P 250А 25kA | Автоматический выключатель DPX³ 250 - эл. расцепитель - с изм. блоком - 25 кА - 400 В~ - 3П - 250 А | Legrand | Power Legrand | 47 | Автоматические выключатели DPX3 160-250 | PL1 | 1 | ШТ | 71220.276 | Под заказ Т2 | сертифицировано | 2023-09-18 |  |  | 1.933 | 3.9698 | 223 | 138 | 129 |  | 3245064204095
420412 | АВТ.ВЫКЛ.DPX³ 250 4P 40А 25kA | Автоматический выключатель DPX³ 250 - эл. расцепитель - с изм. блоком - 25 кА - 400 В~ - 4П - 40 А | Legrand | Power Legrand | 47 | Автоматические выключатели DPX3 160-250 | PL1 | 1 | ШТ | 74636.76 | Под заказ Т2 | сертифицировано | 2023-09-18 |  |  | 2.465 | 4.675 | 220 | 170 | 125 |  | 3245064204125
420415 | АВТ.ВЫКЛ.DPX³ 250 4P 100А 25kA | Автоматический выключатель DPX³ 250 - эл. расцепитель - с изм. блоком - 25 кА - 400 В~ - 4П - 100 А | Legrand | Power Legrand | 47 | Автоматические выключатели DPX3 160-250 | PL1 | 1 | ШТ | 75162.372 | Под заказ Т2 | сертифицировано | 2023-09-18 |  |  | 2.442 | 4.675 | 220 | 170 | 125 |  | 3245064204156
420417 | АВТ.ВЫКЛ.DPX³ 250 4P 160А 25kA | Автоматический выключатель DPX³ 250 - эл. расцепитель - с изм. блоком - 25 кА - 400 В~ - 4П - 160 А | Legrand | Power Legrand | 47 | Автоматические выключатели DPX3 160-250 | PL1 | 1 | ШТ | 80904.492 | Под заказ Т2 | сертифицировано | 2023-09-18 |  |  | 2.472 | 4.675 | 220 | 170 | 125 |  | 3245064204170
420419 | АВТ.ВЫКЛ.DPX³ 250 4P 250А 25kA | Автоматический выключатель DPX³ 250 - эл. расцепитель - с изм. блоком - 25 кА - 400 В~ - 4П - 250 А | Legrand | Power Legrand | 47 | Автоматические выключатели DPX3 160-250 | PL1 | 1 | ШТ | 94084.356 | Под заказ Т2 | сертифицировано | 2023-09-18 |  |  | 2.454 | 4.675 | 220 | 170 | 125 |  | 3245064204194
420422 | ДИФ.АВТ.DPX³ 250 4P 40А 25kAЭ | Автоматический выключатель DPX³ 250 - эл. расц.-с изм.блоком.-с диф. защ. -25 кА - 400 В~ - 4П - 40 А | Legrand | Power Legrand | 47 | Автоматические выключатели DPX3 160-250 | PL1 | 1 | ШТ | 74045.7 | Под заказ Т2 | сертифицировано | 2023-09-18 |  |  | 2.956 | 5.4188 | 255 | 170 | 125 |  | 3245064204224
420425 | ДИФ.АВТ.DPX³ 250 4P 100А 25kAЭ | Автоматический выключатель DPX³ 250 - эл. расц.-с изм.блоком.-с диф. защ.-25 кА - 400 В~ - 4П - 100 А | Legrand | Power Legrand | 47 | Автоматические выключатели DPX3 160-250 | PL1 | 1 | ШТ | 74636.76 | Под заказ Т2 | сертифицировано | 2023-09-18 |  |  | 2.948 | 5.4188 | 255 | 170 | 125 |  | 3245064204255
420427 | ДИФ.АВТ.DPX³ 250 4P 160А 25kAЭ | Автоматический выключатель DPX³ 250 - эл. расц.-с изм.блоком.-с диф. защ.-25 кА - 400 В~ - 4П - 160 А | Legrand | Power Legrand | 47 | Автоматические выключатели DPX3 160-250 | PL1 | 1 | ШТ | 77790.408 | Под заказ Т2 | сертифицировано | 2023-09-18 |  |  | 2.984 | 5.4188 | 255 | 170 | 125 |  | 3245064204279
420429 | ДИФ.АВТ.DPX³ 250 4P 250А 25kAЭ | Автоматический выключатель DPX³ 250 - эл. расц.-с изм.блоком.-с диф. защ.-25 кА - 400 В~ - 4П - 250 А | Legrand | Power Legrand | 47 | Автоматические выключатели DPX3 160-250 | PL1 | 1 | ШТ | 85674.588 | Под заказ Т2 | сертифицировано | 2023-09-18 |  |  | 2.987 | 5.4188 | 255 | 170 | 125 |  | 3245064204293
420432 | АВТ.ВЫКЛ.DPX³ 250 3P 40А 36kA | Автоматический выключатель DPX³ 250 - эл. расц. с изм. блоком - 36 кА - 400 В~ - 3П - 40 А | Legrand | Power Legrand | 47 | Автоматические выключатели DPX3 160-250 | PL1 | 1 | ШТ | 60445.26 | Под заказ Т2 | сертифицировано | 2023-09-18 |  |  | 1.938 | 3.9698 | 223 | 138 | 129 |  | 3245064204323
420435 | АВТ.ВЫКЛ.DPX³ 250 3P 100А 36kA | Автоматический выключатель DPX³ 250 - эл. расц. с изм. блоком - 36 кА - 400 В~ - 3П - 100 А | Legrand | Power Legrand | 47 | Автоматические выключатели DPX3 160-250 | PL1 | 1 | ШТ | 68618.04 | На складе | сертифицировано | 2023-09-18 |  |  | 1.932 | 3.9698 | 223 | 138 | 129 |  | 3245064204354
420437 | АВТ.ВЫКЛ.DPX³ 250 3P 160А 36kA | Автоматический выключатель DPX³ 250 - эл. расц. с изм. блоком - 36 кА - 400 В~ - 3П - 160 А | Legrand | Power Legrand | 47 | Автоматические выключатели DPX3 160-250 | PL1 | 1 | ШТ | 76213.584 | На складе | сертифицировано | 2023-09-18 |  |  | 1.937 | 3.9698 | 223 | 138 | 129 |  | 3245064204378
420439 | АВТ.ВЫКЛ.DPX³ 250 3P 250А 36kA | Автоматический выключатель DPX³ 250 - эл. расц. с изм. блоком - 36 кА - 400 В~ - 3П - 250 А | Legrand | Power Legrand | 47 | Автоматические выключатели DPX3 160-250 | PL1 | 1 | ШТ | 79367.256 | На складе | сертифицировано | 2023-09-18 |  |  | 1.931 | 3.9698 | 223 | 138 | 129 |  | 3245064204392
420442 | АВТ.ВЫКЛ.DPX³ 250 4P 40А 36kA | Автоматический выключатель DPX³ 250 - эл. расцепитель - с изм. блоком - 36 кА - 400 В~ - 4П - 40 А | Legrand | Power Legrand | 47 | Автоматические выключатели DPX3 160-250 | PL1 | 1 | ШТ | 77264.808 | Под заказ Т2 | сертифицировано | 2023-09-18 |  |  | 2.486 | 4.675 | 220 | 170 | 125 |  | 3245064204422
420445 | АВТ.ВЫКЛ.DPX³ 250 4P 100А 36kA | Автоматический выключатель DPX³ 250 - эл. расцепитель - с изм. блоком - 36 кА - 400 В~ - 4П - 100 А | Legrand | Power Legrand | 47 | Автоматические выключатели DPX3 160-250 | PL1 | 1 | ШТ | 80418.468 | Под заказ Т2 | сертифицировано | 2023-09-18 |  |  | 2.458 | 4.675 | 220 | 170 | 125 |  | 3245064204453
420447 | АВТ.ВЫКЛ.DPX³ 250 4P 160А 36kA | Автоматический выключатель DPX³ 250 - эл. расцепитель - с изм. блоком - 36 кА - 400 В~ - 4П - 160 А | Legrand | Power Legrand | 47 | Автоматические выключатели DPX3 160-250 | PL1 | 1 | ШТ | 85043.844 | Под заказ Т2 | сертифицировано | 2023-09-18 |  |  | 2.47 | 4.675 | 220 | 170 | 125 |  | 3245064204477
420449 | АВТ.ВЫКЛ.DPX³ 250 4P 250А 36kA | Автоматический выключатель DPX³ 250 - эл. расцепитель - с изм. блоком - 36 кА - 400 В~ - 4П - 250 А | Legrand | Power Legrand | 47 | Автоматические выключатели DPX3 160-250 | PL1 | 1 | ШТ | 97500.828 | Под заказ Т2 | сертифицировано | 2023-09-18 |  |  | 2.451 | 4.675 | 220 | 170 | 125 |  | 3245064204491
420452 | ДИФ.АВТ.DPX³ 250 4P 40А 36kAЭ | Автоматический выключатель DPX³ 250 - эл. расц.-с изм.блоком.-с диф. защ. -36 кА - 400 В~ - 4П - 40 А | Legrand | Power Legrand | 47 | Автоматические выключатели DPX3 160-250 | PL1 | 1 | ШТ | 76213.584 | Под заказ Т2 | сертифицировано | 2023-09-18 |  |  | 2.964 | 5.4188 | 255 | 170 | 125 |  | 3245064204521
420455 | ДИФ.АВТ.DPX³ 250 4P 100А 36kAЭ | Автоматический выключатель DPX³ 250 - эл. расц.-с изм.блоком.-с диф. защ.-36 кА - 400 В~ - 4П - 100 А | Legrand | Power Legrand | 47 | Автоматические выключатели DPX3 160-250 | PL1 | 1 | ШТ | 77264.808 | Под заказ Т2 | сертифицировано | 2023-09-18 |  |  | 2.938 | 5.4188 | 255 | 170 | 125 |  | 3245064204552
420457 | ДИФ.АВТ.DPX³ 250 4P 160А 36kAЭ | Автоматический выключатель DPX³ 250 - эл. расц.-с изм.блоком.-с диф. защ.-36 кА - 400 В~ - 4П - 160 А | Legrand | Power Legrand | 47 | Автоматические выключатели DPX3 160-250 | PL1 | 1 | ШТ | 83572.14 | Под заказ Т2 | сертифицировано | 2023-09-18 |  |  | 3 | 5.4188 | 255 | 170 | 125 |  | 3245064204576
420459 | ДИФ.АВТ.DPX³ 250 4P 250А 36kAЭ | Автоматический выключатель DPX³ 250 - эл. расц.-с изм.блоком.-с диф. защ.-36 кА - 400 В~ - 4П - 250 А | Legrand | Power Legrand | 47 | Автоматические выключатели DPX3 160-250 | PL1 | 1 | ШТ | 96186.804 | Под заказ Т2 | сертифицировано | 2023-09-18 |  |  | 2.948 | 5.4188 | 255 | 170 | 125 |  | 3245064204590
420462 | АВТ.ВЫКЛ.DPX³ 250 3P 40А 50kA | Автоматический выключатель DPX³ 250 - эл. расцепитель - с изм. блоком - 50 кА - 400 В~ - 3П - 40 А | Legrand | Power Legrand | 47 | Автоматические выключатели DPX3 160-250 | PL1 | 1 | ШТ | 66799.092 | На складе | сертифицировано | 2023-09-18 |  |  | 1.978 | 3.9698 | 223 | 138 | 129 |  | 3245064204620
420465 | АВТ.ВЫКЛ.DPX³ 250 3P 100А 50kA | Автоматический выключатель DPX³ 250 - эл. расцепитель - с изм. блоком - 50 кА - 400 В~ - 3П - 100 А | Legrand | Power Legrand | 47 | Автоматические выключатели DPX3 160-250 | PL1 | 1 | ШТ | 70957.476 | На складе | сертифицировано | 2023-09-18 |  |  | 1.969 | 3.9698 | 223 | 138 | 129 |  | 3245064204651
420467 | АВТ.ВЫКЛ.DPX³ 250 3P 160А 50kA | Автоматический выключатель DPX³ 250 - эл. расцепитель - с изм. блоком - 50 кА - 400 В~ - 3П - 160 А | Legrand | Power Legrand | 47 | Автоматические выключатели DPX3 160-250 | PL1 | 1 | ШТ | 78841.644 | На складе | сертифицировано | 2023-09-18 |  |  | 1.94 | 3.9698 | 223 | 138 | 129 |  | 3245064204675
420469 | АВТ.ВЫКЛ.DPX³ 250 3P 250А 50kA | Автоматический выключатель DPX³ 250 - эл. расцепитель - с изм. блоком - 50 кА - 400 В~ - 3П - 250 А | Legrand | Power Legrand | 47 | Автоматические выключатели DPX3 160-250 | PL1 | 1 | ШТ | 83572.14 | На складе | сертифицировано | 2023-09-18 |  |  | 1.957 | 3.9698 | 223 | 138 | 129 |  | 3245064204699
420472 | АВТ.ВЫКЛ.DPX³ 250 4P 40А 50kA | Автоматический выключатель DPX³ 250 - эл. расцепитель - с изм. блоком - 50 кА - 400 В~ - 4П - 40 А | Legrand | Power Legrand | 47 | Автоматические выключатели DPX3 160-250 | PL1 | 1 | ШТ | 86253.024 | Под заказ Т2 | сертифицировано | 2023-09-18 |  |  | 2.502 | 4.675 | 220 | 170 | 125 |  | 3245064204729
420475 | АВТ.ВЫКЛ.DPX³ 250 4P 100А 50kA | Автоматический выключатель DPX³ 250 - эл. расцепитель - с изм. блоком - 50 кА - 400 В~ - 4П - 100 А | Legrand | Power Legrand | 47 | Автоматические выключатели DPX3 160-250 | PL1 | 1 | ШТ | 89132.916 | Под заказ Т2 | сертифицировано | 2023-09-18 |  |  | 2.467 | 4.675 | 220 | 170 | 125 |  | 3245064204750
420477 | АВТ.ВЫКЛ.DPX³ 250 4P 160А 50kA | Автоматический выключатель DPX³ 250 - эл. расцепитель - с изм. блоком - 50 кА - 400 В~ - 4П - 160 А | Legrand | Power Legrand | 47 | Автоматические выключатели DPX3 160-250 | PL1 | 1 | ШТ | 95781.144 | Под заказ Т2 | сертифицировано | 2023-09-18 |  |  | 2.5 | 4.675 | 220 | 170 | 125 |  | 3245064204774
420479 | АВТ.ВЫКЛ.DPX³ 250 4P 250А 50kA | Автоматический выключатель DPX³ 250 - эл. расцепитель - с изм. блоком - 50 кА - 400 В~ - 4П - 250 А | Legrand | Power Legrand | 47 | Автоматические выключатели DPX3 160-250 | PL1 | 1 | ШТ | 108275.856 | Под заказ Т2 | сертифицировано | 2023-09-18 |  |  | 2.481 | 4.675 | 220 | 170 | 125 |  | 3245064204798
420482 | ДИФ.АВТ.DPX³ 250 4P 40А 50kAЭ | Автоматический выключатель DPX³ 250 - эл. расц.-с изм.блоком.-с диф. защ. -50 кА - 400 В~ - 4П - 40 А | Legrand | Power Legrand | 47 | Автоматические выключатели DPX3 160-250 | PL1 | 1 | ШТ | 78841.644 | Под заказ Т2 | сертифицировано | 2023-09-18 |  |  | 2.981 | 5.4188 | 255 | 170 | 125 |  | 3245064204828
420485 | ДИФ.АВТ.DPX³ 250 4P 100А 50kAЭ | Автоматический выключатель DPX³ 250 - эл. расц.-с изм.блоком.-с диф. защ.-50 кА - 400 В~ - 4П - 100 А | Legrand | Power Legrand | 47 | Автоматические выключатели DPX3 160-250 | PL1 | 1 | ШТ | 83046.528 | Под заказ Т2 | сертифицировано | 2023-09-18 |  |  | 2.985 | 5.4188 | 255 | 170 | 125 |  | 3245064204859
420487 | ДИФ.АВТ.DPX³ 250 4P 160А 50kAЭ | Автоматический выключатель DPX³ 250 - эл. расц.-с изм.блоком.-с диф. защ.-50 кА - 400 В~ - 4П - 160 А | Legrand | Power Legrand | 47 | Автоматические выключатели DPX3 160-250 | PL1 | 1 | ШТ | 88828.26 | Под заказ Т2 | сертифицировано | 2023-09-18 |  |  | 3.003 | 5.4188 | 255 | 170 | 125 |  | 3245064204873
420489 | ДИФ.АВТ.DPX³ 250 4P 250А 50kAЭ | Автоматический выключатель DPX³ 250 - эл. расц.-с изм.блоком.-с диф. защ.-50 кА - 400 В~ - 4П - 250 А | Legrand | Power Legrand | 47 | Автоматические выключатели DPX3 160-250 | PL1 | 1 | ШТ | 101968.524 | Под заказ Т2 | сертифицировано | 2023-09-18 |  |  | 2.992 | 5.4188 | 255 | 170 | 125 |  | 3245064204897
420502 | DPX3 электр 40A 25kA 3P | Автоматический выключатель DPX³ с электронным расцепителем Sg 40A 25kA 3P | Legrand | Power Legrand | 47 | Автоматические выключатели DPX3 160-250 | PL1 | 1 | ШТ | 40641.66 | На складе | сертифицировано | 2023-09-18 | [8 empty] | 3245064205023
420505 | DPX3 электр 100A 25kA 3P | Автоматический выключатель DPX³ с электронным расцепителем Sg 100A 25kA 3P | Legrand | Power Legrand | 47 | Автоматические выключатели DPX3 160-250 | PL1 | 1 | ШТ | 42019.344 | Под заказ Т2 | сертифицировано | 2023-09-18 |  |  | 1.925 | 3.9698 | 223 | 138 | 129 |  | 3245064205054
420507 | DPX3 электр 160A 25kA 3P | Автоматический выключатель DPX³ с электронным расцепителем Sg 160A 25kA 3P | Legrand | Power Legrand | 47 | Автоматические выключатели DPX3 160-250 | PL1 | 1 | ШТ | 54808.128 | Под заказ Т2 | сертифицировано | 2023-09-18 |  |  | 1.94 | 3.9698 | 223 | 138 | 129 |  | 3245064205078
420509 | DPX3 электр 250A 25kA 3P | Автоматический выключатель DPX³ с электронным расцепителем Sg 250A 25kA 3P | Legrand | Power Legrand | 47 | Автоматические выключатели DPX3 160-250 | PL1 | 1 | ШТ | 67243.92 | Под заказ Т2 | сертифицировано | 2023-09-18 |  |  | 1.934 | 3.9698 | 223 | 138 | 129 |  | 3245064205092
420512 | DPX3 электр 40A 25kA 4P | Автоматический выключатель DPX³ с электронным расцепителем Sg 40A 25kA 4P | Legrand | Power Legrand | 47 | Автоматические выключатели DPX3 160-250 | PL1 | 1 | ШТ | 52944.612 | Под заказ Т2 | сертифицировано | 2023-09-18 | [8 empty] | 3245064205122
420515 | DPX3 электр 100A 25kA 4P | Автоматический выключатель DPX³ с электронным расцепителем Sg 100A 25kA 4P | Legrand | Power Legrand | 47 | Автоматические выключатели DPX3 160-250 | PL1 | 1 | ШТ | 53233.692 | Под заказ Т2 | сертифицировано | 2023-09-18 | [8 empty] | 3245064205153
420517 | DPX3 электр 160A 25kA 4P | Автоматический выключатель DPX³ с электронным расцепителем Sg 160A 25kA 4P | Legrand | Power Legrand | 47 | Автоматические выключатели DPX3 160-250 | PL1 | 1 | ШТ | 55417.824 | Под заказ Т2 | сертифицировано | 2023-09-18 | [8 empty] | 3245064205177
420519 | DPX3 электр 250A 25kA 4P | Автоматический выключатель DPX³ с электронным расцепителем Sg 250A 25kA 4P | Legrand | Power Legrand | 47 | Автоматические выключатели DPX3 160-250 | PL1 | 1 | ШТ | 68050.86 | Под заказ Т2 | сертифицировано | 2023-09-18 |  |  | 2.486 | 3.9698 | 223 | 138 | 129 |  | 3245064205191
420522 | DPX3 электр 40A 36kA 3P | Автоматический выключатель DPX³ с электронным расцепителем Sg 40A 36kA 3P | Legrand | Power Legrand | 47 | Автоматические выключатели DPX3 160-250 | PL1 | 1 | ШТ | 41860.92 | Под заказ Т2 | сертифицировано | 2023-09-18 |  |  | 1.806 | 2.829 | 205 | 120 | 115 |  | 3245064205221
420525 | DPX3 электр 100A 36kA 3P | Автоматический выключатель DPX³ с электронным расцепителем Sg 100A 36kA 3P | Legrand | Power Legrand | 47 | Автоматические выключатели DPX3 160-250 | PL1 | 1 | ШТ | 43279.932 | Под заказ Т2 | сертифицировано | 2023-09-18 | [8 empty] | 3245064205252
420527 | DPX3 электр 160A 36kA 3P | Автоматический выключатель DPX³ с электронным расцепителем Sg 160A 36kA 3P | Legrand | Power Legrand | 47 | Автоматические выключатели DPX3 160-250 | PL1 | 1 | ШТ | 55487.388 | Под заказ Т2 | сертифицировано | 2023-09-18 |  |  | 1.934 | 3.9698 | 223 | 138 | 129 |  | 3245064205276
420529 | DPX3 электр 250A 36kA 3P | Автоматический выключатель DPX³ с электронным расцепителем Sg 250A 36kA 3P | Legrand | Power Legrand | 47 | Автоматические выключатели DPX3 160-250 | PL1 | 1 | ШТ | 72134.376 | Под заказ Т2 | сертифицировано | 2023-09-18 |  |  | 1.941 | 3.9698 | 223 | 138 | 129 |  | 3245064205290
420532 | DPX3 электр 40A 36kA 4P | Автоматический выключатель DPX³ с электронным расцепителем Sg 40A 36kA 4P | Legrand | Power Legrand | 47 | Автоматические выключатели DPX3 160-250 | PL1 | 1 | ШТ | 53110.344 | Под заказ Т2 | сертифицировано | 2023-09-18 | [8 empty] | 3245064205320
420535 | DPX3 электр 100A 36kA 4P | Автоматический выключатель DPX³ с электронным расцепителем Sg 100A 36kA 4P | Legrand | Power Legrand | 47 | Автоматические выключатели DPX3 160-250 | PL1 | 1 | ШТ | 54391.692 | Под заказ Т2 | сертифицировано | 2023-09-18 |  |  | 2.468 | 3.9698 | 223 | 138 | 129 |  | 3245064205351
420537 | DPX3 электр 160A 36kA 4P | Автоматический выключатель DPX³ с электронным расцепителем Sg 160A 36kA 4P | Legrand | Power Legrand | 47 | Автоматические выключатели DPX3 160-250 | PL1 | 1 | ШТ | 57080.352 | Под заказ Т2 | сертифицировано | 2023-09-18 |  |  | 2.486 | 3.9698 | 223 | 138 | 129 |  | 3245064205375
420539 | DPX3 электр 250A 36kA 4P | Автоматический выключатель DPX³ с электронным расцепителем Sg 250A 36kA 4P | Legrand | Power Legrand | 47 | Автоматические выключатели DPX3 160-250 | PL1 | 1 | ШТ | 74006.016 | Под заказ Т2 | сертифицировано | 2023-09-18 |  |  | 2.496 | 4.675 | 220 | 170 | 125 |  | 3245064205399
420542 | DPX3 электр 40A 50kA 3P | Автоматический выключатель DPX³ с электронным расцепителем Sg 40A 50kA 3P | Legrand | Power Legrand | 47 | Автоматические выключатели DPX3 160-250 | PL1 | 1 | ШТ | 43953.96 | Под заказ Т2 | сертифицировано | 2023-09-18 | [8 empty] | 3245064205429
420545 | DPX3 электр 100A 50kA 3P | Автоматический выключатель DPX³ с электронным расцепителем Sg 100A 50kA 3P | Legrand | Power Legrand | 47 | Автоматические выключатели DPX3 160-250 | PL1 | 1 | ШТ | 45443.916 | Под заказ Т2 | сертифицировано | 2023-09-18 | [8 empty] | 3245064205450
420547 | DPX3 электр 160A 70kA 3P | Автоматический выключатель DPX³ с электронным расцепителем Sg 160A 70kA 3P | Legrand | Power Legrand | 47 | Автоматические выключатели DPX3 160-250 | PL1 | 1 | ШТ | 56741.868 | Под заказ Т2 | сертифицировано | 2023-09-18 | [8 empty] | 3245064205474
420549 | DPX3 электр 250A 50kA 3P | Автоматический выключатель DPX³ с электронным расцепителем Sg 250A 50kA 3P | Legrand | Power Legrand | 47 | Автоматические выключатели DPX3 160-250 | PL1 | 1 | ШТ | 67782.792 | Под заказ Т2 | сертифицировано | 2023-09-18 | [8 empty] | 3245064205498
420552 | DPX3 электр 40A 50kA 4P | Автоматический выключатель DPX³ с электронным расцепителем Sg 40A 50kA 4P | Legrand | Power Legrand | 47 | Автоматические выключатели DPX3 160-250 | PL1 | 1 | ШТ | 55267.956 | Под заказ Т2 | сертифицировано | 2023-09-18 | [8 empty] | 3245064205528
420555 | DPX3 электр 100A 50kA 4P | Автоматический выключатель DPX³ с электронным расцепителем Sg 100A 50kA 4P | Legrand | Power Legrand | 47 | Автоматические выключатели DPX3 160-250 | PL1 | 1 | ШТ | 57111.264 | Под заказ Т2 | сертифицировано | 2023-09-18 | [8 empty] | 3245064205559
420557 | DPX3 электр 160A 70kA 4P | Автоматический выключатель DPX³ с электронным расцепителем Sg 160A 70kA 4P | Legrand | Power Legrand | 47 | Автоматические выключатели DPX3 160-250 | PL1 | 1 | ШТ | 59934.384 | Под заказ Т2 | сертифицировано | 2023-09-18 | [8 empty] | 3245064205573
420559 | DPX3 электр 250A 50kA 4P | Автоматический выключатель DPX³ с электронным расцепителем Sg 250A 50kA 4P | Legrand | Power Legrand | 47 | Автоматические выключатели DPX3 160-250 | PL1 | 1 | ШТ | 75845.664 | Под заказ Т2 | сертифицировано | 2023-09-18 | [8 empty] | 3245064205597
420605 | АВТ.ВЫКЛ.DPX³ 250 3P 100А 70kA | Автоматический выключатель DPX³ 250 - термомагнитный расцепитель - 70 кА - 400 В~ - 3П - 100 А | Legrand | Power Legrand | 47 | Автоматические выключатели DPX3 160-250 | PL1 | 1 | ШТ | 38367.54 | На складе | сертифицировано | 2023-10-02 |  |  | 1.863 | 3.9698 | 223 | 138 | 129 |  | 3245064206051
420607 | АВТ.ВЫКЛ.DPX³ 250 3P 160А 70kA | Автоматический выключатель DPX³ 250 - термомагнитный расцепитель - 70 кА - 400 В~ - 3П - 160 А | Legrand | Power Legrand | 47 | Автоматические выключатели DPX3 160-250 | PL1 | 1 | ШТ | 49689.096 | На складе | сертифицировано | 2023-10-02 |  |  | 1.871 | 3.9698 | 223 | 138 | 129 |  | 3245064206075
420608 | АВТ.ВЫКЛ.DPX³ 250 3P 200А 70kA | Автоматический выключатель DPX³ 250 - термомагнитный расцепитель - 70 кА - 400 В~ - 3П - 200 А | Legrand | Power Legrand | 47 | Автоматические выключатели DPX3 160-250 | PL1 | 1 | ШТ | 49937.556 | На складе | сертифицировано | 2023-10-02 |  |  | 1.875 | 3.9698 | 223 | 138 | 129 |  | 3245064206082
420609 | АВТ.ВЫКЛ.DPX³ 250 3P 250А 70kA | Автоматический выключатель DPX³ 250 - термомагнитный расцепитель - 70 кА - 400 В~ - 3П - 250 А | Legrand | Power Legrand | 47 | Автоматические выключатели DPX3 160-250 | PL1 | 1 | ШТ | 55727.28 | На складе | сертифицировано | 2023-10-02 |  |  | 1.883 | 3.9698 | 223 | 138 | 129 |  | 3245064206099
420615 | АВТ.ВЫКЛ.DPX³ 250 4P 100А 70kA | Автоматический выключатель DPX³ 250 - термомагнитный расцепитель - 70 кА - 400 В~ - 4П - 100 А | Legrand | Power Legrand | 47 | Автоматические выключатели DPX3 160-250 | PL1 | 1 | ШТ | 55349.892 | Под заказ Т2 | сертифицировано | 2023-10-02 |  |  | 2.43 | 4.675 | 220 | 170 | 125 |  | 3245064206150
420617 | АВТ.ВЫКЛ.DPX³ 250 4P 160А 70kA | Автоматический выключатель DPX³ 250 - термомагнитный расцепитель - 70 кА - 400 В~ - 4П - 160 А | Legrand | Power Legrand | 47 | Автоматические выключатели DPX3 160-250 | PL1 | 1 | ШТ | 58085.94 | Под заказ Т2 | сертифицировано | 2023-10-02 |  |  | 2.433 | 4.675 | 220 | 170 | 125 |  | 3245064206174
420618 | АВТ.ВЫКЛ.DPX³ 250 4P 200А 70kA | Автоматический выключатель DPX³ 250 - термомагнитный расцепитель - 70 кА - 400 В~ - 4П - 200 А | Legrand | Power Legrand | 47 | Автоматические выключатели DPX3 160-250 | PL1 | 1 | ШТ | 58376.364 | Под заказ Т2 | сертифицировано | 2023-10-02 |  |  | 2.434 | 4.675 | 220 | 170 | 125 |  | 3245064206181
420619 | АВТ.ВЫКЛ.DPX³ 250 4P 250А 70kA | Автоматический выключатель DPX³ 250 - термомагнитный расцепитель - 70 кА - 400 В~ - 4П - 250 А | Legrand | Power Legrand | 47 | Автоматические выключатели DPX3 160-250 | PL1 | 1 | ШТ | 60010.596 | Под заказ Т2 | сертифицировано | 2023-10-02 |  |  | 2.437 | 4.675 | 220 | 170 | 125 |  | 3245064206198
420625 | ДИФ.АВТ.DPX³ 250 4P 100А 70kAЭ | Автоматический выключатель DPX³ 250 - термомагн. расц. - с диф. защ. - 70 кА - 400 В~ - 4П - 100 А | Legrand | Power Legrand | 47 | Автоматические выключатели DPX3 160-250 | PL1 | 1 | ШТ | 60681.96 | Под заказ Т2 | сертифицировано | 2023-09-18 |  |  | 2.834 | 5.4188 | 255 | 170 | 125 |  | 3245064206259
420627 | ДИФ.АВТ.DPX³ 250 4P 160А 70kAЭ | Автоматический выключатель DPX³ 250 - термомагн. расц. - с диф. защ. - 70 кА - 400 В~ - 4П - 160 А | Legrand | Power Legrand | 47 | Автоматические выключатели DPX3 160-250 | PL1 | 1 | ШТ | 60115.908 | Под заказ Т2 | сертифицировано | 2023-09-18 |  |  | 2.841 | 5.4188 | 255 | 170 | 125 |  | 3245064206273
420628 | ДИФ.АВТ.DPX³ 250 4P 200А 70kAЭ | Автоматический выключатель DPX³ 250 - термомагн. расц. - с диф. защ. - 70 кА - 400 В~ - 4П - 200 А | Legrand | Power Legrand | 47 | Автоматические выключатели DPX3 160-250 | PL1 | 1 | ШТ | 61549.992 | Под заказ Т2 | сертифицировано | 2023-09-18 |  |  | 2.898 | 5.4188 | 255 | 170 | 125 |  | 3245064206280
420629 | ДИФ.АВТ.DPX³ 250 4P 250А 70kAЭ | Автоматический выключатель DPX³ 250 - термомагн. расц. - с диф. защ. - 70 кА - 400 В~ - 4П - 250 А | Legrand | Power Legrand | 47 | Автоматические выключатели DPX3 160-250 | PL1 | 1 | ШТ | 59629.404 | Под заказ Т2 | сертифицировано | 2023-09-18 |  |  | 2.899 | 5.4188 | 255 | 170 | 125 |  | 3245064206297
420635 | АВТ.ВЫКЛ.DPX³ 250 3P 40А 70kA | Автоматический выключатель DPX³ 250 - эл. расцепитель - 70 кА - 400 В~ - 3П - 40 А | Legrand | Power Legrand | 47 | Автоматические выключатели DPX3 160-250 | PL1 | 1 | ШТ | 38257.98 | На складе | сертифицировано | 2023-09-18 |  |  | 1.931 | 3.9698 | 223 | 138 | 129 |  | 3245064206358
420637 | АВТ.ВЫКЛ.DPX³ 250 3P 100А 70kA | Автоматический выключатель DPX³ 250 - эл. расцепитель - 70 кА - 400 В~ - 3П - 100 А | Legrand | Power Legrand | 47 | Автоматические выключатели DPX3 160-250 | PL1 | 1 | ШТ | 39554.856 | На складе | сертифицировано | 2023-09-18 |  |  | 1.923 | 3.9698 | 223 | 138 | 129 |  | 3245064206372
420638 | АВТ.ВЫКЛ.DPX³ 250 3P 160А 70kA | Автоматический выключатель DPX³ 250 - эл. расцепитель - 70 кА - 400 В~ - 3П - 160 А | Legrand | Power Legrand | 47 | Автоматические выключатели DPX3 160-250 | PL1 | 1 | ШТ | 51226.776 | На складе | сертифицировано | 2023-09-18 |  |  | 1.95 | 3.9698 | 223 | 138 | 129 |  | 3245064206389
420639 | АВТ.ВЫКЛ.DPX³ 250 3P 250А 70kA | Автоматический выключатель DPX³ 250 - эл. расцепитель - 70 кА - 400 В~ - 3П - 250 А | Legrand | Power Legrand | 47 | Автоматические выключатели DPX3 160-250 | PL1 | 1 | ШТ | 68329.428 | На складе | сертифицировано | 2023-09-18 |  |  | 1.933 | 3.9698 | 223 | 138 | 129 |  | 3245064206396
420645 | АВТ.ВЫКЛ.DPX³ 250 4P 40А 70kA | Автоматический выключатель DPX³ 250 - эл. расцепитель - 70 кА - 400 В~ - 4П - 40 А | Legrand | Power Legrand | 47 | Автоматические выключатели DPX3 160-250 | PL1 | 1 | ШТ | 55765.872 | Под заказ Т2 | сертифицировано | 2023-09-18 |  |  | 2.47 | 4.675 | 220 | 170 | 125 |  | 3245064206457
420647 | АВТ.ВЫКЛ.DPX³ 250 4P 100А 70kA | Автоматический выключатель DPX³ 250 - эл. расцепитель - 70 кА - 400 В~ - 4П - 100 А | Legrand | Power Legrand | 47 | Автоматические выключатели DPX3 160-250 | PL1 | 1 | ШТ | 57062.748 | Под заказ Т2 | сертифицировано | 2023-09-18 |  |  | 2.458 | 4.675 | 220 | 170 | 125 |  | 3245064206471
420648 | АВТ.ВЫКЛ.DPX³ 250 4P 160А 70kA | Автоматический выключатель DPX³ 250 - эл. расцепитель - 70 кА - 400 В~ - 4П - 160 А | Legrand | Power Legrand | 47 | Автоматические выключатели DPX3 160-250 | PL1 | 1 | ШТ | 59883.456 | Под заказ Т2 | сертифицировано | 2023-09-18 |  |  | 2.442 | 4.675 | 220 | 170 | 125 |  | 3245064206488
420649 | АВТ.ВЫКЛ.DPX³ 250 4P 250А 70kA | Автоматический выключатель DPX³ 250 - эл. расцепитель - 70 кА - 400 В~ - 4П - 250 А | Legrand | Power Legrand | 47 | Автоматические выключатели DPX3 160-250 | PL1 | 1 | ШТ | 70957.476 | Под заказ Т2 | сертифицировано | 2023-09-18 |  |  | 2.496 | 4.675 | 220 | 170 | 125 |  | 3245064206495
420655 | ДИФ.АВТ.DPX³ 250 4P 40А 70kAЭ | Автоматический выключатель DPX³ 250 - эл. расц. - с диф. защ. - 70 кА - 400 В~ - 4П - 40 А | Legrand | Power Legrand | 47 | Автоматические выключатели DPX3 160-250 | PL1 | 1 | ШТ | 89353.86 | Под заказ Т2 | сертифицировано | 2023-09-18 |  |  | 2.955 | 5.4188 | 255 | 170 | 125 |  | 3245064206556
420657 | ДИФ.АВТ.DPX³ 250 4P 100А 70kAЭ | Автоматический выключатель DPX³ 250 - эл. расц. - с диф. защ. - 70 кА - 400 В~ - 4П - 100 А | Legrand | Power Legrand | 47 | Автоматические выключатели DPX3 160-250 | PL1 | 1 | ШТ | 96712.416 | Под заказ Т2 | сертифицировано | 2023-09-18 |  |  | 2.94 | 5.4188 | 255 | 170 | 125 |  | 3245064206570
420658 | ДИФ.АВТ.DPX³ 250 4P 160А 70kAЭ | Автоматический выключатель DPX³ 250 - эл. расц. - с диф. защ. - 70 кА - 400 В~ - 4П - 160 А | Legrand | Power Legrand | 47 | Автоматические выключатели DPX3 160-250 | PL1 | 1 | ШТ | 100917.3 | Под заказ Т2 | сертифицировано | 2023-09-18 |  |  | 2.774 | 5.4188 | 255 | 170 | 125 |  | 3245064206587
420659 | ДИФ.АВТ.DPX³ 250 4P 250А 70kAЭ | Автоматический выключатель DPX³ 250 - эл. расц. - с диф. защ. - 70 кА - 400 В~ - 4П - 250 А | Legrand | Power Legrand | 47 | Автоматические выключатели DPX3 160-250 | PL1 | 1 | ШТ | 110903.916 | Под заказ Т2 | сертифицировано | 2023-09-18 |  |  | 3.009 | 5.4188 | 255 | 170 | 125 |  | 3245064206594
420665 | АВТ.ВЫКЛ.DPX³ 250 3P 40А 70kA | Автоматический выключатель DPX³ 250 - эл. расцепитель - с изм. блоком - 70 кА - 400 В~ - 3П - 40 А | Legrand | Power Legrand | 47 | Автоматические выключатели DPX3 160-250 | PL1 | 1 | ШТ | 74268.828 | Под заказ Т2 | сертифицировано | 2023-09-18 |  |  | 1.968 | 3.9698 | 223 | 138 | 129 |  | 3245064206655
420667 | АВТ.ВЫКЛ.DPX³ 250 3P 100А 70kA | Автоматический выключатель DPX³ 250 - эл. расцепитель - с изм. блоком - 70 кА - 400 В~ - 3П - 100 А | Legrand | Power Legrand | 47 | Автоматические выключатели DPX3 160-250 | PL1 | 1 | ШТ | 89122.596 | Под заказ Т2 | сертифицировано | 2023-09-18 |  |  | 1.95 | 3.9698 | 223 | 138 | 129 |  | 3245064206679
420668 | АВТ.ВЫКЛ.DPX³ 250 3P 160А 70kA | Автоматический выключатель DPX³ 250 - эл. расцепитель - с изм. блоком - 70 кА - 400 В~ - 3П - 160 А | Legrand | Power Legrand | 47 | Автоматические выключатели DPX3 160-250 | PL1 | 1 | ШТ | 94609.968 | Под заказ Т2 | сертифицировано | 2023-09-18 |  |  | 1.943 | 3.9698 | 223 | 138 | 129 |  | 3245064206686
420669 | АВТ.ВЫКЛ.DPX³ 250 3P 250А 70kA | Автоматический выключатель DPX³ 250 - эл. расцепитель - с изм. блоком - 70 кА - 400 В~ - 3П - 250 А | Legrand | Power Legrand | 47 | Автоматические выключатели DPX3 160-250 | PL1 | 1 | ШТ | 107750.244 | Под заказ Т2 | сертифицировано | 2023-09-18 |  |  | 1.931 | 3.9698 | 223 | 138 | 129 |  | 3245064206693
420675 | АВТ.ВЫКЛ.DPX³ 250 4P 40А 70kA | Автоматический выключатель DPX³ 250 - эл. расцепитель - с изм. блоком - 70 кА - 400 В~ - 4П - 40 А | Legrand | Power Legrand | 47 | Автоматические выключатели DPX3 160-250 | PL1 | 1 | ШТ | 93190.824 | Под заказ Т2 | сертифицировано | 2023-09-18 |  |  | 2.542 | 4.675 | 220 | 170 | 125 |  | 3245064206754
420677 | АВТ.ВЫКЛ.DPX³ 250 4P 100А 70kA | Автоматический выключатель DPX³ 250 - эл. расцепитель - с изм. блоком - 70 кА - 400 В~ - 4П - 100 А | Legrand | Power Legrand | 47 | Автоматические выключатели DPX3 160-250 | PL1 | 1 | ШТ | 100917.3 | Под заказ Т2 | сертифицировано | 2023-09-18 |  |  | 2.5 | 4.675 | 220 | 170 | 125 |  | 3245064206778
420678 | АВТ.ВЫКЛ.DPX³ 250 4P 160А 70kA | Автоматический выключатель DPX³ 250 - эл. расцепитель - с изм. блоком - 70 кА - 400 В~ - 4П - 160 А | Legrand | Power Legrand | 47 | Автоматические выключатели DPX3 160-250 | PL1 | 1 | ШТ | 110378.292 | Под заказ Т2 | сертифицировано | 2023-09-18 |  |  | 2.503 | 4.675 | 220 | 170 | 125 |  | 3245064206785
420679 | АВТ.ВЫКЛ.DPX³ 250 4P 250А 70kA | Автоматический выключатель DPX³ 250 - эл. расцепитель - с изм. блоком - 70 кА - 400 В~ - 4П - 250 А | Legrand | Power Legrand | 47 | Автоматические выключатели DPX3 160-250 | PL1 | 1 | ШТ | 129825.9 | Под заказ Т2 | сертифицировано | 2023-09-18 |  |  | 2.512 | 4.675 | 220 | 170 | 125 |  | 3245064206792
420685 | ДИФ.АВТ.DPX³ 250 4P 40А 70kAЭ | Автоматический выключатель DPX³ 250 - эл. расц.-с изм.блоком.-с диф. защ. -70 кА - 400 В~ - 4П - 40 А | Legrand | Power Legrand | 47 | Автоматические выключатели DPX3 160-250 | PL1 | 1 | ШТ | 89353.86 | Под заказ Т2 | сертифицировано | 2023-09-18 |  |  | 2.966 | 5.4188 | 255 | 170 | 125 |  | 3245064206853
420687 | ДИФ.АВТ.DPX³ 250 4P 100А 70kAЭ | Автоматический выключатель DPX³ 250 - эл. расц.-с изм.блоком.-с диф. защ.-70 кА - 400 В~ - 4П - 100 А | Legrand | Power Legrand | 47 | Автоматические выключатели DPX3 160-250 | PL1 | 1 | ШТ | 96712.416 | Под заказ Т2 | сертифицировано | 2023-09-18 |  |  | 2.956 | 5.4188 | 255 | 170 | 125 |  | 3245064206877
420688 | ДИФ.АВТ.DPX³ 250 4P 160А 70kAЭ | Автоматический выключатель DPX³ 250 - эл. расц.-с изм.блоком.-с диф. защ.-70 кА - 400 В~ - 4П - 160 А | Legrand | Power Legrand | 47 | Автоматические выключатели DPX3 160-250 | PL1 | 1 | ШТ | 100917.3 | Под заказ Т2 | сертифицировано | 2023-09-18 |  |  | 0.297 | 5.4188 | 255 | 170 | 125 |  | 3245064206884
420689 | ДИФ.АВТ.DPX³ 250 4P 250А 70kAЭ | Автоматический выключатель DPX³ 250 - эл. расц.-с изм.блоком.-с диф. защ.-70 кА - 400 В~ - 4П - 250 А | Legrand | Power Legrand | 47 | Автоматические выключатели DPX3 160-250 | PL1 | 1 | ШТ | 110903.916 | Под заказ Т2 | сертифицировано | 2023-09-18 |  |  | 2.985 | 5.4188 | 255 | 170 | 125 |  | 3245064206891
420692 | DPX3 электр 40A 70kA 3P | Автоматический выключатель DPX³ с электронным расцепителем Sg 40A 70kA 3P | Legrand | Power Legrand | 47 | Автоматические выключатели DPX3 160-250 | PL1 | 1 | ШТ | 44495.688 | Под заказ Т2 | сертифицировано | 2023-09-18 | [8 empty] | 3245064206921
420695 | DPX3 электр 100A 70kA 3P | Автоматический выключатель DPX³ с электронным расцепителем Sg 100A 70kA 3P | Legrand | Power Legrand | 47 | Автоматические выключатели DPX3 160-250 | PL1 | 1 | ШТ | 46004.028 | Под заказ Т2 | сертифицировано | 2023-09-18 | [8 empty] | 3245064206952
420697 | DPX3 электр 160A 70kA 3P | Автоматический выключатель DPX³ с электронным расцепителем Sg 160A 70kA 3P | Legrand | Power Legrand | 47 | Автоматические выключатели DPX3 160-250 | PL1 | 1 | ШТ | 59578.98 | Под заказ Т2 | сертифицировано | 2023-09-18 | [8 empty] | 3245064206976
420699 | DPX3 электр 250A 70kA 3P | Автоматический выключатель DPX³ с электронным расцепителем Sg 250A 70kA 3P | Legrand | Power Legrand | 47 | Автоматические выключатели DPX3 160-250 | PL1 | 1 | ШТ | 77241.96 | Под заказ Т2 | сертифицировано | 2023-09-18 | [8 empty] | 3245064206990
420702 | DPX3 электр 40A 70kA 4P | Автоматический выключатель DPX³ с электронным расцепителем Sg 40A 70kA 4P | Legrand | Power Legrand | 47 | Автоматические выключатели DPX3 160-250 | PL1 | 1 | ШТ | 57996.504 | Под заказ Т2 | сертифицировано | 2023-09-18 | [8 empty] | 3245064207027
420705 | DPX3 электр 100A 70kA 4P | Автоматический выключатель DPX³ с электронным расцепителем Sg 100A 70kA 4P | Legrand | Power Legrand | 47 | Автоматические выключатели DPX3 160-250 | PL1 | 1 | ШТ | 59345.256 | Под заказ Т2 | сертифицировано | 2023-09-18 | [8 empty] | 3245064207058
420707 | DPX3 электр 160A 70kA 4P | Автоматический выключатель DPX³ с электронным расцепителем Sg 160A 70kA 4P | Legrand | Power Legrand | 47 | Автоматические выключатели DPX3 160-250 | PL1 | 1 | ШТ | 64075.296 | Под заказ Т2 | сертифицировано | 2023-09-18 | [8 empty] | 3245064207072
420709 | DPX3 электр 250A 70kA 4P | Автоматический выключатель DPX³ с электронным расцепителем Sg 250A 70kA 4P | Legrand | Power Legrand | 47 | Автоматические выключатели DPX3 160-250 | PL1 | 1 | ШТ | 77343.636 | Под заказ Т2 | сертифицировано | 2023-09-18 | [8 empty] | 3245064207096
420710 | DPX³ 160 - МОТОР 3P 16A 16kA | Автоматический выключатель DPX³ 160 - магнитный расцепитель - 16 кА - 400 В~ - 3П - 16 А | Legrand | Power Legrand | 47 | Автоматические выключатели DPX3 160-250 | PL1 | 1 | ШТ | 12803.04 | Под заказ Т2 | сертифицировано | 2023-09-26 |  |  | 1.182 | 1.8144 | 180 | 120 | 84 |  | 3245064207102
420711 | DPX³ 160 - МОТОР 3P 25A 16kA | Автоматический выключатель DPX³ 160 - магнитный расцепитель - 16 кА - 400 В~ - 3П - 25 А | Legrand | Power Legrand | 47 | Автоматические выключатели DPX3 160-250 | PL1 | 1 | ШТ | 12803.04 | Под заказ Т2 | сертифицировано | 2023-09-26 |  |  | 1.183 | 1.8144 | 180 | 120 | 84 |  | 3245064207119
420712 | DPX³ 160 - МОТОР 3P 50A 16kA | Автоматический выключатель DPX³ 160 - магнитный расцепитель - 16 кА - 400 В~ - 3П - 50 А | Legrand | Power Legrand | 47 | Автоматические выключатели DPX3 160-250 | PL1 | 1 | ШТ | 12803.04 | Под заказ Т2 | сертифицировано | 2023-09-26 |  |  | 1.18 | 1.8144 | 180 | 120 | 84 |  | 3245064207126
420713 | DPX³ 160 - МОТОР 3P 63A 16kA | Автоматический выключатель DPX³ 160 - магнитный расцепитель - 16 кА - 400 В~ - 3П - 63 А | Legrand | Power Legrand | 47 | Автоматические выключатели DPX3 160-250 | PL1 | 1 | ШТ | 12803.04 | Под заказ Т2 | сертифицировано | 2023-09-26 |  |  | 1.196 | 1.8144 | 180 | 120 | 84 |  | 3245064207133
420714 | DPX³ 160 - МОТОР 3P 16A 25kA | Автоматический выключатель DPX³ 160 - магнитный расцепитель - 25 кА - 400 В~ - 3П - 16 А | Legrand | Power Legrand | 47 | Автоматические выключатели DPX3 160-250 | PL1 | 1 | ШТ | 16361.94 | Под заказ Т2 | сертифицировано | 2023-09-26 |  |  | 1.18 | 1.8144 | 180 | 120 | 84 |  | 3245064207140
420715 | DPX³ 160 - МОТОР 3P 25A 25kA | Автоматический выключатель DPX³ 160 - магнитный расцепитель - 25 кА - 400 В~ - 3П - 25 А | Legrand | Power Legrand | 47 | Автоматические выключатели DPX3 160-250 | PL1 | 1 | ШТ | 23209.38 | Под заказ Т2 | сертифицировано | 2023-09-26 |  |  | 1.183 | 1.8144 | 180 | 120 | 84 |  | 3245064207157
420716 | DPX³ 160 - МОТОР 3P 50A 25kA | Автоматический выключатель DPX³ 160 - магнитный расцепитель - 25 кА - 400 В~ - 3П - 50 А | Legrand | Power Legrand | 47 | Автоматические выключатели DPX3 160-250 | PL1 | 1 | ШТ | 48975.936 | Под заказ Т2 | сертифицировано | 2023-09-26 |  |  | 1.183 | 1.8144 | 180 | 120 | 84 |  | 3245064207164
420717 | DPX³ 160 - МОТОР 3P 63A 25kA | Автоматический выключатель DPX³ 160 - магнитный расцепитель - 25 кА - 400 В~ - 3П - 63 А | Legrand | Power Legrand | 47 | Автоматические выключатели DPX3 160-250 | PL1 | 1 | ШТ | 48975.936 | Под заказ Т2 | сертифицировано | 2023-09-26 |  |  | 1.197 | 1.8144 | 180 | 120 | 84 |  | 3245064207171
420718 | DPX³ 250 - МОТОР 3P 100A 36kA | Автоматический выключатель DPX³ 250 - магнитный расцепитель - 36 кА - 400 В~ - 3П - 100 А | Legrand | Power Legrand | 47 | Автоматические выключатели DPX3 160-250 | PL1 | 1 | ШТ | 23081.616 | Под заказ Т2 | сертифицировано | 2023-10-02 |  |  | 1.88 | 3.9698 | 223 | 138 | 129 |  | 3245064207188
420719 | DPX³ 250 - МОТОР 3P 160A 36kA | Автоматический выключатель DPX³ 250 - магнитный расцепитель - 36 кА - 400 В~ - 3П - 160 А | Legrand | Power Legrand | 47 | Автоматические выключатели DPX3 160-250 | PL1 | 1 | ШТ | 28448.964 | Под заказ Т2 | сертифицировано | 2023-10-02 |  |  | 1.884 | 3.9698 | 223 | 138 | 129 |  | 3245064207195
420720 | DPX³ 250 - МОТОР 3P 200A 36kA | Автоматический выключатель DPX³ 250 - магнитный расцепитель - 36 кА - 400 В~ - 3П - 200 А | Legrand | Power Legrand | 47 | Автоматические выключатели DPX3 160-250 | PL1 | 1 | ШТ | 38845.272 | Под заказ Т2 | сертифицировано | 2023-10-02 |  |  | 1.875 | 3.9698 | 223 | 138 | 129 |  | 3245064207201
420721 | DPX³ 250 - МОТОР 3P 250A 36kA | Автоматический выключатель DPX³ 250 - магнитный расцепитель - 36 кА - 400 В~ - 3П - 250 А | Legrand | Power Legrand | 47 | Автоматические выключатели DPX3 160-250 | PL1 | 1 | ШТ | 56240.556 | Под заказ Т2 | сертифицировано | 2023-10-02 |  |  | 1.877 | 3.9698 | 223 | 138 | 129 |  | 3245064207218
420722 | DPX³ 250 - МОТОР 3P 100A 70kA | Автоматический выключатель DPX³ 250 - магнитный расцепитель - 70 кА - 400 В~ - 3П - 100 А | Legrand | Power Legrand | 47 | Автоматические выключатели DPX3 160-250 | PL1 | 1 | ШТ | 81767.616 | Под заказ Т2 | сертифицировано | 2023-10-02 |  |  | 1.897 | 3.9698 | 223 | 138 | 129 |  | 3245064207225
420723 | DPX³ 250 - МОТОР 3P 160A 70kA | Автоматический выключатель DPX³ 250 - магнитный расцепитель - 70 кА - 400 В~ - 3П - 160 А | Legrand | Power Legrand | 47 | Автоматические выключатели DPX3 160-250 | PL1 | 1 | ШТ | 105689.604 | Под заказ Т2 | сертифицировано | 2023-10-02 |  |  | 1.895 | 3.9698 | 223 | 138 | 129 |  | 3245064207232
420724 | DPX³ 250 - МОТОР 3P 200A 70kA | Автоматический выключатель DPX³ 250 - магнитный расцепитель - 70 кА - 400 В~ - 3П - 200 А | Legrand | Power Legrand | 47 | Автоматические выключатели DPX3 160-250 | PL1 | 1 | ШТ | 111327.684 | Под заказ Т2 | сертифицировано | 2023-10-02 |  |  | 1.897 | 3.9698 | 223 | 138 | 129 |  | 3245064207249
420725 | DPX³ 250 - МОТОР 3P 250A 70kA | Автоматический выключатель DPX³ 250 - магнитный расцепитель - 70 кА - 400 В~ - 3П - 250 А | Legrand | Power Legrand | 47 | Автоматические выключатели DPX3 160-250 | PL1 | 1 | ШТ | 129427.416 | Под заказ Т2 | сертифицировано | 2023-10-02 |  |  | 1.898 | 3.9698 | 223 | 138 | 129 |  | 3245064207256
421000 | DPX3 рукоятка поворотная | Стандартная поворотная рукоятка - крепл. на DPX³ 160/250 с термомагн. расц. и без диф. защ. | Legrand | Power Legrand | 47 | Автоматические выключатели DPX3 160-250 | PL1 | 1 | ШТ | 5172.42 | На складе | не подлежит сертификации | 2020-12-31 |  |  | 0.302 | 1.0053 | 112 | 102 | 88 |  | 3245064210003
421001 | DPX3 рукоятка поворотная | Стандартная поворотная рукоятка - крепл. на DPX³ 160/250 с диф. защ. или DPX³ 250 с эл. расц. и диф. защ. | Legrand | Power Legrand | 47 | Автоматические выключатели DPX3 160-250 | PL1 | 1 | ШТ | 6656.532 | На складе | не подлежит сертификации | 2020-12-31 |  |  | 0.347 | 1.0053 | 112 | 102 | 88 |  | 3245064210010
421002 | DPX3 аварийная рукоятка пов. | Поворотная рукоятка аварийного откл. - крепл. на DPX³ 160/250 с термомагн. расц. и без диф. защиты | Legrand | Power Legrand | 47 | Автоматические выключатели DPX3 160-250 | PL1 | 1 | ШТ | 6215.196 | Под заказ Т2 | не подлежит сертификации | 2020-12-31 |  |  | 0.27 | 1.0053 | 112 | 102 | 88 |  | 3245064210027
421003 | DPX3 аварийная рукоятка пов. | Поворотная рукоятка аварийного откл. - крепл. на DPX³ 160/250 с диф. защ. или DPX³ 250 с эл. расц. и диф. защ. | Legrand | Power Legrand | 47 | Автоматические выключатели DPX3 160-250 | PL1 | 1 | ШТ | 7745.376 | Под заказ Т2 | не подлежит сертификации | 2020-12-31 |  |  | 0.28 | 1.0053 | 112 | 102 | 88 |  | 3245064210034
421004 | DPX3 выносная рукоятка | Стандартная поворотная рукоятка - выносная - DPX³ 160/250 | Legrand | Power Legrand | 47 | Автоматические выключатели DPX3 160-250 | PL1 | 1 | ШТ | 8554.32 | Под заказ Т2 | не подлежит сертификации | 2020-12-31 |  |  | 0.72 | 3.7312 | 424 | 110 | 80 |  | 3245064210041
421005 | DPX3 авар. выностая рукоятка | Поворотная рукоятка аварийного отключения - выносная - DPX³ 160/250 | Legrand | Power Legrand | 47 | Автоматические выключатели DPX3 160-250 | PL1 | 1 | ШТ | 9202.44 | Под заказ Т2 | не подлежит сертификации | 2020-12-31 |  |  | 0.718 | 3.7312 | 424 | 110 | 80 |  | 3245064210058
421006 | DPX3 блокировка рукоятки | Замок Ronis для рукоятки непосредственного крепления - DPX³ 160/250 | Legrand | Power Legrand | 47 | Автоматические выключатели DPX3 160-250 | PL1 | 1 | ШТ | 15835.044 | На складе | не подлежит сертификации | 2020-12-31 |  |  | 0.121 | 0.42739 | 106 | 72 | 56 |  | 3245064210065
421007 | DPX3 блокировка рукоятка - pro | Замок Profalux для рукоятки непосредственного крепления - DPX³ 160/250 | Legrand | Power Legrand | 47 | Автоматические выключатели DPX3 160-250 | PL1 | 1 | ШТ | 14464.524 | Под заказ Т2 | не подлежит сертификации | 2020-12-31 |  |  | 0.103 | 0.42739 | 106 | 72 | 56 |  | 3245064210072
421008 | DPX3 блок. выносной рукоятки | Замок Ronis для выносной рукоятки - DPX³ 160/250 | Legrand | Power Legrand | 47 | Автоматические выключатели DPX3 160-250 | PL1 | 1 | ШТ | 20992.74 | Под заказ Т2 | не подлежит сертификации | 2020-12-31 |  |  | 0.354 | 2.0781 | 175 | 125 | 95 |  | 3245064210089
421009 | DPX3 блок. выносной рукоятки | Замок Profalux для выносной рукоятки - DPX³ 160/250 | Legrand | Power Legrand | 47 | Автоматические выключатели DPX3 160-250 | PL1 | 1 | ШТ | 19622.184 | Под заказ Т2 | не подлежит сертификации | 2020-12-31 |  |  | 0.35 | 2.0781 | 175 | 125 | 95 |  | 3245064210096
421010 | DPX3 контакт 1НО/1НЗ | Вспомогательный контакт Н.О. + Н.З. - DPX³ 160/250 - для поворотных рукояток | Legrand | Power Legrand | 47 | Автоматические выключатели DPX3 160-250 | PL1 | 1 | ШТ | 4489.86 | Под заказ Т1 | сертифицировано | 2023-12-06 |  |  | 0.026 | 0.12705 | 55 | 30 | 77 |  | 3245064210102
421011 | DPX3 контакт сигнальный | Вспомогательный контакт или контакт сигнализации срабатывания - DPX³ 160/250/630/1600 | Legrand | Power Legrand | 47 | Автоматические выключатели DPX3 160-250 | PL1 | 1 | ШТ | 2250.192 | На складе | сертифицировано | 2023-12-06 |  |  | 0.028 | 0.12705 | 55 | 30 | 77 |  | 3245064210119
421012 | DPX3 назавис. расцепитель 12 В | Независимый расцепитель - 12 В~/= - DPX³ 160/250 | Legrand | Power Legrand | 47 | Автоматические выключатели DPX3 160-250 | PL1 | 1 | ШТ | 2435.148 | Под заказ Т2 | не подлежит сертификации | 2021-12-31 |  |  | 0.052 | 0.12705 | 55 | 30 | 77 |  | 3245064210126
421013 | DPX3 назавис. расцепитель 24 В | Независимый расцепитель - 24 В~/= - DPX³ 160/250 | Legrand | Power Legrand | 47 | Автоматические выключатели DPX3 160-250 | PL1 | 1 | ШТ | 2432.052 | На складе | не подлежит сертификации | 2021-12-31 |  |  | 0.052 | 0.12705 | 55 | 30 | 77 |  | 3245064210133
421014 | DPX3 назавис. расцепитель 48 В | Независимый расцепитель - 48 В~/= - DPX³ 160/250 | Legrand | Power Legrand | 47 | Автоматические выключатели DPX3 160-250 | PL1 | 1 | ШТ | 2432.124 | Под заказ Т2 | не подлежит сертификации | 2021-12-31 |  |  | 0.053 | 0.12705 | 55 | 30 | 77 |  | 3245064210140
421015 | DPX3 назавис.расцепитель 130 В | Независимый расцепитель - 110-130 В~/= - DPX³ 160/250 | Legrand | Power Legrand | 47 | Автоматические выключатели DPX3 160-250 | PL1 | 1 | ШТ | 2415.264 | Под заказ Т2 | сертифицировано | 2023-12-02 |  |  | 0.051 | 0.12705 | 55 | 30 | 77 |  | 3245064210157
421016 | DPX3 назавис.расцепитель 220 В | Независимый расцепитель - 200-277 В~/= - DPX³ 160/250 | Legrand | Power Legrand | 47 | Автоматические выключатели DPX3 160-250 | PL1 | 1 | ШТ | 4047.78 | На складе | сертифицировано | 2023-12-02 |  |  | 0.044 | 0.12705 | 55 | 30 | 77 |  | 3245064210164
421017 | DPX3 назавис.расцепитель 380 В | Независимый расцепитель - 380-480 В~/= - DPX³ 160/250 | Legrand | Power Legrand | 47 | Автоматические выключатели DPX3 160-250 | PL1 | 1 | ШТ | 2451.036 | На складе | сертифицировано | 2023-12-02 |  |  | 0.052 | 0.12705 | 55 | 30 | 77 |  | 3245064210171
421018 | DPX3 расцепитель миним. 12 В | Минимальный расцепитель напряжения - 12 В~/= - DPX³ 160/250 | Legrand | Power Legrand | 47 | Автоматические выключатели DPX3 160-250 | PL1 | 1 | ШТ | 7685.58 | Под заказ Т2 | не подлежит сертификации | 2021-12-31 |  |  | 0.055 | 0.12705 | 55 | 30 | 77 |  | 3245064210188
421019 | DPX3 расцепитель миним. 24 В | Минимальный расцепитель напряжения - 24 В~/= - DPX³ 160/250 | Legrand | Power Legrand | 47 | Автоматические выключатели DPX3 160-250 | PL1 | 1 | ШТ | 6715.656 | Под заказ Т2 | не подлежит сертификации | 2021-12-31 |  |  | 0.062 | 0.12705 | 55 | 30 | 77 |  | 3245064210195
421020 | DPX3 расцепитель миним. 48 В | Минимальный расцепитель напряжения - 48 В~/= - DPX³ 160/250 | Legrand | Power Legrand | 47 | Автоматические выключатели DPX3 160-250 | PL1 | 1 | ШТ | 7418.712 | Под заказ Т2 | не подлежит сертификации | 2021-12-31 |  |  | 0.062 | 0.12705 | 55 | 30 | 77 |  | 3245064210201
421021 | DPX3 расцепитель миним. 110 В | Минимальный расцепитель напряжения - 110-130 В~/= - DPX³ 160/250 | Legrand | Power Legrand | 47 | Автоматические выключатели DPX3 160-250 | PL1 | 1 | ШТ | 7881.648 | Под заказ Т2 | сертифицировано | 2023-12-02 |  |  | 0.056 | 0.12705 | 55 | 30 | 77 |  | 3245064210218
421022 | DPX3 расцепитель миним. 220 В | Минимальный расцепитель напряжения - 200-240 В~/= - DPX³ 160/250 | Legrand | Power Legrand | 47 | Автоматические выключатели DPX3 160-250 | PL1 | 1 | ШТ | 7718.496 | На складе | сертифицировано | 2023-12-02 |  |  | 0.055 | 0.12705 | 55 | 30 | 77 |  | 3245064210225
421023 | DPX3 расцепитель миним. 270 В | Минимальный расцепитель напряжения - 277 В~ - DPX³ 160/250 | Legrand | Power Legrand | 47 | Автоматические выключатели DPX3 160-250 | PL1 | 1 | ШТ | 7203.876 | Под заказ Т2 | сертифицировано | 2023-12-02 |  |  | 0.06 | 0.12705 | 55 | 30 | 77 |  | 3245064210232
421024 | DPX3 расцепитель миним. 380 В | Минимальный расцепитель напряжения - 380-415 В~ - DPX³ 160/250 | Legrand | Power Legrand | 47 | Автоматические выключатели DPX3 160-250 | PL1 | 1 | ШТ | 7468.644 | Под заказ Т2 | сертифицировано | 2023-12-02 |  |  | 0.063 | 0.12705 | 55 | 30 | 77 |  | 3245064210249
421025 | DPX3 расцепитель миним. 440 В | Минимальный расцепитель напряжения - 440-480 В~ - DPX³ 160/250 | Legrand | Power Legrand | 47 | Автоматические выключатели DPX3 160-250 | PL1 | 1 | ШТ | 7468.644 | Под заказ Т2 | сертифицировано | 2023-12-02 |  |  | 0.057 | 0.12705 | 55 | 30 | 77 |  | 3245064210256
421026 | DPX3 160 клемма 3шт 1x120(150)мм2,шина 18 | Комплект из 3 торцевых зажимов - DPX³ 160 | Legrand | Power Legrand | 47 | Автоматические выключатели DPX3 160-250 | PL1 | 1 | ШТ | 5490.996 | На складе | сертифицировано | 2023-09-26 |  |  | 0.323 | 0.91728 | 130 | 98 | 72 |  | 3245064210263
421027 | DPX3 160 клемма 4шт 1x120(150)мм2,шина 18 | Комплект из 4 торцевых зажимов - DPX³ 160 | Legrand | Power Legrand | 47 | Автоматические выключатели DPX3 160-250 | PL1 | 1 | ШТ | 7377.72 | На складе | сертифицировано | 2023-09-26 |  |  | 0.419 | 0.91728 | 130 | 98 | 72 |  | 3245064210270
421028 | DPX3 клемма для наконечников 3 | Комплект из 3 расширенных передних выводов - DPX³ 160 | Legrand | Power Legrand | 47 | Автоматические выключатели DPX3 160-250 | PL1 | 1 | ШТ | 586.632 | Под заказ Т2 | сертифицировано | 2023-09-26 |  |  | 0.039 | 0.12705 | 55 | 30 | 77 |  | 3245064210287
421029 | DPX3 клемма для наконечников 4 | Комплект из 4 расширенных передних выводов - DPX³ 160 | Legrand | Power Legrand | 47 | Автоматические выключатели DPX3 160-250 | PL1 | 1 | ШТ | 722.952 | Под заказ Т2 | сертифицировано | 2023-09-26 |  |  | 0.048 | 0.12705 | 55 | 30 | 77 |  | 3245064210294
421030 | DPX3 250 клемма 3шт 1x120(150)мм2 | Комплект из 3 торцевых зажимов - DPX³ 250 | Legrand | Power Legrand | 47 | Автоматические выключатели DPX3 160-250 | PL1 | 1 | ШТ | 2432.964 | На складе | сертифицировано | 2023-10-02 |  |  | 0.134 | 0.30964 | 108 | 61 | 47 |  | 3245064210300
421031 | DPX3 250 клемма 4шт 1x120(150)мм2 | Комплект из 4 торцевых зажимов - DPX³ 250 | Legrand | Power Legrand | 47 | Автоматические выключатели DPX3 160-250 | PL1 | 1 | ШТ | 3189.624 | На складе | сертифицировано | 2023-10-02 |  |  | 0.173 | 0.30964 | 108 | 61 | 47 |  | 3245064210317
421032 | DPX3 расширитель 3P DPX3 160 | Комплект из 3 полюсных расширителей - DPX³ 160 - 3П | Legrand | Power Legrand | 47 | Автоматические выключатели DPX3 160-250 | PL1 | 1 | ШТ | 3230.616 | На складе | сертифицировано | 2023-09-26 |  |  | 0.13 | 0.30964 | 108 | 61 | 47 |  | 3245064210324
421033 | DPX3 расширитель 4P DPX3 160 | Комплект из 4 полюсных расширителей - DPX³ 160 - 4П | Legrand | Power Legrand | 47 | Автоматические выключатели DPX3 160-250 | PL1 | 1 | ШТ | 4298.268 | На складе | сертифицировано | 2023-09-26 |  |  | 0.168 | 0.30964 | 108 | 61 | 47 |  | 3245064210331
421034 | DPX3 расширитель 3P DPX3 250 | Комплект из 3 полюсных расширителей - DPX³ 250 - 3П | Legrand | Power Legrand | 47 | Автоматические выключатели DPX3 160-250 | PL1 | 1 | ШТ | 4630.152 | На складе | сертифицировано | 2023-10-02 |  |  | 0.263 | 0.30964 | 108 | 61 | 47 |  | 3245064210348
421035 | DPX3 расширитель 4P DPX3 250 | Комплект из 4 полюсных расширителей - DPX³ 250 - 4П | Legrand | Power Legrand | 47 | Автоматические выключатели DPX3 160-250 | PL1 | 1 | ШТ | 3891.576 | На складе | сертифицировано | 2023-10-02 |  |  | 0.346 | 0.30964 | 108 | 61 | 47 |  | 3245064210355
421036 | DPX3 плоские задние клеммы 3P | Комплект из 3 задних выводов - DPX³ 160 - 3П | Legrand | Power Legrand | 47 | Автоматические выключатели DPX3 160-250 | PL1 | 1 | ШТ | 8343.372 | На складе | сертифицировано | 2023-09-26 |  |  | 0.281 | 0.91728 | 130 | 98 | 72 |  | 3245064210362
421037 | DPX3 плоские задние клеммы 4P | Комплект из 4 задних выводов - DPX³ 160 - 4П | Legrand | Power Legrand | 47 | Автоматические выключатели DPX3 160-250 | PL1 | 1 | ШТ | 11099.712 | Под заказ Т2 | сертифицировано | 2023-09-26 |  |  | 0.357 | 0.91728 | 130 | 98 | 72 |  | 3245064210379
421038 | DPX3 плоские задние клеммы 3P | Комплект из 3 задних выводов - DPX³ 250 - 3П | Legrand | Power Legrand | 47 | Автоматические выключатели DPX3 160-250 | PL1 | 1 | ШТ | 6106.704 | На складе | сертифицировано | 2023-10-02 |  |  | 0.382 | 0.91728 | 130 | 98 | 72 |  | 3245064210386
421039 | DPX3 плоские задние клеммы 4P | Комплект из 4 задних выводов - DPX³ 250 - 4П | Legrand | Power Legrand | 47 | Автоматические выключатели DPX3 160-250 | PL1 | 1 | ШТ | 8140.26 | Под заказ Т2 | сертифицировано | 2023-10-02 |  |  | 0.488 | 0.91728 | 130 | 98 | 72 |  | 3245064210393
421040 | DPX3 база съемная 3P 160А | Стационарное основание - DPX³ 160 - 3П | Legrand | Power Legrand | 47 | Автоматические выключатели DPX3 160-250 | PL1 | 1 | ШТ | 21148.284 | На складе | сертифицировано | 2023-09-26 |  |  | 1.243 | 4.335 | 255 | 200 | 85 |  | 3245064210409
421041 | DPX3 база съемная 4P 160А | Стационарное основание - DPX³ 160 - 4П с или без диф. защиты | Legrand | Power Legrand | 47 | Автоматические выключатели DPX3 160-250 | PL1 | 1 | ШТ | 26435.34 | Под заказ Т2 | сертифицировано | 2023-09-26 |  |  | 1.918 | 6.5323 | 290 | 265 | 85 |  | 3245064210416
421042 | DPX3 база съемная 3P 250А | Стационарное основание - DPX³ 250 - 3П | Legrand | Power Legrand | 47 | Автоматические выключатели DPX3 160-250 | PL1 | 1 | ШТ | 21148.26 | На складе | сертифицировано | 2023-10-02 |  |  | 1.845 | 6.5323 | 290 | 265 | 85 |  | 3245064210423
421043 | DPX3 база съемная 4P 250А | Стационарное основание - DPX³ 250 - 4П с или без диф. защиты | Legrand | Power Legrand | 47 | Автоматические выключатели DPX3 160-250 | PL1 | 1 | ШТ | 26435.34 | Под заказ Т2 | сертифицировано | 2023-10-02 |  |  | 2.762 | 7.7648 | 315 | 290 | 85 |  | 3245064210430
421044 | DPX3 разъемы для доп.контактов | Комплект соединителей для вспомогательных контактов - DPX³ 160 | Legrand | Power Legrand | 47 | Автоматические выключатели DPX3 160-250 | PL1 | 1 | ШТ | 2250.192 | На складе | сертифицировано | 2023-09-26 |  |  | 0.282 | 1.2442 | 128 | 108 | 90 |  | 3245064210447
421045 | DPX3 блокиратор выкатывания | Замок Ronis для корзины - DPX³ 160 | Legrand | Power Legrand | 47 | Автоматические выключатели DPX3 160-250 | PL1 | 1 | ШТ | 21567.516 | Под заказ Т2 | не подлежит сертификации | 2020-12-31 |  |  | 0.093 | 0.29845 | 133 | 68 | 33 |  | 3245064210454
421046 | DPX3 блокиратор выкатывания | Замок Profalux для корзины - DPX³ 160 | Legrand | Power Legrand | 47 | Автоматические выключатели DPX3 160-250 | PL1 | 1 | ШТ | 19766.22 | Под заказ Т2 | не подлежит сертификации | 2020-12-31 |  |  | 0.077 | 0.29845 | 133 | 68 | 33 |  | 3245064210461
421047 | DPX3 навесной замок | Навесной замок для корзины - DPX³ 160 | Legrand | Power Legrand | 47 | Автоматические выключатели DPX3 160-250 | PL1 | 1 | ШТ | 14953.992 | Под заказ Т2 | не подлежит сертификации | 2020-12-31 |  |  | 0.055 | 0.29845 | 133 | 68 | 33 |  | 3245064210478
421048 | DPX3 сигнал позиции вкачено | Сигнальный контакт положения вставлен/отсоединен - DPX³ 160/250 съем. исполнения | Legrand | Power Legrand | 47 | Автоматические выключатели DPX3 160-250 | PL1 | 1 | ШТ | 2442.168 | На складе | сертифицировано | 2023-12-06 |  |  | 0.033 | 0.30964 | 108 | 61 | 47 |  | 3245064210485
421049 | DPX3 навесной замок рукоятки | Замок навесной для блокировки DPX³ в положении ''ОТКЛ'' | Legrand | Power Legrand | 47 | Автоматические выключатели DPX3 160-250 | PL1 | 1 | ШТ | 2257.5 | На складе | не подлежит сертификации | 2020-12-31 |  |  | 0.029 | 0.12705 | 55 | 30 | 77 |  | 3245064210492
421050 | DPX3 кожух клемм DPX3 160 3P | Крышки для задних выводов - DPX³ 160 - 3П | Legrand | Power Legrand | 47 | Автоматические выключатели DPX3 160-250 | PL1 | 1 | ШТ | 3825.432 | На складе | не подлежит сертификации | 2020-12-31 |  |  | 0.148 | 1.2442 | 128 | 108 | 90 |  | 3245064210508
421051 | DPX3 кожух клемм DPX3 160 4P | Крышки для задних выводов - DPX³ 160 - 4П | Legrand | Power Legrand | 47 | Автоматические выключатели DPX3 160-250 | PL1 | 1 | ШТ | 3998.256 | Под заказ Т2 | не подлежит сертификации | 2020-12-31 |  |  | 0.176 | 1.2442 | 128 | 108 | 90 |  | 3245064210515
421052 | DPX3 кожух клемм DPX3 250 3P | Крышки для задних выводов - DPX³ 250 - 3П | Legrand | Power Legrand | 47 | Автоматические выключатели DPX3 160-250 | PL1 | 1 | ШТ | 4219.812 | На складе | не подлежит сертификации | 2020-12-31 |  |  | 0.166 | 1.2442 | 128 | 108 | 90 |  | 3245064210522
421053 | DPX3 кожух клемм DPX3 250 4P | Крышки для задних выводов - DPX³ 250 - 4П | Legrand | Power Legrand | 47 | Автоматические выключатели DPX3 160-250 | PL1 | 1 | ШТ | 4403.508 | Под заказ Т2 | не подлежит сертификации | 2020-12-31 |  |  | 0.22 | 2.0781 | 175 | 125 | 95 |  | 3245064210539
421054 | DPX3 кожух клемм верх. 3P | Крышки для передних выводов - DPX³ 160 - 3П | Legrand | Power Legrand | 47 | Автоматические выключатели DPX3 160-250 | PL1 | 1 | ШТ | 1821.588 | На складе | не подлежит сертификации | 2020-12-31 |  |  | 0.193 | 1.2442 | 128 | 108 | 90 |  | 3245064210546
421055 | DPX3 кожух клемм верх. 4P | Крышки для передних выводов - DPX³ 160 - 4П | Legrand | Power Legrand | 47 | Автоматические выключатели DPX3 160-250 | PL1 | 1 | ШТ | 2302.2 | На складе | не подлежит сертификации | 2020-12-31 |  |  | 0.234 | 1.2442 | 128 | 108 | 90 |  | 3245064210553
421056 | DPX3 кожух верх. DPX3 250 3P | Крышки для передних выводов - DPX³ 250 - 3П | Legrand | Power Legrand | 47 | Автоматические выключатели DPX3 160-250 | PL1 | 1 | ШТ | 2113.584 | На складе | не подлежит сертификации | 2020-12-31 |  |  | 0.266 | 1.2442 | 128 | 108 | 90 |  | 3245064210560
421057 | DPX3 кожух верх. DPX3 250 4P | Крышки для передних выводов - DPX³ 250 - 4П | Legrand | Power Legrand | 47 | Автоматические выключатели DPX3 160-250 | PL1 | 1 | ШТ | 2456.82 | Под заказ Т2 | не подлежит сертификации | 2020-12-31 |  |  | 0.345 | 2.0781 | 175 | 125 | 95 |  | 3245064210577
421058 | DPX3 взаимоблокировка | Плата для монтажа и взаимной блокировки 2 DPX³ 160/250 - для аппаратов стац. исполнения | Legrand | Power Legrand | 47 | Автоматические выключатели DPX3 160-250 | PL1 | 1 | ШТ | 10517.28 | На складе | не подлежит сертификации | 2020-12-31 |  |  | 1.075 | 4.41 | 245 | 225 | 80 |  | 3245064210584
421059 | DPX3 взаимоблокировка съемн. | Плата для монтажа и взаимной блокировки 2 DPX³ 160/250 - для аппаратов съемного и выкатного | Legrand | Power Legrand | 47 | Автоматические выключатели DPX3 160-250 | PL1 | 1 | ШТ | 10443.936 | Под заказ Т2 | не подлежит сертификации | 2020-12-31 |  |  | 0.258 | 0.91728 | 130 | 98 | 72 |  | 3245064210591
421060 | Мотор бок. 24-230В DPX3160/250 | Электродвигательный привод 24-230 В~/= - DPX³ 160/250 - устанавливается справа от аппарата | Legrand | Power Legrand | 47 | Автоматические выключатели DPX3 160-250 | PL1 | 1 | ШТ | 20090.856 | На складе | сертифицировано | 2023-10-04 |  |  | 1.218 | 4.0885 | 170 | 185 | 130 |  | 3245064210607
421061 | Мотор пер.24-230В DPX3160/250 | Электродвигательный привод 24-230 В~/= - DPX³ 160/250 - устанавливается спереди аппарата | Legrand | Power Legrand | 47 | Автоматические выключатели DPX3 160-250 | PL1 | 1 | ШТ | 20090.856 | На складе | сертифицировано | 2023-10-04 |  |  | 0.849 | 2.175 | 120 | 145 | 125 |  | 3245064210614
421062 | DPX3 блокировка мотора | Цилиндровый замок Ronis - DPX³ 160/250 - для электродвигательного привода, устанавливаемого спереди | Legrand | Power Legrand | 47 | Автоматические выключатели DPX3 160-250 | PL1 | 1 | ШТ | 19720.8 | Под заказ Т2 | не подлежит сертификации | 2020-12-31 |  |  | 0.073 | 0.18792 | 58 | 54 | 60 |  | 3245064210621
421063 | DPX3 блокировка мотора - pro | Цилиндровый замок Profalux - DPX³ 160/250 - для электродвигательного привода, устанавливаемого спереди | Legrand | Power Legrand | 47 | Автоматические выключатели DPX3 160-250 | PL1 | 1 | ШТ | 18144.144 | Под заказ Т2 | не подлежит сертификации | 2020-12-31 |  |  | 0.067 | 0.18792 | 58 | 54 | 60 |  | 3245064210638
421064 | DPX3 навесной замок для мотора | Навесной замок - DPX³ 160/250 - для электродвигательного привода, устанавливаемого спереди | Legrand | Power Legrand | 47 | Автоматические выключатели DPX3 160-250 | PL1 | 1 | ШТ | 5530.2 | Под заказ Т2 | не подлежит сертификации | 2020-12-31 |  |  | 0.033 | 0.18792 | 58 | 54 | 60 |  | 3245064210645
421065 | DPX3 блокировка бокового мотор | Цилиндровый замок Ronis - DPX³ 160/250 - для электродвигательного привода, устанавливаемого сбоку | Legrand | Power Legrand | 47 | Автоматические выключатели DPX3 160-250 | PL1 | 1 | ШТ | 20142.084 | Под заказ Т2 | не подлежит сертификации | 2020-12-31 |  |  | 0.084 | 0.18792 | 58 | 54 | 60 |  | 3245064210652
421066 | DPX3 блокировка бокового мотор | Цилиндровый замок Profalux - DPX³ 160/250 - для электродвигательного привода, устанавливаемого сбоку | Legrand | Power Legrand | 47 | Автоматические выключатели DPX3 160-250 | PL1 | 1 | ШТ | 18318.24 | Под заказ Т2 | не подлежит сертификации | 2020-12-31 |  |  | 0.069 | 0.18792 | 58 | 54 | 60 |  | 3245064210669
421067 | DPX3 навесной замок бок. мотор | Навесной замок - DPX³ 160/250 - для электродвигательного привода, устанавливаемого сбоку | Legrand | Power Legrand | 47 | Автоматические выключатели DPX3 160-250 | PL1 | 1 | ШТ | 5751.456 | Под заказ Т2 | не подлежит сертификации | 2020-12-31 |  |  | 0.032 | 0.18792 | 58 | 54 | 60 |  | 3245064210676
421068 | Пластина для мотора DPX3 160 | Монтажная панель для DPX³ 160 - для крепления на рейку DIN или монтажную плату - 3П или 4П | Legrand | Power Legrand | 47 | Автоматические выключатели DPX3 160-250 | PL1 | 1 | ШТ | 5544.84 | На складе | не подлежит сертификации | 2020-12-31 |  |  | 0.452 | 0.867 | 255 | 170 | 20 |  | 3245064210683
421069 | Пластина для мотора DPX3 250 | Монтажная панель для DPX³ 250 - для крепления на рейку DIN или монтажную плату - 3П или 4П | Legrand | Power Legrand | 47 | Автоматические выключатели DPX3 160-250 | PL1 | 1 | ШТ | 5630.148 | На складе | не подлежит сертификации | 2020-12-31 |  |  | 0.589 | 0.867 | 255 | 170 | 20 |  | 3245064210690
421070 | DPX3 перегородка изолятор | Комплект из 3 межполюсных перегородок - DPX³ 160 | Legrand | Power Legrand | 47 | Автоматические выключатели DPX3 160-250 | PL1 | 1 | ШТ | 879.684 | На складе | не подлежит сертификации | 2020-12-31 |  |  | 0.382 | 0.91728 | 130 | 98 | 72 |  | 3245064210706
421071 | Пластина для рейки DPX3 160 | Монтажная панель для DPX³ 160 - для крепления на рейку DIN или монтажную плату - 3П или 4П | Legrand | Power Legrand | 47 | Автоматические выключатели DPX3 160-250 | PL1 | 1 | ШТ | 625.584 | На складе | не подлежит сертификации | 2020-12-31 |  |  | 0.182 | 0.5 | 200 | 100 | 25 |  | 3245064210713
421072 | Пластина для рейки DPX3 250 | Монтажная панель для DPX³ 250 - для крепления на рейку DIN или монтажную плату - 3П или 4П | Legrand | Power Legrand | 47 | Автоматические выключатели DPX3 160-250 | PL1 | 1 | ШТ | 853.056 | На складе | не подлежит сертификации | 2020-12-31 |  |  | 0.288 | 0.675 | 225 | 120 | 25 |  | 3245064210720
421073 | Монтажная пластина для DPX3 160 | Монтажная панель для DPX³ 160 - для крепления на рейку DIN или монтажную плату - 4П с диф. | Legrand | Power Legrand | 47 | Автоматические выключатели DPX3 160-250 | PL1 | 1 | ШТ | 1019.688 | На складе | не подлежит сертификации | 2020-12-31 |  |  | 0.243 | 0.5 | 200 | 100 | 25 |  | 3245064210737
421074 | Монтажная пластина для DPX3 250 | Монтажная панель для DPX³ 250 - для крепления на рейку DIN или монтажную плату - 4П с диф. | Legrand | Power Legrand | 47 | Автоматические выключатели DPX3 160-250 | PL1 | 1 | ШТ | 1223.628 | На складе | не подлежит сертификации | 2020-12-31 |  |  | 0.369 | 0.675 | 225 | 120 | 25 |  | 3245064210744
421075 | Интерфейс связи DPX3 | Интерфейс связи Modbus - DPX³ 160/250 | Legrand | Power Legrand | 47 | Автоматические выключатели DPX3 160-250 | PL1 | 1 | ШТ | 13099.344 | На складе | сертифицировано | 2023-11-05 |  |  | 0.104 | 0.36855 | 101 | 89 | 41 |  | 3245064210751
421078 | Комплект огр.лог.селект.8 каб | Комплект огр.лог.селект.8 каб | Legrand | Power Legrand | 47 | Автоматические выключатели DPX3 160-250 | PL1 | 1 | ШТ | 2333.064 | Под заказ Т2 | не подлежит сертификации | 2020-12-31 |  |  | 0.095 | 1.5566 | 113 | 95 | 145 |  | 3245064210782
421079 | DPX3 250 Винт. выводы шин (в компл.3шт) | DPX3 250 Винтовые выводы для шин (в комплекте 3 штуки) | Legrand | Power Legrand | 47 | Автоматические выключатели DPX3 160-250 | PL1 | 1 | комплект | 907.224 | Под заказ Т2 | сертифицировано | 2023-10-02 |  |  | 0.07 | 0.15422 | 81 | 34 | 56 |  | 3245064210799
421080 | DPX3 250 Винт. выводы шин (в компл.4шт) | DPX3 250 Винтовые выводы для шин (в комплекте 4 штуки) | Legrand | Power Legrand | 47 | Автоматические выключатели DPX3 160-250 | PL1 | 1 | комплект | 1179.384 | Под заказ Т1 | сертифицировано | 2023-10-02 | [8 empty] | 3245064210805
421081 | 4 винта для монтажа DPX3 | Набор винтов для монтажа DPX³ (уп.4шт) | Legrand | Power Legrand | 47 | Автоматические выключатели DPX3 160-250 | PL1 | 1 | ШТ | 718.128 | Под заказ Т2 | не подлежит сертификации | 2020-12-31 |  |  | 0.034 | 0.1053 | 65 | 60 | 27 |  | 3245064210812
421083 | Источник питания DPX3 | Источник питания DPX³ | Legrand | Power Legrand | 47 | Автоматические выключатели DPX3 160-250 | PL1 | 1 | ШТ | 5478.384 | Под заказ Т2 | не подлежит сертификации | 2021-12-31 |  |  | 0.085 | 0.55577 | 108 | 62 | 83 |  | 3245064210836
421093 | DPX3 160 клемма 3шт 1x70(95)мм2,шина 14 | Комплект из 3 торцевых зажимов - DPX³ 160 | Legrand | Power Legrand | 47 | Автоматические выключатели DPX3 160-250 | PL1 | 1 | ШТ | 993.372 | На складе | сертифицировано | 2023-09-26 |  |  | 0.081 | 0.01392 | 80 | 58 | 3 |  | 3414970323279
421094 | DPX3 160 клемма 4шт 1x70(95)мм2,шина 14 | Комплект из 4 торцевых зажимов - DPX³ 160 | Legrand | Power Legrand | 47 | Автоматические выключатели DPX3 160-250 | PL1 | 1 | ШТ | 1277.196 | На складе | сертифицировано | 2023-09-26 | [8 empty] | 3414970323293
422000 | А/ВЫК.DPX3 630 3P 250А 36kA/термомагн.расц. | Автоматический выключатель DPX³ 630 - термомагнитный расцепитель - 36 кА - 400 В~ - 3П - 250 А | Legrand | Power Legrand | 39 | DPX3 630-1600 | PL1 | 1 | ШТ | 49915.98 | На складе | сертифицировано | 2019-12-22 |  |  | 5.204 | 9.2137 | 270 | 195 | 175 |  | 3245064220002
422001 | А/ВЫК.DPX3 630 3P 320А 36kA /термомагн.расц. | Автоматический выключатель DPX³ 630 - термомагнитный расцепитель - 36 кА - 400 В~ - 3П - 320 А | Legrand | Power Legrand | 39 | DPX3 630-1600 | PL1 | 1 | ШТ | 50048.28 | На складе | сертифицировано | 2019-12-22 |  |  | 5.242 | 8.91 | 270 | 200 | 165 |  | 3245064220019
422002 | А/ВЫК.DPX3 630 3P 400А 36kA /термомагн.расц. | Автоматический выключатель DPX³ 630 - термомагнитный расцепитель - 36 кА - 400 В~ - 3П - 400 А | Legrand | Power Legrand | 39 | DPX3 630-1600 | PL1 | 1 | ШТ | 50048.28 | На складе | сертифицировано | 2019-12-22 |  |  | 5.269 | 8.91 | 270 | 200 | 165 |  | 3245064220026
422003 | А/ВЫК.DPX3 630 3P 500А 36kA /термомагн.расц. | Автоматический выключатель DPX³ 630 - термомагнитный расцепитель - 36 кА - 400 В~ - 3П - 500 А | Legrand | Power Legrand | 39 | DPX3 630-1600 | PL1 | 1 | ШТ | 68977.548 | На складе | сертифицировано | 2019-12-22 |  |  | 5.446 | 9.2137 | 270 | 195 | 175 |  | 3245064220033
422004 | А/ВЫК.DPX3 630 3P 630А 36kA /термомагн.расц. | Автоматический выключатель DPX³ 630 - термомагнитный расцепитель - 36 кА - 400 В~ - 3П - 630 А | Legrand | Power Legrand | 39 | DPX3 630-1600 | PL1 | 1 | ШТ | 68977.548 | На складе | сертифицировано | 2019-12-22 |  |  | 5.448 | 8.91 | 270 | 200 | 165 |  | 3245064220040
422005 | А/ВЫК.DPX3 630 4P 250А 36kA/термомагн.расц. | Автоматический выключатель DPX³ 630 - термомагнитный расцепитель - 36 кА - 400 В~ - 4П - 250 А | Legrand | Power Legrand | 39 | DPX3 630-1600 | PL1 | 1 | ШТ | 64890.78 | На складе | сертифицировано | 2019-12-22 |  |  | 6.574 | 9.2137 | 270 | 195 | 175 |  | 3245064220057
422006 | А/ВЫК.DPX3 630 4P 320А 36kA/термомагн.расц. | Автоматический выключатель DPX³ 630 - термомагнитный расцепитель - 36 кА - 400 В~ - 4П - 320 А | Legrand | Power Legrand | 39 | DPX3 630-1600 | PL1 | 1 | ШТ | 65062.74 | На складе | сертифицировано | 2019-12-22 |  |  | 6.577 | 9.2137 | 270 | 195 | 175 |  | 3245064220064
422007 | А/ВЫК.DPX3 630 4P 400А 36kA/термомагн.расц. | Автоматический выключатель DPX³ 630 - термомагнитный расцепитель - 36 кА - 400 В~ - 4П - 400 А | Legrand | Power Legrand | 39 | DPX3 630-1600 | PL1 | 1 | ШТ | 65062.74 | На складе | сертифицировано | 2019-12-22 |  |  | 6.581 | 9.2137 | 270 | 195 | 175 |  | 3245064220071
422008 | А/ВЫК.DPX3 630 4P 500А 36kA/термомагн.расц. | Автоматический выключатель DPX³ 630 - термомагнитный расцепитель - 36 кА - 400 В~ - 4П - 500 А | Legrand | Power Legrand | 39 | DPX3 630-1600 | PL1 | 1 | ШТ | 89670.792 | На складе | сертифицировано | 2019-12-22 |  |  | 6.896 | 9.2137 | 270 | 195 | 175 |  | 3245064220088
422009 | А/ВЫК.DPX3 630 4P 630А 36kA/термомагн.расц. | Автоматический выключатель DPX³ 630 - термомагнитный расцепитель - 36 кА - 400 В~ - 4П - 630 А | Legrand | Power Legrand | 39 | DPX3 630-1600 | PL1 | 1 | ШТ | 89670.804 | Под заказ Т2 | сертифицировано | 2019-12-22 |  |  | 6.89 | 9.2137 | 270 | 195 | 175 |  | 3245064220095
422010 | А/ВЫК.DPX3 630 3P+N/2 320А 36kA/термомагн.расц. | Автоматический выключатель DPX³ 630 - термомагнитный расцепитель - 36 кА - 400 В~ - 3П+Н/2 - 320 А | Legrand | Power Legrand | 39 | DPX3 630-1600 | PL1 | 1 | ШТ | 65062.74 | Под заказ Т2 | сертифицировано | 2019-12-22
422011 | А/ВЫК.DPX3 630 3P+N/2 400А 36kA/термомагн.расц. | Автоматический выключатель DPX³ 630 - термомагнитный расцепитель - 36 кА - 400 В~ - 3П+Н/2 - 400 А | Legrand | Power Legrand | 39 | DPX3 630-1600 | PL1 | 1 | ШТ | 65062.74 | Под заказ Т2 | сертифицировано | 2019-12-22 |  |  | 6.627 | 9.2137 | 270 | 195 | 175 |  | 3245064220118
422012 | А/ВЫК.DPX3 630 3P+N/2 500А 36kA/термомагн.расц. | Автоматический выключатель DPX³ 630 - термомагнитный расцепитель - 36 кА - 400 В~ - 3П+Н/2 - 500 А | Legrand | Power Legrand | 39 | DPX3 630-1600 | PL1 | 1 | ШТ | 89670.792 | Под заказ Т2 | сертифицировано | 2019-12-22
422013 | А/ВЫК.DPX3 630 3P+N/2 630А 36kA/термомагн.расц. | Автоматический выключатель DPX³ 630 - термомагнитный расцепитель - 36 кА - 400 В~ - 3П+Н/2 - 630 А | Legrand | Power Legrand | 39 | DPX3 630-1600 | PL1 | 1 | ШТ | 89670.804 | Под заказ Т2 | сертифицировано | 2019-12-22
422014 | А/ВЫК.DPX3 630 3P 250А 50kA/термомагн.расц. | Автоматический выключатель DPX³ 630 - термомагнитный расцепитель - 50 кА - 400 В~ - 3П - 250 А | Legrand | Power Legrand | 39 | DPX3 630-1600 | PL1 | 1 | ШТ | 54977.304 | На складе | сертифицировано | 2019-12-22 |  |  | 5.209 | 9.2137 | 270 | 195 | 175 |  | 3245064220149
422015 | А/ВЫК.DPX3 630 3P 320А 50kA/термомагн.расц. | Автоматический выключатель DPX³ 630 - термомагнитный расцепитель - 50 кА - 400 В~ - 3П - 320 А | Legrand | Power Legrand | 39 | DPX3 630-1600 | PL1 | 1 | ШТ | 55314.6 | На складе | сертифицировано | 2019-12-22 |  |  | 5.225 | 9.2137 | 270 | 195 | 175 |  | 3245064220156
422016 | А/ВЫК.DPX3 630 3P 400А 50kA/термомагн.расц. | Автоматический выключатель DPX³ 630 - термомагнитный расцепитель - 50 кА - 400 В~ - 3П - 400 А | Legrand | Power Legrand | 39 | DPX3 630-1600 | PL1 | 1 | ШТ | 54195.972 | На складе | сертифицировано | 2019-12-22 |  |  | 5.222 | 9.2137 | 270 | 195 | 175 |  | 3245064220163
422017 | А/ВЫК.DPX3 630 3P 500А 50kA/термомагн.расц. | Автоматический выключатель DPX³ 630 - термомагнитный расцепитель - 50 кА - 400 В~ - 3П - 500 А | Legrand | Power Legrand | 39 | DPX3 630-1600 | PL1 | 1 | ШТ | 72231.72 | На складе | сертифицировано | 2019-12-22 |  |  | 5.311 | 7.4594 | 275 | 155 | 175 |  | 3245064220170
422018 | А/ВЫК.DPX3 630 3P 630А 50kA/термомагн.расц. | Автоматический выключатель DPX³ 630 - термомагнитный расцепитель - 50 кА - 400 В~ - 3П - 630 А | Legrand | Power Legrand | 39 | DPX3 630-1600 | PL1 | 1 | ШТ | 73730.652 | На складе | сертифицировано | 2019-12-22 |  |  | 5.45 | 9.2137 | 270 | 195 | 175 |  | 3245064220187
422019 | А/ВЫК.DPX3 630 4P 250А 50kA/термомагн.расц. | Автоматический выключатель DPX³ 630 - термомагнитный расцепитель - 50 кА - 400 В~ - 4П - 250 А | Legrand | Power Legrand | 39 | DPX3 630-1600 | PL1 | 1 | ШТ | 71470.5 | Под заказ Т2 | сертифицировано | 2019-12-22 |  |  | 6.418 | 9.2137 | 270 | 195 | 175 |  | 3245064220194
422020 | А/ВЫК.DPX3 630 4P 320А 50kA/термомагн.расц. | Автоматический выключатель DPX³ 630 - термомагнитный расцепитель - 50 кА - 400 В~ - 4П - 320 А | Legrand | Power Legrand | 39 | DPX3 630-1600 | PL1 | 1 | ШТ | 71908.956 | Под заказ Т2 | сертифицировано | 2019-12-22 |  |  | 6.425 | 9.2137 | 270 | 195 | 175 |  | 3245064220200
422021 | А/ВЫК.DPX3 630 4P 400А 50kA/термомагн.расц. | Автоматический выключатель DPX³ 630 - термомагнитный расцепитель - 50 кА - 400 В~ - 4П - 400 А | Legrand | Power Legrand | 39 | DPX3 630-1600 | PL1 | 1 | ШТ | 70454.772 | Под заказ Т2 | сертифицировано | 2019-12-22 |  |  | 6.431 | 9.2137 | 270 | 195 | 175 |  | 3245064220217
422022 | А/ВЫК.DPX3 630 4P 500А 50kA/термомагн.расц. | Автоматический выключатель DPX³ 630 - термомагнитный расцепитель - 50 кА - 400 В~ - 4П - 500 А | Legrand | Power Legrand | 39 | DPX3 630-1600 | PL1 | 1 | ШТ | 93901.224 | Под заказ Т2 | сертифицировано | 2019-12-22 |  |  | 6.82 | 9.2137 | 270 | 195 | 175 |  | 3245064220224
422023 | А/ВЫК.DPX3 630 4P 630А 50kA/термомагн.расц. | Автоматический выключатель DPX³ 630 - термомагнитный расцепитель - 50 кА - 400 В~ - 4П - 630 А | Legrand | Power Legrand | 39 | DPX3 630-1600 | PL1 | 1 | ШТ | 94375.236 | На складе | сертифицировано | 2019-12-22 |  |  | 6.831 | 9.2137 | 270 | 195 | 175 |  | 3245064220231
422024 | А/ВЫК.DPX3 630 3P+N/2 320А 50kA/термомагн.расц. | Автоматический выключатель DPX³ 630 - термомагнитный расцепитель - 50 кА - 400 В~ - 3П+Н/2 - 320 А | Legrand | Power Legrand | 39 | DPX3 630-1600 | PL1 | 1 | ШТ | 73255.536 | Под заказ Т2 | сертифицировано | 2019-12-22
422025 | А/ВЫК.DPX3 630 3P+N/2 400А 50kA/термомагн.расц. | Автоматический выключатель DPX³ 630 - термомагнитный расцепитель - 50 кА - 400 В~ - 3П+Н/2 - 400 А | Legrand | Power Legrand | 39 | DPX3 630-1600 | PL1 | 1 | ШТ | 76341.708 | Под заказ Т2 | сертифицировано | 2019-12-22
422026 | А/ВЫК.DPX3 630 3P+N/2 500А 50kA/термомагн.расц. | Автоматический выключатель DPX³ 630 - термомагнитный расцепитель - 50 кА - 400 В~ - 3П+Н/2 - 500 А | Legrand | Power Legrand | 39 | DPX3 630-1600 | PL1 | 1 | ШТ | 93802.824 | Под заказ Т2 | сертифицировано | 2019-12-22
422027 | А/ВЫК.DPX3 630 3P+N/2 630А 50kA/термомагн.расц. | Автоматический выключатель DPX³ 630 - термомагнитный расцепитель - 50 кА - 400 В~ - 3П+Н/2 - 630 А | Legrand | Power Legrand | 39 | DPX3 630-1600 | PL1 | 1 | ШТ | 106873.38 | Под заказ Т2 | сертифицировано | 2019-12-22
422028 | А/ВЫК.DPX3 630 3P 250А 70kA/термомагн.расц. | Автоматический выключатель DPX³ 630 - термомагнитный расцепитель - 70 кА - 400 В~ - 3П - 250 А | Legrand | Power Legrand | 39 | DPX3 630-1600 | PL1 | 1 | ШТ | 59791.272 | На складе | сертифицировано | 2019-12-22 |  |  | 5.203 | 9.2137 | 270 | 195 | 175
422029 | А/ВЫК.DPX3 630 3P 320А 70kA /термомагн.расц. | Автоматический выключатель DPX³ 630 - термомагнитный расцепитель - 70 кА - 400 В~ - 3П - 320 А | Legrand | Power Legrand | 39 | DPX3 630-1600 | PL1 | 1 | ШТ | 82319.412 | На складе | сертифицировано | 2019-12-22 |  |  | 5.202 | 9.2137 | 270 | 195 | 175 |  | 3245064220293
422030 | А/ВЫК.DPX3 630 3P 400А 70kA /термомагн.расц. | Автоматический выключатель DPX³ 630 - термомагнитный расцепитель - 70 кА - 400 В~ - 3П - 400 А | Legrand | Power Legrand | 39 | DPX3 630-1600 | PL1 | 1 | ШТ | 85120.284 | На складе | сертифицировано | 2019-12-22 |  |  | 5.215 | 9.2137 | 270 | 195 | 175 |  | 3245064220309
422031 | А/ВЫК.DPX3 630 3P 500А 70kA /термомагн.расц. | Автоматический выключатель DPX³ 630 - термомагнитный расцепитель - 70 кА - 400 В~ - 3П - 500 А | Legrand | Power Legrand | 39 | DPX3 630-1600 | PL1 | 1 | ШТ | 100012.044 | На складе | сертифицировано | 2019-12-22 |  |  | 5.453 | 9.2137 | 270 | 195 | 175 |  | 3245064220316
422032 | А/ВЫК.DPX3 630 3P 630А 70kA /термомагн.расц. | Автоматический выключатель DPX³ 630 - термомагнитный расцепитель - 70 кА - 400 В~ - 3П - 630 А | Legrand | Power Legrand | 39 | DPX3 630-1600 | PL1 | 1 | ШТ | 88035.624 | На складе | сертифицировано | 2019-12-22 |  |  | 5.445 | 9.2137 | 270 | 195 | 175 |  | 3245064220323
422033 | А/ВЫК.DPX3 630 4P 250А 70kA/термомагн.расц. | Автоматический выключатель DPX³ 630 - термомагнитный расцепитель - 70 кА - 400 В~ - 4П - 250 А | Legrand | Power Legrand | 39 | DPX3 630-1600 | PL1 | 1 | ШТ | 77728.632 | Под заказ Т2 | сертифицировано | 2019-12-22
422034 | А/ВЫК.DPX3 630 4P 320А 70kA/термомагн.расц. | Автоматический выключатель DPX³ 630 - термомагнитный расцепитель - 70 кА - 400 В~ - 4П - 320 А | Legrand | Power Legrand | 39 | DPX3 630-1600 | PL1 | 1 | ШТ | 107015.256 | Под заказ Т2 | сертифицировано | 2019-12-22
422035 | А/ВЫК.DPX3 630 4P 400А 70kA/термомагн.расц. | Автоматический выключатель DPX³ 630 - термомагнитный расцепитель - 70 кА - 400 В~ - 4П - 400 А | Legrand | Power Legrand | 39 | DPX3 630-1600 | PL1 | 1 | ШТ | 110656.38 | Под заказ Т2 | сертифицировано | 2019-12-22 |  |  | 6.588 | 9.2137 | 270 | 195 | 175
422036 | А/ВЫК.DPX3 630 4P 500А 70kA/термомагн.расц. | Автоматический выключатель DPX³ 630 - термомагнитный расцепитель - 70 кА - 400 В~ - 4П - 500 А | Legrand | Power Legrand | 39 | DPX3 630-1600 | PL1 | 1 | ШТ | 130015.668 | Под заказ Т2 | сертифицировано | 2019-12-22 |  |  | 6.837 | 9.2137 | 270 | 195 | 175
422037 | А/ВЫК.DPX3 630 4P 630А 70kA/термомагн.расц. | Автоматический выключатель DPX³ 630 - термомагнитный расцепитель - 70 кА - 400 В~ - 4П - 630 А | Legrand | Power Legrand | 39 | DPX3 630-1600 | PL1 | 1 | ШТ | 114446.328 | Под заказ Т2 | сертифицировано | 2019-12-22
422038 | А/ВЫК.DPX3 630 3P+N/2 320А 70kA/термомагн.расц. | Автоматический выключатель DPX³ 630 - термомагнитный расцепитель - 70 кА - 400 В~ - 3П+Н/2 - 320 А | Legrand | Power Legrand | 39 | DPX3 630-1600 | PL1 | 1 | ШТ | 107015.256 | Под заказ Т2 | сертифицировано | 2019-12-22
422039 | А/ВЫК.DPX3 630 3P+N/2 400А 70kA/термомагн.расц. | Автоматический выключатель DPX³ 630 - термомагнитный расцепитель - 70 кА - 400 В~ - 3П+Н/2 - 400 А | Legrand | Power Legrand | 39 | DPX3 630-1600 | PL1 | 1 | ШТ | 110656.38 | Под заказ Т2 | сертифицировано | 2019-12-22 |  |  | 6.434 | 9.2137 | 270 | 195 | 175
422040 | А/ВЫК.DPX3 630 3P+N/2 500А 70kA/термомагн.расц. | Автоматический выключатель DPX³ 630 - термомагнитный расцепитель - 70 кА - 400 В~ - 3П+Н/2 - 500 А | Legrand | Power Legrand | 39 | DPX3 630-1600 | PL1 | 1 | ШТ | 130015.668 | Под заказ Т2 | сертифицировано | 2019-12-22
422041 | А/ВЫК.DPX3 630 3P+N/2 630А 70kA/термомагн.расц. | Автоматический выключатель DPX³ 630 - термомагнитный расцепитель - 70 кА - 400 В~ - 3П+Н/2 - 630 А | Legrand | Power Legrand | 39 | DPX3 630-1600 | PL1 | 1 | ШТ | 114446.328 | Под заказ Т2 | сертифицировано | 2019-12-22 |  |  | 6.853 | 9.2137 | 270 | 195 | 175
422042 | А/ВЫК.DPX3 630 3P 250A 100kA/термомагн.расц. | Автоматический выключатель DPX³ 630 - термомагнитный расцепитель - 100 кА - 400 В~ - 3П - 250 А | Legrand | Power Legrand | 39 | DPX3 630-1600 | PL1 | 1 | ШТ | 61324.38 | Под заказ Т2 | сертифицировано | 2019-12-22
422043 | А/ВЫК.DPX3 630 3P 320A 100kA/термомагн.расц. | Автоматический выключатель DPX³ 630 - термомагнитный расцепитель - 100 кА - 400 В~ - 3П - 320 А | Legrand | Power Legrand | 39 | DPX3 630-1600 | PL1 | 1 | ШТ | 91369.896 | Под заказ Т2 | сертифицировано | 2019-12-22 |  |  | 5.21 | 9.2137 | 270 | 195 | 175 |  | 3245064220439
422044 | А/ВЫК.DPX3 630 3P 400A 100kA/термомагн.расц. | Автоматический выключатель DPX³ 630 - термомагнитный расцепитель - 100 кА - 400 В~ - 3П - 400 А | Legrand | Power Legrand | 39 | DPX3 630-1600 | PL1 | 1 | ШТ | 93544.764 | Под заказ Т2 | сертифицировано | 2019-12-22 |  |  | 5.228 | 9.2137 | 270 | 195 | 175 |  | 3245064220446
422045 | А/ВЫК.DPX3 630 3P 500A 100kA/термомагн.расц. | Автоматический выключатель DPX³ 630 - термомагнитный расцепитель - 100 кА - 400 В~ - 3П - 500 А | Legrand | Power Legrand | 39 | DPX3 630-1600 | PL1 | 1 | ШТ | 118547.448 | На складе | сертифицировано | 2019-12-22 |  |  | 5.44 | 9.2137 | 270 | 195 | 175 |  | 3245064220453
422046 | А/ВЫК.DPX3 630 3P 630A 100kA/термомагн.расц. | Автоматический выключатель DPX³ 630 - термомагнитный расцепитель - 100 кА - 400 В~ - 3П - 630 А | Legrand | Power Legrand | 39 | DPX3 630-1600 | PL1 | 1 | ШТ | 107511.156 | Под заказ Т2 | сертифицировано | 2019-12-22 |  |  | 5.441 | 9.2137 | 270 | 195 | 175 |  | 3245064220460
422047 | А/ВЫК.DPX3 630 4P 250A 100kA/термомагн.расц. | Автоматический выключатель DPX³ 630 - термомагнитный расцепитель - 100 кА - 400 В~ - 4П - 250 А | Legrand | Power Legrand | 39 | DPX3 630-1600 | PL1 | 1 | ШТ | 79721.688 | Под заказ Т2 | сертифицировано | 2019-12-22
422048 | А/ВЫК.DPX3 630 4P 320A 100kA/термомагн.расц. | Автоматический выключатель DPX³ 630 - термомагнитный расцепитель - 100 кА - 400 В~ - 4П - 320 А | Legrand | Power Legrand | 39 | DPX3 630-1600 | PL1 | 1 | ШТ | 118780.86 | Под заказ Т2 | сертифицировано | 2019-12-22
422049 | А/ВЫК.DPX3 630 4P 400A 100kA/термомагн.расц. | Автоматический выключатель DPX³ 630 - термомагнитный расцепитель - 100 кА - 400 В~ - 4П - 400 А | Legrand | Power Legrand | 39 | DPX3 630-1600 | PL1 | 1 | ШТ | 121608.192 | Под заказ Т2 | сертифицировано | 2019-12-22
422050 | А/ВЫК.DPX3 630 4P 500A 100kA/термомагн.расц. | Автоматический выключатель DPX³ 630 - термомагнитный расцепитель - 100 кА - 400 В~ - 4П - 500 А | Legrand | Power Legrand | 39 | DPX3 630-1600 | PL1 | 1 | ШТ | 154111.668 | Под заказ Т2 | сертифицировано | 2019-12-22
422051 | А/ВЫК.DPX3 630 4P 630A 100kA/термомагн.расц. | Автоматический выключатель DPX³ 630 - термомагнитный расцепитель - 100 кА - 400 В~ - 4П - 630 А | Legrand | Power Legrand | 39 | DPX3 630-1600 | PL1 | 1 | ШТ | 137614.284 | Под заказ Т2 | сертифицировано | 2019-12-22 |  |  | 6.78 | 9.2137 | 270 | 195 | 175
422052 | А/ВЫК.DPX3 630 3P+N/2 320А 100kA/термомагн.расц. | Автоматический выключатель DPX³ 630 - термомагнитный расцепитель-100 кА - 400 В~ - 3П+Н/2 - 320 А | Legrand | Power Legrand | 39 | DPX3 630-1600 | PL1 | 1 | ШТ | 118780.86 | Под заказ Т2 | сертифицировано | 2019-12-22
422053 | А/ВЫК.DPX3 630 3P+N/2 400А 100kA/термомагн.расц. | Автоматический выключатель DPX³ 630 - термомагнитный расцепитель-100 кА - 400 В~ - 3П+Н/2 - 400 А | Legrand | Power Legrand | 39 | DPX3 630-1600 | PL1 | 1 | ШТ | 121608.192 | Под заказ Т2 | сертифицировано | 2019-12-22
422054 | А/ВЫК.DPX3 630 3P+N/2 500А 100kA/термомагн.расц. | Автоматический выключатель DPX³ 630 - термомагнитный расцепитель-100 кА - 400 В~ - 3П+Н/2 - 500 А | Legrand | Power Legrand | 39 | DPX3 630-1600 | PL1 | 1 | ШТ | 154111.668 | Под заказ Т2 | сертифицировано | 2019-12-22
422055 | А/ВЫК.DPX3 630 3P+N/2 630А 100kA/термомагн.расц. | Автоматический выключатель DPX³ 630 - термомагнитный расцепитель-100 кА - 400 В~ - 3П+Н/2 - 630 А | Legrand | Power Legrand | 39 | DPX3 630-1600 | PL1 | 1 | ШТ | 137614.284 | Под заказ Т2 | сертифицировано | 2019-12-22
422056 | А/ВЫК.DPX3 630 3P 250А 36kA/эл.расц.S2 | Автоматический выключатель DPX³ 630 - эл. расцепитель S2 - 36 кА - 400 В~ - 3П - 250 А | Legrand | Power Legrand | 39 | DPX3 630-1600 | PL1 | 1 | ШТ | 67386.576 | На складе | сертифицировано | 2019-12-23 |  |  | 5.618 | 9.2137 | 270 | 195 | 175 |  | 3245064220569
422057 | А/ВЫК.DPX3 630 3P 320А 36kA/эл.расц.S2 | Автоматический выключатель DPX³ 630 - эл. расцепитель S2 - 36 кА - 400 В~ - 3П - 320 А | Legrand | Power Legrand | 39 | DPX3 630-1600 | PL1 | 1 | ШТ | 80863.908 | На складе | сертифицировано | 2019-12-23 |  |  | 5.6 | 9.2137 | 270 | 195 | 175 |  | 3245064220576
422058 | А/ВЫК.DPX3 630 3P 400А 36kA/эл.расц.S2 | Автоматический выключатель DPX³ 630 - эл. расцепитель S2 - 36 кА - 400 В~ - 3П - 400 А | Legrand | Power Legrand | 39 | DPX3 630-1600 | PL1 | 1 | ШТ | 80587.296 | На складе | сертифицировано | 2019-12-23 |  |  | 5.616 | 9.2137 | 270 | 195 | 175 |  | 3245064220583
422059 | А/ВЫК.DPX3 630 3P 500А 36kA/эл.расц.S2 | Автоматический выключатель DPX³ 630 - эл. расцепитель S2 - 36 кА - 400 В~ - 3П - 500 А | Legrand | Power Legrand | 39 | DPX3 630-1600 | PL1 | 1 | ШТ | 93531.336 | На складе | сертифицировано | 2019-12-23 |  |  | 5.941 | 9.2137 | 270 | 195 | 175 |  | 3245064220590
422060 | А/ВЫК.DPX3 630 3P 630А 36kA/эл.расц.S2 | Автоматический выключатель DPX³ 630 - эл. расцепитель S2 - 36 кА - 400 В~ - 3П - 630 А | Legrand | Power Legrand | 39 | DPX3 630-1600 | PL1 | 1 | ШТ | 89670.804 | На складе | сертифицировано | 2019-12-23 |  |  | 5.94 | 9.2137 | 270 | 195 | 175 |  | 3245064220606
422061 | А/ВЫК.DPX3 630 4P 250А 36kA/эл.расц.S2 | Автоматический выключатель DPX³ 630 - эл. расцепитель S2 - 36 кА - 400 В~ - 4П - 250 А | Legrand | Power Legrand | 39 | DPX3 630-1600 | PL1 | 1 | ШТ | 87602.568 | Под заказ Т2 | сертифицировано | 2019-12-23 |  |  | 7.078 | 9.2137 | 270 | 195 | 175
422062 | А/ВЫК.DPX3 630 4P 320А 36kA/эл.расц.S2 | Автоматический выключатель DPX³ 630 - эл. расцепитель S2 - 36 кА - 400 В~ - 4П - 320 А | Legrand | Power Legrand | 39 | DPX3 630-1600 | PL1 | 1 | ШТ | 105123.084 | Под заказ Т2 | сертифицировано | 2019-12-23 |  |  | 6.903 | 9.2137 | 270 | 195 | 175 |  | 3245064220620
422063 | А/ВЫК.DPX3 630 4P 400А 36kA/эл.расц.S2 | Автоматический выключатель DPX³ 630 - эл. расцепитель S2 - 36 кА - 400 В~ - 4П - 400 А | Legrand | Power Legrand | 39 | DPX3 630-1600 | PL1 | 1 | ШТ | 104763.48 | Под заказ Т2 | сертифицировано | 2019-12-23 |  |  | 7.121 | 9.2137 | 270 | 195 | 175 |  | 3245064220637
422064 | А/ВЫК.DPX3 630 4P 500А 36kA/эл.расц.S2 | Автоматический выключатель DPX³ 630 - эл. расцепитель S2 - 36 кА - 400 В~ - 4П - 500 А | Legrand | Power Legrand | 39 | DPX3 630-1600 | PL1 | 1 | ШТ | 121590.744 | Под заказ Т2 | сертифицировано | 2019-12-23
422065 | А/ВЫК.DPX3 630 4P 630А 36kA/эл.расц.S2 | Автоматический выключатель DPX³ 630 - эл. расцепитель S2 - 36 кА - 400 В~ - 4П - 630 А | Legrand | Power Legrand | 39 | DPX3 630-1600 | PL1 | 1 | ШТ | 115675.344 | Под заказ Т2 | сертифицировано | 2019-12-23 |  |  | 8.07 | 9.2137 | 270 | 195 | 175 |  | 3245064220651
422066 | А/ВЫК.DPX3 630 3P 250А 50kA/эл.расц.S2 | Автоматический выключатель DPX³ 630 - эл. расцепитель S2 - 50 кА - 400 В~ - 3П - 250 А | Legrand | Power Legrand | 39 | DPX3 630-1600 | PL1 | 1 | ШТ | 74125.236 | На складе | сертифицировано | 2019-12-23 |  |  | 5.495 | 9.2137 | 270 | 195 | 175 |  | 3245064220668
422067 | А/ВЫК.DPX3 630 3P 320А 50kA/эл.расц.S2 | Автоматический выключатель DPX³ 630 - эл. расцепитель S2 - 50 кА - 400 В~ - 3П - 320 А | Legrand | Power Legrand | 39 | DPX3 630-1600 | PL1 | 1 | ШТ | 88950.312 | На складе | сертифицировано | 2019-12-23 |  |  | 5.585 | 9.2137 | 270 | 195 | 175 |  | 3245064220675
422068 | А/ВЫК.DPX3 630 3P 400А 50kA/эл.расц.S2 | Автоматический выключатель DPX³ 630 - эл. расцепитель S2 - 50 кА - 400 В~ - 3П - 400 А | Legrand | Power Legrand | 39 | DPX3 630-1600 | PL1 | 1 | ШТ | 88646.028 | На складе | сертифицировано | 2019-12-23 |  |  | 6.021 | 7.4594 | 275 | 155 | 175 |  | 3245064220682
422069 | А/ВЫК.DPX3 630 3P 500А 50kA/эл.расц.S2 | Автоматический выключатель DPX³ 630 - эл. расцепитель S2 - 50 кА - 400 В~ - 3П - 500 А | Legrand | Power Legrand | 39 | DPX3 630-1600 | PL1 | 1 | ШТ | 102884.472 | На складе | сертифицировано | 2019-12-23 |  |  | 5.93 | 9.2137 | 270 | 195 | 175 |  | 3245064220699