422070 | А/ВЫК.DPX3 630 3P 630А 50kA/эл.расц.S2 | Автоматический выключатель DPX³ 630 - эл. расцепитель S2 - 50 кА - 400 В~ - 3П - 630 А | Legrand | Power Legrand | 39 | DPX3 630-1600 | PL1 | 1 | ШТ | 98637.888 | На складе | сертифицировано | 2019-12-23 |  |  | 5.938 | 9.2137 | 270 | 195 | 175 |  | 3245064220705
422071 | А/ВЫК.DPX3 630 4P 250А 50kA/эл.расц.S2 | Автоматический выключатель DPX³ 630 - эл. расцепитель S2 - 50 кА - 400 В~ - 4П - 250 А | Legrand | Power Legrand | 39 | DPX3 630-1600 | PL1 | 1 | ШТ | 96362.82 | Под заказ Т2 | сертифицировано | 2019-12-23
422072 | А/ВЫК.DPX3 630 4P 320А 50kA/эл.расц.S2 | Автоматический выключатель DPX³ 630 - эл. расцепитель S2 - 50 кА - 400 В~ - 4П - 320 А | Legrand | Power Legrand | 39 | DPX3 630-1600 | PL1 | 1 | ШТ | 115635.396 | Под заказ Т2 | сертифицировано | 2019-12-23
422073 | А/ВЫК.DPX3 630 4P 400А 50kA/эл.расц.S2 | Автоматический выключатель DPX³ 630 - эл. расцепитель S2 - 50 кА - 400 В~ - 4П - 400 А | Legrand | Power Legrand | 39 | DPX3 630-1600 | PL1 | 1 | ШТ | 115239.84 | Под заказ Т2 | сертифицировано | 2019-12-23
422074 | А/ВЫК.DPX3 630 4P 500А 50kA/эл.расц.S2 | Автоматический выключатель DPX³ 630 - эл. расцепитель S2 - 50 кА - 400 В~ - 4П - 500 А | Legrand | Power Legrand | 39 | DPX3 630-1600 | PL1 | 1 | ШТ | 133749.792 | Под заказ Т2 | сертифицировано | 2019-12-23
422075 | А/ВЫК.DPX3 630 4P 630А 50kA/эл.расц.S2 | Автоматический выключатель DPX³ 630 - эл. расцепитель S2 - 50 кА - 400 В~ - 4П - 630 А | Legrand | Power Legrand | 39 | DPX3 630-1600 | PL1 | 1 | ШТ | 128229.252 | Под заказ Т2 | сертифицировано | 2019-12-23
422076 | А/ВЫК.DPX3 630 3P 250А 70kA/эл.расц.S2 | Автоматический выключатель DPX³ 630 - эл. расцепитель S2 - 70 кА - 400 В~ - 3П - 250 А | Legrand | Power Legrand | 39 | DPX3 630-1600 | PL1 | 1 | ШТ | 94238.832 | Под заказ Т2 | сертифицировано | 2019-12-23 |  |  | 5.61 | 9.2137 | 270 | 195 | 175 |  | 3245064220767
422077 | А/ВЫК.DPX3 630 3P 320А 70kA/эл.расц.S2 | Автоматический выключатель DPX³ 630 - эл. расцепитель S2 - 70 кА - 400 В~ - 3П - 320 А | Legrand | Power Legrand | 39 | DPX3 630-1600 | PL1 | 1 | ШТ | 97845.324 | На складе | сертифицировано | 2019-12-23 |  |  | 5.603 | 9.2137 | 270 | 195 | 175
422078 | А/ВЫК.DPX3 630 3P 400А 70kA/эл.расц.S2 | Автоматический выключатель DPX³ 630 - эл. расцепитель S2 - 70 кА - 400 В~ - 3П - 400 А | Legrand | Power Legrand | 39 | DPX3 630-1600 | PL1 | 1 | ШТ | 97510.62 | На складе | сертифицировано | 2019-12-23 |  |  | 5.629 | 9.2137 | 270 | 195 | 175 |  | 3245064220781
422079 | А/ВЫК.DPX3 630 3P 500А 70kA/эл.расц.S2 | Автоматический выключатель DPX³ 630 - эл. расцепитель S2 - 70 кА - 400 В~ - 3П - 500 А | Legrand | Power Legrand | 39 | DPX3 630-1600 | PL1 | 1 | ШТ | 113172.912 | На складе | сертифицировано | 2019-12-23 |  |  | 5.939 | 9.2137 | 270 | 195 | 175 |  | 3245064220798
422080 | А/ВЫК.DPX3 630 3P 630А 70kA/эл.расц.S2 | Автоматический выключатель DPX³ 630 - эл. расцепитель S2 - 70 кА - 400 В~ - 3П - 630 А | Legrand | Power Legrand | 39 | DPX3 630-1600 | PL1 | 1 | ШТ | 108501.684 | На складе | сертифицировано | 2019-12-23 |  |  | 5.932 | 9.2137 | 270 | 195 | 175 |  | 3245064220804
422081 | А/ВЫК.DPX3 630 4P 250А 70kA/эл.расц.S2 | Автоматический выключатель DPX³ 630 - эл. расцепитель S2 - 70 кА - 400 В~ - 4П - 250 А | Legrand | Power Legrand | 39 | DPX3 630-1600 | PL1 | 1 | ШТ | 122510.472 | Под заказ Т2 | сертифицировано | 2019-12-23
422082 | А/ВЫК.DPX3 630 4P 320А 70kA/эл.расц.S2 | Автоматический выключатель DPX³ 630 - эл. расцепитель S2 - 70 кА - 400 В~ - 4П - 320 А | Legrand | Power Legrand | 39 | DPX3 630-1600 | PL1 | 1 | ШТ | 127198.932 | Под заказ Т2 | сертифицировано | 2019-12-23
422083 | А/ВЫК.DPX3 630 4P 400А 70kA/эл.расц.S2 | Автоматический выключатель DPX³ 630 - эл. расцепитель S2 - 70 кА - 400 В~ - 4П - 400 А | Legrand | Power Legrand | 39 | DPX3 630-1600 | PL1 | 1 | ШТ | 126763.812 | Под заказ Т2 | сертифицировано | 2019-12-23
422084 | А/ВЫК.DPX3 630 4P 500А 70kA/эл.расц.S2 | Автоматический выключатель DPX³ 630 - эл. расцепитель S2 - 70 кА - 400 В~ - 4П - 500 А | Legrand | Power Legrand | 39 | DPX3 630-1600 | PL1 | 1 | ШТ | 147124.788 | Под заказ Т2 | сертифицировано | 2019-12-23
422085 | А/ВЫК.DPX3 630 4P 630А 70kA/эл.расц.S2 | Автоматический выключатель DPX³ 630 - эл. расцепитель S2 - 70 кА - 400 В~ - 4П - 630 А | Legrand | Power Legrand | 39 | DPX3 630-1600 | PL1 | 1 | ШТ | 132372.06 | Под заказ Т2 | сертифицировано | 2019-12-23
422086 | А/ВЫК.DPX3 630 3P 250А 100kA/эл.расц.S2 | Автоматический выключатель DPX³ 630 - эл. расцепитель S2 - 100 кА - 400 В~ - 3П - 250 А | Legrand | Power Legrand | 39 | DPX3 630-1600 | PL1 | 1 | ШТ | 100835.532 | Под заказ Т2 | сертифицировано | 2019-12-23 |  |  | 5.484 | 9.2137 | 270 | 195 | 175 |  | 3245064220866
422087 | А/ВЫК.DPX3 630 3P 320А 100kA/эл.расц.S2 | Автоматический выключатель DPX³ 630 - эл. расцепитель S2 - 100 кА - 400 В~ - 3П - 320 А | Legrand | Power Legrand | 39 | DPX3 630-1600 | PL1 | 1 | ШТ | 104694.492 | Под заказ Т2 | сертифицировано | 2019-12-23 |  |  | 5.491 | 9.2137 | 270 | 195 | 175 |  | 3245064220873
422088 | А/ВЫК.DPX3 630 3P 400А 100kA/эл.расц.S2 | Автоматический выключатель DPX³ 630 - эл. расцепитель S2 - 100 кА - 400 В~ - 3П - 400 А | Legrand | Power Legrand | 39 | DPX3 630-1600 | PL1 | 1 | ШТ | 104336.376 | Под заказ Т2 | сертифицировано | 2019-12-23 |  |  | 5.62 | 9.2137 | 270 | 195 | 175 |  | 3245064220880
422089 | А/ВЫК.DPX3 630 3P 500А 100kA/эл.расц.S2 | Автоматический выключатель DPX³ 630 - эл. расцепитель S2 - 100 кА - 400 В~ - 3П - 500 А | Legrand | Power Legrand | 39 | DPX3 630-1600 | PL1 | 1 | ШТ | 119963.28 | Под заказ Т2 | сертифицировано | 2019-12-23 |  |  | 5.888 | 9.2137 | 270 | 195 | 175 |  | 3245064220897
422090 | А/ВЫК.DPX3 630 3P 630А 100kA/эл.расц.S2 | Автоматический выключатель DPX³ 630 - эл. расцепитель S2 - 100 кА - 400 В~ - 3П - 630 А | Legrand | Power Legrand | 39 | DPX3 630-1600 | PL1 | 1 | ШТ | 119351.844 | Под заказ Т2 | сертифицировано | 2019-12-23 |  |  | 5.894 | 9.2137 | 270 | 195 | 175 |  | 3245064220903
422091 | А/ВЫК.DPX3 630 4P 250А 100kA/эл.расц.S2 | Автоматический выключатель DPX³ 630 - эл. расцепитель S2 - 100 кА - 400 В~ - 4П - 250 А | Legrand | Power Legrand | 39 | DPX3 630-1600 | PL1 | 1 | ШТ | 131086.212 | Под заказ Т2 | сертифицировано | 2019-12-23
422092 | А/ВЫК.DPX3 630 4P 320А 100kA/эл.расц.S2 | Автоматический выключатель DPX³ 630 - эл. расцепитель S2 - 100 кА - 400 В~ - 4П - 320 А | Legrand | Power Legrand | 39 | DPX3 630-1600 | PL1 | 1 | ШТ | 136102.836 | Под заказ Т2 | сертифицировано | 2019-12-23
422093 | А/ВЫК.DPX3 630 4P 400А 100kA/эл.расц.S2 | Автоматический выключатель DPX³ 630 - эл. расцепитель S2 - 100 кА - 400 В~ - 4П - 400 А | Legrand | Power Legrand | 39 | DPX3 630-1600 | PL1 | 1 | ШТ | 135637.284 | Под заказ Т2 | сертифицировано | 2019-12-23
422094 | А/ВЫК.DPX3 630 4P 500А 100kA/эл.расц.S2 | Автоматический выключатель DPX³ 630 - эл. расцепитель S2 - 100 кА - 400 В~ - 4П - 500 А | Legrand | Power Legrand | 39 | DPX3 630-1600 | PL1 | 1 | ШТ | 155952.252 | Под заказ Т2 | сертифицировано | 2019-12-23
422095 | А/ВЫК.DPX3 630 4P 630А 100kA/эл.расц.S2 | Автоматический выключатель DPX³ 630 - эл. расцепитель S2 - 100 кА - 400 В~ - 4П - 630 А | Legrand | Power Legrand | 39 | DPX3 630-1600 | PL1 | 1 | ШТ | 155157.408 | Под заказ Т2 | сертифицировано | 2019-12-23
422096 | А/ВЫК.DPX3 630 3P 250А 36kA/эл.расц.S2/изм.блок | Автоматический выключатель DPX³ 630 - эл. расц. S2 - с изм. блоком. - 36 кА - 400 В~ - 3П - 250 А | Legrand | Power Legrand | 39 | DPX3 630-1600 | PL1 | 1 | ШТ | 80863.908 | Под заказ Т2 | сертифицировано | 2019-12-23 |  |  | 5.498 | 9.2137 | 270 | 195 | 175 |  | 3245064220965
422097 | А/ВЫК.DPX3 630 3P 320А 36kA/эл.расц.S2/изм.блок | Автоматический выключатель DPX³ 630 - эл. расц. S2 - с изм. блоком. - 36 кА - 400 В~ - 3П - 320 А | Legrand | Power Legrand | 39 | DPX3 630-1600 | PL1 | 1 | ШТ | 97036.692 | На складе | сертифицировано | 2019-12-23 |  |  | 6.626 | 9.2137 | 270 | 195 | 175 |  | 3245064220972
422098 | А/ВЫК.DPX3 630 3P 400А 36kA/эл.расц.S2/изм.блок | Автоматический выключатель DPX³ 630 - эл. расц. S2 - с изм. блоком. - 36 кА - 400 В~ - 3П - 400 А | Legrand | Power Legrand | 39 | DPX3 630-1600 | PL1 | 1 | ШТ | 96704.76 | На складе | сертифицировано | 2019-12-23 |  |  | 5.362 | 9.2137 | 270 | 195 | 175 |  | 3245064220989
422099 | А/ВЫК.DPX3 630 3P 500А 36kA/эл.расц.S2/изм.блок | Автоматический выключатель DPX³ 630 - эл. расц. S2 - с изм. блоком. - 36 кА - 400 В~ - 3П - 500 А | Legrand | Power Legrand | 39 | DPX3 630-1600 | PL1 | 1 | ШТ | 112237.584 | На складе | сертифицировано | 2019-12-23 |  |  | 5.92 | 9.2137 | 270 | 195 | 175 |  | 3245064220996
422100 | А/ВЫК.DPX3 630 3P 630А 36kA/эл.расц.S2/изм.блок | Автоматический выключатель DPX³ 630 - эл. расц. S2 - с изм. блоком. - 36 кА - 400 В~ - 3П - 630 А | Legrand | Power Legrand | 39 | DPX3 630-1600 | PL1 | 1 | ШТ | 107604.972 | На складе | сертифицировано | 2019-12-23 |  |  | 5.931 | 9.2137 | 270 | 195 | 175 |  | 3245064221009
422101 | А/ВЫК.DPX3 630 4P 250А 36kA/эл.расц.S2/изм.блок | Автоматический выключатель DPX³ 630 - эл. расц. S2 - с изм. блоком. - 36 кА - 400 В~ - 4П - 250 А | Legrand | Power Legrand | 39 | DPX3 630-1600 | PL1 | 1 | ШТ | 105123.084 | Под заказ Т2 | сертифицировано | 2019-12-23
422102 | А/ВЫК.DPX3 630 4P 320А 36kA/эл.расц.S2/изм.блок | Автоматический выключатель DPX³ 630 - эл. расц. S2 - с изм. блоком. - 36 кА - 400 В~ - 4П - 320 А | Legrand | Power Legrand | 39 | DPX3 630-1600 | PL1 | 1 | ШТ | 126147.684 | Под заказ Т2 | сертифицировано | 2019-12-23
422103 | А/ВЫК.DPX3 630 4P 400А 36kA/эл.расц.S2/изм.блок | Автоматический выключатель DPX³ 630 - эл. расц. S2 - с изм. блоком. - 36 кА - 400 В~ - 4П - 400 А | Legrand | Power Legrand | 39 | DPX3 630-1600 | PL1 | 1 | ШТ | 125716.188 | Под заказ Т2 | сертифицировано | 2019-12-23 |  |  | 6.963 | 9.2137 | 270 | 195 | 175 |  | 3245064221030
422104 | А/ВЫК.DPX3 630 4P 500А 36kA/эл.расц.S2/изм.блок | Автоматический выключатель DPX³ 630 - эл. расц. S2 - с изм. блоком. - 36 кА - 400 В~ - 4П - 500 А | Legrand | Power Legrand | 39 | DPX3 630-1600 | PL1 | 1 | ШТ | 145908.864 | Под заказ Т2 | сертифицировано | 2019-12-23 |  |  | 7.494 | 9.2137 | 270 | 195 | 175 |  | 3245064221047
422105 | А/ВЫК.DPX3 630 4P 630А 36kA/эл.расц.S2/изм.блок | Автоматический выключатель DPX³ 630 - эл. расц. S2 - с изм. блоком. - 36 кА - 400 В~ - 4П - 630 А | Legrand | Power Legrand | 39 | DPX3 630-1600 | PL1 | 1 | ШТ | 139886.46 | Под заказ Т2 | сертифицировано | 2019-12-23 |  |  | 5.931 | 9.2137 | 270 | 195 | 175 |  | 3245064221054
422106 | А/ВЫК.DPX3 630 3P 250А 50kA/эл.расц.S2/изм.блок | Автоматический выключатель DPX³ 630 - эл. расц. S2 - с изм. блоком. - 50 кА - 400 В~ - 3П - 250 А | Legrand | Power Legrand | 39 | DPX3 630-1600 | PL1 | 1 | ШТ | 88950.312 | Под заказ Т2 | сертифицировано | 2019-12-23 |  |  | 5.49 | 9.2137 | 270 | 195 | 175 |  | 3245064221061
422107 | А/ВЫК.DPX3 630 3P 320А 50kA/эл.расц.S2/изм.блок | Автоматический выключатель DPX³ 630 - эл. расц. S2 - с изм. блоком. - 50 кА - 400 В~ - 3П - 320 А | Legrand | Power Legrand | 39 | DPX3 630-1600 | PL1 | 1 | ШТ | 106740.348 | Под заказ Т2 | сертифицировано | 2019-12-23 |  |  | 5.614 | 9.2137 | 270 | 195 | 175 |  | 3245064221078
422108 | А/ВЫК.DPX3 630 3P 400А 50kA/эл.расц.S2/изм.блок | Автоматический выключатель DPX³ 630 - эл. расц. S2 - с изм. блоком. - 50 кА - 400 В~ - 3П - 400 А | Legrand | Power Legrand | 39 | DPX3 630-1600 | PL1 | 1 | ШТ | 106375.224 | На складе | сертифицировано | 2019-12-23 |  |  | 6.021 | 7.4594 | 275 | 155 | 175 |  | 3245064221085
422109 | А/ВЫК.DPX3 630 3P 500А 50kA/эл.расц.S2/изм.блок | Автоматический выключатель DPX³ 630 - эл. расц. S2 - с изм. блоком. - 50 кА - 400 В~ - 3П - 500 А | Legrand | Power Legrand | 39 | DPX3 630-1600 | PL1 | 1 | ШТ | 123461.352 | На складе | сертифицировано | 2019-12-23 |  |  | 5.953 | 9.2137 | 270 | 195 | 175 |  | 3245064221092
422110 | А/ВЫК.DPX3 630 3P 630А 50kA/эл.расц.S2/изм.блок | Автоматический выключатель DPX³ 630 - эл. расц. S2 - с изм. блоком. - 50 кА - 400 В~ - 3П - 630 А | Legrand | Power Legrand | 39 | DPX3 630-1600 | PL1 | 1 | ШТ | 118365.468 | Под заказ Т2 | сертифицировано | 2019-12-23 |  |  | 5.934 | 9.2137 | 270 | 195 | 175 |  | 3245064221108
422111 | А/ВЫК.DPX3 630 4P 250А 50kA/эл.расц.S2/изм.блок | Автоматический выключатель DPX³ 630 - эл. расц. S2 - с изм. блоком. - 50 кА - 400 В~ - 4П - 250 А | Legrand | Power Legrand | 39 | DPX3 630-1600 | PL1 | 1 | ШТ | 115635.396 | Под заказ Т2 | сертифицировано | 2019-12-23
422112 | А/ВЫК.DPX3 630 4P 320А 50kA/эл.расц.S2/изм.блок | Автоматический выключатель DPX³ 630 - эл. расц. S2 - с изм. блоком. - 50 кА - 400 В~ - 4П - 320 А | Legrand | Power Legrand | 39 | DPX3 630-1600 | PL1 | 1 | ШТ | 138762.456 | Под заказ Т2 | сертифицировано | 2019-12-23
422113 | А/ВЫК.DPX3 630 4P 400А 50kA/эл.расц.S2/изм.блок | Автоматический выключатель DPX³ 630 - эл. расц. S2 - с изм. блоком. - 50 кА - 400 В~ - 4П - 400 А | Legrand | Power Legrand | 39 | DPX3 630-1600 | PL1 | 1 | ШТ | 138287.796 | Под заказ Т2 | сертифицировано | 2019-12-23
422114 | А/ВЫК.DPX3 630 4P 500А 50kA/эл.расц.S2/изм.блок | Автоматический выключатель DPX³ 630 - эл. расц. S2 - с изм. блоком. - 50 кА - 400 В~ - 4П - 500 А | Legrand | Power Legrand | 39 | DPX3 630-1600 | PL1 | 1 | ШТ | 160499.772 | Под заказ Т2 | сертифицировано | 2019-12-23
422115 | А/ВЫК.DPX3 630 4P 630А 50kA/эл.расц.S2/изм.блок | Автоматический выключатель DPX³ 630 - эл. расц. S2 - с изм. блоком. - 50 кА - 400 В~ - 4П - 630 А | Legrand | Power Legrand | 39 | DPX3 630-1600 | PL1 | 1 | ШТ | 153875.1 | Под заказ Т2 | сертифицировано | 2019-12-23
422116 | А/ВЫК.DPX3 630 3P 250А 70kA/эл.расц.S2/изм.блок | Автоматический выключатель DPX³ 630 - эл. расц. S2 - с изм. блоком. - 70 кА - 400 В~ - 3П - 250 А | Legrand | Power Legrand | 39 | DPX3 630-1600 | PL1 | 1 | ШТ | 97845.324 | Под заказ Т2 | сертифицировано | 2019-12-23 |  |  | 5.49 | 9.2137 | 270 | 195 | 175 |  | 3245064221160
422117 | А/ВЫК.DPX3 630 3P 320А 70kA/эл.расц.S2/изм.блок | Автоматический выключатель DPX³ 630 - эл. расц. S2 - с изм. блоком. - 70 кА - 400 В~ - 3П - 320 А | Legrand | Power Legrand | 39 | DPX3 630-1600 | PL1 | 1 | ШТ | 117414.384 | На складе | сертифицировано | 2019-12-23 |  |  | 5.524 | 9.2137 | 270 | 195 | 175 |  | 3245064221177
422118 | А/ВЫК.DPX3 630 3P 400А 70kA/эл.расц.S2/изм.блок | Автоматический выключатель DPX³ 630 - эл. расц. S2 - с изм. блоком. - 70 кА - 400 В~ - 3П - 400 А | Legrand | Power Legrand | 39 | DPX3 630-1600 | PL1 | 1 | ШТ | 117012.744 | На складе | сертифицировано | 2019-12-23 |  |  | 5.64 | 9.2137 | 270 | 195 | 175 |  | 3245064221184
422119 | А/ВЫК.DPX3 630 3P 500А 70kA/эл.расц.S2/изм.блок | Автоматический выключатель DPX³ 630 - эл. расц. S2 - с изм. блоком. - 70 кА - 400 В~ - 3П - 500 А | Legrand | Power Legrand | 39 | DPX3 630-1600 | PL1 | 1 | ШТ | 135807.504 | Под заказ Т2 | сертифицировано | 2019-12-23 |  |  | 5.943 | 9.2137 | 270 | 195 | 175 |  | 3245064221191
422120 | А/ВЫК.DPX3 630 3P 630А 70kA/эл.расц.S2/изм.блок | Автоматический выключатель DPX³ 630 - эл. расц. S2 - с изм. блоком. - 70 кА - 400 В~ - 3П - 630 А | Legrand | Power Legrand | 39 | DPX3 630-1600 | PL1 | 1 | ШТ | 130202.028 | Под заказ Т2 | сертифицировано | 2019-12-23 |  |  | 5.912 | 9.2137 | 270 | 195 | 175 |  | 3245064221207
422121 | А/ВЫК.DPX3 630 4P 250А 70kA/эл.расц.S2/изм.блок | Автоматический выключатель DPX³ 630 - эл. расц. S2 - с изм. блоком. - 70 кА - 400 В~ - 4П - 250 А | Legrand | Power Legrand | 39 | DPX3 630-1600 | PL1 | 1 | ШТ | 127198.932 | Под заказ Т2 | сертифицировано | 2019-12-23
422122 | А/ВЫК.DPX3 630 4P 320А 70kA/эл.расц.S2/изм.блок | Автоматический выключатель DPX³ 630 - эл. расц. S2 - с изм. блоком. - 70 кА - 400 В~ - 4П - 320 А | Legrand | Power Legrand | 39 | DPX3 630-1600 | PL1 | 1 | ШТ | 152638.716 | Под заказ Т2 | сертифицировано | 2019-12-23
422123 | А/ВЫК.DPX3 630 4P 400А 70kA/эл.расц.S2/изм.блок | Автоматический выключатель DPX³ 630 - эл. расц. S2 - с изм. блоком. - 70 кА - 400 В~ - 4П - 400 А | Legrand | Power Legrand | 39 | DPX3 630-1600 | PL1 | 1 | ШТ | 152116.584 | Под заказ Т2 | сертифицировано | 2019-12-23
422124 | А/ВЫК.DPX3 630 4P 500А 70kA/эл.расц.S2/изм.блок | Автоматический выключатель DPX³ 630 - эл. расц. S2 - с изм. блоком. - 70 кА - 400 В~ - 4П - 500 А | Legrand | Power Legrand | 39 | DPX3 630-1600 | PL1 | 1 | ШТ | 176549.736 | Под заказ Т2 | сертифицировано | 2019-12-23
422125 | А/ВЫК.DPX3 630 4P 630А 70kA/эл.расц.S2/изм.блок | Автоматический выключатель DPX³ 630 - эл. расц. S2 - с изм. блоком. - 70 кА - 400 В~ - 4П - 630 А | Legrand | Power Legrand | 39 | DPX3 630-1600 | PL1 | 1 | ШТ | 162752.52 | Под заказ Т2 | сертифицировано | 2019-12-23
422126 | А/ВЫК.DPX3 630 3P2 50A 100kA/эл.расц.S2/изм.блок | Автоматический выключатель DPX³ 630 - эл. расц. S2 - с изм. блоком. - 100 кА - 400 В~ - 3П - 250 А | Legrand | Power Legrand | 39 | DPX3 630-1600 | PL1 | 1 | ШТ | 112522.128 | Под заказ Т2 | сертифицировано | 2019-12-23 |  |  | 5.515 | 9.2137 | 270 | 195 | 175 |  | 3245064221269
422127 | А/ВЫК.DPX3 630 3P 320A 100kA/эл.расц.S2/изм.блок | Автоматический выключатель DPX³ 630 - эл. расц. S2 - с изм. блоком. - 100 кА - 400 В~ - 3П - 320 А | Legrand | Power Legrand | 39 | DPX3 630-1600 | PL1 | 1 | ШТ | 135026.556 | Под заказ Т2 | сертифицировано | 2019-12-23 |  |  | 6.07 | 9.2137 | 270 | 195 | 175 |  | 3245064221276
422128 | А/ВЫК.DPX3 630 3P 400A 100kA/эл.расц.S2/изм.блок | Автоматический выключатель DPX³ 630 - эл. расц. S2 - с изм. блоком. - 100 кА - 400 В~ - 3П - 400 А | Legrand | Power Legrand | 39 | DPX3 630-1600 | PL1 | 1 | ШТ | 134564.664 | Под заказ Т2 | сертифицировано | 2019-12-23 |  |  | 5.54 | 9.2137 | 270 | 195 | 175 |  | 3245064221283
422129 | А/ВЫК.DPX3 630 3P 500A 100kA/эл.расц.S2/изм.блок | Автоматический выключатель DPX³ 630 - эл. расц. S2 - с изм. блоком. - 100 кА - 400 В~ - 3П - 500 А | Legrand | Power Legrand | 39 | DPX3 630-1600 | PL1 | 1 | ШТ | 156178.62 | Под заказ Т2 | сертифицировано | 2019-12-23 |  |  | 5.915 | 9.2137 | 270 | 195 | 175 |  | 3245064221290
422130 | А/ВЫК.DPX3 630 3P 630A 100kA/эл.расц.S2/изм.блок | Автоматический выключатель DPX³ 630 - эл. расц. S2 - с изм. блоком. - 100 кА - 400 В~ - 3П - 630 А | Legrand | Power Legrand | 39 | DPX3 630-1600 | PL1 | 1 | ШТ | 143222.208 | Под заказ Т2 | сертифицировано | 2019-12-23
422131 | А/ВЫК.DPX3 630 4P 250A 100kA/эл.расц.S2/изм.блок | Автоматический выключатель DPX³ 630 - эл. расц. S2 - с изм. блоком. - 100 кА - 400 В~ - 4П - 250 А | Legrand | Power Legrand | 39 | DPX3 630-1600 | PL1 | 1 | ШТ | 146278.764 | Под заказ Т2 | сертифицировано | 2019-12-23
422132 | А/ВЫК.DPX3 630 4P 320A 100kA/эл.расц.S2/изм.блок | Автоматический выключатель DPX³ 630 - эл. расц. S2 - с изм. блоком. - 100 кА - 400 В~ - 4П - 320 А | Legrand | Power Legrand | 39 | DPX3 630-1600 | PL1 | 1 | ШТ | 175534.512 | Под заказ Т2 | сертифицировано | 2019-12-23
422133 | А/ВЫК.DPX3 630 4P 400A 100kA/эл.расц.S2/изм.блок | Автоматический выключатель DPX³ 630 - эл. расц. S2 - с изм. блоком. - 100 кА - 400 В~ - 4П - 400 А | Legrand | Power Legrand | 39 | DPX3 630-1600 | PL1 | 1 | ШТ | 174934.056 | Под заказ Т2 | сертифицировано | 2019-12-23
422134 | А/ВЫК.DPX3 630 4P 500A 100kA/эл.расц.S2/изм.блок | Автоматический выключатель DPX³ 630 - эл. расц. S2 - с изм. блоком. - 100 кА - 400 В~ - 4П - 500 А | Legrand | Power Legrand | 39 | DPX3 630-1600 | PL1 | 1 | ШТ | 203032.188 | Под заказ Т2 | сертифицировано | 2019-12-23
422135 | А/ВЫК.DPX3 630 4P 630A 100kA/эл.расц.S2/изм.блок | Автоматический выключатель DPX³ 630 - эл. расц. S2 - с изм. блоком. - 100 кА - 400 В~ - 4П - 630 А | Legrand | Power Legrand | 39 | DPX3 630-1600 | PL1 | 1 | ШТ | 171866.676 | Под заказ Т2 | сертифицировано | 2019-12-23
422136 | А/ВЫК.DPX3 630 3P 250А 36kA/эл.расц.Sg | Автоматический выключатель DPX³ 630 - эл. расцепитель Sg - 36 кА - 400 В~ - 3П - 250 А | Legrand | Power Legrand | 39 | DPX3 630-1600 | PL1 | 1 | ШТ | 70755.912 | Под заказ Т2 | сертифицировано | 2019-12-23 |  |  | 5.49 | 9.2137 | 270 | 195 | 175 |  | 3245064221368
422137 | А/ВЫК.DPX3 630 3P 320А 36kA/эл.расц.Sg | Автоматический выключатель DPX³ 630 - эл. расцепитель Sg - 36 кА - 400 В~ - 3П - 320 А | Legrand | Power Legrand | 39 | DPX3 630-1600 | PL1 | 1 | ШТ | 84907.104 | Под заказ Т2 | сертифицировано | 2019-12-23 |  |  | 5.495 | 9.2137 | 270 | 195 | 175 |  | 3245064221375
422138 | А/ВЫК.DPX3 630 3P 400А 36kA/эл.расц.Sg | Автоматический выключатель DPX³ 630 - эл. расцепитель Sg - 36 кА - 400 В~ - 3П - 400 А | Legrand | Power Legrand | 39 | DPX3 630-1600 | PL1 | 1 | ШТ | 84616.656 | Под заказ Т2 | сертифицировано | 2019-12-23 |  |  | 5.599 | 9.2137 | 270 | 195 | 175 |  | 3245064221382
422139 | А/ВЫК.DPX3 630 3P 500А 36kA/эл.расц.Sg | Автоматический выключатель DPX³ 630 - эл. расцепитель Sg - 36 кА - 400 В~ - 3П - 500 А | Legrand | Power Legrand | 39 | DPX3 630-1600 | PL1 | 1 | ШТ | 98207.904 | Под заказ Т2 | сертифицировано | 2019-12-23 |  |  | 5.92 | 9.2137 | 270 | 195 | 175 |  | 3245064221399
422140 | А/ВЫК.DPX3 630 3P 630А 36kA/эл.расц.Sg | Автоматический выключатель DPX³ 630 - эл. расцепитель Sg - 36 кА - 400 В~ - 3П - 630 А | Legrand | Power Legrand | 39 | DPX3 630-1600 | PL1 | 1 | ШТ | 94154.34 | Под заказ Т2 | сертифицировано | 2019-12-23 |  |  | 5.931 | 9.2137 | 270 | 195 | 175 |  | 3245064221405
422141 | А/ВЫК.DPX3 630 4P 250А 36kA/эл.расц.Sg | Автоматический выключатель DPX³ 630 - эл. расцепитель Sg - 36 кА - 400 В~ - 4П - 250 А | Legrand | Power Legrand | 39 | DPX3 630-1600 | PL1 | 1 | ШТ | 91982.688 | Под заказ Т2 | сертифицировано | 2019-12-23 |  |  | 6.923 | 9.2137 | 270 | 195 | 175 |  | 3245064221412
422142 | А/ВЫК.DPX3 630 4P 320А 36kA/эл.расц.Sg | Автоматический выключатель DPX³ 630 - эл. расцепитель Sg - 36 кА - 400 В~ - 4П - 320 А | Legrand | Power Legrand | 39 | DPX3 630-1600 | PL1 | 1 | ШТ | 110379.228 | Под заказ Т2 | сертифицировано | 2019-12-23
422143 | А/ВЫК.DPX3 630 4P 400А 36kA/эл.расц.Sg | Автоматический выключатель DPX³ 630 - эл. расцепитель Sg - 36 кА - 400 В~ - 4П - 400 А | Legrand | Power Legrand | 39 | DPX3 630-1600 | PL1 | 1 | ШТ | 110001.66 | Под заказ Т2 | сертифицировано | 2019-12-23
422144 | А/ВЫК.DPX3 630 4P 500А 36kA/эл.расц.Sg | Автоматический выключатель DPX³ 630 - эл. расцепитель Sg - 36 кА - 400 В~ - 4П - 500 А | Legrand | Power Legrand | 39 | DPX3 630-1600 | PL1 | 1 | ШТ | 127670.256 | Под заказ Т2 | сертифицировано | 2019-12-23
422145 | А/ВЫК.DPX3 630 4P 630А 36kA/эл.расц.Sg | Автоматический выключатель DPX³ 630 - эл. расцепитель Sg - 36 кА - 400 В~ - 4П - 630 А | Legrand | Power Legrand | 39 | DPX3 630-1600 | PL1 | 1 | ШТ | 117692.916 | Под заказ Т2 | сертифицировано | 2019-12-23
422146 | А/ВЫК.DPX3 630 3P 250А 50kA/эл.расц.Sg | Автоматический выключатель DPX³ 630 - эл. расцепитель Sg - 50 кА - 400 В~ - 3П - 250 А | Legrand | Power Legrand | 39 | DPX3 630-1600 | PL1 | 1 | ШТ | 77090.268 | Под заказ Т2 | сертифицировано | 2019-12-23
422147 | А/ВЫК.DPX3 630 3P 320А 50kA/эл.расц.Sg | Автоматический выключатель DPX³ 630 - эл. расцепитель Sg - 50 кА - 400 В~ - 3П - 320 А | Legrand | Power Legrand | 39 | DPX3 630-1600 | PL1 | 1 | ШТ | 92508.312 | Под заказ Т2 | сертифицировано | 2019-12-23 |  |  | 5.611 | 9.2137 | 270 | 195 | 175 |  | 3245064221474
422148 | А/ВЫК.DPX3 630 3P 400А 50kA/эл.расц.Sg | Автоматический выключатель DPX³ 630 - эл. расцепитель Sg - 50 кА - 400 В~ - 3П - 400 А | Legrand | Power Legrand | 39 | DPX3 630-1600 | PL1 | 1 | ШТ | 92191.872 | Под заказ Т2 | сертифицировано | 2019-12-23 |  |  | 5.618 | 9.2137 | 270 | 195 | 175 |  | 3245064221481
422149 | А/ВЫК.DPX3 630 3P 500А 50kA/эл.расц.Sg | Автоматический выключатель DPX³ 630 - эл. расцепитель Sg - 50 кА - 400 В~ - 3П - 500 А | Legrand | Power Legrand | 39 | DPX3 630-1600 | PL1 | 1 | ШТ | 106999.836 | Под заказ Т2 | сертифицировано | 2019-12-23 |  |  | 5.94 | 9.2137 | 270 | 195 | 175 |  | 3245064221498
422150 | А/ВЫК.DPX3 630 3P 630А 50kA/эл.расц.Sg | Автоматический выключатель DPX³ 630 - эл. расцепитель Sg - 50 кА - 400 В~ - 3П - 630 А | Legrand | Power Legrand | 39 | DPX3 630-1600 | PL1 | 1 | ШТ | 102583.416 | Под заказ Т2 | сертифицировано | 2019-12-23 |  |  | 5.935 | 9.2137 | 270 | 195 | 175 |  | 3245064221504
422151 | А/ВЫК.DPX3 630 4P 250А 50kA/эл.расц.Sg | Автоматический выключатель DPX³ 630 - эл. расцепитель Sg - 50 кА - 400 В~ - 4П - 250 А | Legrand | Power Legrand | 39 | DPX3 630-1600 | PL1 | 1 | ШТ | 100217.316 | Под заказ Т2 | сертифицировано | 2019-12-23
422152 | А/ВЫК.DPX3 630 4P 320А 50kA/эл.расц.Sg | Автоматический выключатель DPX³ 630 - эл. расцепитель Sg - 50 кА - 400 В~ - 4П - 320 А | Legrand | Power Legrand | 39 | DPX3 630-1600 | PL1 | 1 | ШТ | 120260.808 | Под заказ Т2 | сертифицировано | 2019-12-23
422153 | А/ВЫК.DPX3 630 4P 400А 50kA/эл.расц.Sg | Автоматический выключатель DPX³ 630 - эл. расцепитель Sg - 50 кА - 400 В~ - 4П - 400 А | Legrand | Power Legrand | 39 | DPX3 630-1600 | PL1 | 1 | ШТ | 119849.424 | Под заказ Т2 | сертифицировано | 2019-12-23
422154 | А/ВЫК.DPX3 630 4P 500А 50kA/эл.расц.Sg | Автоматический выключатель DPX³ 630 - эл. расцепитель Sg - 50 кА - 400 В~ - 4П - 500 А | Legrand | Power Legrand | 39 | DPX3 630-1600 | PL1 | 1 | ШТ | 139099.8 | Под заказ Т2 | сертифицировано | 2019-12-23
422155 | А/ВЫК.DPX3 630 4P 630А 50kA/эл.расц.Sg | Автоматический выключатель DPX³ 630 - эл. расцепитель Sg - 50 кА - 400 В~ - 4П - 630 А | Legrand | Power Legrand | 39 | DPX3 630-1600 | PL1 | 1 | ШТ | 123100.092 | Под заказ Т2 | сертифицировано | 2019-12-23
422156 | А/ВЫК.DPX3 630 3P 250А 70kA/эл.расц.Sg | Автоматический выключатель DPX³ 630 - эл. расцепитель Sg - 70 кА - 400 В~ - 3П - 250 А | Legrand | Power Legrand | 39 | DPX3 630-1600 | PL1 | 1 | ШТ | 98008.38 | Под заказ Т2 | сертифицировано | 2019-12-23
422157 | А/ВЫК.DPX3 630 3P 320А 70kA/эл.расц.Sg | Автоматический выключатель DPX³ 630 - эл. расцепитель Sg - 70 кА - 400 В~ - 3П - 320 А | Legrand | Power Legrand | 39 | DPX3 630-1600 | PL1 | 1 | ШТ | 101759.136 | Под заказ Т2 | сертифицировано | 2019-12-23 |  |  | 5.612 | 9.2137 | 270 | 195 | 175 |  | 3245064221573
422158 | А/ВЫК.DPX3 630 3P 400А 70kA/эл.расц.Sg | Автоматический выключатель DPX³ 630 - эл. расцепитель Sg - 70 кА - 400 В~ - 3П - 400 А | Legrand | Power Legrand | 39 | DPX3 630-1600 | PL1 | 1 | ШТ | 101411.052 | Под заказ Т2 | сертифицировано | 2019-12-23 |  |  | 5.601 | 9.2137 | 270 | 195 | 175 |  | 3245064221580
422159 | А/ВЫК.DPX3 630 3P 500А 70kA/эл.расц.Sg | Автоматический выключатель DPX³ 630 - эл. расцепитель Sg - 70 кА - 400 В~ - 3П - 500 А | Legrand | Power Legrand | 39 | DPX3 630-1600 | PL1 | 1 | ШТ | 117699.828 | Под заказ Т2 | сертифицировано | 2019-12-23 |  |  | 5.915 | 9.2137 | 270 | 195 | 175 |  | 3245064221597
422160 | А/ВЫК.DPX3 630 3P 630А 70kA/эл.расц.Sg | Автоматический выключатель DPX³ 630 - эл. расцепитель Sg - 70 кА - 400 В~ - 3П - 630 А | Legrand | Power Legrand | 39 | DPX3 630-1600 | PL1 | 1 | ШТ | 112841.748 | Под заказ Т2 | сертифицировано | 2019-12-23 |  |  | 5.918 | 9.2137 | 270 | 195 | 175 |  | 3245064221603
422161 | А/ВЫК.DPX3 630 4P 250А 70kA/эл.расц.Sg | Автоматический выключатель DPX³ 630 - эл. расцепитель Sg - 70 кА - 400 В~ - 4П - 250 А | Legrand | Power Legrand | 39 | DPX3 630-1600 | PL1 | 1 | ШТ | 127410.888 | Под заказ Т2 | сертифицировано | 2019-12-23
422162 | А/ВЫК.DPX3 630 4P 320А 70kA/эл.расц.Sg | Автоматический выключатель DPX³ 630 - эл. расцепитель Sg - 70 кА - 400 В~ - 4П - 320 А | Legrand | Power Legrand | 39 | DPX3 630-1600 | PL1 | 1 | ШТ | 132286.872 | Под заказ Т2 | сертифицировано | 2019-12-23
422163 | А/ВЫК.DPX3 630 4P 400А 70kA/эл.расц.Sg | Автоматический выключатель DPX³ 630 - эл. расцепитель Sg - 70 кА - 400 В~ - 4П - 400 А | Legrand | Power Legrand | 39 | DPX3 630-1600 | PL1 | 1 | ШТ | 131834.376 | Под заказ Т2 | сертифицировано | 2019-12-23
422164 | А/ВЫК.DPX3 630 4P 500А 70kA/эл.расц.Sg | Автоматический выключатель DPX³ 630 - эл. расцепитель Sg - 70 кА - 400 В~ - 4П - 500 А | Legrand | Power Legrand | 39 | DPX3 630-1600 | PL1 | 1 | ШТ | 153009.78 | Под заказ Т2 | сертифицировано | 2019-12-23
422165 | А/ВЫК.DPX3 630 4P 630А 70kA/эл.расц.Sg | Автоматический выключатель DPX³ 630 - эл. расцепитель Sg - 70 кА - 400 В~ - 4П - 630 А | Legrand | Power Legrand | 39 | DPX3 630-1600 | PL1 | 1 | ШТ | 141052.176 | Под заказ Т2 | сертифицировано | 2019-12-23
422166 | А/ВЫК.DPX3 630 3P 250A 100kA/эл.расц.Sg | Автоматический выключатель DPX³ 630 - эл. расцепитель Sg - 100 кА - 400 В~ - 3П - 250 А | Legrand | Power Legrand | 39 | DPX3 630-1600 | PL1 | 1 | ШТ | 103860.6 | Под заказ Т2 | сертифицировано | 2019-12-23
422167 | А/ВЫК.DPX3 630 3P 320A 100kA/эл.расц.Sg | Автоматический выключатель DPX³ 630 - эл. расцепитель Sg - 100 кА - 400 В~ - 3П - 320 А | Legrand | Power Legrand | 39 | DPX3 630-1600 | PL1 | 1 | ШТ | 107835.336 | Под заказ Т2 | сертифицировано | 2019-12-23
422168 | А/ВЫК.DPX3 630 3P 400A 100kA/эл.расц.Sg | Автоматический выключатель DPX³ 630 - эл. расцепитель Sg - 100 кА - 400 В~ - 3П - 400 А | Legrand | Power Legrand | 39 | DPX3 630-1600 | PL1 | 1 | ШТ | 107466.456 | Под заказ Т2 | сертифицировано | 2019-12-23
422169 | А/ВЫК.DPX3 630 3P 500A 100kA/эл.расц.Sg | Автоматический выключатель DPX³ 630 - эл. расцепитель Sg - 100 кА - 400 В~ - 3П - 500 А | Legrand | Power Legrand | 39 | DPX3 630-1600 | PL1 | 1 | ШТ | 123562.188 | Под заказ Т2 | сертифицировано | 2019-12-23
422170 | А/ВЫК.DPX3 630 3P 630A 100kA/эл.расц.Sg | Автоматический выключатель DPX³ 630 - эл. расцепитель Sg - 100 кА - 400 В~ - 3П - 630 А | Legrand | Power Legrand | 39 | DPX3 630-1600 | PL1 | 1 | ШТ | 122932.404 | Под заказ Т2 | сертифицировано | 2019-12-23
422171 | А/ВЫК.DPX3 630 4P 250A 100kA/эл.расц.Sg | Автоматический выключатель DPX³ 630 - эл. расцепитель Sg - 100 кА - 400 В~ - 4П - 250 А | Legrand | Power Legrand | 39 | DPX3 630-1600 | PL1 | 1 | ШТ | 135018.792 | Под заказ Т2 | сертифицировано | 2019-12-23
422172 | А/ВЫК.DPX3 630 4P 320A 100kA/эл.расц.Sg | Автоматический выключатель DPX³ 630 - эл. расцепитель Sg - 100 кА - 400 В~ - 4П - 320 А | Legrand | Power Legrand | 39 | DPX3 630-1600 | PL1 | 1 | ШТ | 140185.956 | Под заказ Т2 | сертифицировано | 2019-12-23
422173 | А/ВЫК.DPX3 630 4P 400A 100kA/эл.расц.Sg | Автоматический выключатель DPX³ 630 - эл. расцепитель Sg - 100 кА - 400 В~ - 4П - 400 А | Legrand | Power Legrand | 39 | DPX3 630-1600 | PL1 | 1 | ШТ | 139706.388 | Под заказ Т2 | сертифицировано | 2019-12-23
422174 | А/ВЫК.DPX3 630 4P 500A 100kA/эл.расц.Sg | Автоматический выключатель DPX³ 630 - эл. расцепитель Sg - 100 кА - 400 В~ - 4П - 500 А | Legrand | Power Legrand | 39 | DPX3 630-1600 | PL1 | 1 | ШТ | 160630.836 | Под заказ Т2 | сертифицировано | 2019-12-23
422175 | А/ВЫК.DPX3 630 4P 630A 100kA/эл.расц.Sg | Автоматический выключатель DPX³ 630 - эл. расцепитель Sg - 100 кА - 400 В~ - 4П - 630 А | Legrand | Power Legrand | 39 | DPX3 630-1600 | PL1 | 1 | ШТ | 147518.868 | Под заказ Т2 | сертифицировано | 2019-12-23
422176 | А/ВЫК.DPX3 630 3P 250A 36kA/эл.расц.Sg/изм.блок | Автоматический выключатель DPX³ 630 - эл. расц. Sg - с изм. блоком. - 36 кА - 400 В~ - 3П - 250 А | Legrand | Power Legrand | 39 | DPX3 630-1600 | PL1 | 1 | ШТ | 82481.172 | Под заказ Т2 | сертифицировано | 2019-12-23 |  |  | 5.49 | 9.2137 | 270 | 195 | 175 |  | 3245064221764
422177 | А/ВЫК.DPX3 630 3P 320A 36kA/эл.расц.Sg/изм.блок | Автоматический выключатель DPX³ 630 - эл. расц. Sg - с изм. блоком. - 36 кА - 400 В~ - 3П - 320 А | Legrand | Power Legrand | 39 | DPX3 630-1600 | PL1 | 1 | ШТ | 98977.428 | На складе | сертифицировано | 2019-12-23 |  |  | 5.535 | 9.2137 | 270 | 195 | 175 |  | 3245064221771
422178 | А/ВЫК.DPX3 630 3P 400A 36kA/эл.расц.Sg/изм.блок | Автоматический выключатель DPX³ 630 - эл. расц. Sg - с изм. блоком. - 36 кА - 400 В~ - 3П - 400 А | Legrand | Power Legrand | 39 | DPX3 630-1600 | PL1 | 1 | ШТ | 98638.848 | На складе | сертифицировано | 2019-12-23 |  |  | 5.925 | 9.2137 | 270 | 195 | 175 |  | 3245064221788
422179 | А/ВЫК.DPX3 630 3P 500A 36kA/эл.расц.Sg/изм.блок | Автоматический выключатель DPX³ 630 - эл. расц. Sg - с изм. блоком. - 36 кА - 400 В~ - 3П - 500 А | Legrand | Power Legrand | 39 | DPX3 630-1600 | PL1 | 1 | ШТ | 114482.352 | На складе | сертифицировано | 2019-12-23 |  |  | 5.915 | 9.2137 | 270 | 195 | 175 |  | 3245064221795
422180 | А/ВЫК.DPX3 630 3P 630A 36kA/эл.расц.Sg/изм.блок | Автоматический выключатель DPX³ 630 - эл. расц. Sg - с изм. блоком. - 36 кА - 400 В~ - 3П - 630 А | Legrand | Power Legrand | 39 | DPX3 630-1600 | PL1 | 1 | ШТ | 109757.076 | Под заказ Т2 | сертифицировано | 2019-12-23 |  |  | 5.937 | 9.2137 | 270 | 195 | 175 |  | 3245064221801
422181 | А/ВЫК.DPX3 630 4P 250A 36kA/эл.расц.Sg/изм.блок | Автоматический выключатель DPX³ 630 - эл. расц. Sg - с изм. блоком. - 36 кА - 400 В~ - 4П - 250 А | Legrand | Power Legrand | 39 | DPX3 630-1600 | PL1 | 1 | ШТ | 103101.48 | Под заказ Т2 | сертифицировано | 2019-12-23
422182 | А/ВЫК.DPX3 630 4P 320A 36kA/эл.расц.Sg/изм.блок | Автоматический выключатель DPX³ 630 - эл. расц. Sg - с изм. блоком. - 36 кА - 400 В~ - 4П - 320 А | Legrand | Power Legrand | 39 | DPX3 630-1600 | PL1 | 1 | ШТ | 123721.764 | Под заказ Т2 | сертифицировано | 2019-12-23
422183 | А/ВЫК.DPX3 630 4P 400A 36kA/эл.расц.Sg/изм.блок | Автоматический выключатель DPX³ 630 - эл. расц. Sg - с изм. блоком. - 36 кА - 400 В~ - 4П - 400 А | Legrand | Power Legrand | 39 | DPX3 630-1600 | PL1 | 1 | ШТ | 123298.56 | Под заказ Т2 | сертифицировано | 2019-12-23
422184 | А/ВЫК.DPX3 630 4P 500A 36kA/эл.расц.Sg/изм.блок | Автоматический выключатель DPX³ 630 - эл. расц. Sg - с изм. блоком. - 36 кА - 400 В~ - 4П - 500 А | Legrand | Power Legrand | 39 | DPX3 630-1600 | PL1 | 1 | ШТ | 137378.808 | Под заказ Т2 | сертифицировано | 2019-12-23
422185 | А/ВЫК.DPX3 630 4P 630A 36kA/эл.расц.Sg/изм.блок | Автоматический выключатель DPX³ 630 - эл. расц. Sg - с изм. блоком. - 36 кА - 400 В~ - 4П - 630 А | Legrand | Power Legrand | 39 | DPX3 630-1600 | PL1 | 1 | ШТ | 131708.484 | Под заказ Т2 | сертифицировано | 2019-12-23
422186 | А/ВЫК.DPX3 630 3P 250A 50kA/эл.расц.Sg/изм.блок | Автоматический выключатель DPX³ 630 - эл. расц. Sg - с изм. блоком. - 50 кА - 400 В~ - 3П - 250 А | Legrand | Power Legrand | 39 | DPX3 630-1600 | PL1 | 1 | ШТ | 91618.788 | Под заказ Т2 | сертифицировано | 2019-12-23 |  |  | 6.07 | 9.2137 | 270 | 195 | 175
422187 | А/ВЫК.DPX3 630 3P 320A 50kA/эл.расц.Sg/изм.блок | Автоматический выключатель DPX³ 630 - эл. расц. Sg - с изм. блоком. - 50 кА - 400 В~ - 3П - 320 А | Legrand | Power Legrand | 39 | DPX3 630-1600 | PL1 | 1 | ШТ | 109942.572 | Под заказ Т2 | сертифицировано | 2019-12-23 |  |  | 5.49 | 9.2137 | 270 | 195 | 175 |  | 3245064221870
422188 | А/ВЫК.DPX3 630 3P 400A 50kA/эл.расц.Sg/изм.блок | Автоматический выключатель DPX³ 630 - эл. расц. Sg - с изм. блоком. - 50 кА - 400 В~ - 3П - 400 А | Legrand | Power Legrand | 39 | DPX3 630-1600 | PL1 | 1 | ШТ | 109566.48 | На складе | сертифицировано | 2019-12-23 |  |  | 5.617 | 9.2137 | 270 | 195 | 175 |  | 3245064221887
422189 | А/ВЫК.DPX3 630 3P 500A 50kA/эл.расц.Sg/изм.блок | Автоматический выключатель DPX³ 630 - эл. расц. Sg - с изм. блоком. - 50 кА - 400 В~ - 3П - 500 А | Legrand | Power Legrand | 39 | DPX3 630-1600 | PL1 | 1 | ШТ | 127165.2 | Под заказ Т2 | сертифицировано | 2019-12-23 |  |  | 5.956 | 9.2137 | 270 | 195 | 175 |  | 3245064221894
422190 | А/ВЫК.DPX3 630 3P 630A 50kA/эл.расц.Sg/изм.блок | Автоматический выключатель DPX³ 630 - эл. расц. Sg - с изм. блоком. - 50 кА - 400 В~ - 3П - 630 А | Legrand | Power Legrand | 39 | DPX3 630-1600 | PL1 | 1 | ШТ | 121916.436 | На складе | сертифицировано | 2019-12-23 |  |  | 5.92 | 9.2137 | 270 | 195 | 175 |  | 3245064221900
422191 | А/ВЫК.DPX3 630 4P 250A 50kA/эл.расц.Sg/изм.блок | Автоматический выключатель DPX³ 630 - эл. расц. Sg - с изм. блоком. - 50 кА - 400 В~ - 4П - 250 А | Legrand | Power Legrand | 39 | DPX3 630-1600 | PL1 | 1 | ШТ | 114523.5 | Под заказ Т2 | сертифицировано | 2019-12-23
422192 | А/ВЫК.DPX3 630 4P 320A 50kA/эл.расц.Sg/изм.блок | Автоматический выключатель DPX³ 630 - эл. расц. Sg - с изм. блоком. - 50 кА - 400 В~ - 4П - 320 А | Legrand | Power Legrand | 39 | DPX3 630-1600 | PL1 | 1 | ШТ | 137428.2 | Под заказ Т2 | сертифицировано | 2019-12-23
422193 | А/ВЫК.DPX3 630 4P 400A 50kA/эл.расц.Sg/изм.блок | Автоматический выключатель DPX³ 630 - эл. расц. Sg - с изм. блоком. - 50 кА - 400 В~ - 4П - 400 А | Legrand | Power Legrand | 39 | DPX3 630-1600 | PL1 | 1 | ШТ | 136958.112 | Под заказ Т2 | сертифицировано | 2019-12-23
422194 | А/ВЫК.DPX3 630 4P 500A 50kA/эл.расц.Sg/изм.блок | Автоматический выключатель DPX³ 630 - эл. расц. Sg - с изм. блоком. - 50 кА - 400 В~ - 4П - 500 А | Legrand | Power Legrand | 39 | DPX3 630-1600 | PL1 | 1 | ШТ | 158956.488 | Под заказ Т2 | сертифицировано | 2019-12-23
422195 | А/ВЫК.DPX3 630 4P 630A 50kA/эл.расц.Sg/изм.блок | Автоматический выключатель DPX³ 630 - эл. расц. Sg - с изм. блоком. - 50 кА - 400 В~ - 4П - 630 А | Legrand | Power Legrand | 39 | DPX3 630-1600 | PL1 | 1 | ШТ | 146299.728 | Под заказ Т2 | сертифицировано | 2019-12-23
422196 | А/ВЫК.DPX3 630 3P 250A 70kA/эл.расц.Sg/изм.блок | Автоматический выключатель DPX³ 630 - эл. расц. Sg - с изм. блоком. - 70 кА - 400 В~ - 3П - 250 А | Legrand | Power Legrand | 39 | DPX3 630-1600 | PL1 | 1 | ШТ | 99802.236 | Под заказ Т2 | сертифицировано | 2019-12-23
422197 | А/ВЫК.DPX3 630 3P 320A 70kA/эл.расц.Sg/изм.блок | Автоматический выключатель DPX³ 630 - эл. расц. Sg - с изм. блоком. - 70 кА - 400 В~ - 3П - 320 А | Legrand | Power Legrand | 39 | DPX3 630-1600 | PL1 | 1 | ШТ | 119762.676 | Под заказ Т2 | сертифицировано | 2019-12-23 |  |  | 5.613 | 9.2137 | 270 | 195 | 175 |  | 3245064221979
422198 | А/ВЫК.DPX3 630 3P 400A 70kA/эл.расц.Sg/изм.блок | Автоматический выключатель DPX³ 630 - эл. расц. Sg - с изм. блоком. - 70 кА - 400 В~ - 3П - 400 А | Legrand | Power Legrand | 39 | DPX3 630-1600 | PL1 | 1 | ШТ | 119353.02 | Под заказ Т2 | сертифицировано | 2019-12-23 |  |  | 5.52 | 9.2137 | 270 | 195 | 175 |  | 3245064221986
422199 | А/ВЫК.DPX3 630 3P 500A 70kA/эл.расц.Sg/изм.блок | Автоматический выключатель DPX³ 630 - эл. расц. Sg - с изм. блоком. - 70 кА - 400 В~ - 3П - 500 А | Legrand | Power Legrand | 39 | DPX3 630-1600 | PL1 | 1 | ШТ | 138523.656 | Под заказ Т2 | сертифицировано | 2019-12-23 |  |  | 5.928 | 9.2137 | 270 | 195 | 175 |  | 3245064221993
422200 | А/ВЫК.DPX3 630 3P 630A 70kA/эл.расц.Sg/изм.блок | Автоматический выключатель DPX³ 630 - эл. расц. Sg - с изм. блоком. - 70 кА - 400 В~ - 3П - 630 А | Legrand | Power Legrand | 39 | DPX3 630-1600 | PL1 | 1 | ШТ | 132806.064 | Под заказ Т2 | сертифицировано | 2019-12-23 |  |  | 5.937 | 9.2137 | 270 | 195 | 175 |  | 3245064222006
422201 | А/ВЫК.DPX3 630 4P 250A 70kA/эл.расц.Sg/изм.блок | Автоматический выключатель DPX³ 630 - эл. расц. Sg - с изм. блоком. - 70 кА - 400 В~ - 4П - 250 А | Legrand | Power Legrand | 39 | DPX3 630-1600 | PL1 | 1 | ШТ | 124752.792 | Под заказ Т2 | сертифицировано | 2019-12-23
422202 | А/ВЫК.DPX3 630 4P 320A 70kA/эл.расц.Sg/изм.блок | Автоматический выключатель DPX³ 630 - эл. расц. Sg - с изм. блоком. - 70 кА - 400 В~ - 4П - 320 А | Legrand | Power Legrand | 39 | DPX3 630-1600 | PL1 | 1 | ШТ | 149703.36 | Под заказ Т2 | сертифицировано | 2019-12-23
422203 | А/ВЫК.DPX3 630 4P 400A 70kA/эл.расц.Sg/изм.блок | Автоматический выключатель DPX³ 630 - эл. расц. Sg - с изм. блоком. - 70 кА - 400 В~ - 4П - 400 А | Legrand | Power Legrand | 39 | DPX3 630-1600 | PL1 | 1 | ШТ | 149191.26 | Под заказ Т2 | сертифицировано | 2019-12-23
422204 | А/ВЫК.DPX3 630 4P 500A 70kA/эл.расц.Sg/изм.блок | Автоматический выключатель DPX³ 630 - эл. расц. Sg - с изм. блоком. - 70 кА - 400 В~ - 4П - 500 А | Legrand | Power Legrand | 39 | DPX3 630-1600 | PL1 | 1 | ШТ | 173154.552 | Под заказ Т2 | сертифицировано | 2019-12-23
422205 | А/ВЫК.DPX3 630 4P 630A 70kA/эл.расц.Sg/изм.блок | Автоматический выключатель DPX³ 630 - эл. расц. Sg - с изм. блоком. - 70 кА - 400 В~ - 4П - 630 А | Legrand | Power Legrand | 39 | DPX3 630-1600 | PL1 | 1 | ШТ | 166007.568 | Под заказ Т2 | сертифицировано | 2019-12-23
422206 | А/ВЫК.DPX3 630 3P 250A 100kA/эл.расц.Sg/изм.блок | Автоматический выключатель DPX³ 630 - эл. расц. Sg - с изм. блоком. - 100 кА - 400 В~ - 3П - 250 А | Legrand | Power Legrand | 39 | DPX3 630-1600 | PL1 | 1 | ШТ | 115897.788 | Под заказ Т2 | сертифицировано | 2019-12-23
422207 | А/ВЫК.DPX3 630 3P 320A 100kA/эл.расц.Sg/изм.блок | Автоматический выключатель DPX³ 630 - эл. расц. Sg - с изм. блоком. - 100 кА - 400 В~ - 3П - 320 А | Legrand | Power Legrand | 39 | DPX3 630-1600 | PL1 | 1 | ШТ | 139077.348 | Под заказ Т2 | сертифицировано | 2019-12-23
422208 | А/ВЫК.DPX3 630 3P 400A 100kA/эл.расц.Sg/изм.блок | Автоматический выключатель DPX³ 630 - эл. расц. Sg - с изм. блоком. - 100 кА - 400 В~ - 3П - 400 А | Legrand | Power Legrand | 39 | DPX3 630-1600 | PL1 | 1 | ШТ | 138601.596 | Под заказ Т2 | сертифицировано | 2019-12-23
422209 | А/ВЫК.DPX3 630 3P 500A 100kA/эл.расц.Sg/изм.блок | Автоматический выключатель DPX³ 630 - эл. расц. Sg - с изм. блоком. - 100 кА - 400 В~ - 3П - 500 А | Legrand | Power Legrand | 39 | DPX3 630-1600 | PL1 | 1 | ШТ | 160863.972 | Под заказ Т2 | сертифицировано | 2019-12-23
422210 | А/ВЫК.DPX3 630 3P 630A 100kA/эл.расц.Sg/изм.блок | Автоматический выключатель DPX³ 630 - эл. расц. Sg - с изм. блоком. - 100 кА - 400 В~ - 3П - 630 А | Legrand | Power Legrand | 39 | DPX3 630-1600 | PL1 | 1 | ШТ | 146086.668 | Под заказ Т2 | сертифицировано | 2019-12-23
422211 | А/ВЫК.DPX3 630 4P 250A 100kA/эл.расц.Sg/изм.блок | Автоматический выключатель DPX³ 630 - эл. расц. Sg - с изм. блоком. - 100 кА - 400 В~ - 4П - 250 А | Legrand | Power Legrand | 39 | DPX3 630-1600 | PL1 | 1 | ШТ | 139077.348 | Под заказ Т2 | сертифицировано | 2019-12-23
422212 | А/ВЫК.DPX3 630 4P 320A 100kA/эл.расц.Sg/изм.блок | Автоматический выключатель DPX³ 630 - эл. расц. Sg - с изм. блоком. - 100 кА - 400 В~ - 4П - 320 А | Legrand | Power Legrand | 39 | DPX3 630-1600 | PL1 | 1 | ШТ | 166892.82 | Под заказ Т2 | сертифицировано | 2019-12-23
422213 | А/ВЫК.DPX3 630 4P 400A 100kA/эл.расц.Sg/изм.блок | Автоматический выключатель DPX³ 630 - эл. расц. Sg - с изм. блоком. - 100 кА - 400 В~ - 4П - 400 А | Legrand | Power Legrand | 39 | DPX3 630-1600 | PL1 | 1 | ШТ | 166321.932 | Под заказ Т2 | сертифицировано | 2019-12-23
422214 | А/ВЫК.DPX3 630 4P 500A 100kA/эл.расц.Sg/изм.блок | Автоматический выключатель DPX³ 630 - эл. расц. Sg - с изм. блоком. - 100 кА - 400 В~ - 4П - 500 А | Legrand | Power Legrand | 39 | DPX3 630-1600 | PL1 | 1 | ШТ | 193036.764 | Под заказ Т2 | сертифицировано | 2019-12-23
422215 | А/ВЫК.DPX3 630 4P 630A 100kA/эл.расц.Sg/изм.блок | Автоматический выключатель DPX³ 630 - эл. расц. Sg - с изм. блоком. - 100 кА - 400 В~ - 4П - 630 А | Legrand | Power Legrand | 39 | DPX3 630-1600 | PL1 | 1 | ШТ | 175304.004 | Под заказ Т2 | сертифицировано | 2019-12-23
422216 | ВЫК-РАЗЪЕД. DPX3 630-I 3P 400A | Выключатель-разъединитель DPX³ 630-I 3P 400A | Legrand | Power Legrand | 39 | DPX3 630-1600 | PL1 | 1 | ШТ | 61576.704 | На складе | сертифицировано | 2020-09-28 |  |  | 5.073 | 9.2137 | 270 | 195 | 175 |  | 3245064222167
422217 | ВЫК-РАЗЪЕД. DPX3 630-I 3P 630A | Выключатель-разъединитель DPX³ 630-I 3P 630A | Legrand | Power Legrand | 39 | DPX3 630-1600 | PL1 | 1 | ШТ | 72102.816 | На складе | сертифицировано | 2020-09-28 |  |  | 5.304 | 9.2137 | 270 | 195 | 175 |  | 3245064222174
422218 | ВЫК-РАЗЪЕД.DPX3 630-I 4P 400A | Выключатель-разъединитель DPX³ 630-I 4P 400A | Legrand | Power Legrand | 39 | DPX3 630-1600 | PL1 | 1 | ШТ | 78420.636 | Под заказ Т2 | сертифицировано | 2020-09-28 |  |  | 6.402 | 9.2137 | 270 | 195 | 175
422219 | ВЫК-РАЗЪЕД DPX3 630-I 4P 630A | Выключатель-разъединитель DPX³ 630-I 4P 630A | Legrand | Power Legrand | 39 | DPX3 630-1600 | PL1 | 1 | ШТ | 93733.644 | Под заказ Т2 | сертифицировано | 2020-09-28 |  |  | 6.708 | 9.2137 | 270 | 195 | 175
422220 | DPX3 630 К-кт выводов6шт втыч. | DPX³ 630 Комплект выводов 6 шт. для съёмного/выкатного исполнения | Legrand | Power Legrand | 39 | DPX3 630-1600 | PL1 | 1 | ШТ | 3902.424 | На складе | сертифицировано | 2019-12-22 |  |  | 1.215 | 2.6676 | 190 | 120 | 117 |  | 3245064222204
422221 | DPX3 630 К-кт выводов8шт втыч. | DPX³ 630 Комплект выводов 8 шт. для съёмного/выкатного исполнения | Legrand | Power Legrand | 39 | DPX3 630-1600 | PL1 | 1 | ШТ | 9657.912 | Под заказ Т2 | сертифицировано | 2019-12-22 |  |  | 1.485 | 2.6676 | 190 | 120 | 117 |  | 3245064222211
422222 | DPX3 630Основ-е 3P подкл.спер. | DPX³ 630 Основание 3P подключение спереди | Legrand | Power Legrand | 39 | DPX3 630-1600 | PL1 | 1 | ШТ | 6411.12 | На складе | сертифицировано | 2019-12-22 |  |  | 2.996 | 33.81 | 552 | 245 | 250 |  | 3245064222228
422223 | DPX3 630Основ-е 4P подкл.спер. | DPX³ 630 Основание 4P подключение спереди | Legrand | Power Legrand | 39 | DPX3 630-1600 | PL1 | 1 | ШТ | 18779.268 | Под заказ Т2 | сертифицировано | 2019-12-22 |  |  | 6.152 | 33.3139 | 555 | 245 | 245 |  | 3245064222235
422224 | DPX3 630Основ-е 3P подкл.сзади | DPX³ 630 Основание 3P подключение сзади | Legrand | Power Legrand | 39 | DPX3 630-1600 | PL1 | 1 | ШТ | 13413.78 | На складе | сертифицировано | 2019-12-22 |  |  | 2.87 | 7.696 | 296 | 200 | 130 |  | 3245064222242
422225 | DPX3 630Основ-е 4P подкл.сзади | DPX³ 630 Основание 4P подключение сзади | Legrand | Power Legrand | 39 | DPX3 630-1600 | PL1 | 1 | ШТ | 18779.268 | Под заказ Т2 | сертифицировано | 2019-12-22
422226 | DPX3 630Осн-е диф.4P подкл.сп. | DPX³ 630 Основание дифф. 4P подключение спереди | Legrand | Power Legrand | 39 | DPX3 630-1600 | PL1 | 1 | ШТ | 12877.2 | Под заказ Т2 | сертифицировано | 2019-12-22 |  |  | 6.782 | 33.7512 | 560 | 245 | 246 |  | 3245064222266
422227 | DPX3 630Осн-е диф.4P подкл.сз. | DPX³ 630 Основание дифф. 4P подключение сзади | Legrand | Power Legrand | 39 | DPX3 630-1600 | PL1 | 1 | ШТ | 17169.612 | Под заказ Т2 | сертифицировано | 2019-12-22
422228 | DPX3 630К-кт 2 шт вын.рукоят. | DPX³ 630 Комплект из 2 ручек для извлечения | Legrand | Power Legrand | 39 | DPX3 630-1600 | PL1 | 1 | ШТ | 11437.968 | На складе | не подлежит сертификации | 2020-12-31 |  |  | 0.456 | 1.5658 | 92 | 115 | 148 |  | 3245064222280
422229 | DPX3 630К-кт соединит. 24пин | DPX³ 630 Комплект Разъёмов цепей вспомогательных устройств (24-контактных) | Legrand | Power Legrand | 39 | DPX3 630-1600 | PL1 | 1 | ШТ | 3317.88 | На складе | сертифицировано | 2019-12-22 |  |  | 0.188 | 0.91728 | 130 | 98 | 72 |  | 3245064222297
422230 | DPX3 630Авт.вспом.контакт.вык. | DPX³ 630 Вспомогательные контакты для выкатного исполнения | Legrand | Power Legrand | 39 | DPX3 630-1600 | PL1 | 1 | ШТ | 8961.792 | На складе | сертифицировано | 2019-12-22 |  |  | 0.272 | 1.5008 | 115 | 90 | 145 |  | 3245064222303
422231 | DPX3 630 Осн.выкат. 3P | DPX³ 630 Основание выкатное 3P | Legrand | Power Legrand | 39 | DPX3 630-1600 | PL1 | 1 | ШТ | 13937.232 | На складе | не подлежит сертификации | 2020-12-31 |  |  | 3.562 | 20.8743 | 398 | 298 | 176 |  | 3245064222310
422232 | DPX3 630 Осн.выкат. 4P | DPX³ 630 Основание выкатное 4P | Legrand | Power Legrand | 39 | DPX3 630-1600 | PL1 | 1 | ШТ | 16633.068 | Под заказ Т2 | не подлежит сертификации | 2020-12-31 |  |  | 5.898 | 20.8743 | 398 | 298 | 176 |  | 3245064222327
422233 | DPX3 630 Осн.выкат.4P диф.защ. | DPX³ 630 Основание выкатное 4P диф.защ. | Legrand | Power Legrand | 39 | DPX3 630-1600 | PL1 | 1 | ШТ | 16633.068 | Под заказ Т2 | не подлежит сертификации | 2020-12-31
422234 | DPX3 630 Клеммн.крышк.2 шт. 3P | DPX³ 630 Клеммные крышки 2 шт. 3P | Legrand | Power Legrand | 39 | DPX3 630-1600 | PL1 | 1 | ШТ | 2048.412 | На складе | не подлежит сертификации | 2020-12-31 |  |  | 0.058 | 0.59644 | 148 | 65 | 62 |  | 3245064222341
422235 | DPX3 630 Клеммн.крышк.2шт. 4P | DPX³ 630 Клеммные крышки 2 шт. 4P | Legrand | Power Legrand | 39 | DPX3 630-1600 | PL1 | 1 | ШТ | 2560.512 | Под заказ Т2 | не подлежит сертификации | 2020-12-31 |  |  | 0.071 | 0.65835 | 210 | 57 | 55 |  | 3245064222358
422236 | DPX3 630вык Пластина сигн.конт | DPX3 630 - Выкатное исполнение - Пластина для монтажа сигнальных контактов | Legrand | Power Legrand | 39 | DPX3 630-1600 | PL1 | 1 | ШТ | 1742.712 | На складе | не подлежит сертификации | 2020-12-31 |  |  | 0.097 | 0.42739 | 106 | 72 | 56 |  | 3414970526908
422237 | DPX3 630съем Пластина сигн.кон | DPX3 630 - Съемное исполнение - Пластина для монтажа сигнальных контактов | Legrand | Power Legrand | 39 | DPX3 630-1600 | PL1 | 1 | ШТ | 1742.712 | На складе | не подлежит сертификации | 2020-12-31 |  |  | 0.019 | 0.1053 | 65 | 60 | 27 |  | 3414970526922
422239 | DPX3 630-1600 нез.расц.~24В | DPX³ 630-1600 Независимый расцепитель ~24В | Legrand | Power Legrand | 39 | DPX3 630-1600 | PL1 | 1 | ШТ | 8320.008 | На складе | не подлежит сертификации | 2021-12-31 |  |  | 0.082 | 0.30964 | 108 | 61 | 47 |  | 3245064222396
422240 | DPX3 630-1600 нез.расц.~48В | DPX³ 630-1600 Независимый расцепитель ~48В | Legrand | Power Legrand | 39 | DPX3 630-1600 | PL1 | 1 | ШТ | 4004.496 | Под заказ Т2 | не подлежит сертификации | 2021-12-31
422241 | DPX3 630-1600 нез.расц.~110В | DPX³ 630-1600 Независимый расцепитель ~110В | Legrand | Power Legrand | 39 | DPX3 630-1600 | PL1 | 1 | ШТ | 6711.696 | Под заказ Т2 | сертифицировано | 2023-12-02 |  |  | 0.083 | 0.30964 | 108 | 61 | 47 |  | 3245064222419
422242 | DPX3 630-1600 нез.расц.~220В | DPX³ 630-1600 Независимый расцепитель ~220В | Legrand | Power Legrand | 39 | DPX3 630-1600 | PL1 | 1 | ШТ | 4348.284 | На складе | информация по запросу | 2023-12-02 |  |  | 0.083 | 0.30964 | 108 | 61 | 47 |  | 3245064222426
422243 | DPX3 630-1600 нез.расц.~400В | DPX³ 630-1600 Независимый расцепитель ~400В | Legrand | Power Legrand | 39 | DPX3 630-1600 | PL1 | 1 | ШТ | 7540.728 | Под заказ Т2 | сертифицировано | 2023-12-02 |  |  | 0.083 | 0.30964 | 108 | 61 | 47 |  | 3245064222433
422244 | DPX3 630-1600 расцеп.мин.U=24В | DPX³ 630-1600 Расцепитель минимального напряжения =24В | Legrand | Power Legrand | 39 | DPX3 630-1600 | PL1 | 1 | ШТ | 8804.568 | Под заказ Т2 | не подлежит сертификации | 2021-12-31
422245 | DPX3 630-1600 расцеп.мин.U~24В | DPX³ 630-1600 Расцепитель минимального напряжения ~24В | Legrand | Power Legrand | 39 | DPX3 630-1600 | PL1 | 1 | ШТ | 11464.38 | Под заказ Т2 | не подлежит сертификации | 2021-12-31 |  |  | 0.093 | 0.30964 | 108 | 61 | 47 |  | 3245064222457
422246 | DPX3 630-1600 расцеп.мин.U~48В | DPX³ 630-1600 Расцепитель минимального напряжения ~48В | Legrand | Power Legrand | 39 | DPX3 630-1600 | PL1 | 1 | ШТ | 10533.48 | Под заказ Т2 | не подлежит сертификации | 2021-12-31 |  |  | 0.093 | 0.30964 | 108 | 61 | 47 |  | 3245064222464
422247 | DPX3 630-1600 расц.мин.U~110В | DPX³ 630-1600 Расцепитель минимального напряжения ~110В | Legrand | Power Legrand | 39 | DPX3 630-1600 | PL1 | 1 | ШТ | 11103.468 | Под заказ Т2 | сертифицировано | 2023-12-02 |  |  | 0.092 | 0.30964 | 108 | 61 | 47 |  | 3245064222471
422248 | DPX3 630-1600 расц.мин.U~220В | DPX³ 630-1600 Расцепитель минимального напряжения ~220В | Legrand | Power Legrand | 39 | DPX3 630-1600 | PL1 | 1 | ШТ | 12297.504 | На складе | сертифицировано | 2023-12-02 |  |  | 0.095 | 0.30964 | 108 | 61 | 47 |  | 3245064222488
422249 | DPX3 630-1600 расц.мин.U~220В | DPX³ 630-1600 Расцепитель минимального напряжения ~220В | Legrand | Power Legrand | 39 | DPX3 630-1600 | PL1 | 1 | ШТ | 8804.568 | Под заказ Т2 | сертифицировано | 2023-12-02
422251 | А/ВЫК.DPX3 1600 3P 630А 36kA/термомагн.расц. | Автоматический выключатель DPX³ 1600 - термомагн. расц. - 36 кА - 400 В~ - 3П - 630 А | Legrand | Power Legrand | 39 | DPX3 630-1600 | PL1 | 1 | ШТ | 107813.784 | Под заказ Т2 | сертифицировано | 2019-12-22 |  |  | 13.85 | 47.6 | 400 | 350 | 340 |  | 3245064222518
422252 | А/ВЫК.DPX3 1600 3P 800А 36kA/термомагн.расц. | Автоматический выключатель DPX³ 1600 - термомагн. расц. - 36 кА - 400 В~ - 3П - 800 А | Legrand | Power Legrand | 39 | DPX3 630-1600 | PL1 | 1 | ШТ | 106412.196 | На складе | сертифицировано | 2019-12-22 |  |  | 13.869 | 47.6 | 400 | 350 | 340 |  | 3245064222525
422253 | А/ВЫК.DPX3 1600 3P 1000А 36kA/термомагн.расц. | Автоматический выключатель DPX³ 1600 - термомагн. расц. - 36 кА - 400 В~ - 3П - 1000 А | Legrand | Power Legrand | 39 | DPX3 630-1600 | PL1 | 1 | ШТ | 121145.592 | На складе | сертифицировано | 2019-12-22 |  |  | 14.911 | 47.6 | 400 | 350 | 340 |  | 3245064222532
422254 | А/ВЫК.DPX3 1600 3P 1250А 36kA/термомагн.расц. | Автоматический выключатель DPX³ 1600 - термомагн. расц. - 36 кА - 400 В~ - 3П - 1250 А | Legrand | Power Legrand | 39 | DPX3 630-1600 | PL1 | 1 | ШТ | 132622.536 | На складе | сертифицировано | 2019-12-22 |  |  | 14.919 | 45.276 | 392 | 350 | 330 |  | 3245064222549
422256 | А/ВЫК.DPX3 1600 4P 630А 36kA/термомагн.расц. | Автоматический выключатель DPX³ 1600 - термомагн. расц. - 36 кА - 400 В~ - 4П - 630 А | Legrand | Power Legrand | 39 | DPX3 630-1600 | PL1 | 1 | ШТ | 140157.912 | Под заказ Т2 | сертифицировано | 2019-12-22 |  |  | 17.408 | 47.6 | 400 | 350 | 340
422257 | А/ВЫК.DPX3 1600 4P 800А 36kA/термомагн.расц. | Автоматический выключатель DPX³ 1600 - термомагн. расц. - 36 кА - 400 В~ - 4П - 800 А | Legrand | Power Legrand | 39 | DPX3 630-1600 | PL1 | 1 | ШТ | 138335.856 | Под заказ Т2 | сертифицировано | 2019-12-22 |  |  | 17.498 | 47.6 | 400 | 350 | 340 |  | 3245064222570
422258 | А/ВЫК.DPX3 1600 4P 1000А 36kA/термомагн.расц. | Автоматический выключатель DPX³ 1600 - термомагн. расц. - 36 кА - 400 В~ - 4П - 1000 А | Legrand | Power Legrand | 39 | DPX3 630-1600 | PL1 | 1 | ШТ | 157489.272 | Под заказ Т2 | сертифицировано | 2019-12-22 |  |  | 18.4 | 47.6 | 400 | 350 | 340 |  | 3245064222587
422259 | А/ВЫК.DPX3 1600 4P 1250А 36kA/термомагн.расц. | Автоматический выключатель DPX³ 1600 - термомагн. расц. - 36 кА - 400 В~ - 4П - 1250 А | Legrand | Power Legrand | 39 | DPX3 630-1600 | PL1 | 1 | ШТ | 172409.304 | Под заказ Т2 | сертифицировано | 2019-12-22
422260 | А/ВЫК.DPX3 1600 3P+N/2 1000А 36kA/термомагн.расц. | Автоматический выключатель DPX³ 1600 - термомагн. расц.-36 кА - 400 В~ - 3П+Н/2 - 1000 А | Legrand | Power Legrand | 39 | DPX3 630-1600 | PL1 | 1 | ШТ | 157489.272 | Под заказ Т2 | сертифицировано | 2019-12-22
422261 | А/ВЫК.DPX3 1600 3P+N/2 1250А 36kA/термомагн.расц. | Автоматический выключатель DPX³ 1600 - термомагн. расц.-36 кА - 400 В~ - 3П+Н/2 - 1250 А | Legrand | Power Legrand | 39 | DPX3 630-1600 | PL1 | 1 | ШТ | 172409.304 | Под заказ Т2 | сертифицировано | 2019-12-22
422263 | А/ВЫК.DPX3 1600 3P 630А 50kA/термомагн.расц. | Автоматический выключатель DPX³ 1600 - термомагн. расц. - 50 кА - 400 В~ - 3П - 630 А | Legrand | Power Legrand | 39 | DPX3 630-1600 | PL1 | 1 | ШТ | 131772.408 | Под заказ Т2 | сертифицировано | 2019-12-22 |  |  | 13.851 | 47.6 | 400 | 350 | 340 |  | 3245064222631
422264 | А/ВЫК.DPX3 1600 3P 800А 50kA/термомагн.расц. | Автоматический выключатель DPX³ 1600 - термомагн. расц. - 50 кА - 400 В~ - 3П - 800 А | Legrand | Power Legrand | 39 | DPX3 630-1600 | PL1 | 1 | ШТ | 117053.412 | На складе | сертифицировано | 2019-12-22 |  |  | 13.851 | 47.6 | 400 | 350 | 340 |  | 3245064222648
422265 | А/ВЫК.DPX3 1600 3P 1000А 50kA/термомагн.расц. | Автоматический выключатель DPX³ 1600 - термомагн. расц. - 50 кА - 400 В~ - 3П - 1000 А | Legrand | Power Legrand | 39 | DPX3 630-1600 | PL1 | 1 | ШТ | 135683.076 | На складе | сертифицировано | 2019-12-22 |  |  | 14.036 | 47.6 | 400 | 350 | 340 |  | 3245064222655
422266 | А/ВЫК.DPX3 1600 3P 1250А 50kA/термомагн.расц. | Автоматический выключатель DPX³ 1600 - термомагн. расц. - 50 кА - 400 В~ - 3П - 1250 А | Legrand | Power Legrand | 39 | DPX3 630-1600 | PL1 | 1 | ШТ | 148537.248 | На складе | сертифицировано | 2019-12-22 |  |  | 14.805 | 47.6 | 400 | 350 | 340 |  | 3245064222662
422268 | А/ВЫК.DPX3 1600 4P 630А 50kA/термомагн.расц. | Автоматический выключатель DPX³ 1600 - термомагн. расц. - 50 кА - 400 В~ - 4П - 630 А | Legrand | Power Legrand | 39 | DPX3 630-1600 | PL1 | 1 | ШТ | 158126.892 | Под заказ Т2 | сертифицировано | 2019-12-22
422269 | А/ВЫК.DPX3 1600 4P 800А 50kA/термомагн.расц. | Автоматический выключатель DPX³ 1600 - термомагн. расц. - 50 кА - 400 В~ - 4П - 800 А | Legrand | Power Legrand | 39 | DPX3 630-1600 | PL1 | 1 | ШТ | 156071.232 | Под заказ Т2 | сертифицировано | 2019-12-22 |  |  | 17.432 | 47.6 | 400 | 350 | 340 |  | 3245064222693
422270 | А/ВЫК.DPX3 1600 4P 1000А 50kA/термомагн.расц. | Автоматический выключатель DPX³ 1600 - термомагн. расц. - 50 кА - 400 В~ - 4П - 1000 А | Legrand | Power Legrand | 39 | DPX3 630-1600 | PL1 | 1 | ШТ | 162819.684 | Под заказ Т2 | сертифицировано | 2019-12-22 |  |  | 18.3 | 47.6 | 400 | 350 | 340 |  | 3245064222709
422271 | А/ВЫК.DPX3 1600 4P 1250А 50kA/термомагн.расц. | Автоматический выключатель DPX³ 1600 - термомагн. расц. - 50 кА - 400 В~ - 4П - 1250 А | Legrand | Power Legrand | 39 | DPX3 630-1600 | PL1 | 1 | ШТ | 178244.712 | Под заказ Т2 | сертифицировано | 2019-12-22
422272 | А/ВЫК.DPX3 1600 3P+N/2 1000А 50kA/термомагн.расц. | Автоматический выключатель DPX³ 1600 - термомагн. расц.-50 кА - 400 В~ - 3П+Н/2 - 1000 А | Legrand | Power Legrand | 39 | DPX3 630-1600 | PL1 | 1 | ШТ | 162819.684 | Под заказ Т2 | сертифицировано | 2019-12-22
422273 | А/ВЫК.DPX3 1600 3P+N/2 1250А 50kA/термомагн.расц. | Автоматический выключатель DPX³ 1600 - термомагн. расц.-50 кА - 400 В~ - 3П+Н/2 - 1250 А | Legrand | Power Legrand | 39 | DPX3 630-1600 | PL1 | 1 | ШТ | 178244.712 | Под заказ Т2 | сертифицировано | 2019-12-22
422275 | А/ВЫК.DPX3 1600 3P 630А 70kA/термомагн.расц. | Автоматический выключатель DPX³ 1600 - термомагн. расц. - 70 кА - 400 В~ - 3П - 630 А | Legrand | Power Legrand | 39 | DPX3 630-1600 | PL1 | 1 | ШТ | 144547.2 | Под заказ Т2 | сертифицировано | 2019-12-22 |  |  | 13.853 | 47.6 | 400 | 350 | 340 |  | 3245064222754
422276 | А/ВЫК.DPX3 1600 3P 800А 70kA/термомагн.расц. | Автоматический выключатель DPX³ 1600 - термомагн. расц. - 70 кА - 400 В~ - 3П - 800 А | Legrand | Power Legrand | 39 | DPX3 630-1600 | PL1 | 1 | ШТ | 152009.652 | На складе | сертифицировано | 2019-12-22 |  |  | 13.839 | 47.6 | 400 | 350 | 340 |  | 3245064222761
422277 | А/ВЫК.DPX3 1600 3P 1000А 70kA/термомагн.расц. | Автоматический выключатель DPX³ 1600 - термомагн. расц. - 70 кА - 400 В~ - 3П - 1000 А | Legrand | Power Legrand | 39 | DPX3 630-1600 | PL1 | 1 | ШТ | 177762.468 | На складе | сертифицировано | 2019-12-22 |  |  | 14.793 | 47.6 | 400 | 350 | 340 |  | 3245064222778
422278 | А/ВЫК.DPX3 1600 3P 1250А 70kA/термомагн.расц. | Автоматический выключатель DPX³ 1600 - термомагн. расц. - 70 кА - 400 В~ - 3П - 1250 А | Legrand | Power Legrand | 39 | DPX3 630-1600 | PL1 | 1 | ШТ | 204835.68 | На складе | сертифицировано | 2019-12-22 |  |  | 14.7 | 47.6 | 400 | 350 | 340 |  | 3245064222785
422280 | А/ВЫК.DPX3 1600 4P 630А 70kA/термомагн.расц. | Автоматический выключатель DPX³ 1600 - термомагн. расц. - 70 кА - 400 В~ - 4П - 630 А | Legrand | Power Legrand | 39 | DPX3 630-1600 | PL1 | 1 | ШТ | 173456.664 | Под заказ Т2 | сертифицировано | 2019-12-22
422281 | А/ВЫК.DPX3 1600 4P 800А 70kA/термомагн.расц. | Автоматический выключатель DPX³ 1600 - термомагн. расц. - 70 кА - 400 В~ - 4П - 800 А | Legrand | Power Legrand | 39 | DPX3 630-1600 | PL1 | 1 | ШТ | 182411.568 | Под заказ Т2 | сертифицировано | 2019-12-22
422282 | А/ВЫК.DPX3 1600 4P 1000А 70kA/термомагн.расц. | Автоматический выключатель DPX³ 1600 - термомагн. расц. - 70 кА - 400 В~ - 4П - 1000 А | Legrand | Power Legrand | 39 | DPX3 630-1600 | PL1 | 1 | ШТ | 213314.964 | Под заказ Т2 | сертифицировано | 2019-12-22 |  |  | 18.722 | 47.6 | 400 | 350 | 340
422283 | А/ВЫК.DPX3 1600 4P 1250А 70kA/термомагн.расц. | Автоматический выключатель DPX³ 1600 - термомагн. расц. - 70 кА - 400 В~ - 4П - 1250 А | Legrand | Power Legrand | 39 | DPX3 630-1600 | PL1 | 1 | ШТ | 245802.816 | Под заказ Т2 | сертифицировано | 2019-12-22
422284 | А/ВЫК.DPX3 1600 3P+N/2 1000А 70kA/термомагн.расц. | Автоматический выключатель DPX³ 1600 - термомагн. расц.-70 кА - 400 В~ - 3П+Н/2 - 1000 А | Legrand | Power Legrand | 39 | DPX3 630-1600 | PL1 | 1 | ШТ | 213314.964 | Под заказ Т2 | сертифицировано | 2019-12-22
422285 | А/ВЫК.DPX3 1600 3P+N/2 1250А 70kA/термомагн.расц | Автоматический выключатель DPX³ 1600 - термомагн. расц.-70 кА - 400 В~ - 3П+Н/2 - 1250 А | Legrand | Power Legrand | 39 | DPX3 630-1600 | PL1 | 1 | ШТ | 245802.816 | Под заказ Т2 | сертифицировано | 2019-12-22
422287 | А/ВЫК.DPX3 1600 3P 630А 100kA/термомагн.расц. | Автоматический выключатель DPX³ 1600 - термомагн. расц. - 100 кА - 400 В~ - 3П - 630 А | Legrand | Power Legrand | 39 | DPX3 630-1600 | PL1 | 1 | ШТ | 152770.056 | Под заказ Т2 | сертифицировано | 2019-12-22
422288 | А/ВЫК.DPX3 1600 3P 800А 100kA/термомагн.расц. | Автоматический выключатель DPX³ 1600 - термомагн. расц. - 100 кА - 400 В~ - 3П - 800 А | Legrand | Power Legrand | 39 | DPX3 630-1600 | PL1 | 1 | ШТ | 160381.824 | На складе | сертифицировано | 2019-12-22 |  |  | 13.978 | 47.6 | 400 | 350 | 340 |  | 3245064222884
422289 | А/ВЫК.DPX3 1600 3P 1000А 100kA/термомагн.расц. | Автоматический выключатель DPX³ 1600 - термомагн. расц. - 100 кА - 400 В~ - 3П - 1000 А | Legrand | Power Legrand | 39 | DPX3 630-1600 | PL1 | 1 | ШТ | 185040.6 | Под заказ Т2 | сертифицировано | 2019-12-22 |  |  | 18.737 | 47.6 | 400 | 350 | 340 |  | 3245064222891
422290 | А/ВЫК.DPX3 1600 3P 1250А 100kA/термомагн.расц. | Автоматический выключатель DPX³ 1600 - термомагн. расц. - 100 кА - 400 В~ - 3П - 1250 А | Legrand | Power Legrand | 39 | DPX3 630-1600 | PL1 | 1 | ШТ | 217192.872 | Под заказ Т2 | сертифицировано | 2019-12-22
422292 | А/ВЫК.DPX3 1600 4P 630А 100kA/термомагн.расц. | Автоматический выключатель DPX³ 1600 - термомагн. расц. - 100 кА - 400 В~ - 4П - 630 А | Legrand | Power Legrand | 39 | DPX3 630-1600 | PL1 | 1 | ШТ | 183324.048 | Под заказ Т2 | сертифицировано | 2019-12-22
422293 | А/ВЫК.DPX3 1600 4P 800А 100kA/термомагн.расц. | Автоматический выключатель DPX³ 1600 - термомагн. расц. - 100 кА - 400 В~ - 4П - 800 А | Legrand | Power Legrand | 39 | DPX3 630-1600 | PL1 | 1 | ШТ | 192458.16 | Под заказ Т2 | сертифицировано | 2019-12-22 |  |  | 17.445 | 47.6 | 400 | 350 | 340
422294 | А/ВЫК.DPX3 1600 4P 1000А 100kA/термомагн.расц. | Автоматический выключатель DPX³ 1600 - термомагн. расц. - 100 кА - 400 В~ - 4П - 1000 А | Legrand | Power Legrand | 39 | DPX3 630-1600 | PL1 | 1 | ШТ | 222048.72 | Под заказ Т2 | сертифицировано | 2019-12-22 |  |  | 18.76 | 47.6 | 400 | 350 | 340
422295 | А/ВЫК.DPX3 1600 4P 1250А 100kA/термомагн.расц. | Автоматический выключатель DPX³ 1600 - термомагн. расц. - 100 кА - 400 В~ - 4П - 1250 А | Legrand | Power Legrand | 39 | DPX3 630-1600 | PL1 | 1 | ШТ | 260631.444 | Под заказ Т2 | сертифицировано | 2019-12-22
422296 | А/ВЫК.DPX3 1600 3P+N/2 1000А 100kA/термомагн.расц. | Автоматический выключатель DPX³ 1600 - термомагн. расц.-100 кА - 400 В~ - 3П+Н/2 - 1000 А | Legrand | Power Legrand | 39 | DPX3 630-1600 | PL1 | 1 | ШТ | 222048.72 | Под заказ Т2 | сертифицировано | 2019-12-22
422297 | А/ВЫК.DPX3 1600 3P+N/2 1250А 100kA/термомагн.расц. | Автоматический выключатель DPX³ 1600 - термомагн. расц.-100 кА - 400 В~ - 3П+Н/2 - 1250 А | Legrand | Power Legrand | 39 | DPX3 630-1600 | PL1 | 1 | ШТ | 260631.444 | Под заказ Т2 | сертифицировано | 2019-12-22
422299 | А/ВЫК.DPX3 1600 3P 630А 36kA/эл.расц.S2 | Автоматический выключатель DPX³ 1600 - эл. расц. S2 - 36 кА - 400 В~ - 3П - 630 А | Legrand | Power Legrand | 39 | DPX3 630-1600 | PL1 | 1 | ШТ | 123991.848 | Под заказ Т2 | сертифицировано | 2019-12-23 |  |  | 15.35 | 47.6 | 400 | 350 | 340 |  | 3245064222990
422300 | А/ВЫК.DPX3 1600 3P 800А 36kA/эл.расц.S2 | Автоматический выключатель DPX³ 1600 - эл. расц. S2 - 36 кА - 400 В~ - 3П - 800 А | Legrand | Power Legrand | 39 | DPX3 630-1600 | PL1 | 1 | ШТ | 117124.368 | На складе | сертифицировано | 2019-12-23 |  |  | 15.312 | 47.6 | 400 | 350 | 340 |  | 3245064223003
422301 | А/ВЫК.DPX3 1600 3P 1000А 36kA/эл.расц.S2 | Автоматический выключатель DPX³ 1600 - эл. расц. S2 - 36 кА - 400 В~ - 3П - 1000 А | Legrand | Power Legrand | 39 | DPX3 630-1600 | PL1 | 1 | ШТ | 138469.416 | На складе | сертифицировано | 2019-12-23 |  |  | 15.838 | 47.6 | 400 | 350 | 340 |  | 3245064223010
422302 | А/ВЫК.DPX3 1600 3P 1250А 36kA/эл.расц.S2 | Автоматический выключатель DPX³ 1600 - эл. расц. S2 - 36 кА - 400 В~ - 3П - 1250 А | Legrand | Power Legrand | 39 | DPX3 630-1600 | PL1 | 1 | ШТ | 185273.712 | На складе | сертифицировано | 2019-12-23 |  |  | 15.846 | 47.6 | 400 | 350 | 340 |  | 3245064223027
422303 | А/ВЫК.DPX3 1600 3P 1600А 36kA/эл.расц.S2 | Автоматический выключатель DPX³ 1600 - эл. расц. S2 - 36 кА - 400 В~ - 3П - 1600 А | Legrand | Power Legrand | 39 | DPX3 630-1600 | PL1 | 1 | ШТ | 247222.992 | На складе | сертифицировано | 2019-12-23 |  |  | 16.87 | 47.6 | 400 | 350 | 340 |  | 3245064223034
422305 | А/ВЫК.DPX3 1600 4P 630А 36kA/эл.расц.S2 | Автоматический выключатель DPX³ 1600 - эл. расц. S2 - 36 кА - 400 В~ - 4П - 630 А | Legrand | Power Legrand | 39 | DPX3 630-1600 | PL1 | 1 | ШТ | 209949.384 | Под заказ Т2 | сертифицировано | 2019-12-23
422306 | А/ВЫК.DPX3 1600 4P 800А 36kA/эл.расц.S2 | Автоматический выключатель DPX³ 1600 - эл. расц. S2 - 36 кА - 400 В~ - 4П - 800 А | Legrand | Power Legrand | 39 | DPX3 630-1600 | PL1 | 1 | ШТ | 152261.676 | Под заказ Т2 | сертифицировано | 2019-12-23
422307 | А/ВЫК.DPX3 1600 4P 1000А 36kA/эл.расц.S2 | Автоматический выключатель DPX³ 1600 - эл. расц. S2 - 36 кА - 400 В~ - 4П - 1000 А | Legrand | Power Legrand | 39 | DPX3 630-1600 | PL1 | 1 | ШТ | 193857.192 | Под заказ Т2 | сертифицировано | 2019-12-23
422308 | А/ВЫК.DPX3 1600 4P 1250А 36kA/эл.расц.S2 | Автоматический выключатель DPX³ 1600 - эл. расц. S2 - 36 кА - 400 В~ - 4П - 1250 А | Legrand | Power Legrand | 39 | DPX3 630-1600 | PL1 | 1 | ШТ | 235802.892 | Под заказ Т2 | сертифицировано | 2019-12-23
422309 | А/ВЫК.DPX3 1600 4P 1600А 36kA/эл.расц.S2 | Автоматический выключатель DPX³ 1600 - эл. расц. S2 - 36 кА - 400 В~ - 4П - 1600 А | Legrand | Power Legrand | 39 | DPX3 630-1600 | PL1 | 1 | ШТ | 276889.752 | Под заказ Т2 | сертифицировано | 2019-12-23
422311 | А/ВЫК.DPX3 1600 3P 630А 50kA/эл.расц.S2 | Автоматический выключатель DPX³ 1600 - эл. расц. S2 - 50 кА - 400 В~ - 3П - 630 А | Legrand | Power Legrand | 39 | DPX3 630-1600 | PL1 | 1 | ШТ | 134243.136 | Под заказ Т2 | сертифицировано | 2019-12-23 |  |  | 15.322 | 47.6 | 400 | 350 | 340 |  | 3245064223119
422312 | А/ВЫК.DPX3 1600 3P 800А 50kA/эл.расц.S2 | Автоматический выключатель DPX³ 1600 - эл. расц. S2 - 50 кА - 400 В~ - 3П - 800 А | Legrand | Power Legrand | 39 | DPX3 630-1600 | PL1 | 1 | ШТ | 126807.888 | На складе | сертифицировано | 2019-12-23 |  |  | 15.4 | 47.6 | 400 | 350 | 340 |  | 3245064223126
422313 | А/ВЫК.DPX3 1600 3P 1000А 50kA/эл.расц.S2 | Автоматический выключатель DPX³ 1600 - эл. расц. S2 - 50 кА - 400 В~ - 3П - 1000 А | Legrand | Power Legrand | 39 | DPX3 630-1600 | PL1 | 1 | ШТ | 152643.444 | На складе | сертифицировано | 2019-12-23 |  |  | 15.831 | 47.6 | 400 | 350 | 340 |  | 3245064223133
422314 | А/ВЫК.DPX3 1600 3P 1250А 50kA/эл.расц.S2 | Автоматический выключатель DPX³ 1600 - эл. расц. S2 - 50 кА - 400 В~ - 3П - 1250 А | Legrand | Power Legrand | 39 | DPX3 630-1600 | PL1 | 1 | ШТ | 185671.572 | На складе | сертифицировано | 2019-12-23 |  |  | 15.851 | 47.6 | 400 | 350 | 340 |  | 3245064223140
422315 | А/ВЫК.DPX3 1600 3P 1600А 50kA/эл.расц.S2 | Автоматический выключатель DPX³ 1600 - эл. расц. S2 - 50 кА - 400 В~ - 3П - 1600 А | Legrand | Power Legrand | 39 | DPX3 630-1600 | PL1 | 1 | ШТ | 205564.956 | На складе | сертифицировано | 2019-12-23 |  |  | 16.868 | 47.6 | 400 | 350 | 340 |  | 3245064223157
422317 | А/ВЫК.DPX3 1600 4P 630А 50kA/эл.расц.S2 | Автоматический выключатель DPX³ 1600 - эл. расц. S2 - 50 кА - 400 В~ - 4П - 630 А | Legrand | Power Legrand | 39 | DPX3 630-1600 | PL1 | 1 | ШТ | 205894.38 | Под заказ Т2 | сертифицировано | 2019-12-23
422318 | А/ВЫК.DPX3 1600 4P 800А 50kA/эл.расц.S2 | Автоматический выключатель DPX³ 1600 - эл. расц. S2 - 50 кА - 400 В~ - 4П - 800 А | Legrand | Power Legrand | 39 | DPX3 630-1600 | PL1 | 1 | ШТ | 153437.544 | Под заказ Т2 | сертифицировано | 2019-12-23
422319 | А/ВЫК.DPX3 1600 4P 1000А 50kA/эл.расц.S2 | Автоматический выключатель DPX³ 1600 - эл. расц. S2 - 50 кА - 400 В~ - 4П - 1000 А | Legrand | Power Legrand | 39 | DPX3 630-1600 | PL1 | 1 | ШТ | 212004.792 | Под заказ Т2 | сертифицировано | 2019-12-23 |  |  | 20.143 | 47.6 | 400 | 350 | 340
422320 | А/ВЫК.DPX3 1600 4P 1250А 50kA/эл.расц.S2 | Автоматический выключатель DPX³ 1600 - эл. расц. S2 - 50 кА - 400 В~ - 4П - 1250 А | Legrand | Power Legrand | 39 | DPX3 630-1600 | PL1 | 1 | ШТ | 206095.428 | Под заказ Т2 | сертифицировано | 2019-12-23
422321 | А/ВЫК.DPX3 1600 4P 1600А 50kA/эл.расц.S2 | Автоматический выключатель DPX³ 1600 - эл. расц. S2 - 50 кА - 400 В~ - 4П - 1600 А | Legrand | Power Legrand | 39 | DPX3 630-1600 | PL1 | 1 | ШТ | 267234.432 | Под заказ Т2 | сертифицировано | 2019-12-23 |  |  | 21.4 | 47.6 | 400 | 350 | 340
422323 | А/ВЫК.DPX3 1600 3P 630А 70kA/эл.расц.S2 | Автоматический выключатель DPX³ 1600 - эл. расц. S2 - 70 кА - 400 В~ - 3П - 630 А | Legrand | Power Legrand | 39 | DPX3 630-1600 | PL1 | 1 | ШТ | 192717.132 | Под заказ Т2 | сертифицировано | 2019-12-23 |  |  | 15.37 | 47.6 | 400 | 350 | 340 |  | 3245064223232
422324 | А/ВЫК.DPX3 1600 3P 800А 70kA/эл.расц.S2 | Автоматический выключатель DPX³ 1600 - эл. расц. S2 - 70 кА - 400 В~ - 3П - 800 А | Legrand | Power Legrand | 39 | DPX3 630-1600 | PL1 | 1 | ШТ | 190211.808 | На складе | сертифицировано | 2019-12-23 |  |  | 15.395 | 47.6 | 400 | 350 | 340 |  | 3245064223249
422325 | А/ВЫК.DPX3 1600 3P 1000А 70kA/эл.расц.S2 | Автоматический выключатель DPX³ 1600 - эл. расц. S2 - 70 кА - 400 В~ - 3П - 1000 А | Legrand | Power Legrand | 39 | DPX3 630-1600 | PL1 | 1 | ШТ | 198436.488 | На складе | сертифицировано | 2019-12-23 |  |  | 15.923 | 47.6 | 400 | 350 | 340 |  | 3245064223256
422326 | А/ВЫК.DPX3 1600 3P 1250А 70kA/эл.расц.S2 | Автоматический выключатель DPX³ 1600 - эл. расц. S2 - 70 кА - 400 В~ - 3П - 1250 А | Legrand | Power Legrand | 39 | DPX3 630-1600 | PL1 | 1 | ШТ | 217235.736 | На складе | сертифицировано | 2019-12-23 |  |  | 15.925 | 47.6 | 400 | 350 | 340 |  | 3245064223263
422327 | А/ВЫК.DPX3 1600 3P 1600А 70kA/эл.расц.S2 | Автоматический выключатель DPX³ 1600 - эл. расц. S2 - 70 кА - 400 В~ - 3П - 1600 А | Legrand | Power Legrand | 39 | DPX3 630-1600 | PL1 | 1 | ШТ | 240510.984 | На складе | сертифицировано | 2019-12-23 |  |  | 16.896 | 47.6 | 400 | 350 | 340 |  | 3245064223270
422329 | А/ВЫК.DPX3 1600 4P 630А 70kA/эл.расц.S2 | Автоматический выключатель DPX³ 1600 - эл. расц. S2 - 70 кА - 400 В~ - 4П - 630 А | Legrand | Power Legrand | 39 | DPX3 630-1600 | PL1 | 1 | ШТ | 231260.58 | Под заказ Т2 | сертифицировано | 2019-12-23
422330 | А/ВЫК.DPX3 1600 4P 800А 70kA/эл.расц.S2 | Автоматический выключатель DPX³ 1600 - эл. расц. S2 - 70 кА - 400 В~ - 4П - 800 А | Legrand | Power Legrand | 39 | DPX3 630-1600 | PL1 | 1 | ШТ | 228254.184 | Под заказ Т2 | сертифицировано | 2019-12-23
422331 | А/ВЫК.DPX3 1600 4P 1000А 70kA/эл.расц.S2 | Автоматический выключатель DPX³ 1600 - эл. расц. S2 - 70 кА - 400 В~ - 4П - 1000 А | Legrand | Power Legrand | 39 | DPX3 630-1600 | PL1 | 1 | ШТ | 238123.788 | Под заказ Т2 | сертифицировано | 2019-12-23
422332 | А/ВЫК.DPX3 1600 4P 1250А 70kA/эл.расц.S2 | Автоматический выключатель DPX³ 1600 - эл. расц. S2 - 70 кА - 400 В~ - 4П - 1250 А | Legrand | Power Legrand | 39 | DPX3 630-1600 | PL1 | 1 | ШТ | 260682.876 | Под заказ Т2 | сертифицировано | 2019-12-23
422333 | А/ВЫК.DPX3 1600 4P 1600А 70kA/эл.расц.S2 | Автоматический выключатель DPX³ 1600 - эл. расц. S2 - 70 кА - 400 В~ - 4П - 1600 А | Legrand | Power Legrand | 39 | DPX3 630-1600 | PL1 | 1 | ШТ | 288613.188 | Под заказ Т2 | сертифицировано | 2019-12-23
422335 | А/ВЫК.DPX3 1600 3P 630А 100kA/эл.расц.S2 | Автоматический выключатель DPX³ 1600 - эл. расц. S2 - 100 кА - 400 В~ - 3П - 630 А | Legrand | Power Legrand | 39 | DPX3 630-1600 | PL1 | 1 | ШТ | 211988.844 | Под заказ Т2 | сертифицировано | 2019-12-23
422336 | А/ВЫК.DPX3 1600 3P 800А 100kA/эл.расц.S2 | Автоматический выключатель DPX³ 1600 - эл. расц. S2 - 100 кА - 400 В~ - 3П - 800 А | Legrand | Power Legrand | 39 | DPX3 630-1600 | PL1 | 1 | ШТ | 209232.984 | Под заказ Т2 | сертифицировано | 2019-12-23
422337 | А/ВЫК.DPX3 1600 3P 1000А 100kA/эл.расц.S2 | Автоматический выключатель DPX³ 1600 - эл. расц. S2 - 100 кА - 400 В~ - 3П - 1000 А | Legrand | Power Legrand | 39 | DPX3 630-1600 | PL1 | 1 | ШТ | 218280.144 | Под заказ Т2 | сертифицировано | 2019-12-23
422338 | А/ВЫК.DPX3 1600 3P 1250А 100kA/эл.расц.S2 | Автоматический выключатель DPX³ 1600 - эл. расц. S2 - 100 кА - 400 В~ - 3П - 1250 А | Legrand | Power Legrand | 39 | DPX3 630-1600 | PL1 | 1 | ШТ | 238959.312 | Под заказ Т2 | сертифицировано | 2019-12-23
422341 | А/ВЫК.DPX3 1600 4P 630А 100kA/эл.расц.S2 | Автоматический выключатель DPX³ 1600 - эл. расц. S2 - 100 кА - 400 В~ - 4П - 630 А | Legrand | Power Legrand | 39 | DPX3 630-1600 | PL1 | 1 | ШТ | 254386.632 | Под заказ Т2 | сертифицировано | 2019-12-23
422342 | А/ВЫК.DPX3 1600 4P 800А 100kA/эл.расц.S2 | Автоматический выключатель DPX³ 1600 - эл. расц. S2 - 100 кА - 400 В~ - 4П - 800 А | Legrand | Power Legrand | 39 | DPX3 630-1600 | PL1 | 1 | ШТ | 251079.588 | Под заказ Т2 | сертифицировано | 2019-12-23
422343 | А/ВЫК.DPX3 1600 4P 1000А 100kA/эл.расц.S2 | Автоматический выключатель DPX³ 1600 - эл. расц. S2 - 100 кА - 400 В~ - 4П - 1000 А | Legrand | Power Legrand | 39 | DPX3 630-1600 | PL1 | 1 | ШТ | 261936.156 | Под заказ Т2 | сертифицировано | 2019-12-23
422344 | А/ВЫК.DPX3 1600 4P 1250А 100kA/эл.расц.S2 | Автоматический выключатель DPX³ 1600 - эл. расц. S2 - 100 кА - 400 В~ - 4П - 1250 А | Legrand | Power Legrand | 39 | DPX3 630-1600 | PL1 | 1 | ШТ | 286751.172 | Под заказ Т2 | сертифицировано | 2019-12-23
422347 | А/ВЫК.DPX3 1600 3P 630А 36kA/эл.расц.S2/изм.блок | Автоматический выключатель DPX³ 1600 - эл. расц. S2 - с изм. блоком.- 36 кА - 400 В~ - 3П - 630 А | Legrand | Power Legrand | 39 | DPX3 630-1600 | PL1 | 1 | ШТ | 137630.94 | Под заказ Т2 | сертифицировано | 2019-12-23 |  |  | 15.483 | 47.6 | 400 | 350 | 340 |  | 3245064223478
422348 | А/ВЫК.DPX3 1600 3P 800А 36kA/эл.расц.S2/изм.блок | Автоматический выключатель DPX³ 1600 - эл. расц. S2 - с изм. блоком.- 36 кА - 400 В~ - 3П - 800 А | Legrand | Power Legrand | 39 | DPX3 630-1600 | PL1 | 1 | ШТ | 130008.036 | На складе | сертифицировано | 2019-12-23 |  |  | 15.342 | 47.6 | 400 | 350 | 340 |  | 3245064223485
422349 | А/ВЫК.DPX3 1600 3P 1000А 36kA/эл.расц.S2/изм.блок | Автоматический выключатель DPX³ 1600 - эл. расц. S2 - с изм. блоком.- 36 кА - 400 В~ - 3П - 1000 А | Legrand | Power Legrand | 39 | DPX3 630-1600 | PL1 | 1 | ШТ | 170778.948 | Под заказ Т2 | сертифицировано | 2019-12-23 |  |  | 15.882 | 47.6 | 400 | 350 | 340 |  | 3245064223492
422350 | А/ВЫК.DPX3 1600 3P 1250А 36kA/эл.расц.S2/изм.блок | Автоматический выключатель DPX³ 1600 - эл. расц. S2 - с изм. блоком.- 36 кА - 400 В~ - 3П - 1250 А | Legrand | Power Legrand | 39 | DPX3 630-1600 | PL1 | 1 | ШТ | 186958.008 | Под заказ Т2 | сертифицировано | 2019-12-23 |  |  | 15.894 | 47.6 | 400 | 350 | 340 |  | 3245064223508
422351 | А/ВЫК.DPX3 1600 3P 1600А 36kA/эл.расц.S2/изм.блок | Автоматический выключатель DPX³ 1600 - эл. расц. S2 - с изм. блоком.- 36 кА - 400 В~ - 3П - 1600 А | Legrand | Power Legrand | 39 | DPX3 630-1600 | PL1 | 1 | ШТ | 219534.024 | На складе | сертифицировано | 2019-12-23 |  |  | 16.974 | 47.6 | 400 | 350 | 340 |  | 3245064223515
422353 | А/ВЫК.DPX3 1600 4P 630А 36kA/эл.расц.S2/изм.блок | Автоматический выключатель DPX³ 1600 - эл. расц. S2 - с изм. блоком.- 36 кА - 400 В~ - 4П - 630 А | Legrand | Power Legrand | 39 | DPX3 630-1600 | PL1 | 1 | ШТ | 202646.796 | Под заказ Т2 | сертифицировано | 2019-12-23
422354 | А/ВЫК.DPX3 1600 4P 800А 36kA/эл.расц.S2/изм.блок | Автоматический выключатель DPX³ 1600 - эл. расц. S2 - с изм. блоком.- 36 кА - 400 В~ - 4П - 800 А | Legrand | Power Legrand | 39 | DPX3 630-1600 | PL1 | 1 | ШТ | 200012.388 | Под заказ Т2 | сертифицировано | 2019-12-23
422355 | А/ВЫК.DPX3 1600 4P 1000А 36kA/эл.расц.S2/изм.блок | Автоматический выключатель DPX³ 1600 - эл. расц. S2 - с изм. блоком.- 36 кА - 400 В~ - 4П - 1000 А | Legrand | Power Legrand | 39 | DPX3 630-1600 | PL1 | 1 | ШТ | 204934.74 | Под заказ Т2 | сертифицировано | 2019-12-23
422356 | А/ВЫК.DPX3 1600 4P 1250А 36kA/эл.расц.S2/изм.блок | Автоматический выключатель DPX³ 1600 - эл. расц. S2 - с изм. блоком.- 36 кА - 400 В~ - 4П - 1250 А | Legrand | Power Legrand | 39 | DPX3 630-1600 | PL1 | 1 | ШТ | 224349.612 | Под заказ Т2 | сертифицировано | 2019-12-23
422357 | А/ВЫК.DPX3 1600 4P 1600А 36kA/эл.расц.S2/изм.блок | Автоматический выключатель DPX³ 1600 - эл. расц. S2 - с изм. блоком.- 36 кА - 400 В~ - 4П - 1600 А | Legrand | Power Legrand | 39 | DPX3 630-1600 | PL1 | 1 | ШТ | 263440.824 | Под заказ Т2 | сертифицировано | 2019-12-23
422359 | А/ВЫК.DPX3 1600 3P 630А 50kA/эл.расц.S2/изм.блок | Автоматический выключатель DPX³ 1600 - эл. расц. S2 - с изм. блоком.- 50 кА - 400 В~ - 3П - 630 А | Legrand | Power Legrand | 39 | DPX3 630-1600 | PL1 | 1 | ШТ | 181187.064 | Под заказ Т2 | сертифицировано | 2019-12-23 |  |  | 15.481 | 47.6 | 400 | 350 | 340 |  | 3245064223591
422360 | А/ВЫК.DPX3 1600 3P 800А 50kA/эл.расц.S2/изм.блок | Автоматический выключатель DPX³ 1600 - эл. расц. S2 - с изм. блоком.- 50 кА - 400 В~ - 3П - 800 А | Legrand | Power Legrand | 39 | DPX3 630-1600 | PL1 | 1 | ШТ | 139488.672 | Под заказ Т2 | сертифицировано | 2019-12-23 |  |  | 15.361 | 47.6 | 400 | 350 | 340 |  | 3245064223607
422361 | А/ВЫК.DPX3 1600 3P 1000А 50kA/эл.расц.S2/изм.блок | Автоматический выключатель DPX³ 1600 - эл. расц. S2 - с изм. блоком.- 50 кА - 400 В~ - 3П - 1000 А | Legrand | Power Legrand | 39 | DPX3 630-1600 | PL1 | 1 | ШТ | 186564.228 | Под заказ Т2 | сертифицировано | 2019-12-23 |  |  | 15.891 | 47.6 | 400 | 350 | 340 |  | 3245064223614
422362 | А/ВЫК.DPX3 1600 3P 1250А 50kA/эл.расц.S2/изм.блок | Автоматический выключатель DPX³ 1600 - эл. расц. S2 - с изм. блоком.- 50 кА - 400 В~ - 3П - 1250 А | Legrand | Power Legrand | 39 | DPX3 630-1600 | PL1 | 1 | ШТ | 204238.728 | Под заказ Т2 | сертифицировано | 2019-12-23 |  |  | 15.868 | 47.6 | 400 | 350 | 340 |  | 3245064223621
422363 | А/ВЫК.DPX3 1600 3P 1600А 50kA/эл.расц.S2/изм.блок | Автоматический выключатель DPX³ 1600 - эл. расц. S2 - с изм. блоком.- 50 кА - 400 В~ - 3П - 1600 А | Legrand | Power Legrand | 39 | DPX3 630-1600 | PL1 | 1 | ШТ | 226121.436 | На складе | сертифицировано | 2019-12-23 |  |  | 16.89 | 47.6 | 400 | 350 | 340 |  | 3245064223638
422365 | А/ВЫК.DPX3 1600 4P 630А 50kA/эл.расц.S2/изм.блок | Автоматический выключатель DPX³ 1600 - эл. расц. S2 - с изм. блоком.- 50 кА - 400 В~ - 4П - 630 А | Legrand | Power Legrand | 39 | DPX3 630-1600 | PL1 | 1 | ШТ | 226483.824 | Под заказ Т2 | сертифицировано | 2019-12-23
422366 | А/ВЫК.DPX3 1600 4P 800А 50kA/эл.расц.S2/изм.блок | Автоматический выключатель DPX³ 1600 - эл. расц. S2 - с изм. блоком.- 50 кА - 400 В~ - 4П - 800 А | Legrand | Power Legrand | 39 | DPX3 630-1600 | PL1 | 1 | ШТ | 223539.528 | Под заказ Т2 | сертифицировано | 2019-12-23
422367 | А/ВЫК.DPX3 1600 4P 1000А 50kA/эл.расц.S2/изм.блок | Автоматический выключатель DPX³ 1600 - эл. расц. S2 - с изм. блоком.- 50 кА - 400 В~ - 4П - 1000 А | Legrand | Power Legrand | 39 | DPX3 630-1600 | PL1 | 1 | ШТ | 233205.276 | Под заказ Т2 | сертифицировано | 2019-12-23
422368 | А/ВЫК.DPX3 1600 4P 1250А 50kA/эл.расц.S2/изм.блок | Автоматический выключатель DPX³ 1600 - эл. расц. S2 - с изм. блоком.- 50 кА - 400 В~ - 4П - 1250 А | Legrand | Power Legrand | 39 | DPX3 630-1600 | PL1 | 1 | ШТ | 245086.452 | Под заказ Т2 | сертифицировано | 2019-12-23
422369 | А/ВЫК.DPX3 1600 4P 1600А 50kA/эл.расц.S2/изм.блок | Автоматический выключатель DPX³ 1600 - эл. расц. S2 - с изм. блоком.- 50 кА - 400 В~ - 4П - 1600 А | Legrand | Power Legrand | 39 | DPX3 630-1600 | PL1 | 1 | ШТ | 282651.816 | Под заказ Т2 | сертифицировано | 2019-12-23
422371 | А/ВЫК.DPX3 1600 3P 630А 70kA/эл.расц.S2/изм.блок | Автоматический выключатель DPX³ 1600 - эл. расц. S2 - с изм. блоком.- 70 кА - 400 В~ - 3П - 630 А | Legrand | Power Legrand | 39 | DPX3 630-1600 | PL1 | 1 | ШТ | 211988.844 | Под заказ Т2 | сертифицировано | 2019-12-23 |  |  | 15.401 | 47.6 | 400 | 350 | 340 |  | 3245064223713
422372 | А/ВЫК.DPX3 1600 3P 800А 70kA/эл.расц.S2/изм.блок | Автоматический выключатель DPX³ 1600 - эл. расц. S2 - с изм. блоком.- 70 кА - 400 В~ - 3П - 800 А | Legrand | Power Legrand | 39 | DPX3 630-1600 | PL1 | 1 | ШТ | 209232.984 | Под заказ Т2 | сертифицировано | 2019-12-23 |  |  | 15.341 | 47.6 | 400 | 350 | 340 |  | 3245064223720
422373 | А/ВЫК.DPX3 1600 3P 1000А 70kA/эл.расц.S2/изм.блок | Автоматический выключатель DPX³ 1600 - эл. расц. S2 - с изм. блоком.- 70 кА - 400 В~ - 3П - 1000 А | Legrand | Power Legrand | 39 | DPX3 630-1600 | PL1 | 1 | ШТ | 218280.144 | Под заказ Т2 | сертифицировано | 2019-12-23 |  |  | 15.893 | 47.6 | 400 | 350 | 340 |  | 3245064223737
422374 | А/ВЫК.DPX3 1600 3P 1250А 70kA/эл.расц.S2/изм.блок | Автоматический выключатель DPX³ 1600 - эл. расц. S2 - с изм. блоком.- 70 кА - 400 В~ - 3П - 1250 А | Legrand | Power Legrand | 39 | DPX3 630-1600 | PL1 | 1 | ШТ | 238959.312 | Под заказ Т2 | сертифицировано | 2019-12-23 |  |  | 15.884 | 47.6 | 400 | 350 | 340 |  | 3245064223744
422375 | А/ВЫК.DPX3 1600 3P 1600А 70kA/эл.расц.S2/изм.блок | Автоматический выключатель DPX³ 1600 - эл. расц. S2 - с изм. блоком.- 70 кА - 400 В~ - 3П - 1600 А | Legrand | Power Legrand | 39 | DPX3 630-1600 | PL1 | 1 | ШТ | 264562.08 | Под заказ Т2 | сертифицировано | 2019-12-23 |  |  | 16.999 | 47.6 | 400 | 350 | 340 |  | 3245064223751
422377 | А/ВЫК.DPX3 1600 4P 630А 70kA/эл.расц.S2/изм.блок | Автоматический выключатель DPX³ 1600 - эл. расц. S2 - с изм. блоком.- 70 кА - 400 В~ - 4П - 630 А | Legrand | Power Legrand | 39 | DPX3 630-1600 | PL1 | 1 | ШТ | 254386.632 | Под заказ Т2 | сертифицировано | 2019-12-23
422378 | А/ВЫК.DPX3 1600 4P 800А 70kA/эл.расц.S2/изм.блок | Автоматический выключатель DPX³ 1600 - эл. расц. S2 - с изм. блоком.- 70 кА - 400 В~ - 4П - 800 А | Legrand | Power Legrand | 39 | DPX3 630-1600 | PL1 | 1 | ШТ | 251079.588 | Под заказ Т2 | сертифицировано | 2019-12-23
422379 | А/ВЫК.DPX3 1600 4P 1000А 70kA/эл.расц.S2/изм.блок | Автоматический выключатель DPX³ 1600 - эл. расц. S2 - с изм. блоком.- 70 кА - 400 В~ - 4П - 1000 А | Legrand | Power Legrand | 39 | DPX3 630-1600 | PL1 | 1 | ШТ | 261936.156 | Под заказ Т2 | сертифицировано | 2019-12-23
422380 | А/ВЫК.DPX3 1600 4P 1250А 70kA/эл.расц.S2/изм.блок | Автоматический выключатель DPX³ 1600 - эл. расц. S2 - с изм. блоком.- 70 кА - 400 В~ - 4П - 1250 А | Legrand | Power Legrand | 39 | DPX3 630-1600 | PL1 | 1 | ШТ | 286751.172 | Под заказ Т2 | сертифицировано | 2019-12-23 |  |  | 20.158 | 47.6 | 400 | 350 | 340
422381 | А/ВЫК.DPX3 1600 4P 1600А 70kA/эл.расц.S2/изм.блок | Автоматический выключатель DPX³ 1600 - эл. расц. S2 - с изм. блоком.- 70 кА - 400 В~ - 4П - 1600 А | Legrand | Power Legrand | 39 | DPX3 630-1600 | PL1 | 1 | ШТ | 317474.508 | Под заказ Т2 | сертифицировано | 2019-12-23
422383 | А/ВЫК.DPX3 1600 3P 630А 100kA/эл.расц.S2/изм.блок | Автоматический выключатель DPX³ 1600 - эл. расц. S2 - с изм. блоком.- 100 кА - 400 В~ - 3П - 630 А | Legrand | Power Legrand | 39 | DPX3 630-1600 | PL1 | 1 | ШТ | 220468.404 | Под заказ Т2 | сертифицировано | 2019-12-23
422384 | А/ВЫК.DPX3 1600 3P 800А 100kA/эл.расц.S2/изм.блок | Автоматический выключатель DPX³ 1600 - эл. расц. S2 - с изм. блоком.- 100 кА - 400 В~ - 3П - 800 А | Legrand | Power Legrand | 39 | DPX3 630-1600 | PL1 | 1 | ШТ | 225971.628 | Под заказ Т2 | сертифицировано | 2019-12-23
422385 | А/ВЫК.DPX3 1600 3P 1000А 100kA/эл.расц.S2/изм.блок | Автоматический выключатель DPX³ 1600 - эл. расц. S2 - с изм. блоком.- 100 кА - 400 В~ - 3П - 1000 А | Legrand | Power Legrand | 39 | DPX3 630-1600 | PL1 | 1 | ШТ | 242290.944 | Под заказ Т2 | сертифицировано | 2019-12-23
422386 | А/ВЫК.DPX3 1600 3P 1250А 100kA/эл.расц.S2/изм.блок | Автоматический выключатель DPX³ 1600 - эл. расц. S2 - с изм. блоком.- 100 кА - 400 В~ - 3П - 1250 А | Legrand | Power Legrand | 39 | DPX3 630-1600 | PL1 | 1 | ШТ | 265244.832 | Под заказ Т2 | сертифицировано | 2019-12-23
422389 | А/ВЫК.DPX3 1600 4P 630А 100kA/эл.расц.S2/изм.блок | Автоматический выключатель DPX³ 1600 - эл. расц. S2 - с изм. блоком.- 100 кА - 400 В~ - 4П - 630 А | Legrand | Power Legrand | 39 | DPX3 630-1600 | PL1 | 1 | ШТ | 264562.08 | Под заказ Т2 | сертифицировано | 2019-12-23
422390 | А/ВЫК.DPX3 1600 4P 800А 100kA/эл.расц.S2/изм.блок | Автоматический выключатель DPX³ 1600 - эл. расц. S2 - с изм. блоком.- 100 кА - 400 В~ - 4П - 800 А | Legrand | Power Legrand | 39 | DPX3 630-1600 | PL1 | 1 | ШТ | 271165.956 | Под заказ Т2 | сертифицировано | 2019-12-23
422391 | А/ВЫК.DPX3 1600 4P 1000А 100kA/эл.расц.S2/изм.блок | Автоматический выключатель DPX³ 1600 - эл. расц. S2 - с изм. блоком.- 100 кА - 400 В~ - 4П - 1000 А | Legrand | Power Legrand | 39 | DPX3 630-1600 | PL1 | 1 | ШТ | 290749.128 | Под заказ Т2 | сертифицировано | 2019-12-23
422392 | А/ВЫК.DPX3 1600 4P 1250А 100kA/эл.расц.S2/изм.блок | Автоматический выключатель DPX³ 1600 - эл. расц. S2 - с изм. блоком.- 100 кА - 400 В~ - 4П - 1250 А | Legrand | Power Legrand | 39 | DPX3 630-1600 | PL1 | 1 | ШТ | 318293.796 | Под заказ Т2 | сертифицировано | 2019-12-23
422395 | А/ВЫК.DPX3 1600 3P 630А 36kA/эл.расц.Sg | Автоматический выключатель DPX³ 1600 - эл. расц. Sg- 36 кА - 400 В~ - 3П - 630 А | Legrand | Power Legrand | 39 | DPX3 630-1600 | PL1 | 1 | ШТ | 167350.956 | Под заказ Т2 | сертифицировано | 2019-12-23
422396 | А/ВЫК.DPX3 1600 3P 800А 36kA/эл.расц.Sg | Автоматический выключатель DPX³ 1600 - эл. расц. Sg- 36 кА - 400 В~ - 3П - 800 А | Legrand | Power Legrand | 39 | DPX3 630-1600 | PL1 | 1 | ШТ | 165175.392 | Под заказ Т2 | сертифицировано | 2019-12-23 |  |  | 15.344 | 45.78 | 400 | 350 | 327 |  | 3245064223966
422397 | А/ВЫК.DPX3 1600 3P 1000А 36kA/эл.расц.Sg | Автоматический выключатель DPX³ 1600 - эл. расц. Sg- 36 кА - 400 В~ - 3П - 1000 А | Legrand | Power Legrand | 39 | DPX3 630-1600 | PL1 | 1 | ШТ | 169240.404 | Под заказ Т2 | сертифицировано | 2019-12-23 |  |  | 15.912 | 47.6 | 400 | 350 | 340 |  | 3245064223973
422398 | А/ВЫК.DPX3 1600 3P 1250А 36kA/эл.расц.Sg | Автоматический выключатель DPX³ 1600 - эл. расц. Sg- 36 кА - 400 В~ - 3П - 1250 А | Legrand | Power Legrand | 39 | DPX3 630-1600 | PL1 | 1 | ШТ | 185273.712 | Под заказ Т2 | сертифицировано | 2019-12-23 |  |  | 15.899 | 47.6 | 400 | 350 | 340 |  | 3245064223980
422399 | А/ВЫК.DPX3 1600 3P 1600А 36kA/эл.расц.Sg | Автоматический выключатель DPX³ 1600 - эл. расц. Sg- 36 кА - 400 В~ - 3П - 1600 А | Legrand | Power Legrand | 39 | DPX3 630-1600 | PL1 | 1 | ШТ | 217556.244 | На складе | сертифицировано | 2019-12-23 |  |  | 16.897 | 47.6 | 400 | 350 | 340 |  | 3245064223997
422401 | А/ВЫК.DPX3 1600 4P 630А 36kA/эл.расц.Sg | Автоматический выключатель DPX³ 1600 - эл. расц. Sg- 36 кА - 400 В~ - 4П - 630 А | Legrand | Power Legrand | 39 | DPX3 630-1600 | PL1 | 1 | ШТ | 217556.244 | Под заказ Т2 | сертифицировано | 2019-12-23
422402 | А/ВЫК.DPX3 1600 4P 800А 36kA/эл.расц.Sg | Автоматический выключатель DPX³ 1600 - эл. расц. Sg- 36 кА - 400 В~ - 4П - 800 А | Legrand | Power Legrand | 39 | DPX3 630-1600 | PL1 | 1 | ШТ | 214728 | Под заказ Т2 | сертифицировано | 2019-12-23
422403 | А/ВЫК.DPX3 1600 4P 1000А 36kA/эл.расц.Sg | Автоматический выключатель DPX³ 1600 - эл. расц. Sg- 36 кА - 400 В~ - 4П - 1000 А | Legrand | Power Legrand | 39 | DPX3 630-1600 | PL1 | 1 | ШТ | 220012.512 | Под заказ Т2 | сертифицировано | 2019-12-23
422404 | А/ВЫК.DPX3 1600 4P 1250А 36kA/эл.расц.Sg | Автоматический выключатель DPX³ 1600 - эл. расц. Sg- 36 кА - 400 В~ - 4П - 1250 А | Legrand | Power Legrand | 39 | DPX3 630-1600 | PL1 | 1 | ШТ | 240855.804 | Под заказ Т2 | сертифицировано | 2019-12-23
422405 | А/ВЫК.DPX3 1600 4P 1600А 36kA/эл.расц.Sg | Автоматический выключатель DPX³ 1600 - эл. расц. Sg- 36 кА - 400 В~ - 4П - 1600 А | Legrand | Power Legrand | 39 | DPX3 630-1600 | PL1 | 1 | ШТ | 282823.104 | Под заказ Т2 | сертифицировано | 2019-12-23
422407 | А/ВЫК.DPX3 1600 3P 630А 50kA/эл.расц.Sg | Автоматический выключатель DPX³ 1600 - эл. расц. Sg- 50 кА - 400 В~ - 3П - 630 А | Legrand | Power Legrand | 39 | DPX3 630-1600 | PL1 | 1 | ШТ | 176245.596 | Под заказ Т2 | сертифицировано | 2019-12-23
422408 | А/ВЫК.DPX3 1600 3P 800А 50kA/эл.расц.Sg | Автоматический выключатель DPX³ 1600 - эл. расц. Sg- 50 кА - 400 В~ - 3П - 800 А | Legrand | Power Legrand | 39 | DPX3 630-1600 | PL1 | 1 | ШТ | 173954.4 | Под заказ Т2 | сертифицировано | 2019-12-23 |  |  | 15.403 | 47.6 | 400 | 350 | 340 |  | 3245064224086
422409 | А/ВЫК.DPX3 1600 3P 1000А 50kA/эл.расц.Sg | Автоматический выключатель DPX³ 1600 - эл. расц. Sg- 50 кА - 400 В~ - 3П - 1000 А | Legrand | Power Legrand | 39 | DPX3 630-1600 | PL1 | 1 | ШТ | 181476.108 | Под заказ Т2 | сертифицировано | 2019-12-23 |  |  | 15.955 | 47.6 | 400 | 350 | 340 |  | 3245064224093
422410 | А/ВЫК.DPX3 1600 3P 1250А 50kA/эл.расц.Sg | Автоматический выключатель DPX³ 1600 - эл. расц. Sg- 50 кА - 400 В~ - 3П - 1250 А | Legrand | Power Legrand | 39 | DPX3 630-1600 | PL1 | 1 | ШТ | 198668.58 | Под заказ Т2 | сертифицировано | 2019-12-23 |  |  | 15.901 | 47.6 | 400 | 350 | 340 |  | 3245064224109
422411 | А/ВЫК.DPX3 1600 3P 1600А 50kA/эл.расц.Sg | Автоматический выключатель DPX³ 1600 - эл. расц. Sg- 50 кА - 400 В~ - 3П - 1600 А | Legrand | Power Legrand | 39 | DPX3 630-1600 | PL1 | 1 | ШТ | 219954.48 | Под заказ Т2 | сертифицировано | 2019-12-23 |  |  | 16.983 | 47.6 | 400 | 350 | 340 |  | 3245064224116
422413 | А/ВЫК.DPX3 1600 4P 630А 50kA/эл.расц.Sg | Автоматический выключатель DPX³ 1600 - эл. расц. Sg- 50 кА - 400 В~ - 4П - 630 А | Legrand | Power Legrand | 39 | DPX3 630-1600 | PL1 | 1 | ШТ | 229119.264 | Под заказ Т2 | сертифицировано | 2019-12-23
422414 | А/ВЫК.DPX3 1600 4P 800А 50kA/эл.расц.Sg | Автоматический выключатель DPX³ 1600 - эл. расц. Sg- 50 кА - 400 В~ - 4П - 800 А | Legrand | Power Legrand | 39 | DPX3 630-1600 | PL1 | 1 | ШТ | 226140.72 | Под заказ Т2 | сертифицировано | 2019-12-23
422415 | А/ВЫК.DPX3 1600 4P 1000А 50kA/эл.расц.Sg | Автоматический выключатель DPX³ 1600 - эл. расц. Sg- 50 кА - 400 В~ - 4П - 1000 А | Legrand | Power Legrand | 39 | DPX3 630-1600 | PL1 | 1 | ШТ | 235918.944 | Под заказ Т2 | сертифицировано | 2019-12-23
422416 | А/ВЫК.DPX3 1600 4P 1250А 50kA/эл.расц.Sg | Автоматический выключатель DPX³ 1600 - эл. расц. Sg- 50 кА - 400 В~ - 4П - 1250 А | Legrand | Power Legrand | 39 | DPX3 630-1600 | PL1 | 1 | ШТ | 258269.16 | Под заказ Т2 | сертифицировано | 2019-12-23
422417 | А/ВЫК.DPX3 1600 4P 1600А 50kA/эл.расц.Sg | Автоматический выключатель DPX³ 1600 - эл. расц. Sg- 50 кА - 400 В~ - 4П - 1600 А | Legrand | Power Legrand | 39 | DPX3 630-1600 | PL1 | 1 | ШТ | 285940.836 | Под заказ Т2 | сертифицировано | 2019-12-23
422419 | А/ВЫК.DPX3 1600 3P 630А 70kA/эл.расц.Sg | Автоматический выключатель DPX³ 1600 - эл. расц. Sg- 70 кА - 400 В~ - 3П - 630 А | Legrand | Power Legrand | 39 | DPX3 630-1600 | PL1 | 1 | ШТ | 206207.34 | Под заказ Т2 | сертифицировано | 2019-12-23
422420 | А/ВЫК.DPX3 1600 3P 800А 70kA/эл.расц.Sg | Автоматический выключатель DPX³ 1600 - эл. расц. Sg- 70 кА - 400 В~ - 3П - 800 А | Legrand | Power Legrand | 39 | DPX3 630-1600 | PL1 | 1 | ШТ | 203526.648 | Под заказ Т2 | сертифицировано | 2019-12-23 |  |  | 15.349 | 47.6 | 400 | 350 | 340 |  | 3245064224208
422421 | А/ВЫК.DPX3 1600 3P 1000А 70kA/эл.расц.Sg | Автоматический выключатель DPX³ 1600 - эл. расц. Sg- 70 кА - 400 В~ - 3П - 1000 А | Legrand | Power Legrand | 39 | DPX3 630-1600 | PL1 | 1 | ШТ | 212327.04 | Под заказ Т2 | сертифицировано | 2019-12-23 |  |  | 15.824 | 47.6 | 400 | 350 | 340 |  | 3245064224215
422422 | А/ВЫК.DPX3 1600 3P 1250А 70kA/эл.расц.Sg | Автоматический выключатель DPX³ 1600 - эл. расц. Sg- 70 кА - 400 В~ - 3П - 1250 А | Legrand | Power Legrand | 39 | DPX3 630-1600 | PL1 | 1 | ШТ | 232442.232 | Под заказ Т2 | сертифицировано | 2019-12-23 |  |  | 15.93 | 47.6 | 400 | 350 | 340 |  | 3245064224222
422423 | А/ВЫК.DPX3 1600 3P 1600А 70kA/эл.расц.Sg | Автоматический выключатель DPX³ 1600 - эл. расц. Sg- 70 кА - 400 В~ - 3П - 1600 А | Legrand | Power Legrand | 39 | DPX3 630-1600 | PL1 | 1 | ШТ | 257346.756 | Под заказ Т2 | сертифицировано | 2019-12-23 |  |  | 16.995 | 47.6 | 400 | 350 | 340 |  | 3245064224239
422425 | А/ВЫК.DPX3 1600 4P 630А 70kA/эл.расц.Sg | Автоматический выключатель DPX³ 1600 - эл. расц. Sg- 70 кА - 400 В~ - 4П - 630 А | Legrand | Power Legrand | 39 | DPX3 630-1600 | PL1 | 1 | ШТ | 257759.172 | Под заказ Т2 | сертифицировано | 2019-12-23
422426 | А/ВЫК.DPX3 1600 4P 800А 70kA/эл.расц.Sg | Автоматический выключатель DPX³ 1600 - эл. расц. Sg- 70 кА - 400 В~ - 4П - 800 А | Legrand | Power Legrand | 39 | DPX3 630-1600 | PL1 | 1 | ШТ | 254408.304 | Под заказ Т2 | сертифицировано | 2019-12-23
422427 | А/ВЫК.DPX3 1600 4P 1000А 70kA/эл.расц.Sg | Автоматический выключатель DPX³ 1600 - эл. расц. Sg- 70 кА - 400 В~ - 4П - 1000 А | Legrand | Power Legrand | 39 | DPX3 630-1600 | PL1 | 1 | ШТ | 265408.8 | Под заказ Т2 | сертифицировано | 2019-12-23
422428 | А/ВЫК.DPX3 1600 4P 1250А 70kA/эл.расц.Sg | Автоматический выключатель DPX³ 1600 - эл. расц. Sg- 70 кА - 400 В~ - 4П - 1250 А | Legrand | Power Legrand | 39 | DPX3 630-1600 | PL1 | 1 | ШТ | 290552.784 | Под заказ Т2 | сертифицировано | 2019-12-23
422429 | А/ВЫК.DPX3 1600 4P 1600А 70kA/эл.расц.Sg | Автоматический выключатель DPX³ 1600 - эл. расц. Sg- 70 кА - 400 В~ - 4П - 1600 А | Legrand | Power Legrand | 39 | DPX3 630-1600 | PL1 | 1 | ШТ | 321683.46 | Под заказ Т2 | сертифицировано | 2019-12-23
422431 | А/ВЫК.DPX3 1600 3P 630А 100kA/эл.расц.Sg | Автоматический выключатель DPX³ 1600 - эл. расц. Sg- 100 кА - 400 В~ - 3П - 630 А | Legrand | Power Legrand | 39 | DPX3 630-1600 | PL1 | 1 | ШТ | 214455.636 | Под заказ Т2 | сертифицировано | 2019-12-23
422432 | А/ВЫК.DPX3 1600 3P 800А 100kA/эл.расц.Sg | Автоматический выключатель DPX³ 1600 - эл. расц. Sg- 100 кА - 400 В~ - 3П - 800 А | Legrand | Power Legrand | 39 | DPX3 630-1600 | PL1 | 1 | ШТ | 219694.644 | Под заказ Т2 | сертифицировано | 2019-12-23
422433 | А/ВЫК.DPX3 1600 3P 1000А 100kA/эл.расц.Sg | Автоматический выключатель DPX³ 1600 - эл. расц. Sg- 100 кА - 400 В~ - 3П - 1000 А | Legrand | Power Legrand | 39 | DPX3 630-1600 | PL1 | 1 | ШТ | 229194.144 | Под заказ Т2 | сертифицировано | 2019-12-23
422434 | А/ВЫК.DPX3 1600 3P 1250А 100kA/эл.расц.Sg | Автоматический выключатель DPX³ 1600 - эл. расц. Sg- 100 кА - 400 В~ - 3П - 1250 А | Legrand | Power Legrand | 39 | DPX3 630-1600 | PL1 | 1 | ШТ | 250907.268 | Под заказ Т2 | сертифицировано | 2019-12-23
422437 | А/ВЫК.DPX3 1600 4P 630А 100kA/эл.расц.Sg | Автоматический выключатель DPX³ 1600 - эл. расц. Sg- 100 кА - 400 В~ - 4П - 630 А | Legrand | Power Legrand | 39 | DPX3 630-1600 | PL1 | 1 | ШТ | 265924.98 | Под заказ Т2 | сертифицировано | 2019-12-23
422438 | А/ВЫК.DPX3 1600 4P 800А 100kA/эл.расц.Sg | Автоматический выключатель DPX³ 1600 - эл. расц. Sg- 100 кА - 400 В~ - 4П - 800 А | Legrand | Power Legrand | 39 | DPX3 630-1600 | PL1 | 1 | ШТ | 272421.36 | Под заказ Т2 | сертифицировано | 2019-12-23
422439 | А/ВЫК.DPX3 1600 4P 1000А 100kA/эл.расц.Sg | Автоматический выключатель DPX³ 1600 - эл. расц. Sg- 100 кА - 400 В~ - 4П - 1000 А | Legrand | Power Legrand | 39 | DPX3 630-1600 | PL1 | 1 | ШТ | 284200.74 | Под заказ Т2 | сертифицировано | 2019-12-23
422440 | А/ВЫК.DPX3 1600 4P 1250А 100kA/эл.расц.Sg | Автоматический выключатель DPX³ 1600 - эл. расц. Sg- 100 кА - 400 В~ - 4П - 1250 А | Legrand | Power Legrand | 39 | DPX3 630-1600 | PL1 | 1 | ШТ | 311125.032 | Под заказ Т2 | сертифицировано | 2019-12-23
422443 | А/ВЫК.DPX3 1600 3P 630А 36kA/эл.расц.Sg/изм.блок | Автоматический выключатель DPX³ 1600 - эл. расц. Sg - с изм. блоком.- 36 кА - 400 В~ - 3П - 630 А | Legrand | Power Legrand | 39 | DPX3 630-1600 | PL1 | 1 | ШТ | 195800.628 | Под заказ Т2 | сертифицировано | 2019-12-23
422444 | А/ВЫК.DPX3 1600 3P 800А 36kA/эл.расц.Sg/изм.блок | Автоматический выключатель DPX³ 1600 - эл. расц. Sg - с изм. блоком.- 36 кА - 400 В~ - 3П - 800 А | Legrand | Power Legrand | 39 | DPX3 630-1600 | PL1 | 1 | ШТ | 193255.2 | Под заказ Т2 | сертифицировано | 2019-12-23 |  |  | 15.408 | 47.6 | 400 | 350 | 340 |  | 3245064224444
422445 | А/ВЫК.DPX3 1600 3P 1000А 36kA/эл.расц.Sg/изм.блок | Автоматический выключатель DPX³ 1600 - эл. расц. Sg - с изм. блоком.- 36 кА - 400 В~ - 3П - 1000 А | Legrand | Power Legrand | 39 | DPX3 630-1600 | PL1 | 1 | ШТ | 198011.256 | Под заказ Т2 | сертифицировано | 2019-12-23 |  |  | 15.984 | 47.6 | 400 | 350 | 340 |  | 3245064224451
422446 | А/ВЫК.DPX3 1600 3P 1250А 36kA/эл.расц.Sg/изм.блок | Автоматический выключатель DPX³ 1600 - эл. расц. Sg - с изм. блоком.- 36 кА - 400 В~ - 3П - 1250 А | Legrand | Power Legrand | 39 | DPX3 630-1600 | PL1 | 1 | ШТ | 216770.22 | Под заказ Т2 | сертифицировано | 2019-12-23
422447 | А/ВЫК.DPX3 1600 3P 1600А 36kA/эл.расц.Sg/изм.блок | Автоматический выключатель DPX³ 1600 - эл. расц. Sg - с изм. блоком.- 36 кА - 400 В~ - 3П - 1600 А | Legrand | Power Legrand | 39 | DPX3 630-1600 | PL1 | 1 | ШТ | 254540.796 | Под заказ Т2 | сертифицировано | 2019-12-23
422449 | А/ВЫК.DPX3 1600 4P 630А 36kA/эл.расц.Sg/изм.блок | Автоматический выключатель DPX³ 1600 - эл. расц. Sg - с изм. блоком.- 36 кА - 400 В~ - 4П - 630 А | Legrand | Power Legrand | 39 | DPX3 630-1600 | PL1 | 1 | ШТ | 254540.796 | Под заказ Т2 | сертифицировано | 2019-12-23
422450 | А/ВЫК.DPX3 1600 4P 800А 36kA/эл.расц.Sg/изм.блок | Автоматический выключатель DPX³ 1600 - эл. расц. Sg - с изм. блоком.- 36 кА - 400 В~ - 4П - 800 А | Legrand | Power Legrand | 39 | DPX3 630-1600 | PL1 | 1 | ШТ | 251231.76 | Под заказ Т2 | сертифицировано | 2019-12-23
422451 | А/ВЫК.DPX3 1600 4P 1000А 36kA/эл.расц.Sg/изм.блок | Автоматический выключатель DPX³ 1600 - эл. расц. Sg - с изм. блоком.- 36 кА - 400 В~ - 4П - 1000 А | Legrand | Power Legrand | 39 | DPX3 630-1600 | PL1 | 1 | ШТ | 257414.64 | Под заказ Т2 | сертифицировано | 2019-12-23
422452 | А/ВЫК.DPX3 1600 4P 1250А 36kA/эл.расц.Sg/изм.блок | Автоматический выключатель DPX³ 1600 - эл. расц. Sg - с изм. блоком.- 36 кА - 400 В~ - 4П - 1250 А | Legrand | Power Legrand | 39 | DPX3 630-1600 | PL1 | 1 | ШТ | 281801.304 | Под заказ Т2 | сертифицировано | 2019-12-23
422453 | А/ВЫК.DPX3 1600 4P 1600А 36kA/эл.расц.Sg/изм.блок | Автоматический выключатель DPX³ 1600 - эл. расц. Sg - с изм. блоком.- 36 кА - 400 В~ - 4П - 1600 А | Legrand | Power Legrand | 39 | DPX3 630-1600 | PL1 | 1 | ШТ | 330903.036 | Под заказ Т2 | сертифицировано | 2019-12-23
422455 | А/ВЫК.DPX3 1600 3P 630А 50kA/эл.расц.Sg/изм.блок | Автоматический выключатель DPX³ 1600 - эл. расц. Sg - с изм. блоком.- 50 кА - 400 В~ - 3П - 630 А | Legrand | Power Legrand | 39 | DPX3 630-1600 | PL1 | 1 | ШТ | 205590.648 | Под заказ Т2 | сертифицировано | 2019-12-23
422456 | А/ВЫК.DPX3 1600 3P 800А 50kA/эл.расц.Sg/изм.блок | Автоматический выключатель DPX³ 1600 - эл. расц. Sg - с изм. блоком.- 50 кА - 400 В~ - 3П - 800 А | Legrand | Power Legrand | 39 | DPX3 630-1600 | PL1 | 1 | ШТ | 202917.96 | Под заказ Т2 | сертифицировано | 2019-12-23 |  |  | 15.317 | 47.6 | 400 | 350 | 340 |  | 3245064224567
422457 | А/ВЫК.DPX3 1600 3P 1000А 50kA/эл.расц.Sg/изм.блок | Автоматический выключатель DPX³ 1600 - эл. расц. Sg - с изм. блоком.- 50 кА - 400 В~ - 3П - 1000 А | Legrand | Power Legrand | 39 | DPX3 630-1600 | PL1 | 1 | ШТ | 207911.832 | Под заказ Т2 | сертифицировано | 2019-12-23 |  |  | 15.884 | 47.6 | 400 | 350 | 340 |  | 3245064224574
422458 | А/ВЫК.DPX3 1600 3P 1250А 50kA/эл.расц.Sg/изм.блок | Автоматический выключатель DPX³ 1600 - эл. расц. Sg - с изм. блоком.- 50 кА - 400 В~ - 3П - 1250 А | Legrand | Power Legrand | 39 | DPX3 630-1600 | PL1 | 1 | ШТ | 227608.74 | Под заказ Т2 | сертифицировано | 2019-12-23 |  |  | 15.992 | 47.6 | 400 | 350 | 340 |  | 3245064224581
422459 | А/ВЫК.DPX3 1600 3P 1600А 50kA/эл.расц.Sg/изм.блок | Автоматический выключатель DPX³ 1600 - эл. расц. Sg - с изм. блоком.- 50 кА - 400 В~ - 3П - 1600 А | Legrand | Power Legrand | 39 | DPX3 630-1600 | PL1 | 1 | ШТ | 267267.828 | Под заказ Т2 | сертифицировано | 2019-12-23
422461 | А/ВЫК.DPX3 1600 4P 630А 50kA/эл.расц.Sg/изм.блок | Автоматический выключатель DPX³ 1600 - эл. расц. Sg - с изм. блоком.- 50 кА - 400 В~ - 4П - 630 А | Legrand | Power Legrand | 39 | DPX3 630-1600 | PL1 | 1 | ШТ | 267267.828 | Под заказ Т2 | сертифицировано | 2019-12-23
422462 | А/ВЫК.DPX3 1600 4P 800А 50kA/эл.расц.Sg/изм.блок | Автоматический выключатель DPX³ 1600 - эл. расц. Sg - с изм. блоком.- 50 кА - 400 В~ - 4П - 800 А | Legrand | Power Legrand | 39 | DPX3 630-1600 | PL1 | 1 | ШТ | 263793.36 | Под заказ Т2 | сертифицировано | 2019-12-23
422463 | А/ВЫК.DPX3 1600 4P 1000А 50kA/эл.расц.Sg/изм.блок | Автоматический выключатель DPX³ 1600 - эл. расц. Sg - с изм. блоком.- 50 кА - 400 В~ - 4П - 1000 А | Legrand | Power Legrand | 39 | DPX3 630-1600 | PL1 | 1 | ШТ | 270285.384 | Под заказ Т2 | сертифицировано | 2019-12-23
422464 | А/ВЫК.DPX3 1600 4P 1250А 50kA/эл.расц.Sg/изм.блок | Автоматический выключатель DPX³ 1600 - эл. расц. Sg - с изм. блоком.- 50 кА - 400 В~ - 4П - 1250 А | Legrand | Power Legrand | 39 | DPX3 630-1600 | PL1 | 1 | ШТ | 295891.356 | Под заказ Т2 | сертифицировано | 2019-12-23
422465 | А/ВЫК.DPX3 1600 4P 1600А 50kA/эл.расц.Sg/изм.блок | Автоматический выключатель DPX³ 1600 - эл. расц. Sg - с изм. блоком.- 50 кА - 400 В~ - 4П - 1600 А | Legrand | Power Legrand | 39 | DPX3 630-1600 | PL1 | 1 | ШТ | 347448.192 | Под заказ Т2 | сертифицировано | 2019-12-23 |  |  | 21.484 | 47.6 | 400 | 350 | 340 |  | 3245064224659
422467 | А/ВЫК.DPX3 1600 3P 630А 70kA/эл.расц.Sg/изм.блок | Автоматический выключатель DPX³ 1600 - эл. расц. Sg - с изм. блоком.- 70 кА - 400 В~ - 3П - 630 А | Legrand | Power Legrand | 39 | DPX3 630-1600 | PL1 | 1 | ШТ | 226828.08 | Под заказ Т2 | сертифицировано | 2019-12-23
422468 | А/ВЫК.DPX3 1600 3P 800А 70kA/эл.расц.Sg/изм.блок | Автоматический выключатель DPX³ 1600 - эл. расц. Sg - с изм. блоком.- 70 кА - 400 В~ - 3П - 800 А | Legrand | Power Legrand | 39 | DPX3 630-1600 | PL1 | 1 | ШТ | 223879.296 | Под заказ Т2 | сертифицировано | 2019-12-23
422469 | А/ВЫК.DPX3 1600 3P 1000А 70kA/эл.расц.Sg/изм.блок | Автоматический выключатель DPX³ 1600 - эл. расц. Sg - с изм. блоком.- 70 кА - 400 В~ - 3П - 1000 А | Legrand | Power Legrand | 39 | DPX3 630-1600 | PL1 | 1 | ШТ | 233559.756 | Под заказ Т2 | сертифицировано | 2019-12-23 |  |  | 15.864 | 47.6 | 400 | 350 | 340 |  | 3245064224697
422470 | А/ВЫК.DPX3 1600 3P 1250А 70kA/эл.расц.Sg/изм.блок | Автоматический выключатель DPX³ 1600 - эл. расц. Sg - с изм. блоком.- 70 кА - 400 В~ - 3П - 1250 А | Legrand | Power Legrand | 39 | DPX3 630-1600 | PL1 | 1 | ШТ | 255686.448 | Под заказ Т2 | сертифицировано | 2019-12-23
422471 | А/ВЫК.DPX3 1600 3P 1600А 70kA/эл.расц.Sg/изм.блок | Автоматический выключатель DPX³ 1600 - эл. расц. Sg - с изм. блоком.- 70 кА - 400 В~ - 3П - 1600 А | Legrand | Power Legrand | 39 | DPX3 630-1600 | PL1 | 1 | ШТ | 283081.452 | Под заказ Т2 | сертифицировано | 2019-12-23
422473 | А/ВЫК.DPX3 1600 4P 630А 70kA/эл.расц.Sg/изм.блок | Автоматический выключатель DPX³ 1600 - эл. расц. Sg - с изм. блоком.- 70 кА - 400 В~ - 4П - 630 А | Legrand | Power Legrand | 39 | DPX3 630-1600 | PL1 | 1 | ШТ | 285803.364 | Под заказ Т2 | сертифицировано | 2019-12-23
422474 | А/ВЫК.DPX3 1600 4P 800А 70kA/эл.расц.Sg/изм.блок | Автоматический выключатель DPX³ 1600 - эл. расц. Sg - с изм. блоком.- 70 кА - 400 В~ - 4П - 800 А | Legrand | Power Legrand | 39 | DPX3 630-1600 | PL1 | 1 | ШТ | 282087.924 | Под заказ Т2 | сертифицировано | 2019-12-23
422475 | А/ВЫК.DPX3 1600 4P 1000А 70kA/эл.расц.Sg/изм.блок | Автоматический выключатель DPX³ 1600 - эл. расц. Sg - с изм. блоком.- 70 кА - 400 В~ - 4П - 1000 А | Legrand | Power Legrand | 39 | DPX3 630-1600 | PL1 | 1 | ШТ | 294285.288 | Под заказ Т2 | сертифицировано | 2019-12-23
422476 | А/ВЫК.DPX3 1600 4P 1250А 70kA/эл.расц.Sg/изм.блок | Автоматический выключатель DPX³ 1600 - эл. расц. Sg - с изм. блоком.- 70 кА - 400 В~ - 4П - 1250 А | Legrand | Power Legrand | 39 | DPX3 630-1600 | PL1 | 1 | ШТ | 322164.948 | Под заказ Т2 | сертифицировано | 2019-12-23
422477 | А/ВЫК.DPX3 1600 4P 1600А 70kA/эл.расц.Sg/изм.блок | Автоматический выключатель DPX³ 1600 - эл. расц. Sg - с изм. блоком.- 70 кА - 400 В~ - 4П - 1600 А | Legrand | Power Legrand | 39 | DPX3 630-1600 | PL1 | 1 | ШТ | 356682.612 | Под заказ Т2 | сертифицировано | 2019-12-23
422479 | А/ВЫК.DPX3 1600 3P 630А 100kA/эл.расц.Sg/изм.блок | Автоматический выключатель DPX³ 1600 - эл. расц. Sg - с изм. блоком.- 100 кА - 400 В~ - 3П - 630 А | Legrand | Power Legrand | 39 | DPX3 630-1600 | PL1 | 1 | ШТ | 240190.308 | Под заказ Т2 | сертифицировано | 2019-12-23
422480 | А/ВЫК.DPX3 1600 3P 800А 100kA/эл.расц.Sg/изм.блок | Автоматический выключатель DPX³ 1600 - эл. расц. Sg - с изм. блоком.- 100 кА - 400 В~ - 3П - 800 А | Legrand | Power Legrand | 39 | DPX3 630-1600 | PL1 | 1 | ШТ | 246057.996 | Под заказ Т2 | сертифицировано | 2019-12-23
422481 | А/ВЫК.DPX3 1600 3P 1000А 100kA/эл.расц.Sg/изм.блок | Автоматический выключатель DPX³ 1600 - эл. расц. Sg - с изм. блоком.- 100 кА - 400 В~ - 3П - 1000 А | Legrand | Power Legrand | 39 | DPX3 630-1600 | PL1 | 1 | ШТ | 256697.424 | Под заказ Т2 | сертифицировано | 2019-12-23
422482 | А/ВЫК.DPX3 1600 3P 1250А 100kA/эл.расц.Sg/изм.блок | Автоматический выключатель DPX³ 1600 - эл. расц. Sg - с изм. блоком.- 100 кА - 400 В~ - 3П - 1250 А | Legrand | Power Legrand | 39 | DPX3 630-1600 | PL1 | 1 | ШТ | 281016.132 | Под заказ Т2 | сертифицировано | 2019-12-23
422485 | А/ВЫК.DPX3 1600 4P 630А 100kA/эл.расц.Sg/изм.блок | Автоматический выключатель DPX³ 1600 - эл. расц. Sg - с изм. блоком.- 100 кА - 400 В~ - 4П - 630 А | Legrand | Power Legrand | 39 | DPX3 630-1600 | PL1 | 1 | ШТ | 300237.9 | Под заказ Т2 | сертифицировано | 2019-12-23
422486 | А/ВЫК.DPX3 1600 4P 800А 100kA/эл.расц.Sg/изм.блок | Автоматический выключатель DPX³ 1600 - эл. расц. Sg - с изм. блоком.- 100 кА - 400 В~ - 4П - 800 А | Legrand | Power Legrand | 39 | DPX3 630-1600 | PL1 | 1 | ШТ | 307572.504 | Под заказ Т2 | сертифицировано | 2019-12-23
422487 | А/ВЫК.DPX3 1600 4P 1000А 100kA/эл.расц.Sg/изм.блок | Автоматический выключатель DPX³ 1600 - эл. расц. Sg - с изм. блоком.- 100 кА - 400 В~ - 4П - 1000 А | Legrand | Power Legrand | 39 | DPX3 630-1600 | PL1 | 1 | ШТ | 320871.804 | Под заказ Т2 | сертифицировано | 2019-12-23
422488 | А/ВЫК.DPX3 1600 4P 1250А 100kA/эл.расц.Sg/изм.блок | Автоматический выключатель DPX³ 1600 - эл. расц. Sg - с изм. блоком.- 100 кА - 400 В~ - 4П - 1250 А | Legrand | Power Legrand | 39 | DPX3 630-1600 | PL1 | 1 | ШТ | 351270.18 | Под заказ Т2 | сертифицировано | 2019-12-23
422490 | ВЫК-РАЗЪЕД.DPX3 1600-I 3P 630A | Выключатель-разъединитель DPX³ 1600-I 3P 630A | Legrand | Power Legrand | 39 | DPX3 630-1600 | PL1 | 1 | ШТ | 117216.888 | Под заказ Т2 | сертифицировано | 2020-09-28 |  |  | 14.177 | 47.6 | 400 | 350 | 340 |  | 3245064224901
422491 | ВЫК-РАЗЪЕД.DPX3 1600-I 3P 800A | Выключатель-разъединитель DPX³ 1600-I 3P 800A | Legrand | Power Legrand | 39 | DPX3 630-1600 | PL1 | 1 | ШТ | 117216.888 | Под заказ Т2 | сертифицировано | 2020-09-28 |  |  | 14.103 | 47.6 | 400 | 350 | 340 |  | 3245064224918
422492 | ВЫК-РАЗЪЕД.DPX3 1600-I 3P1250A | Выключатель-разъединитель DPX³ 1600-I 3P1250A | Legrand | Power Legrand | 39 | DPX3 630-1600 | PL1 | 1 | ШТ | 132996.096 | На складе | сертифицировано | 2020-09-28 |  |  | 14.631 | 47.6 | 400 | 350 | 340
422493 | ВЫК-РАЗЪЕД.DPX3 1600-I 3P1600A | Выключатель-разъединитель DPX³ 1600-I 3P1600A | Legrand | Power Legrand | 39 | DPX3 630-1600 | PL1 | 1 | ШТ | 218654.604 | На складе | сертифицировано | 2020-09-28 |  |  | 15.241 | 47.6 | 400 | 350 | 340
422494 | ВЫК-РАЗЪЕД.DPX3 1600-I 4P 630A | Выключатель-разъединитель DPX³ 1600-I 4P 630A | Legrand | Power Legrand | 39 | DPX3 630-1600 | PL1 | 1 | ШТ | 125589.528 | Под заказ Т2 | сертифицировано | 2020-09-28
422495 | ВЫК-РАЗЪЕД.DPX3 1600-I 4P800A | Выключатель-разъединитель DPX³ 1600-I 4P800A | Legrand | Power Legrand | 39 | DPX3 630-1600 | PL1 | 1 | ШТ | 125589.528 | Под заказ Т2 | сертифицировано | 2020-09-28
422496 | ВЫК-РАЗЪЕД.DPX3 1600-I 4P1250A | Выключатель-разъединитель DPX³ 1600-I 4P1250A | Legrand | Power Legrand | 39 | DPX3 630-1600 | PL1 | 1 | ШТ | 142495.812 | Под заказ Т2 | сертифицировано | 2020-09-28 |  |  | 18.458 | 47.6 | 400 | 350 | 340
422497 | ВЫК-РАЗЪЕД.DPX3 1600-I 4P1600A | Выключатель-разъединитель DPX³ 1600-I 4P1600A | Legrand | Power Legrand | 39 | DPX3 630-1600 | PL1 | 1 | ШТ | 234272.796 | Под заказ Т2 | сертифицировано | 2020-09-28
422586 | DPX3 1600Осн.вык.3Pподкл.спер. | DPX³ 1600 Основание выключатель 3P, подключение спереди | Legrand | Power Legrand | 39 | DPX3 630-1600 | PL1 | 1 | ШТ | 33114.852 | На складе | сертифицировано | 2019-12-22 |  |  | 18.2 | 62.4501 | 548 | 407 | 280 |  | 3245064225861
422587 | DPX3 1600Осн.вык.4Pподкл.спер. | DPX³ 1600 Основание выключатель 4P, подключение спереди | Legrand | Power Legrand | 39 | DPX3 630-1600 | PL1 | 1 | ШТ | 115358.376 | Под заказ Т2 | сертифицировано | 2019-12-22
422588 | DPX3 1600Осн.вык.3Pподкл.сзади | DPX³ 1600 Основание выключатель 3P, подключение сзади | Legrand | Power Legrand | 39 | DPX3 630-1600 | PL1 | 1 | ШТ | 125435.04 | На складе | сертифицировано | 2019-12-22 |  |  | 22.2 | 65.395 | 550 | 410 | 290 |  | 3245064225885
422589 | DPX3 1600Осн.вык.4Pподкл.сзади | DPX³ 1600 Основание выключатель 4P, подключение сзади | Legrand | Power Legrand | 39 | DPX3 630-1600 | PL1 | 1 | ШТ | 135747.3 | Под заказ Т2 | сертифицировано | 2019-12-22
422590 | DPX3 1600Клемм.крышк.2шт.3P | DPX³ 1600 Клеммные крышки 2шт.3P | Legrand | Power Legrand | 39 | DPX3 630-1600 | PL1 | 1 | ШТ | 2048.412 | На складе | не подлежит сертификации | 2020-12-31 |  |  | 0.09 | 0.84013 | 235 | 65 | 55 |  | 3245064225908
422591 | DPX3 1600Клемм.крышк.2шт.4P | DPX³ 1600 Клеммные крышки 2шт.4P | Legrand | Power Legrand | 39 | DPX3 630-1600 | PL1 | 1 | ШТ | 4002.084 | Под заказ Т2 | не подлежит сертификации | 2020-12-31
422592 | DPX3 1600 Внешн. нейтраль | DPX³ 1600 Внешняя нейтраль | Legrand | Power Legrand | 39 | DPX3 630-1600 | PL1 | 1 | ШТ | 8004.156 | Под заказ Т2 | сертифицировано | 2019-12-22
422593 | DPX3 1600 Вык.мобил.часть 3P | DPX³ 1600 Debro-lift Выкатная мобильная часть 3P | Legrand | Power Legrand | 39 | DPX3 630-1600 | PL1 | 1 | ШТ | 17141.352 | На складе | сертифицировано | 2019-12-22 |  |  | 9.939 | 40.6676 | 398 | 393 | 260 |  | 3245064225939
422594 | DPX3 1600 Вык.мобил.часть 4P | DPX³ 1600 Debro-lift Выкатная мобильная часть 4P | Legrand | Power Legrand | 39 | DPX3 630-1600 | PL1 | 1 | ШТ | 97242.456 | Под заказ Т2 | сертифицировано | 2019-12-22
422595 | DPX3 1600 Пластина сигн конт | DPX3 1600 Пластина для установки сигнального контакта | Legrand | Power Legrand | 39 | DPX3 630-1600 | PL1 | 1 | ШТ | 5108.772 | На складе | не подлежит сертификации | 2020-12-31 |  |  | 0.191 | 0.80275 | 190 | 65 | 65 |  | 3414970526953
422598 | DPX3 630 400A 3П 36кА MO | DPX3 630 400A 3П 36кА только магнитный расцепитель | Legrand | Power Legrand | 39 | DPX3 630-1600 | PL1 | 1 | ШТ | 57824.94 | Под заказ Т1 | сертифицировано | 2019-12-22 | [8 empty] | 3414970526977
422599 | DPX3 630 500A 3П 36кА MO | DPX3 630 500A 3П 36кА только магнитный расцепитель | Legrand | Power Legrand | 39 | DPX3 630-1600 | PL1 | 1 | ШТ | 79695.504 | Под заказ Т1 | сертифицировано | 2019-12-22 | [8 empty] | 3414970526984
422600 | DPX3 630 630A 3П 36кА MO | DPX3 630 630A 3П 36кА только магнитный расцепитель | Legrand | Power Legrand | 39 | DPX3 630-1600 | PL1 | 1 | ШТ | 79695.516 | Под заказ Т1 | сертифицировано | 2019-12-22 |  |  | 5.354 | 9.2137 | 270 | 195 | 175 |  | 3414970526991
422601 | DPX3 630 400A 3П 70кА MO | DPX3 630 400A 3П 70кА только магнитный расцепитель | Legrand | Power Legrand | 39 | DPX3 630-1600 | PL1 | 1 | ШТ | 98346.564 | Под заказ Т1 | сертифицировано | 2019-12-22 | [8 empty] | 3414970527004
422602 | DPX3 630 500A 3П 70кА MO | DPX3 630 500A 3П 70кА только магнитный расцепитель | Legrand | Power Legrand | 39 | DPX3 630-1600 | PL1 | 1 | ШТ | 115552.248 | Под заказ Т1 | сертифицировано | 2019-12-22 | [8 empty] | 3414970527011
422603 | DPX3 630 630A 3П 70кА MO | DPX3 630 630A 3П 70кА только магнитный расцепитель | Legrand | Power Legrand | 39 | DPX3 630-1600 | PL1 | 1 | ШТ | 101714.916 | Под заказ Т1 | сертифицировано | 2019-12-22 | [8 empty] | 3414970527028
422604 | DPX3 1600 800A 3П 50кА MO | DPX3 1600 800A 3П 50кА только магнитный расцепитель | Legrand | Power Legrand | 39 | DPX3 630-1600 | PL1 | 1 | ШТ | 148707 | Под заказ Т1 | сертифицировано | 2019-12-22 | [8 empty] | 3414970527035
422605 | DPX3 1600 1000A 3П 50кА MO | DPX3 1600 1000A 3П 50кА только магнитный расцепитель | Legrand | Power Legrand | 39 | DPX3 630-1600 | PL1 | 1 | ШТ | 153504 | Под заказ Т1 | сертифицировано | 2019-12-22 | [8 empty] | 3414970527042
422606 | DPX3 1600 800A 3П 70кА MO | DPX3 1600 800A 3П 70кА только магнитный расцепитель | Legrand | Power Legrand | 39 | DPX3 630-1600 | PL1 | 1 | ШТ | 173804.472 | Под заказ Т1 | сертифицировано | 2019-12-22 | [8 empty] | 3414970527059
422607 | DPX3 1600 1000A 3П 70кА MO | DPX3 1600 1000A 3П 70кА только магнитный расцепитель | Legrand | Power Legrand | 39 | DPX3 630-1600 | PL1 | 1 | ШТ | 201110.208 | Под заказ Т1 | сертифицировано | 2019-12-22 | [8 empty] | 3414970527066
422608 | DPX3 630 магн. эл. 36кA 3П 320A | DPX3 630 с электронным расцепителем для защиты электродвигателей 36кA 3П 320A | Legrand | Power Legrand | 39 | DPX3 630-1600 | PL1 | 1 | ШТ | 81073.92 | Под заказ Т1 | сертифицировано | 2019-12-23 |  |  | 5.49 | 9.2137 | 270 | 195 | 175 |  | 3414970527073
422609 | DPX3 630 магн. эл. 36кA 3П 400A | DPX3 630 с электронным расцепителем для защиты электродвигателей 36кA 3П 400A | Legrand | Power Legrand | 39 | DPX3 630-1600 | PL1 | 1 | ШТ | 76223.196 | Под заказ Т2 | сертифицировано | 2019-12-23 |  |  | 5.504 | 9.2137 | 270 | 195 | 175 |  | 3414970527080
422610 | DPX3 630 магн. эл. 70кA 3П 320A | DPX3 630 с электронным расцепителем для защиты электродвигателей 70кA 3П 320A | Legrand | Power Legrand | 39 | DPX3 630-1600 | PL1 | 1 | ШТ | 113503.476 | Под заказ Т1 | сертифицировано | 2019-12-23 | [8 empty] | 3414970527097
422611 | DPX3 630 магн. эл. 70кA 3П 400A | DPX3 630 с электронным расцепителем для защиты электродвигателей 70кA 3П 400A | Legrand | Power Legrand | 39 | DPX3 630-1600 | PL1 | 1 | ШТ | 106712.472 | Под заказ Т1 | сертифицировано | 2019-12-23 | [8 empty] | 3414970527103
422612 | DPX3 1600 800A 4П 50кА MO | DPX3 1600 800A 4П 50кА только магнитный расцепитель | Legrand | Power Legrand | 39 | DPX3 630-1600 | PL1 | 1 | ШТ | 193319.1 | Под заказ Т1 | сертифицировано | 2019-12-22 | [8 empty] | 3414970527110
422613 | DPX3 1600 1000A 4П 50кА MO | DPX3 1600 1000A 4П 50кА только магнитный расцепитель | Legrand | Power Legrand | 39 | DPX3 630-1600 | PL1 | 1 | ШТ | 199555.2 | Под заказ Т1 | сертифицировано | 2019-12-22 | [8 empty] | 3414970527127
422614 | DPX3 1600 800A 4П 70кА MO | DPX3 1600 800A 4П 70кА только магнитный расцепитель | Legrand | Power Legrand | 39 | DPX3 630-1600 | PL1 | 1 | ШТ | 225945.804 | Под заказ Т1 | сертифицировано | 2019-12-22 | [8 empty] | 3414970527134
422615 | DPX3 1600 1000A 4П 70кА MO | DPX3 1600 1000A 4П 70кА только магнитный расцепитель | Legrand | Power Legrand | 39 | DPX3 630-1600 | PL1 | 1 | ШТ | 261443.268 | Под заказ Т1 | сертифицировано | 2019-12-22 | [8 empty] | 3414970527141
422616 | DPX3 630 400A 4П 36кА MO | DPX3 630 400A 4П 36кА только магнитный расцепитель | Legrand | Power Legrand | 39 | DPX3 630-1600 | PL1 | 1 | ШТ | 75172.416 | Под заказ Т1 | сертифицировано | 2019-12-22 |  |  | 6.82 | 9.2137 | 270 | 195 | 175 |  | 3414970527158
422617 | DPX3 630 630A 4П 36кА MO | DPX3 630 630A 4П 36кА только магнитный расцепитель | Legrand | Power Legrand | 39 | DPX3 630-1600 | PL1 | 1 | ШТ | 103604.16 | Под заказ Т1 | сертифицировано | 2019-12-22 | [8 empty] | 3414970527165
422618 | DPX3 630 400A 4П 70кА MO | DPX3 630 400A 4П 70кА только магнитный расцепитель | Legrand | Power Legrand | 39 | DPX3 630-1600 | PL1 | 1 | ШТ | 127850.532 | Под заказ Т1 | сертифицировано | 2019-12-22 | [8 empty] | 3414970527172
422619 | DPX3 630 630A 4П 70кА MO | DPX3 630 630A 4П 70кА только магнитный расцепитель | Legrand | Power Legrand | 39 | DPX3 630-1600 | PL1 | 1 | ШТ | 132229.38 | Под заказ Т1 | сертифицировано | 2019-12-22 | [8 empty] | 3414970527189
422680 | Контроллер АВР | Контроллер АВР (для управления 2 аппаратами) | Legrand | Power Legrand | 39 | DPX3 630-1600 | PL1 | 1 | ШТ | 76631.856 | На складе | сертифицировано | 2021-07-18 |  |  | 0.463 | 1.656 | 120 | 115 | 120 |  | 3414970767806
422682 | Контроллер АВР с доп.функциями | Контроллер АВР (для управления 2 аппаратами) с дополнительными функциями | Legrand | Power Legrand | 39 | DPX3 630-1600 | PL1 | 1 | ШТ | 85146.504 | На складе | сертифицировано | 2021-07-18 |  |  | 0.739 | 4.335 | 255 | 200 | 85 |  | 3414970767813
422683 | Контроллер АВР (3 авт. Выкл.) | Контроллер АВР (для управления 3 аппаратами) | Legrand | Power Legrand | 39 | DPX3 630-1600 | PL1 | 1 | ШТ | 119205.108 | На складе | сертифицировано | 2021-07-18 |  |  | 1.147 | 6.5323 | 290 | 265 | 85 |  | 3414970767820
422686 | Модуль питания | Модуль питания | Legrand | Power Legrand | 39 | DPX3 630-1600 | PL1 | 1 | ШТ | 26963.064 | На складе | сертифицировано | 2021-07-18 |  |  | 0.242 | 0.83125 | 125 | 95 | 70 |  | 3414970767837
422687 | USB Коннектор | USB Коннектор | Legrand | Power Legrand | 39 | DPX3 630-1600 | PL1 | 1 | ШТ | 14191.08 | На складе | не подлежит сертификации | 2020-12-31 |  |  | 0.077 | 0.42739 | 106 | 72 | 56 |  | 3414970767844
422688 | АВР Модуль Wifi | АВР Модуль Wifi | Legrand | Power Legrand | 39 | DPX3 630-1600 | PL1 | 1 | ШТ | 34801.416 | Под заказ Т1 | не подлежит сертификации | 2020-12-31 |  | Дата запуска - 01.06.18 | [6 empty] | 3414970767851
422689 | Модуль RS485 | Модуль RS485 | Legrand | Power Legrand | 39 | DPX3 630-1600 | PL1 | 1 | ШТ | 14191.08 | На складе | не подлежит сертификации | 2020-12-31 |  |  | 0.042 | 0.12705 | 55 | 30 | 77 |  | 3414970767868
422690 | Модуль 4 логич.вых | Модуль 4 логических выхода | Legrand | Power Legrand | 39 | DPX3 630-1600 | PL1 | 1 | ШТ | 9082.296 | На складе | не подлежит сертификации | 2020-12-31 |  |  | 0.046 | 0.12705 | 55 | 30 | 77 |  | 3414970767875
422691 | Модуль 2 рел вых | Модуль 2 релейных выхода | Legrand | Power Legrand | 39 | DPX3 630-1600 | PL1 | 1 | ШТ | 9649.932 | На складе | сертифицировано | 2021-07-18 |  |  | 0.063 | 0.12705 | 55 | 30 | 77 |  | 3414970767882
422692 | Модуль 4 цифр вх, 2 рел вых | Модуль 4 цифровых входа, 2 релейных выхода | Legrand | Power Legrand | 39 | DPX3 630-1600 | PL1 | 1 | ШТ | 11636.688 | На складе | сертифицировано | 2021-07-18 |  |  | 0.061 | 0.12705 | 55 | 30 | 77 |  | 3414970767899
431100 | Рубильник реверсивный S5000L 40A 3П | Перекидной выключатель-разъединитель DCX-M - 40 А - типоразмер 1 - 3П - винтовые зажимы | Legrand | Power Legrand | 48 | Рубильники реверсивные (DCX-M) | PL1 | 1 | ШТ | 10219.572 | На складе | сертифицировано | 2019-03-24 |  |  | 0.856 | 2.3949 | 245 | 115 | 85 |  | 3245064311007
431101 | Рубильник реверсивный S5000L 63A 3П | Перекидной выключатель-разъединитель DCX-M - 63 А - типоразмер 1 - 3П - винтовые зажимы | Legrand | Power Legrand | 48 | Рубильники реверсивные (DCX-M) | PL1 | 1 | ШТ | 12120.696 | На складе | сертифицировано | 2019-03-24 |  |  | 0.857 | 2.3949 | 245 | 115 | 85 |  | 3245064311014
431102 | Рубильник реверсивный S5000F 100A 3П | Перекидной выключатель-разъединитель DCX-M - 100 А - типоразмер 2 - 3П - плоские выводы | Legrand | Power Legrand | 48 | Рубильники реверсивные (DCX-M) | PL1 | 1 | ШТ | 17564.868 | На складе | сертифицировано | 2019-03-24 |  |  | 1.956 | 4.256 | 200 | 133 | 160 |  | 3245064311021
431103 | Рубильник реверсивный S5000F 125A 3П | Перекидной выключатель-разъединитель DCX-M - 125 А - типоразмер 2 - 3П - плоские выводы | Legrand | Power Legrand | 48 | Рубильники реверсивные (DCX-M) | PL1 | 1 | ШТ | 19800.408 | На складе | сертифицировано | 2019-03-24 |  |  | 1.961 | 4.1125 | 198 | 134 | 155 |  | 3245064311038
431104 | Рубильник реверсивный S5000F 160A 3П | Перекидной выключатель-разъединитель DCX-M - 160 А - типоразмер 2 - 3П - плоские выводы | Legrand | Power Legrand | 48 | Рубильники реверсивные (DCX-M) | PL1 | 1 | ШТ | 24365.628 | На складе | сертифицировано | 2019-03-24 |  |  | 1.962 | 4.1125 | 198 | 134 | 155 |  | 3245064311045
431105 | Рубильник реверсивный CCF 200A 3П | Перекидной выключатель-разъединитель DCX-M - 200 А - типоразмер 3 - 3П - винтовые зажимы | Legrand | Power Legrand | 48 | Рубильники реверсивные (DCX-M) | PL1 | 1 | ШТ | 25904.964 | На складе | сертифицировано | 2019-03-24 |  |  | 5.362 | 13.9887 | 248 | 238 | 237 |  | 3245064311052
431106 | Рубильник реверсивный CCF 250A 3П | Перекидной выключатель-разъединитель DCX-M - 250 А - типоразмер 3 - 3П - винтовые зажимы | Legrand | Power Legrand | 48 | Рубильники реверсивные (DCX-M) | PL1 | 1 | ШТ | 31989.156 | На складе | сертифицировано | 2019-03-24 |  |  | 5.358 | 13.8735 | 247 | 238 | 236 |  | 3245064311069
431107 | Рубильник реверсивный CCF 315A 3П | Перекидной выключатель-разъединитель DCX-M - 315 А - типоразмер 3 - 3П - винтовые зажимы | Legrand | Power Legrand | 48 | Рубильники реверсивные (DCX-M) | PL1 | 1 | ШТ | 44790.42 | На складе | сертифицировано | 2019-03-24 |  |  | 5.36 | 13.7067 | 243 | 238 | 237 |  | 3245064311076
431108 | Рубильник реверсивный CCF 400A 3П | Перекидной выключатель-разъединитель DCX-M - 400 А - типоразмер 3 - 3П - винтовые зажимы | Legrand | Power Legrand | 48 | Рубильники реверсивные (DCX-M) | PL1 | 1 | ШТ | 46798.704 | На складе | сертифицировано | 2019-03-24 |  |  | 5.377 | 13.8735 | 247 | 238 | 236 |  | 3245064311083
431109 | Рубильник реверсивный CCF 630A 3П | Перекидной выключатель-разъединитель DCX-M - 630 А - типоразмер 4 - 3П - винтовые зажимы | Legrand | Power Legrand | 48 | Рубильники реверсивные (DCX-M) | PL1 | 1 | ШТ | 108199.416 | На складе | сертифицировано | 2019-03-24 |  |  | 12.455 | 28.8585 | 330 | 330 | 265 |  | 3245064311090
431110 | Рубильник реверсивный CCF 800A 3П | Перекидной выключатель-разъединитель DCX-M - 800 А - типоразмер 4 - 3П - винтовые зажимы | Legrand | Power Legrand | 48 | Рубильники реверсивные (DCX-M) | PL1 | 1 | ШТ | 130358.424 | На складе | сертифицировано | 2019-03-24 |  |  | 12.468 | 28.8585 | 330 | 330 | 265 |  | 3245064311106
431111 | Рубильник реверсивный CCF 1000A 3П | Перекидной выключатель-разъединитель DCX-M - 1000 А - типоразмер 5 - 3П - винтовые зажимы | Legrand | Power Legrand | 48 | Рубильники реверсивные (DCX-M) | PL1 | 1 | ШТ | 149295.924 | На складе | сертифицировано | 2019-03-24 |  |  | 23.818 | 57.761 | 445 | 440 | 295 |  | 3245064311113
431112 | Рубильник реверсивный CCF 1250A 3П | Перекидной выключатель-разъединитель DCX-M - 1250 А - типоразмер 5 - 3П - винтовые зажимы | Legrand | Power Legrand | 48 | Рубильники реверсивные (DCX-M) | PL1 | 1 | ШТ | 200622.756 | На складе | сертифицировано | 2019-03-24 |  |  | 23.92 | 57.761 | 445 | 440 | 295 |  | 3245064311120
431113 | Рубильник реверсивный S5000F 1600A 3П | Перекидной выключатель-разъединитель DCX-M - 1600 А - типоразмер 6 - 3П - винтовые зажимы | Legrand | Power Legrand | 48 | Рубильники реверсивные (DCX-M) | PL1 | 1 | ШТ | 247185.6 | На складе | сертифицировано | 2019-03-24 |  |  | 54.2 | 176.823 | 590 | 540 | 555 |  | 3245064311137
431120 | Рубильник реверсивный S5000L 40A 3П+Н | Перекидной выключатель-разъединитель DCX-M - 40 А - типоразмер 1 - 3П+Н - винтовые зажимы | Legrand | Power Legrand | 48 | Рубильники реверсивные (DCX-M) | PL1 | 1 | ШТ | 14511.468 | Под заказ Т2 | сертифицировано | 2019-03-24 |  |  | 0.9 | 2.3949 | 245 | 115 | 85 |  | 3245064311205
431121 | Рубильник реверсивный S5000L 63A 3П+Н | Перекидной выключатель-разъединитель DCX-M - 63 А - типоразмер 1 - 3П+Н - винтовые зажимы | Legrand | Power Legrand | 48 | Рубильники реверсивные (DCX-M) | PL1 | 1 | ШТ | 16318.596 | На складе | сертифицировано | 2019-03-24 |  |  | 0.899 | 2.3949 | 245 | 115 | 85 |  | 3245064311212
431122 | Рубильник реверсивный S5000F 100A 3П+Н | Перекидной выключатель-разъединитель DCX-M - 100 А - типоразмер 2 - 3П+Н - плоские выводы | Legrand | Power Legrand | 48 | Рубильники реверсивные (DCX-M) | PL1 | 1 | ШТ | 19671.108 | Под заказ Т2 | сертифицировано | 2019-03-24 |  |  | 2.251 | 4.3012 | 210 | 133 | 154 |  | 3245064311229
431123 | Рубильник реверсивный S5000F 125A 3П+Н | Перекидной выключатель-разъединитель DCX-M - 125 А - типоразмер 2 - 3П+Н - плоские выводы | Legrand | Power Legrand | 48 | Рубильники реверсивные (DCX-M) | PL1 | 1 | ШТ | 22414.5 | Под заказ Т2 | сертифицировано | 2019-03-24 |  |  | 2.251 | 4.3012 | 210 | 133 | 154 |  | 3245064311236
431124 | Рубильник реверсивный S5000F 160A 3П+Н | Перекидной выключатель-разъединитель DCX-M - 160 А - типоразмер 2 - 3П+Н - плоские выводы | Legrand | Power Legrand | 48 | Рубильники реверсивные (DCX-M) | PL1 | 1 | ШТ | 38593.488 | На складе | сертифицировано | 2019-03-24 |  |  | 2.252 | 4.3943 | 210 | 135 | 155 |  | 3245064311243
431125 | Рубильник реверсивный CCF 200A 3П+Н | Перекидной выключатель-разъединитель DCX-M - 200 А - типоразмер 3 - 3П+Н - винтовые зажимы | Legrand | Power Legrand | 48 | Рубильники реверсивные (DCX-M) | PL1 | 1 | ШТ | 44673.528 | Под заказ Т2 | сертифицировано | 2019-03-24 |  |  | 5.851 | 13.8735 | 247 | 238 | 236 |  | 3245064311250
431126 | Рубильник реверсивный CCF 250A 3П+Н | Перекидной выключатель-разъединитель DCX-M - 250 А - типоразмер 3 - 3П+Н - винтовые зажимы | Legrand | Power Legrand | 48 | Рубильники реверсивные (DCX-M) | PL1 | 1 | ШТ | 55166.388 | Под заказ Т2 | сертифицировано | 2019-03-24 |  |  | 5.834 | 13.8735 | 247 | 238 | 236 |  | 3245064311267
431127 | Рубильник реверсивный CCF 315A 3П+Н | Перекидной выключатель-разъединитель DCX-M - 315 А - типоразмер 3 - 3П+Н - винтовые зажимы | Legrand | Power Legrand | 48 | Рубильники реверсивные (DCX-M) | PL1 | 1 | ШТ | 65891.796 | Под заказ Т1 | сертифицировано | 2019-03-24 |  |  | 5.883 | 14.64 | 250 | 240 | 244 |  | 3245064311274
431128 | Рубильник реверсивный CCF 400A 3П+Н | Перекидной выключатель-разъединитель DCX-M - 400 А - типоразмер 3 - 3П+Н - винтовые зажимы | Legrand | Power Legrand | 48 | Рубильники реверсивные (DCX-M) | PL1 | 1 | ШТ | 73606.404 | Под заказ Т2 | сертифицировано | 2019-03-24 |  |  | 5.862 | 13.8735 | 247 | 238 | 236 |  | 3245064311281
431129 | Рубильник реверсивный CCF 630A 3П+Н | Перекидной выключатель-разъединитель DCX-M - 630 А - типоразмер 4 - 3П+Н - винтовые зажимы | Legrand | Power Legrand | 48 | Рубильники реверсивные (DCX-M) | PL1 | 1 | ШТ | 129401.064 | Под заказ Т2 | сертифицировано | 2019-03-24 |  |  | 13.158 | 28.8585 | 330 | 330 | 265 |  | 3245064311298
431130 | Рубильник реверсивный CCF 800A 3П+Н | Перекидной выключатель-разъединитель DCX-M - 800 А - типоразмер 4 - 3П+Н - винтовые зажимы | Legrand | Power Legrand | 48 | Рубильники реверсивные (DCX-M) | PL1 | 1 | ШТ | 173811.228 | Под заказ Т2 | сертифицировано | 2019-03-24 |  |  | 13.698 | 29.3962 | 335 | 325 | 270 |  | 3245064311304
431131 | Рубильник реверсивный CCF 1000A 3П+Н | Перекидной выключатель-разъединитель DCX-M - 1000 А - типоразмер 5 - 3П+Н - винтовые зажимы | Legrand | Power Legrand | 48 | Рубильники реверсивные (DCX-M) | PL1 | 1 | ШТ | 276137.1 | Под заказ Т2 | сертифицировано | 2019-03-24 |  |  | 26.177 | 57.761 | 445 | 440 | 295 |  | 3245064311311
431132 | Рубильник реверсивный CCF 1250A 3П+Н | Перекидной выключатель-разъединитель DCX-M - 1250 А - типоразмер 5 - 3П+Н - винтовые зажимы | Legrand | Power Legrand | 48 | Рубильники реверсивные (DCX-M) | PL1 | 1 | ШТ | 294244.176 | Под заказ Т2 | сертифицировано | 2019-03-24 |  |  | 26.742 | 58.4174 | 445 | 445 | 295 |  | 3245064311328
431133 | Рубильник реверсивный S5000F 1600A 3П+Н | Перекидной выключатель-разъединитель DCX-M - 1600 А - типоразмер 6 - 3П+П - винтовые зажимы | Legrand | Power Legrand | 48 | Рубильники реверсивные (DCX-M) | PL1 | 1 | ШТ | 356446.776 | Под заказ Т2 | сертифицировано | 2019-03-24 |  |  | 58.5 | 260.898 | 660 | 590 | 670 |  | 3245064311335
431140 | Рукоятка управления д./руб. 40-160 | Выносная поворотная рукоятка - IP 65 - для DCX-M от 40 до 160 А - чёрная | Legrand | Power Legrand | 48 | Рубильники реверсивные (DCX-M) | PL1 | 1 | ШТ | 2353.572 | На складе | не подлежит сертификации | 2020-12-31 |  |  | 0.125 | 0.46575 | 138 | 75 | 45 |  | 3245064311403
431141 | Рукоятка управления д./руб. 200-400 | Выносная поворотная рукоятка - IP 65 - для DCX-M от 200 до 400 А - чёрная | Legrand | Power Legrand | 48 | Рубильники реверсивные (DCX-M) | PL1 | 1 | ШТ | 5883.924 | На складе | не подлежит сертификации | 2020-12-31 |  |  | 0.38 | 1.1475 | 170 | 90 | 75 |  | 3245064311410
431142 | Рукоятка управления д./руб. 630-800 | Выносная поворотная рукоятка - IP 65 - для DCX-M на 630 и 800 А - чёрная | Legrand | Power Legrand | 48 | Рубильники реверсивные (DCX-M) | PL1 | 1 | ШТ | 6472.32 | На складе | не подлежит сертификации | 2020-12-31 |  |  | 0.54 | 1.6538 | 245 | 90 | 75 |  | 3245064311427
431143 | Рукоятка управления д./руб. 1000-1250 | Выносная поворотная рукоятка - IP 65 - для DCX-M на 1000 и 1250 А - чёрная | Legrand | Power Legrand | 48 | Рубильники реверсивные (DCX-M) | PL1 | 1 | ШТ | 7649.1 | На складе | не подлежит сертификации | 2020-12-31 |  |  | 0.685 | 2.43 | 360 | 90 | 75 |  | 3245064311434
431144 | Рукоятка управления д./руб. 1600 | Выносная поворотная рукоятка - IP 65 - для DCX-M на 1600 А - чёрная | Legrand | Power Legrand | 48 | Рубильники реверсивные (DCX-M) | PL1 | 1 | ШТ | 8825.892 | Под заказ Т2 | не подлежит сертификации | 2020-12-31 |  |  | 0.835 | 2.43 | 360 | 90 | 75 |  | 3245064311441
431145 | Рукоятка управления д./руб. прям. 40-160 | Стандартная поворотная рукоятка - для DCX-M от 40 до 160 А - чёрная | Legrand | Power Legrand | 48 | Рубильники реверсивные (DCX-M) | PL1 | 1 | ШТ | 1148.364 | На складе | не подлежит сертификации | 2020-12-31 |  |  | 0.054 | 0.08085 | 66 | 35 | 35 |  | 3245064311458
431146 | Рукоятка управления д./руб. прям. 200-400 | Стандартная поворотная рукоятка - для DCX-M от 200 до 400 А - чёрная | Legrand | Power Legrand | 48 | Рубильники реверсивные (DCX-M) | PL1 | 1 | ШТ | 4019.268 | На складе | не подлежит сертификации | 2020-12-31 |  |  | 0.268 | 2.43 | 360 | 90 | 75 |  | 3245064311465
431147 | Рукоятка управления д./руб. прям. 630-800 | Стандартная поворотная рукоятка - для DCX-M на 630 и 800 А - чёрная | Legrand | Power Legrand | 48 | Рубильники реверсивные (DCX-M) | PL1 | 1 | ШТ | 4593.444 | На складе | не подлежит сертификации | 2020-12-31 |  |  | 0.413 | 1.6538 | 245 | 90 | 75 |  | 3245064311472
431148 | Рукоятка управления д./руб. прям. 1000-1250 | Стандартная поворотная рукоятка - для DCX-M на 1000 и 1250 А - чёрная | Legrand | Power Legrand | 48 | Рубильники реверсивные (DCX-M) | PL1 | 1 | ШТ | 5295.54 | На складе | не подлежит сертификации | 2020-12-31 |  |  | 0.615 | 2.43 | 360 | 90 | 75 |  | 3245064311489
431149 | Рукоятка управления д./руб. прям. 1600 | Стандартная поворотная рукоятка - для DCX-M на 1600 А - чёрная | Legrand | Power Legrand | 48 | Рубильники реверсивные (DCX-M) | PL1 | 1 | ШТ | 5883.924 | На складе | не подлежит сертификации | 2020-12-31 |  |  | 0.41 | 1.6425 | 365 | 60 | 75 |  | 3245064311496
431150 | Рукоятка управления д./руб. удлин. 40-160 | Удлиненный вал - для DCX-M от 40 до 160 А - длина 187 мм | Legrand | Power Legrand | 48 | Рубильники реверсивные (DCX-M) | PL1 | 1 | ШТ | 1765.176 | На складе | не подлежит сертификации | 2020-12-31 |  |  | 0.076 | 0.0188 | 188 | 10 | 10 |  | 3245064311502
431151 | Рукоятка управления д./руб. удлин. 200-400 | Удлиненный вал - для DCX-M от 200 до 400 А - длина 305 мм | Legrand | Power Legrand | 48 | Рубильники реверсивные (DCX-M) | PL1 | 1 | ШТ | 2353.572 | На складе | не подлежит сертификации | 2020-12-31 |  |  | 0.25 | 0.04464 | 310 | 12 | 12 |  | 3245064311519
431155 | Контакт реверсивный 1NA+1NC | Вспомогательный контакт - 1 Н.О. + 1 Н.З. - активная нагрузка - 16 А - 250 В~ - для DCX-M от 40 до 1250 А | Legrand | Power Legrand | 48 | Рубильники реверсивные (DCX-M) | PL1 | 1 | ШТ | 1176.792 | На складе | сертифицировано | 2019-03-24 |  |  | 0.02 | 0.003 | 40 | 15 | 5 |  | 3245064311557
431156 | Контакт реверсивный 2NA+2NC | Вспомогательный контакт - 2 Н.О. + 2 Н.З. - активная нагрузка - 16 А - 250 В~ - для DCX-M от 40 до 1250 А | Legrand | Power Legrand | 48 | Рубильники реверсивные (DCX-M) | PL1 | 1 | ШТ | 2353.572 | На складе | сертифицировано | 2019-03-24 |  |  | 0.025 | 0.0148 | 40 | 37 | 10 |  | 3245064311564
431157 | Контакт реверсивный 1NA+1NC | Вспомогательный контакт - 1 Н.О. + 1 Н.З. - активная нагрузка - 16 А - 250 В~ - для DCX-M на 1600 А | Legrand | Power Legrand | 48 | Рубильники реверсивные (DCX-M) | PL1 | 1 | ШТ | 1176.792 | На складе | сертифицировано | 2019-03-24 |  |  | 0.016 | 0.0616 | 80 | 70 | 11 |  | 3245064311571
431158 | Контакт реверсивный 2NA+2NC | Вспомогательный контакт - 2 Н.О. + 2 Н.З. - активная нагрузка - 16 А - 250 В~ - для DCX-M на 1600 А | Legrand | Power Legrand | 48 | Рубильники реверсивные (DCX-M) | PL1 | 1 | ШТ | 2353.572 | Под заказ Т2 | сертифицировано | 2019-03-24 |  |  | 0.11 | 0.016 | 40 | 40 | 10 |  | 3245064311588
431160 | Перемычка соединительная 40-63 | Перемычка - для DCX-M на 40 и 63 А | Legrand | Power Legrand | 48 | Рубильники реверсивные (DCX-M) | PL1 | 1 | ШТ | 4707.156 | Под заказ Т2 | сертифицировано | 2019-03-24 |  |  | 0.06 | 0.1224 | 204 | 60 | 10 |  | 3245064311601
431161 | Перемычка соединительная 100-125 | Перемычка - для DCX-M на 100 и 125 А | Legrand | Power Legrand | 48 | Рубильники реверсивные (DCX-M) | PL1 | 1 | ШТ | 5295.54 | Под заказ Т2 | сертифицировано | 2019-03-24 |  |  | 0.125 | 0.315 | 100 | 105 | 30 |  | 3245064311618
431162 | Перемычка соединительная 1600 | Перемычка - для DCX-M на 1600 А | Legrand | Power Legrand | 48 | Рубильники реверсивные (DCX-M) | PL1 | 1 | ШТ | 5883.924 | Под заказ Т2 | сертифицировано | 2019-03-24 |  |  | 5.125 | 1.9584 | 320 | 102 | 60 |  | 3245064311625
431165 | Пластина защитная задняя 200-400 | Задняя защитная панель - для DCX-М от 200 до 400 А | Legrand | Power Legrand | 48 | Рубильники реверсивные (DCX-M) | PL1 | 1 | ШТ | 5883.924 | На складе | не подлежит сертификации | 2020-12-31 |  |  | 0.09 | 0.11693 | 232 | 72 | 7 |  | 3245064311656
431166 | Пластина защитная задняя 630-800 | Задняя защитная панель - для DCX-М на 630 и 800 А | Legrand | Power Legrand | 48 | Рубильники реверсивные (DCX-M) | PL1 | 1 | ШТ | 7060.716 | На складе | не подлежит сертификации | 2020-12-31 |  |  | 0.2 | 0.04464 | 310 | 12 | 12 |  | 3245064311663
431167 | Пластина защитная задняя 1000-1250 | Задняя защитная панель - для DCX-М на 1000 и 1250 А | Legrand | Power Legrand | 48 | Рубильники реверсивные (DCX-M) | PL1 | 1 | ШТ | 12944.652 | На складе | не подлежит сертификации | 2020-12-31 |  |  | 0.27 | 0.24564 | 178 | 138 | 10 |  | 3245064311670
431170 | Блокировка с простым ключем 40-160 | Одиночное устройство защитной блокировки - для DCX-M от 40 до 160 А | Legrand | Power Legrand | 48 | Рубильники реверсивные (DCX-M) | PL1 | 1 | ШТ | 15298.224 | Под заказ Т2 | не подлежит сертификации | 2020-12-31 |  |  | 0.25 | 0.342 | 114 | 50 | 60 |  | 3245064311700
431171 | Блокировка с простым ключем 200-400 | Одиночное устройство защитной блокировки - для DCX-M от 200 до 400 А | Legrand | Power Legrand | 48 | Рубильники реверсивные (DCX-M) | PL1 | 1 | ШТ | 20593.752 | Под заказ Т2 | не подлежит сертификации | 2020-12-31 |  |  | 0.38 | 0.8064 | 126 | 80 | 80 |  | 3245064311717
431172 | Блокировка с простым ключем 630-800 | Одиночное устройство защитной блокировки - для DCX-M на 630 до 800 А | Legrand | Power Legrand | 48 | Рубильники реверсивные (DCX-M) | PL1 | 1 | ШТ | 23535.72 | Под заказ Т2 | не подлежит сертификации | 2020-12-31 |  |  | 0.464 | 0.8064 | 126 | 80 | 80 |  | 3245064311724
431173 | Блокировка с простым ключем 1000-1250 | Одиночное устройство защитной блокировки - для DCX-M на 1000 до 1250 А | Legrand | Power Legrand | 48 | Рубильники реверсивные (DCX-M) | PL1 | 1 | ШТ | 24712.512 | Под заказ Т2 | не подлежит сертификации | 2020-12-31 |  |  | 0.44 | 0.8064 | 126 | 80 | 80 |  | 3245064311731
431174 | Блокировка с простым ключем 1600 | Одиночное устройство защитной блокировки - для DCX-M на 1600 А | Legrand | Power Legrand | 48 | Рубильники реверсивные (DCX-M) | PL1 | 1 | ШТ | 25889.304 | Под заказ Т2 | не подлежит сертификации | 2020-12-31 |  |  | 0.56 | 1.376 | 215 | 80 | 80 |  | 3245064311748
431175 | Блокировка с простым ключем 40-160 | Двойное устройство защитной блокировки - для DCX-M от 40 до 160 А | Legrand | Power Legrand | 48 | Рубильники реверсивные (DCX-M) | PL1 | 1 | ШТ | 23535.72 | Под заказ Т2 | не подлежит сертификации | 2020-12-31 |  |  | 0.455 | 1.104 | 154 | 107 | 67 |  | 3245064311755
431176 | Блокировка с двойным ключем 200-400 | Двойное устройство защитной блокировки - для DCX-M от 200 до 400 А | Legrand | Power Legrand | 48 | Рубильники реверсивные (DCX-M) | PL1 | 1 | ШТ | 32361.612 | Под заказ Т2 | не подлежит сертификации | 2020-12-31 |  |  | 0.54 | 1.1475 | 170 | 90 | 75 |  | 3245064311762
431177 | Блокировка с двойным ключем 630-800 | Двойное устройство защитной блокировки - для DCX-M на 630 до 800 А | Legrand | Power Legrand | 48 | Рубильники реверсивные (DCX-M) | PL1 | 1 | ШТ | 34126.8 | Под заказ Т2 | не подлежит сертификации | 2020-12-31 |  |  | 0.62 | 1.1475 | 170 | 90 | 75 |  | 3245064311779
431178 | Блокировка с двойным ключем 1000-1250 | Двойное устройство защитной блокировки - для DCX-M на 1000 до 1250 А | Legrand | Power Legrand | 48 | Рубильники реверсивные (DCX-M) | PL1 | 1 | ШТ | 35891.976 | Под заказ Т2 | не подлежит сертификации | 2020-12-31 |  |  | 0.6 | 1.1475 | 170 | 90 | 75 |  | 3245064311786
431179 | Блокировка с двойным ключем 1600 | Двойное устройство защитной блокировки - для DCX-M на 1600 А | Legrand | Power Legrand | 48 | Рубильники реверсивные (DCX-M) | PL1 | 1 | ШТ | 38245.548 | Под заказ Т2 | не подлежит сертификации | 2020-12-31 |  |  | 0.72 | 1.1475 | 170 | 90 | 75 |  | 3245064311793
446000 | Сервер. шкаф 42U 600x1000 LCS3 | Шкаф серверный 19" - 42U - 600x1000 мм | Legrand | LCS3 | 501 | Серверные шкафы Legrand | PL8 | 1 | ШТ | 196347.54 | Под заказ Т1 | не подлежит сертификации | 2021-12-31 |  | Дата запуска - 22.10.18 | [6 empty] | 3414971172487
446001 | Сервер. шкаф 42U 600x1100 LCS3 | Шкаф серверный 19" - 42U - 600x1100 мм | Legrand | LCS3 | 501 | Серверные шкафы Legrand | PL8 | 1 | ШТ | 206805.228 | Под заказ Т1 | не подлежит сертификации | 2021-12-31 |  | Дата запуска - 22.10.18 | [6 empty] | 3414971172494
446002 | Сервер. шкаф 42U 600x1200 LCS3 | Шкаф серверный 19" - 42U - 600x1200 мм | Legrand | LCS3 | 501 | Серверные шкафы Legrand | PL8 | 1 | ШТ | 201693.696 | Под заказ Т1 | не подлежит сертификации | 2021-12-31 |  | Дата запуска - 22.10.18 | [6 empty] | 3414971172500
446003 | Сервер. шкаф 42U 800x1000 LCS3 | Шкаф серверный 19" - 42U - 800x1000 мм | Legrand | LCS3 | 501 | Серверные шкафы Legrand | PL8 | 1 | ШТ | 239087.304 | На складе | не подлежит сертификации | 2021-12-31 |  | Дата запуска - 22.10.18 | [6 empty] | 3414971172517
446004 | Сервер. шкаф 42U 800x1100 LCS3 | Шкаф серверный 19" - 42U - 800x1100 мм | Legrand | LCS3 | 501 | Серверные шкафы Legrand | PL8 | 1 | ШТ | 226756.656 | На складе | не подлежит сертификации | 2021-12-31 |  | Дата запуска - 22.10.18 | [6 empty] | 3414971172524
446005 | Сервер. шкаф 42U 800x1200 LCS3 | Шкаф серверный 19" - 42U - 800x1200 мм | Legrand | LCS3 | 501 | Серверные шкафы Legrand | PL8 | 1 | ШТ | 228306.156 | На складе | не подлежит сертификации | 2021-12-31 |  | Дата запуска - 22.10.18 | [6 empty] | 3414971172531
446006 | Сервер. шкаф 46U 600x1000 LCS3 | Шкаф серверный 19" - 46U - 600x1000 мм | Legrand | LCS3 | 501 | Серверные шкафы Legrand | PL8 | 1 | ШТ | 220884.828 | Под заказ Т1 | не подлежит сертификации | 2021-12-31 |  | Дата запуска - 22.10.18 | [6 empty] | 3414971172548
446007 | Сервер. шкаф 46U 600x1100 LCS3 | Шкаф серверный 19" - 46U - 600x1100 мм | Legrand | LCS3 | 501 | Серверные шкафы Legrand | PL8 | 1 | ШТ | 228737.82 | Под заказ Т1 | не подлежит сертификации | 2021-12-31 |  | Дата запуска - 22.10.18 | [6 empty] | 3414971172555
446008 | Сервер. шкаф 46U 600x1200 LCS3 | Шкаф серверный 19" - 46U - 600x1200 мм | Legrand | LCS3 | 501 | Серверные шкафы Legrand | PL8 | 1 | ШТ | 223336.056 | Под заказ Т1 | не подлежит сертификации | 2021-12-31 |  | Дата запуска - 22.10.18 | [6 empty] | 3414971172562
446009 | Сервер. шкаф 46U 800x1000 LCS3 | Шкаф серверный 19" - 46U - 800x1000 мм | Legrand | LCS3 | 501 | Серверные шкафы Legrand | PL8 | 1 | ШТ | 247309.236 | На складе | не подлежит сертификации | 2021-12-31 |  | Дата запуска - 22.10.18 | [6 empty] | 3414971172579
446010 | Сервер. шкаф 46U 800x1100 LCS3 | Шкаф серверный 19" - 46U - 800x1100 мм | Legrand | LCS3 | 501 | Серверные шкафы Legrand | PL8 | 1 | ШТ | 261333.924 | На складе | не подлежит сертификации | 2021-12-31 |  | Дата запуска - 22.10.18 | [6 empty] | 3414971172586
446011 | Сервер. шкаф 46U 800x1200 LCS3 | Шкаф серверный 19" - 46U - 800x1200 мм | Legrand | LCS3 | 501 | Серверные шкафы Legrand | PL8 | 1 | ШТ | 250098.12 | На складе | не подлежит сертификации | 2021-12-31 |  | Дата запуска - 22.10.18 | [6 empty] | 3414971172593
446012 | С.шкаф 42U 600x1000в.сист.LCS3 | Шкаф серверный 19" - 42U - 600x1000 мм - с оптимизацией воздушных потоков | Legrand | LCS3 | 501 | Серверные шкафы Legrand | PL8 | 1 | ШТ | 250467.324 | Под заказ Т1 | не подлежит сертификации | 2021-12-31 |  | Дата запуска - 22.10.18 | [6 empty] | 3414971172609
446013 | С.шкаф 42U 600x1100в.сист.LCS3 | Шкаф серверный 19" - 42U - 600x1100 мм - с оптимизацией воздушных потоков | Legrand | LCS3 | 501 | Серверные шкафы Legrand | PL8 | 1 | ШТ | 258684.576 | Под заказ Т1 | не подлежит сертификации | 2021-12-31 |  | Дата запуска - 22.10.18 | [6 empty] | 3414971172616
446014 | С.шкаф 42U 600x1200в.сист.LCS3 | Шкаф серверный 19" - 42U - 600x1200 мм - с оптимизацией воздушных потоков | Legrand | LCS3 | 501 | Серверные шкафы Legrand | PL8 | 1 | ШТ | 252918.564 | Под заказ Т1 | не подлежит сертификации | 2021-12-31 |  | Дата запуска - 22.10.18 | [6 empty] | 3414971172623
446015 | С.шкаф 42U 800x1000в.сист.LCS3 | Шкаф серверный 19" - 42U - 800x1000 мм - с оптимизацией воздушных потоков | Legrand | LCS3 | 501 | Серверные шкафы Legrand | PL8 | 1 | ШТ | 290528.088 | Под заказ Т1 | не подлежит сертификации | 2021-12-31 |  | Дата запуска - 22.10.18 | [6 empty] | 3414971172630
446016 | С.шкаф 42U 800x1100в.сист.LCS3 | Шкаф серверный 19" - 42U - 800x1100 мм - с оптимизацией воздушных потоков | Legrand | LCS3 | 501 | Серверные шкафы Legrand | PL8 | 1 | ШТ | 304552.8 | Под заказ Т1 | не подлежит сертификации | 2021-12-31 |  | Дата запуска - 22.10.18 | [6 empty] | 3414971172647
446017 | С.шкаф 42U 800x1200в.сист.LCS3 | Шкаф серверный 19" - 42U - 800x1200 мм - с оптимизацией воздушных потоков | Legrand | LCS3 | 501 | Серверные шкафы Legrand | PL8 | 1 | ШТ | 293316.984 | Под заказ Т1 | не подлежит сертификации | 2021-12-31 |  | Дата запуска - 22.10.18 | [6 empty] | 3414971172654
446018 | С.шкаф 46U 600x1000в.сист.LCS3 | Шкаф серверный 19" - 46U - 600x1000 мм - с оптимизацией воздушных потоков | Legrand | LCS3 | 501 | Серверные шкафы Legrand | PL8 | 1 | ШТ | 261715.272 | Под заказ Т1 | не подлежит сертификации | 2021-12-31 |  | Дата запуска - 22.10.18 | [6 empty] | 3414971172661
446019 | С.шкаф 46U 600x1100в.сист.LCS3 | Шкаф серверный 19" - 46U - 600x1100 мм - с оптимизацией воздушных потоков | Legrand | LCS3 | 501 | Серверные шкафы Legrand | PL8 | 1 | ШТ | 269932.512 | Под заказ Т1 | не подлежит сертификации | 2021-12-31 |  | Дата запуска - 22.10.18 | [6 empty] | 3414971172678
446020 | С.шкаф 46U 600x1200в.сист.LCS3 | Шкаф серверный 19" - 46U - 600x1200 мм - с оптимизацией воздушных потоков | Legrand | LCS3 | 501 | Серверные шкафы Legrand | PL8 | 1 | ШТ | 264166.5 | Под заказ Т1 | не подлежит сертификации | 2021-12-31 |  | Дата запуска - 22.10.18 | [6 empty] | 3414971172685
446021 | С.шкаф 46U 800x1000в.сист.LCS3 | Шкаф серверный 19" - 46U - 800x1000 мм - с оптимизацией воздушных потоков | Legrand | LCS3 | 501 | Серверные шкафы Legrand | PL8 | 1 | ШТ | 300987.6 | Под заказ Т1 | не подлежит сертификации | 2021-12-31 |  | Дата запуска - 22.10.18 | [6 empty] | 3414971172692
446022 | С.шкаф 46U 800x1100в.сист.LCS3 | Шкаф серверный 19" - 46U - 800x1100 мм - с оптимизацией воздушных потоков | Legrand | LCS3 | 501 | Серверные шкафы Legrand | PL8 | 1 | ШТ | 315012.288 | Под заказ Т1 | не подлежит сертификации | 2021-12-31 |  | Дата запуска - 22.10.18 | [6 empty] | 3414971172708
446023 | С.шкаф 46U 800x1200в.сист.LCS3 | Шкаф серверный 19" - 46U - 800x1200 мм - с оптимизацией воздушных потоков | Legrand | LCS3 | 501 | Серверные шкафы Legrand | PL8 | 1 | ШТ | 303776.484 | Под заказ Т1 | не подлежит сертификации | 2021-12-31 |  | Дата запуска - 22.10.18 | [6 empty] | 3414971172715
446024 | Панели бок.д/с.шк. 42U1000LCS3 | Панели боковые с цоколями для серверных шкафов - 42U - глубина 1000 мм - 2 шт | Legrand | LCS3 | 502 | Аксессуары для серверных шкафов Legrand | PL8 | 1 | упаковка | 68438.892 | Под заказ Т1 | не подлежит сертификации | 2021-12-31 |  | Дата запуска - 22.10.18 | [6 empty] | 3414971172722
446025 | Панели бок.д/с.шк. 42U1100LCS3 | Панели боковые с цоколями для серверных шкафов - 42U - глубина 1100 мм - 2 шт | Legrand | LCS3 | 502 | Аксессуары для серверных шкафов Legrand | PL8 | 1 | упаковка | 83561.088 | Под заказ Т1 | не подлежит сертификации | 2021-12-31 |  | Дата запуска - 22.10.18 | [6 empty] | 3414971172739
446026 | Панели бок.д/с.шк. 42U1200LCS3 | Панели боковые с цоколями для серверных шкафов - 42U - глубина 1200 мм - 2 шт | Legrand | LCS3 | 502 | Аксессуары для серверных шкафов Legrand | PL8 | 1 | упаковка | 80175.876 | Под заказ Т1 | не подлежит сертификации | 2021-12-31 |  | Дата запуска - 22.10.18 | [6 empty] | 3414971172746
446027 | Панели бок.д/с.шк. 46U1000LCS3 | Панели боковые с цоколями для серверных шкафов - 46U - глубина 1000 мм - 2 шт | Legrand | LCS3 | 502 | Аксессуары для серверных шкафов Legrand | PL8 | 1 | упаковка | 92170.332 | Под заказ Т1 | не подлежит сертификации | 2021-12-31 |  | Дата запуска - 22.10.18 | [6 empty] | 3414971172753
446028 | Панели бок.д/с.шк. 46U1100LCS3 | Панели боковые с цоколями для серверных шкафов - 46U - глубина 1100 мм - 2шт | Legrand | LCS3 | 502 | Аксессуары для серверных шкафов Legrand | PL8 | 1 | упаковка | 81174.576 | Под заказ Т1 | не подлежит сертификации | 2021-12-31 |  | Дата запуска - 22.10.18 | [6 empty] | 3414971172760
446029 | Панели бок.д/с.шк. 46U1200LCS3 | Панели боковые с цоколями для серверных шкафов - 46U - глубина 1200 мм - 2 шт | Legrand | LCS3 | 502 | Аксессуары для серверных шкафов Legrand | PL8 | 1 | упаковка | 93328.98 | Под заказ Т1 | не подлежит сертификации | 2021-12-31 |  | Дата запуска - 22.10.18 | [6 empty] | 3414971172777
446030 | С.шкаф 42U 600x1000ком.уп.LCS3 | Шкаф серверный 19" - 42U - 600x1000 мм - в плоской упаковке - с боковыми панелями | Legrand | LCS3 | 501 | Серверные шкафы Legrand | PL8 | 1 | ШТ | 282463.368 | Под заказ Т1 | не подлежит сертификации | 2021-12-31 |  | Дата запуска - 22.10.18 | [6 empty] | 3414971172784
446031 | С.шкаф 42U 600x1100ком.уп.LCS3 | Шкаф серверный 19" - 42U - 600x1100 мм - в плоской упаковке - с боковыми панелями | Legrand | LCS3 | 501 | Серверные шкафы Legrand | PL8 | 1 | ШТ | 290309.58 | Под заказ Т1 | не подлежит сертификации | 2021-12-31 |  | Дата запуска - 22.10.18 | [6 empty] | 3414971172791
446032 | С.шкаф 42U 600x1200ком.уп.LCS3 | Шкаф серверный 19" - 42U - 600x1200 мм - в плоской упаковке - с боковыми панелями | Legrand | LCS3 | 501 | Серверные шкафы Legrand | PL8 | 1 | ШТ | 286386.468 | Под заказ Т1 | не подлежит сертификации | 2021-12-31 |  | Дата запуска - 22.10.18 | [6 empty] | 3414971172807
446033 | С.шкаф 42U 800x1000ком.уп.LCS3 | Шкаф серверный 19" - 42U - 800x1000 мм - в плоской упаковке - с боковыми панелями | Legrand | LCS3 | 501 | Серверные шкафы Legrand | PL8 | 1 | ШТ | 309925.092 | На складе | не подлежит сертификации | 2021-12-31 |  | Дата запуска - 22.10.18 | [6 empty] | 3414971172814
446034 | С.шкаф 42U 800x1100ком.уп.LCS3 | Шкаф серверный 19" - 42U - 800x1100 мм - в плоской упаковке - с боковыми панелями | Legrand | LCS3 | 501 | Серверные шкафы Legrand | PL8 | 1 | ШТ | 333463.704 | На складе | не подлежит сертификации | 2021-12-31 |  | Дата запуска - 22.10.18 | [6 empty] | 3414971172821
446035 | С.шкаф 42U 800x1200ком.уп.LCS3 | Шкаф серверный 19" - 42U - 800x1200 мм - в плоской упаковке - с боковыми панелями | Legrand | LCS3 | 501 | Серверные шкафы Legrand | PL8 | 1 | ШТ | 309925.092 | На складе | не подлежит сертификации | 2021-12-31 |  | Дата запуска - 22.10.18 | [6 empty] | 3414971172838
446036 | С.шкаф 46U 600x1000ком.уп.LCS3 | Шкаф серверный 19" - 46U - 600x1000 мм - в плоской упаковке - с боковыми панелями | Legrand | LCS3 | 501 | Серверные шкафы Legrand | PL8 | 1 | ШТ | 290309.58 | Под заказ Т1 | не подлежит сертификации | 2021-12-31 |  | Дата запуска - 22.10.18 | [6 empty] | 3414971172845
446037 | С.шкаф 46U 600x1100ком.уп.LCS3 | Шкаф серверный 19" - 46U - 600x1100 мм - в плоской упаковке - с боковыми панелями | Legrand | LCS3 | 501 | Серверные шкафы Legrand | PL8 | 1 | ШТ | 298155.792 | Под заказ Т1 | не подлежит сертификации | 2021-12-31 |  | Дата запуска - 22.10.18 | [6 empty] | 3414971172852
446038 | С.шкаф 46U 600x1200ком.уп.LCS3 | Шкаф серверный 19" - 46U - 600x1200 мм - в плоской упаковке - с боковыми панелями | Legrand | LCS3 | 501 | Серверные шкафы Legrand | PL8 | 1 | ШТ | 294232.68 | Под заказ Т1 | не подлежит сертификации | 2021-12-31 |  | Дата запуска - 22.10.18 | [6 empty] | 3414971172869
446039 | С.шкаф 46U 800x1000ком.уп.LCS3 | Шкаф серверный 19" - 46U - 800x1000 мм - в плоской упаковке - с боковыми панелями | Legrand | LCS3 | 501 | Серверные шкафы Legrand | PL8 | 1 | ШТ | 321694.404 | На складе | не подлежит сертификации | 2021-12-31 |  | Дата запуска - 22.10.18 | [6 empty] | 3414971172876
446040 | С.шкаф 46U 800x1100ком.уп.LCS3 | Шкаф серверный 19" - 46U - 800x1100 мм - в плоской упаковке - с боковыми панелями | Legrand | LCS3 | 501 | Серверные шкафы Legrand | PL8 | 1 | ШТ | 341309.904 | На складе | не подлежит сертификации | 2021-12-31 |  | Дата запуска - 22.10.18 | [6 empty] | 3414971172883
446041 | С.шкаф 46U 800x1200ком.уп.LCS3 | Шкаф серверный 19" - 46U - 800x1200 мм - в плоской упаковке - с боковыми панелями | Legrand | LCS3 | 501 | Серверные шкафы Legrand | PL8 | 1 | ШТ | 321694.404 | На складе | не подлежит сертификации | 2021-12-31 |  | Дата запуска - 22.10.18 | [6 empty] | 3414971172890
446045 | Щеточн. кабел.ввод верх. LCS3 | Щеточное уплотнение кабельного ввода (верхняя панель) | Legrand | LCS3 | 502 | Аксессуары для серверных шкафов Legrand | PL8 | 1 | ШТ | 1718.748 | Под заказ Т1 | не подлежит сертификации | 2021-12-31 |  | Дата запуска - 22.10.18 | [6 empty] | 3414971172906
446046 | Заглушка каб.ввода верх. LCS3 | Заглушка кабельного ввода (верхняя панель) | Legrand | LCS3 | 502 | Аксессуары для серверных шкафов Legrand | PL8 | 1 | ШТ | 1550.952 | Под заказ Т1 | не подлежит сертификации | 2021-12-31 |  | Дата запуска - 22.10.18 | [6 empty] | 3414971172920
446047 | Ролики транспортир. (4шт) LCS3 | Ролики транспортировочные съёмные - 4 шт | Legrand | LCS3 | 502 | Аксессуары для серверных шкафов Legrand | PL8 | 1 | упаковка | 18610.068 | Под заказ Т1 | не подлежит сертификации | 2021-12-31 |  | Дата запуска - 22.10.18 | [6 empty] | 3414971172944
446048 | Компл. д/внешн. монтажа LCS3 | Комплект соединительный внешний - 6 шт | Legrand | LCS3 | 502 | Аксессуары для серверных шкафов Legrand | PL8 | 1 | упаковка | 1529.688 | Под заказ Т1 | не подлежит сертификации | 2021-12-31 |  | Дата запуска - 22.10.18 | [6 empty] | 3414971172968
446050 | Монт.проф. с каб.напр 41U LCS3 | Монтажный профиль с кабельными направляющими - 41U | Legrand | LCS3 | 466 | Аксессуары к шкафам VDI (СКС) Legrand | PL8 | 1 | ШТ | 10073.268 | Под заказ Т1 | не подлежит сертификации | 2021-12-31 |  | Дата запуска - 22.10.18 | [6 empty] | 3414971172982
446051 | Монт.проф. с каб.напр 46U LCS3 | Монтажный профиль с кабельными направляющими - 46U | Legrand | LCS3 | 466 | Аксессуары к шкафам VDI (СКС) Legrand | PL8 | 1 | ШТ | 9217.14 | Под заказ Т1 | не подлежит сертификации | 2021-12-31 |  | Дата запуска - 22.10.18 | [6 empty] | 3414971173002
446052 | М.пр.каб.напр бол.ем. 41U LCS3 | Монтажный профиль с кабельными направляющими большой емкости - 41U | Legrand | LCS3 | 466 | Аксессуары к шкафам VDI (СКС) Legrand | PL8 | 1 | ШТ | 15038.64 | Под заказ Т1 | не подлежит сертификации | 2021-12-31 |  | Дата запуска - 22.10.18 | [6 empty] | 3414971173026
446053 | М.пр.каб.напр бол.ем. 46U LCS3 | Монтажный профиль с кабельными направляющими большой емкости - 46U | Legrand | LCS3 | 466 | Аксессуары к шкафам VDI (СКС) Legrand | PL8 | 1 | ШТ | 16149.324 | Под заказ Т1 | не подлежит сертификации | 2021-12-31 |  | Дата запуска - 22.10.18 | [6 empty] | 3414971173040
446054 | Каб. опоры д/оптич.каб. LCS3 | Кабельные направляющие - без монтажного профиля - 20 шт | Legrand | LCS3 | 466 | Аксессуары к шкафам VDI (СКС) Legrand | PL8 | 1 | упаковка | 8161.404 | Под заказ Т1 | не подлежит сертификации | 2021-12-31 |  | Дата запуска - 22.10.18 | [6 empty] | 3414971173064
446055 | Короб кабел. телескоп. | Короб кабельный телескопический, устанавливаемый по глубине шкафа | Legrand | LCS3 | 466 | Аксессуары к шкафам VDI (СКС) Legrand | PL8 | 1 | ШТ | 16824.6 | Под заказ Т1 | не подлежит сертификации | 2021-12-31 |  | Дата запуска - 22.10.18 | [6 empty] | 3414971173088
446056 | Кронштейн д/каб. катушек | Кронштейн для монтажа 4 кабельных катушек + 4 кабельные катушки | Legrand | LCS3 | 466 | Аксессуары к шкафам VDI (СКС) Legrand | PL8 | 1 | упаковка | 9623.376 | Под заказ Т1 | не подлежит сертификации | 2021-12-31 |  | Дата запуска - 22.10.18 | [6 empty] | 3414971173101
446057 | Кольцо кабельное пластиковое | Кольцо кабельное пластиковое | Legrand | LCS3 | 466 | Аксессуары к шкафам VDI (СКС) Legrand | PL8 | 1 | упаковка | 8514.06 | Под заказ Т1 | не подлежит сертификации | 2021-12-31 |  | Дата запуска - 22.10.18 | [6 empty] | 3414971173125
446060 | Короб каб. узк.TOR 600 LCS3 | Короб кабельный узкий - ширина 600 мм | Legrand | LCS3 | 502 | Аксессуары для серверных шкафов Legrand | PL8 | 1 | ШТ | 15339.984 | Под заказ Т1 | не подлежит сертификации | 2021-12-31 |  | Дата запуска - 22.10.18 | [6 empty] | 3414971173149
446061 | Короб каб. узк.TOR 800 LCS3 | Короб кабельный узкий - ширина 800 мм | Legrand | LCS3 | 502 | Аксессуары для серверных шкафов Legrand | PL8 | 1 | ШТ | 15490.488 | Под заказ Т1 | не подлежит сертификации | 2021-12-31 |  | Дата запуска - 22.10.18 | [6 empty] | 3414971173163
446062 | Крыш.каб.кор. узк.TOR 600 LCS3 | Крышка узкого кабельного короба - ширина 600 мм | Legrand | LCS3 | 502 | Аксессуары для серверных шкафов Legrand | PL8 | 1 | ШТ | 9455.304 | Под заказ Т1 | не подлежит сертификации | 2021-12-31 |  | Дата запуска - 22.10.18 | [6 empty] | 3414971173187
446063 | Крыш.каб.кор. узк.TOR 800 LCS3 | Крышка узкого кабельного короба - ширина 800 мм | Legrand | LCS3 | 502 | Аксессуары для серверных шкафов Legrand | PL8 | 1 | ШТ | 8617.56 | Под заказ Т1 | не подлежит сертификации | 2021-12-31 |  | Дата запуска - 22.10.18 | [6 empty] | 3414971173200
446064 | Короб каб. шир.TOR 600 LCS3 | Короб кабельный широкий - ширина 600 мм | Legrand | LCS3 | 502 | Аксессуары для серверных шкафов Legrand | PL8 | 1 | ШТ | 25184.928 | Под заказ Т1 | не подлежит сертификации | 2021-12-31 |  | Дата запуска - 22.10.18 | [6 empty] | 3414971173224
446065 | Короб каб. шир.TOR 800 LCS3 | Короб кабельный широкий - ширина 800 мм | Legrand | LCS3 | 502 | Аксессуары для серверных шкафов Legrand | PL8 | 1 | ШТ | 27908.544 | Под заказ Т1 | не подлежит сертификации | 2021-12-31 |  | Дата запуска - 22.10.18 | [6 empty] | 3414971173248
446066 | Крыш. каб.кор.шир.TOR 600 LCS3 | Крышка широкого кабельного короба - ширина 600 мм | Legrand | LCS3 | 502 | Аксессуары для серверных шкафов Legrand | PL8 | 1 | ШТ | 13240.356 | Под заказ Т1 | не подлежит сертификации | 2021-12-31 |  | Дата запуска - 22.10.18 | [6 empty] | 3414971173262
446067 | Крыш. каб.кор.шир.TOR 800 LCS3 | Крышка широкого кабельного короба - ширина 800 мм | Legrand | LCS3 | 502 | Аксессуары для серверных шкафов Legrand | PL8 | 1 | ШТ | 12318.132 | Под заказ Т1 | не подлежит сертификации | 2021-12-31 |  | Дата запуска - 22.10.18 | [6 empty] | 3414971173286
446068 | Перегородка 600мм LCS3 | Перегородка - ширина 600 мм | Legrand | LCS3 | 502 | Аксессуары для серверных шкафов Legrand | PL8 | 1 | ШТ | 3754.872 | Под заказ Т1 | не подлежит сертификации | 2021-12-31 |  | Дата запуска - 22.10.18 | [6 empty] | 3414971173309
446069 | Перегородка 800мм LCS3 | Перегородка - ширина 800 мм | Legrand | LCS3 | 502 | Аксессуары для серверных шкафов Legrand | PL8 | 1 | ШТ | 6025.176 | Под заказ Т1 | не подлежит сертификации | 2021-12-31 |  | Дата запуска - 22.10.18 | [6 empty] | 3414971173323
446070 | Загл.торц.узк.каб.кор.TOR LCS3 | Заглушка торцевая узкого кабельного короба | Legrand | LCS3 | 502 | Аксессуары для серверных шкафов Legrand | PL8 | 1 | ШТ | 3985.416 | Под заказ Т1 | не подлежит сертификации | 2021-12-31 |  | Дата запуска - 22.10.18 | [6 empty] | 3414971173347
446071 | Загл.торц.шир.каб.кор.TOR LCS3 | Заглушка торцевая широкого кабельного короба | Legrand | LCS3 | 502 | Аксессуары для серверных шкафов Legrand | PL8 | 1 | ШТ | 5312.736 | Под заказ Т1 | не подлежит сертификации | 2021-12-31 |  | Дата запуска - 22.10.18 | [6 empty] | 3414971173361
446072 | Мост кабельный TOR LCS3 | Мост кабельный | Legrand | LCS3 | 502 | Аксессуары для серверных шкафов Legrand | PL8 | 1 | ШТ | 27197.496 | Под заказ Т1 | не подлежит сертификации | 2021-12-31 |  | Дата запуска - 22.10.18 | [6 empty] | 3414971173385
446073 | Крышка каб.моста TOR LCS3 | Крышка кабельного моста | Legrand | LCS3 | 502 | Аксессуары для серверных шкафов Legrand | PL8 | 1 | ШТ | 7516.14 | Под заказ Т1 | не подлежит сертификации | 2021-12-31 |  | Дата запуска - 22.10.18 | [6 empty] | 3414971173408
446075 | Компл. крепл. к полу 25мм LCS3 | Комплект для крепления к полу - высота цоколя 25 мм | Legrand | LCS3 | 502 | Аксессуары для серверных шкафов Legrand | PL8 | 1 | ШТ | 2105.916 | Под заказ Т1 | не подлежит сертификации | 2021-12-31 |  | Дата запуска - 22.10.18 | [6 empty] | 3414971173422
446076 | Компл. крепл.к полу 100мм LCS3 | Комплект для крепления к полу - высота цоколя 100 мм | Legrand | LCS3 | 502 | Аксессуары для серверных шкафов Legrand | PL8 | 1 | ШТ | 2036.7 | Под заказ Т1 | не подлежит сертификации | 2021-12-31 |  | Дата запуска - 22.10.18 | [6 empty] | 3414971173446
446080 | Кросс.шкаф 25U 800x800 LCS3 | Шкаф коммутационный 19" - 25U - 800x800x1300 мм | Legrand | LCS3 | 462 | Напольные шкафы VDI (СКС) Legrand | PL8 | 1 | ШТ | 231108.096 | На складе | не подлежит сертификации | 2021-12-31 |  | Дата запуска - 22.10.18 | [6 empty] | 3414971173460
446081 | Кросс.шкаф 25U 800x1000 LCS3 | Шкаф коммутационный 19" - 25U - 800x1000x1300 мм | Legrand | LCS3 | 462 | Напольные шкафы VDI (СКС) Legrand | PL8 | 1 | ШТ | 241265.256 | На складе | не подлежит сертификации | 2021-12-31 |  | Дата запуска - 22.10.18 | [6 empty] | 3414971173477
446082 | Кросс.шкаф 37U 800x800 LCS3 | Шкаф коммутационный 19" - 37U - 800x800x1800 мм | Legrand | LCS3 | 462 | Напольные шкафы VDI (СКС) Legrand | PL8 | 1 | ШТ | 294930.024 | На складе | не подлежит сертификации | 2021-12-31 |  | Дата запуска - 22.10.18 | [6 empty] | 3414971173484
446083 | Кросс.шкаф 37U 800x1000 LCS3 | Шкаф коммутационный 19" - 37U - 800x1000x1800 мм | Legrand | LCS3 | 462 | Напольные шкафы VDI (СКС) Legrand | PL8 | 1 | ШТ | 313104.648 | На складе | не подлежит сертификации | 2021-12-31 |  | Дата запуска - 22.10.18 | [6 empty] | 3414971173491
446084 | Кросс.шкаф 41U 800x800 LCS3 | Шкаф коммутационный 19" - 41U - 800x800x2000 мм | Legrand | LCS3 | 462 | Напольные шкафы VDI (СКС) Legrand | PL8 | 1 | ШТ | 209280.648 | На складе | не подлежит сертификации | 2021-12-31 |  | Дата запуска - 22.10.18 | [6 empty] | 3414971173507
446085 | Кросс.шкаф 41U 800x1000 LCS3 | Шкаф коммутационный 19" - 41U - 800x1000x2000 мм | Legrand | LCS3 | 462 | Напольные шкафы VDI (СКС) Legrand | PL8 | 1 | ШТ | 233619.024 | На складе | не подлежит сертификации | 2021-12-31 |  | Дата запуска - 22.10.18 | [6 empty] | 3414971173514
446086 | Кросс.шкаф 46U 800x800 LCS3 | Шкаф коммутационный 19" - 46U - 800x800x2200 мм | Legrand | LCS3 | 462 | Напольные шкафы VDI (СКС) Legrand | PL8 | 1 | ШТ | 250189.284 | Под заказ Т1 | не подлежит сертификации | 2021-12-31 |  | Дата запуска - 22.10.18 | [6 empty] | 3414971173521
446087 | Кросс.шкаф 46U 800x1000 LCS3 | Шкаф коммутационный 19" - 46U - 800x1000x2200 мм | Legrand | LCS3 | 462 | Напольные шкафы VDI (СКС) Legrand | PL8 | 1 | ШТ | 261450.648 | На складе | не подлежит сертификации | 2021-12-31 |  | Дата запуска - 22.10.18 | [6 empty] | 3414971173538
446088 | Кр.шкаф 41U 800x800 цок. LCS3 | Шкаф коммутационный 19" - 41U - 800x800x2075 мм - с высоким цоколем | Legrand | LCS3 | 462 | Напольные шкафы VDI (СКС) Legrand | PL8 | 1 | ШТ | 235155.084 | Под заказ Т1 | не подлежит сертификации | 2021-12-31 |  | Дата запуска - 22.10.18 | [6 empty] | 3414971173545
446089 | Кр.шкаф 41U 800x1000 цок. LCS3 | Шкаф коммутационный 19" - 41U - 800x1000x2075 мм - с высоким цоколем | Legrand | LCS3 | 462 | Напольные шкафы VDI (СКС) Legrand | PL8 | 1 | ШТ | 242257.308 | Под заказ Т1 | не подлежит сертификации | 2021-12-31 |  | Дата запуска - 22.10.18 | [6 empty] | 3414971173552
446090 | Кр.шкаф 46U 800x800 цок. LCS3 | Шкаф коммутационный 19" - 46U - 800x800x2275 мм - с высоким цоколем | Legrand | LCS3 | 462 | Напольные шкафы VDI (СКС) Legrand | PL8 | 1 | ШТ | 261255.036 | Под заказ Т1 | не подлежит сертификации | 2021-12-31 |  | Дата запуска - 22.10.18 | [6 empty] | 3414971173569
446091 | Кр.шкаф 46U 800x1000 цок. LCS3 | Шкаф коммутационный 19" - 46U - 800x1000x2275 мм - с высоким цоколем | Legrand | LCS3 | 462 | Напольные шкафы VDI (СКС) Legrand | PL8 | 1 | ШТ | 270088.872 | Под заказ Т1 | не подлежит сертификации | 2021-12-31 |  | Дата запуска - 22.10.18 | [6 empty] | 3414971173576
446095 | Лоток кабельный 200 41U LCS3 | Кабельный лоток вертикальный - 41U - ширина 200 мм | Legrand | LCS3 | 502 | Аксессуары для серверных шкафов Legrand | PL8 | 1 | ШТ | 4915.8 | Под заказ Т1 | не подлежит сертификации | 2021-12-31 |  | Дата запуска - 22.10.18 | [6 empty] | 3414971173583
446096 | Лоток кабельный 200 46U LCS3 | Кабельный лоток вертикальный - 46U - ширина 200 мм | Legrand | LCS3 | 502 | Аксессуары для серверных шкафов Legrand | PL8 | 1 | ШТ | 4996.128 | Под заказ Т1 | не подлежит сертификации | 2021-12-31 |  | Дата запуска - 22.10.18 | [6 empty] | 3414971173606
446097 | Модуль трехвентиляторный | Модуль трёхвентиляторный с соединителями МЭК | Legrand | LCS3 | 466 | Аксессуары к шкафам VDI (СКС) Legrand | PL8 | 1 | ШТ | 23939.796 | На складе | Информация по запросу |  |  | Дата запуска - 30.04.19 | [6 empty] | 3414971173620
446098 | Термостат | Термостат для вентиляторного модуля | Legrand | LCS3 | 466 | Аксессуары к шкафам VDI (СКС) Legrand | PL8 | 1 | ШТ | 10385.136 | На складе | Информация по запросу |  |  | Дата запуска - 30.04.19 | [6 empty] | 3414971173644
446099 | М.пр.каб.напр. бол.ем. 6U LCS3 | Монтажный профиль с кабельными направляющими большой емкости - 6U | Legrand | LCS3 | 466 | Аксессуары к шкафам VDI (СКС) Legrand | PL8 | 1 | ШТ | 5688.096 | Под заказ Т1 | не подлежит сертификации | 2021-12-31 |  | Дата запуска - 22.10.18 | [6 empty] | 3414971173668
446150 | Стойка 45U 19" LCS3 | Стойка кабельная с перфорированными боковыми стенками - 7ft x 24" - черная | Legrand | LCS3 | 462 | Напольные шкафы VDI (СКС) Legrand | PL8 | 1 | ШТ | 164343.984 | Под заказ Т1 | не подлежит сертификации | 2021-12-31 |  | Дата запуска - 22.10.18 | [6 empty] | 3414971173682
446152 | Секция каб. с дверцей | Секция кабельная с дверцей | Legrand | LCS3 | 466 | Аксессуары к шкафам VDI (СКС) Legrand | PL8 | 1 | ШТ | 135887.544 | Под заказ Т1 | не подлежит сертификации | 2021-12-31 |  | Дата запуска - 22.10.18 | [6 empty] | 3414971173699
446154 | Кабел. фланцы шестиугол. (6шт) | Кабельные фланцы с шестиугольным отверстием - 6 шт | Legrand | LCS3 | 466 | Аксессуары к шкафам VDI (СКС) Legrand | PL8 | 1 | упаковка | 3313.272 | Под заказ Т1 | не подлежит сертификации | 2021-12-31 |  | Дата запуска - 22.10.18 | [6 empty] | 3414971173705
446155 | Огранич. изгиба кабеля (12шт) | Ограничители изгиба кабелей - 12 шт | Legrand | LCS3 | 466 | Аксессуары к шкафам VDI (СКС) Legrand | PL8 | 1 | упаковка | 8448.624 | Под заказ Т1 | не подлежит сертификации | 2021-12-31 |  | Дата запуска - 22.10.18 | [6 empty] | 3414971173712
446156 | Шпулька д/орган. кабеля (4шт) | Шпулька для организации кабелей - 4 шт | Legrand | LCS3 | 466 | Аксессуары к шкафам VDI (СКС) Legrand | PL8 | 1 | упаковка | 13392.168 | Под заказ Т1 | не подлежит сертификации | 2021-12-31 |  | Дата запуска - 22.10.18 | [6 empty] | 3414971173729
446157 | Направ. кабельные кольца | Направляющие кабельные кольца | Legrand | LCS3 | 466 | Аксессуары к шкафам VDI (СКС) Legrand | PL8 | 1 | ШТ | 7014.948 | Под заказ Т1 | не подлежит сертификации | 2021-12-31 |  | Дата запуска - 22.10.18 | [6 empty] | 3414971173736
446158 | Кронштейн д/монт.каб.лотка TOR | Кронштейны кабельного короба (сверху стойки Cablofil) | Legrand | LCS3 | 466 | Аксессуары к шкафам VDI (СКС) Legrand | PL8 | 1 | ШТ | 2809.812 | Под заказ Т1 | не подлежит сертификации | 2021-12-31 |  | Дата запуска - 22.10.18 | [6 empty] | 3414971173743
446159 | Организатор кабел. горизонтал. | Органайзер кабельный - горизонтальный | Legrand | LCS3 | 466 | Аксессуары к шкафам VDI (СКС) Legrand | PL8 | 1 | ШТ | 42717.792 | Под заказ Т1 | не подлежит сертификации | 2021-12-31 |  | Дата запуска - 22.10.18 | [6 empty] | 3414971173750
446160 | Кабел. канал подв. 19" 5U | Подвесной кабельный канал - 19" - 5U | Legrand | LCS3 | 463 | Настенные шкафы VDI (СКС) Legrand | PL8 | 1 | ШТ | 127219.392 | Под заказ Т1 | не подлежит сертификации | 2021-12-31 |  | Дата запуска - 22.10.18 | [6 empty] | 3414971173767
446170 | микроЦОД 2КВт базовый LCS3 | MiniCube МикроЦОД 2КВт - базовый PDU | Legrand | LCS3 | 435 | Элементы для организации "холодного коридора" Legrand | PL8 | 1 | ШТ | 1977478.128 | Под заказ Т1 | Информация по запросу |  |  | Дата запуска - 30.04.19 | [6 empty] | 3414971173774
446171 | микроЦОД 3,5КВт расширен. LCS3 | MiniCube МикроЦОД 3,5КВт - интеллектуальный PDU - система мониторинга | Legrand | LCS3 | 435 | Элементы для организации "холодного коридора" Legrand | PL8 | 1 | ШТ | 2744022.852 | Под заказ Т1 | Информация по запросу |  |  | Дата запуска - 30.04.19 | [6 empty] | 3414971173781
446172 | мЦОД 3,5КВт расш. авт.дв. LCS3 | MiniCube МикроЦОД 3,5КВт - интеллектуальный PDU - система мониторинга - автоматическая дверь | Legrand | LCS3 | 435 | Элементы для организации "холодного коридора" Legrand | PL8 | 1 | ШТ | 3054244.992 | Под заказ Т1 | Информация по запросу |  |  | Дата запуска - 30.04.19 | [6 empty] | 3414971173798
446180 | Наст.шкаф 6U 600x525 LCS3 | Шкаф настенный 19" - 6U - 600x525x342 мм - стеклянная дверь | Legrand | LCS3 | 463 | Настенные шкафы VDI (СКС) Legrand | PL8 | 1 | ШТ | 56996.22 | На складе | не подлежит сертификации | 2021-12-31 |  | Дата запуска - 22.10.18 | [6 empty] | 3414971173804
446181 | Наст.шкаф 9U 600x525 LCS3 | Шкаф настенный 19" - 9U - 600x525x476 мм - стеклянная дверь | Legrand | LCS3 | 463 | Настенные шкафы VDI (СКС) Legrand | PL8 | 1 | ШТ | 58928.364 | На складе | не подлежит сертификации | 2021-12-31 |  | Дата запуска - 22.10.18 | [6 empty] | 3414971173828
446182 | Наст.шкаф 9U 600x625 LCS3 | Шкаф настенный 19" - 9U - 600x625x476 мм - стеклянная дверь | Legrand | LCS3 | 463 | Настенные шкафы VDI (СКС) Legrand | PL8 | 1 | ШТ | 63283.092 | На складе | не подлежит сертификации | 2021-12-31 |  | Дата запуска - 22.10.18 | [6 empty] | 3414971173842
446183 | Наст.шкаф 12U 600x525 LCS3 | Шкаф настенный 19" - 12U - 600x525x609 мм - стеклянная дверь | Legrand | LCS3 | 463 | Настенные шкафы VDI (СКС) Legrand | PL8 | 1 | ШТ | 61938.624 | На складе | не подлежит сертификации | 2021-12-31 |  | Дата запуска - 22.10.18 | [6 empty] | 3414971173866
446184 | Наст.шкаф 12U 600x625 LCS3 | Шкаф настенный 19" - 12U - 600x625x609 мм - стеклянная дверь | Legrand | LCS3 | 463 | Настенные шкафы VDI (СКС) Legrand | PL8 | 1 | ШТ | 66908.508 | На складе | не подлежит сертификации | 2021-12-31 |  | Дата запуска - 22.10.18 | [6 empty] | 3414971173880
446185 | Наст.шкаф 15U 600x525 LCS3 | Шкаф настенный 19" - 15U - 600x525x742 мм - стеклянная дверь | Legrand | LCS3 | 463 | Настенные шкафы VDI (СКС) Legrand | PL8 | 1 | ШТ | 67491.948 | На складе | не подлежит сертификации | 2021-12-31 |  | Дата запуска - 22.10.18 | [6 empty] | 3414971173903
446186 | Наст.шкаф 15U 600x625 LCS3 | Шкаф настенный 19" - 15U - 600x625x742 мм - стеклянная дверь | Legrand | LCS3 | 463 | Настенные шкафы VDI (СКС) Legrand | PL8 | 1 | ШТ | 71939.7 | На складе | не подлежит сертификации | 2021-12-31 |  | Дата запуска - 22.10.18 | [6 empty] | 3414971173927
446187 | Наст.шкаф 21U 600x625 LCS3 | Шкаф настенный 19" - 21U - 600x625x1009 мм - стеклянная дверь | Legrand | LCS3 | 463 | Настенные шкафы VDI (СКС) Legrand | PL8 | 1 | ШТ | 77298.552 | На складе | не подлежит сертификации | 2021-12-31 |  | Дата запуска - 22.10.18 | [6 empty] | 3414971173941
446190 | Щеточн. кабел.ввод д/наст. шк. | Щёточный кабельный ввод для настенного шкафа | Legrand | LCS3 | 466 | Аксессуары к шкафам VDI (СКС) Legrand | PL8 | 1 | ШТ | 5280.048 | Под заказ Т1 | не подлежит сертификации | 2021-12-31 |  | Дата запуска - 22.10.18 | [6 empty] | 3414971173965
446191 | Угл. направл. д/наст.шк. (2шт) | Комплект угловых кронштейнов - 2 шт | Legrand | LCS3 | 466 | Аксессуары к шкафам VDI (СКС) Legrand | PL8 | 1 | упаковка | 3010.236 | Под заказ Т1 | не подлежит сертификации | 2021-12-31 |  | Дата запуска - 22.10.18 | [6 empty] | 3414971173989
446192 | Крыша с 2вент наст.шк. 525 | Крыша со встроенным вентиляторным модулем - глубина 525 мм | Legrand | LCS3 | 466 | Аксессуары к шкафам VDI (СКС) Legrand | PL8 | 1 | ШТ | 27360.816 | Под заказ Т1 | Информация по запросу |  |  | Дата запуска - 30.04.19 | [6 empty] | 3414971174009
446193 | Крыша с 2вент наст.шк. 625 | Крыша со встроенным вентиляторным модулем - глубина 625 мм | Legrand | LCS3 | 466 | Аксессуары к шкафам VDI (СКС) Legrand | PL8 | 1 | ШТ | 29592.216 | Под заказ Т1 | Информация по запросу |  |  | Дата запуска - 30.04.19 | [6 empty] | 3414971174023
446195 | Профили 19" наст.шк. 6U (2шт) | Профили для настенного шкафа - 19" - 6U - 2 шт | Legrand | LCS3 | 466 | Аксессуары к шкафам VDI (СКС) Legrand | PL8 | 1 | упаковка | 3147.036 | Под заказ Т1 | не подлежит сертификации | 2021-12-31 |  | Дата запуска - 22.10.18 | [6 empty] | 3414971174047
446196 | Профили 19" наст.шк. 9U (2шт) | Профили для настенного шкафа - 19" - 9U - 2 шт | Legrand | LCS3 | 466 | Аксессуары к шкафам VDI (СКС) Legrand | PL8 | 1 | упаковка | 3199.212 | Под заказ Т1 | не подлежит сертификации | 2021-12-31 |  | Дата запуска - 22.10.18 | [6 empty] | 3414971174061
446197 | Профили 19" наст.шк. 12U (2шт) | Профили для настенного шкафа - 19" - 12U - 2 шт | Legrand | LCS3 | 466 | Аксессуары к шкафам VDI (СКС) Legrand | PL8 | 1 | упаковка | 3710.436 | Под заказ Т1 | не подлежит сертификации | 2021-12-31 |  | Дата запуска - 22.10.18 | [6 empty] | 3414971174085
446198 | Профили 19" наст.шк. 15U (2шт) | Профили для настенного шкафа - 19" - 15U - 2 шт | Legrand | LCS3 | 466 | Аксессуары к шкафам VDI (СКС) Legrand | PL8 | 1 | упаковка | 4325.616 | Под заказ Т1 | не подлежит сертификации | 2021-12-31 |  | Дата запуска - 22.10.18 | [6 empty] | 3414971174108
446199 | Профили 19" наст.шк. 21U (2шт) | Профили для настенного шкафа - 19" - 21U - 2 шт | Legrand | LCS3 | 466 | Аксессуары к шкафам VDI (СКС) Legrand | PL8 | 1 | упаковка | 4469.316 | Под заказ Т1 | не подлежит сертификации | 2021-12-31 |  | Дата запуска - 22.10.18 | [6 empty] | 3414971174122
446210 | Панель перед. 1U пласт. (25шт) | Передняя панель - 1U - 25 шт | Legrand | LCS3 | 466 | Аксессуары к шкафам VDI (СКС) Legrand | PL8 | 1 | упаковка | 10117.188 | Под заказ Т1 | не подлежит сертификации | 2021-12-31 |  | Дата запуска - 22.10.18 | [6 empty] | 3414971174146
446211 | Панель каб.ввода 19" 2U | Панель кабельного ввода - 19" - 2U - глубина 1,5 мм | Legrand | LCS3 | 466 | Аксессуары к шкафам VDI (СКС) Legrand | PL8 | 1 | ШТ | 2290.14 | Под заказ Т1 | не подлежит сертификации | 2021-12-31 |  | Дата запуска - 22.10.18 | [6 empty] | 3414971174160
446212 | Каб. ввод вспен. матер. 19" 2U | Кабельный ввод из вспененного материала - 19" - 2U | Legrand | LCS3 | 466 | Аксессуары к шкафам VDI (СКС) Legrand | PL8 | 1 | ШТ | 8201.436 | Под заказ Т1 | не подлежит сертификации | 2021-12-31 |  | Дата запуска - 22.10.18 | [6 empty] | 3414971174184
446215 | Полка 19" до 100кг | Полка с регулируемым расстоянием между точками крепления - 19" - глубина 700 мм -высота 25 мм - 100 кг | Legrand | LCS3 | 466 | Аксессуары к шкафам VDI (СКС) Legrand | PL8 | 1 | ШТ | 16665.216 | Под заказ Т1 | не подлежит сертификации | 2021-12-31 |  | Дата запуска - 22.10.18 | [6 empty] | 3414971174207
446350 | Двери дв.самозакр.раздв.выс.2м | Автоматическая раздвижная дверь 1200 x 2000 мм | Legrand | LCS3 | 435 | Элементы для организации "холодного коридора" Legrand | PL8 | 1 | ШТ | 625590.408 | Под заказ Т1 | не подлежит сертификации | 2021-12-31 |  | Дата запуска - 22.10.18 | [6 empty] | 3414971174221
446351 | Двери дв.самозакр.раздв.в.2,2м | Автоматическая раздвижная дверь 1200 x 2200 мм | Legrand | LCS3 | 435 | Элементы для организации "холодного коридора" Legrand | PL8 | 1 | ШТ | 623302.584 | Под заказ Т1 | не подлежит сертификации | 2021-12-31 |  | Дата запуска - 22.10.18 | [6 empty] | 3414971174238
446352 | Панель крыши стекл. длин. 4м | Потолок высокой прозрачности - длина 4000 мм | Legrand | LCS3 | 435 | Элементы для организации "холодного коридора" Legrand | PL8 | 1 | ШТ | 456462.264 | Под заказ Т1 | Информация по запросу |  |  | Дата запуска - 30.04.19 | [6 empty] | 3414971174245
446353 | Панель крыши стекл. длин. 6м | Потолок высокой прозрачности - длина 6000 мм | Legrand | LCS3 | 435 | Элементы для организации "холодного коридора" Legrand | PL8 | 1 | ШТ | 598855.416 | Под заказ Т1 | не подлежит сертификации | 2021-12-31 |  | Дата запуска - 22.10.18 | [6 empty] | 3414971174252
446354 | Панель крыши стекл. длин. 8м | Потолок высокой прозрачности - длина 8000 мм | Legrand | LCS3 | 435 | Элементы для организации "холодного коридора" Legrand | PL8 | 1 | ШТ | 736436.376 | Под заказ Т1 | не подлежит сертификации | 2021-12-31 |  | Дата запуска - 22.10.18 | [6 empty] | 3414971174269
446355 | Панель крыши стекл. длин. 9,6м | Потолок высокой прозрачности - длина 9600 мм | Legrand | LCS3 | 435 | Элементы для организации "холодного коридора" Legrand | PL8 | 1 | ШТ | 837673.308 | Под заказ Т1 | не подлежит сертификации | 2021-12-31 |  | Дата запуска - 22.10.18 | [6 empty] | 3414971174276
446356 | Панель крыши выпад. длин. 4м | Выпадающие потолочные панели - длина 4000 мм | Legrand | LCS3 | 435 | Элементы для организации "холодного коридора" Legrand | PL8 | 1 | ШТ | 537324.312 | Под заказ Т1 | Информация по запросу |  |  | Дата запуска - 30.04.19 | [6 empty] | 3414971174283
446357 | Панель крыши выпад. длин. 6м | Выпадающие потолочные панели - длина 6000 мм | Legrand | LCS3 | 435 | Элементы для организации "холодного коридора" Legrand | PL8 | 1 | ШТ | 717405.336 | Под заказ Т1 | Информация по запросу |  |  | Дата запуска - 30.04.19 | [6 empty] | 3414971174290
446358 | Панель крыши выпад. длин. 8м | Выпадающие потолочные панели - длина 8000 мм | Legrand | LCS3 | 435 | Элементы для организации "холодного коридора" Legrand | PL8 | 1 | ШТ | 893674.404 | Под заказ Т1 | Информация по запросу |  |  | Дата запуска - 30.04.19 | [6 empty] | 3414971174306
446359 | Панель крыши выпад. длин. 9,6м | Выпадающие потолочные панели - длина 9600 мм | Legrand | LCS3 | 435 | Элементы для организации "холодного коридора" Legrand | PL8 | 1 | ШТ | 1043806.668 | Под заказ Т1 | Информация по запросу |  |  | Дата запуска - 30.04.19 | [6 empty] | 3414971174313
446370 | Лампа светодиодная шир.1,2м | Светильник светодиодный - 120 см | Legrand | LCS3 | 435 | Элементы для организации "холодного коридора" Legrand | PL8 | 1 | ШТ | 74497.752 | Под заказ Т1 | Информация по запросу |  |  | Дата запуска - 30.04.19 | [6 empty] | 3414971174320
446371 | Лампа светод.+сенсор шир.1,2м | Светильник светодиодный - 120 см - с датчиком присутствия | Legrand | LCS3 | 435 | Элементы для организации "холодного коридора" Legrand | PL8 | 1 | ШТ | 93197.88 | Под заказ Т1 | Информация по запросу |  |  | Дата запуска - 30.04.19 | [6 empty] | 3414971174344
446372 | Крышка + кабель подключения | Пластиковая крышка и кабельная перемычка (10 см) - с гнездовым и штыревым разъёмами | Legrand | LCS3 | 435 | Элементы для организации "холодного коридора" Legrand | PL8 | 1 | ШТ | 6138.684 | Под заказ Т1 | Информация по запросу |  |  | Дата запуска - 30.04.19 | [6 empty] | 3414971174368
446373 | Кабель силовой C14 4м | Кабель питания с разъёмом С14 - 4 м | Legrand | LCS3 | 435 | Элементы для организации "холодного коридора" Legrand | PL8 | 1 | ШТ | 10723.296 | Под заказ Т1 | Информация по запросу |  |  | Дата запуска - 30.04.19 | [6 empty] | 3414971174382
4911TDM | заглушка под 2м клавиши | Заглушка под 2 мод.клавишу | Bticino | Автоматизация BTicino | 2343 | Управляющие устройства для освещения и жалюзи MYHOME (BTICINO) | PL3 | 10 | ШТ | 1006.428 | Под заказ Т2 | не подлежит сертификации | 2020-12-31 |  |  | 0.0053 | 0.03 |  |  |  |  | 8012199795591 | MyHome
500 | Коробка для твёрдых стен, диаметр 60 мм | Коробка для твёрдых стен, диаметр 60 мм | Bticino | ЭУИ Luxe | 2251 | Коробки скрытого монтажа Bticino | PL9 | 60 | ШТ | 227.712 | Под заказ Т2 | не подлежит сертификации | 2020-12-31 |  |  | 0.022816 | 0.3 |  |  |  |  | 8012199108445 | Электроустановочные изделия
502BI | LivingLight Коробка для настенного монтажа, размер 2 модуля | Livinglight Коробка для настенного монтажа, размер 2 модуля | Bticino | ЭУИ Luxe | 2251 | Коробки скрытого монтажа Bticino | PL9 | 1 | ШТ | 646.944 | Под заказ Т2 | не подлежит сертификации | 2020-12-31 |  |  | 0.088 | 0.903 |  |  |  |  | 8005543464496 | Электроустановочные изделия
502CW | Axolute Eteris крышка для коробки на 2 модуля | Axolute Eteris крышка для коробки на 2 модуля | Bticino | ЭУИ Luxe | 2251 | Коробки скрытого монтажа Bticino | PL9 | 5 | ШТ | 346.404 | Под заказ Т2 | не подлежит сертификации | 2020-12-31 |  |  | 0.028 | 0.273 |  |  |  |  | 8005543402269 | Axolute-Электроустановочные изделия
502E | Коробка 70 x 70 | Коробка 70x70 | Bticino | ЭУИ Luxe | 2251 | Коробки скрытого монтажа Bticino | PL9 | 50 | ШТ | 50.28 | На складе | не подлежит сертификации | 2020-12-31 |  |  | 0.045 | 0.477 |  |  |  |  | 8005543499757 | Электроустановочные изделия
502LP | Настенная коробка с супортом (93х80х38) | Настенная коробка с супортом (93х80х38) | Bticino | ЭУИ Luxe | 2251 | Коробки скрытого монтажа Bticino | PL9 | 10 | ШТ | 1374.264 | Под заказ Т2 | не подлежит сертификации | 2020-12-31 | Будет удален |  | 0.0617 | 0.5 |  |  |  | 502BI | 8012199203782 | Электроустановочные изделия
502LPA | Низкопрофильная монтажная коробка, 2 модуля с накладкой для серии Living | Низкопрофильная монтажная коробка, 2 модуля с накладкой для серии Living | Bticino | ЭУИ Luxe | 2316 | Устройства охранной сигнализации MYHOME (BTICINO) | PL3 | 5 | ШТ | 711.732 | Под заказ Т2 | не подлежит сертификации | 2020-12-31 |  |  | 0.06 | 0.515 |  |  |  |  | 8012199210193 | Электроустановочные изделия
502NPA | Низкопрофильная монтажная коробка, 2 модуля с накладкой для серии Light | Низкопрофильная монтажная коробка, 2 модуля с накладкой для серии Livinglight | Bticino | ЭУИ Luxe | 2316 | Устройства охранной сигнализации MYHOME (BTICINO) | PL3 | 5 | ШТ | 1240.212 | Под заказ Т2 | не подлежит сертификации | 2020-12-31 |  |  | 0.0846 | 0.515 |  |  |  |  | 8012199210223 | Электроустановочные изделия
502PA | Угловая монтажная коробка c суппортом и накладкой для серии Light | Угловая монтажная коробка c суппортом и накладкой для серии Livinglight | Bticino | ЭУИ Luxe | 2316 | Устройства охранной сигнализации MYHOME (BTICINO) | PL3 | 5 | ШТ | 1334.784 | Под заказ Т2 | не подлежит сертификации | 2020-12-31 | Будет удален |  | 0.0792 | 0.748 |  |  |  |  | 8012199210162 | Электроустановочные изделия
502W | Axolute Eteris коробка для гипсокартонных стен, 2 модуля | Axolute Eteris коробка для гипсокартонных стен, 2 модуля | Bticino | ЭУИ Luxe | 2251 | Коробки скрытого монтажа Bticino | PL9 | 10 | ШТ | 461.868 | На складе | не подлежит сертификации | 2020-12-31 |  |  | 0.0395 | 0.645 |  |  |  |  | 8012199989952 | Axolute-Электроустановочные изделия
502WA | Axolute Eteris соединитель коробок 2м | Axolute Eteris соединитель коробок 2м | Bticino | ЭУИ Luxe | 2251 | Коробки скрытого монтажа Bticino | PL9 | 10 | ШТ | 269.424 | Под заказ Т2 | не подлежит сертификации | 2020-12-31 |  |  | 0.022 | 0.257 |  |  |  |  | 8012199989983 | Axolute-Электроустановочные изделия
502WBL | Axolute Eteris акссесуар для установки рамок: уровнемер | Axolute Eteris акссесуар для установки рамок: уровнемер | Bticino | ЭУИ Luxe | 2251 | Коробки скрытого монтажа Bticino | PL9 | 10 | ШТ | 269.424 | Под заказ Т2 | не подлежит сертификации | 2020-12-31 |  |  | 0.0092 | 0.029 |  |  |  |  | 8005543402245 | Axolute-Электроустановочные изделия
502WD | Axolute Eteris акссесуар: шаблон полож суппорта для разметки гипсокартонных стен | Axolute Eteris акссесуар: шаблон полож суппорта для разметки гипсокартонных стен | Bticino | ЭУИ Luxe | 2251 | Коробки скрытого монтажа Bticino | PL9 | 1 | ШТ | 114.324 | Под заказ Т2 | не подлежит сертификации | 2020-12-31 |  |  | 0.03 | 0.321 |  |  |  |  | 8012199990316 | Axolute-Электроустановочные изделия
503BI | LivingLight Коробка для настенного монтажа, размер 3 модуля | Livinglight Коробка для настенного монтажа, размер 3 модуля | Bticino | ЭУИ Luxe | 2251 | Коробки скрытого монтажа Bticino | PL9 | 1 | ШТ | 688.68 | Под заказ Т2 | не подлежит сертификации | 2020-12-31 |  |  | 0.111 | 0.76 |  |  |  |  | 8005543464519 | Электроустановочные изделия
503BP | Настенная коробка (123х80х45), 3 модуля | Настенная коробка (123х80х45), 3 модуля | Bticino | ЭУИ Luxe | 2251 | Коробки скрытого монтажа Bticino | PL9 | 1 | ШТ | 625.62 | Под заказ Т2 | не подлежит сертификации | 2020-12-31 | Будет удален |  | 0.0889 | 0.763 |  |  |  |  | 8012199524849 | Электроустановочные изделия
503CG | Защитная крышка для коробки скрытого монтажа 503Е | Защитная крышка для коробки скрытого монтажа Кат. № 503Е | Bticino | ЭУИ Luxe | 2251 | Коробки скрытого монтажа Bticino | PL9 | 200 | ШТ | 49.032 | Под заказ Т2 | не подлежит сертификации | 2020-12-31 |  |  | 0.01014 | 0.168 |  |  |  |  | 8012199150857 | Электроустановочные изделия
503DE | Внутренний разделитель (полимер) для 503Е, 504Е | Внутренний разделитель (полимер) для Кат. № 503Е/504Е | Bticino | ЭУИ Luxe | 2251 | Коробки скрытого монтажа Bticino | PL9 | 50 | ШТ | 52.176 | Под заказ Т2 | не подлежит сертификации | 2020-12-31 |  |  | 0.00076 | 0.004 |  |  |  |  | 8012199117676 | Электроустановочные изделия
503E | Коробка для твёрдых стен (107х73х50) | Коробка для твёрдых стен (107х73х50) | Bticino | ЭУИ Luxe | 2251 | Коробки скрытого монтажа Bticino | PL9 | 15 | ШТ | 50.28 | На складе | не подлежит сертификации | 2020-12-31 |  |  | 0.0364 | 0.368 |  |  |  |  | 8012199482828 | Электроустановочные изделия
503EC | Внешняя крышка для коробки скрытого монтажа 503Е | Внешняя крышка для коробки скрытого монтажа Кат. № 503Е | Bticino | ЭУИ Luxe | 2251 | Коробки скрытого монтажа Bticino | PL9 | 50 | ШТ | 192.54 | Под заказ Т2 | не подлежит сертификации | 2020-12-31 |  |  | 0.03632 | 0.284 |  |  |  |  | 8012199302317 | Электроустановочные изделия
503ED | Горизонтальный и вертикальный соединитель для 503Е | Горизонтальный и вертикальный соединитель для Кат. № 503Е | Bticino | ЭУИ Luxe | 2251 | Коробки скрытого монтажа Bticino | PL9 | 100 | ШТ | 49.344 | Под заказ Т2 | не подлежит сертификации | 2020-12-31 |  |  | 0.00203 | 0.025 |  |  |  |  | 8012199238128 | Электроустановочные изделия
503ESC | LivingLight Накладка для установки рамок AIR на коробку 503E | Livinglight Накладка для установки рамок AIR на коробку Кат. № 503E | Bticino | ЭУИ Luxe | 2251 | Коробки скрытого монтажа Bticino | PL9 | 5 | ШТ | 813.9 | Под заказ Т1 | не подлежит сертификации | 2020-12-31 | [9 empty] | Электроустановочные изделия
503ESE | LivingLight Увеличитель глубины коробки 503E | Livinglight Увеличитель глубины коробки Кат. № 503E | Bticino | ЭУИ Luxe | 2251 | Коробки скрытого монтажа Bticino | PL9 | 5 | ШТ | 313.044 | Под заказ Т2 | не подлежит сертификации | 2020-12-31 |  |  | 0.01985 | 0.18 |  |  |  |  | 8005543467985 | Электроустановочные изделия
503EV | Внутренний разделитель (полимер) для 503Е | Внутренний разделитель (полимер) для Кат. № 503Е | Bticino | ЭУИ Luxe | 2251 | Коробки скрытого монтажа Bticino | PL9 | 50 | ШТ | 57.66 | Под заказ Т2 | не подлежит сертификации | 2020-12-31 |  |  | 0.0042 | 0.012 |  |  |  |  | 8012199489902 | Электроустановочные изделия
503LP | Настенная коробка с супортом (120х80х38) | Настенная коробка с супортом (120х80х38) | Bticino | ЭУИ Luxe | 2251 | Коробки скрытого монтажа Bticino | PL9 | 10 | ШТ | 783.336 | Под заказ Т2 | не подлежит сертификации | 2020-12-31 | Будет удален |  | 0.0742 | 0.76 |  |  |  | 503BI | 8012199238951 | Электроустановочные изделия
504BI | LivingLight Коробка для настенного монтажа, размер 4 модуля | Livinglight Коробка для настенного монтажа, размер 4 модуля | Bticino | ЭУИ Luxe | 2251 | Коробки скрытого монтажа Bticino | PL9 | 1 | ШТ | 730.428 | Под заказ Т2 | не подлежит сертификации | 2020-12-31 |  |  | 0.107 | 1.033 |  |  |  |  | 8005543464533 | Электроустановочные изделия
504E | Коробка для твёрдых стен (130х71х52) | Коробка для твёрдых стен (130х71х52) | Bticino | ЭУИ Luxe | 2251 | Коробки скрытого монтажа Bticino | PL9 | 100 | ШТ | 196.356 | На складе | не подлежит сертификации | 2020-12-31 |  |  | 0.045 | 0.688 |  |  |  |  | 8012199051345 | Электроустановочные изделия
504EC | Крышка для коробки 504E | Крышка для коробки Кат. № 504E | Bticino | ЭУИ Luxe | 2251 | Коробки скрытого монтажа Bticino | PL9 | 30 | ШТ | 542.82 | Под заказ Т2 | не подлежит сертификации | 2020-12-31 |  |  | 0.042 | 0.253 |  |  |  |  | 8012199813356 | Электроустановочные изделия
504ESC | LivingLight Накладка для установки рамок AIR на коробку 504E | Livinglight Накладка для установки рамок AIR на коробку Кат. № 504E | Bticino | ЭУИ Luxe | 2251 | Коробки скрытого монтажа Bticino | PL9 | 5 | ШТ | 1273.02 | На складе | не подлежит сертификации | 2020-12-31 | [9 empty] | Электроустановочные изделия
504ESE | LivingLight Увеличитель глубины коробки 504E | Livinglight Увеличитель глубины коробки Кат. № 504E | Bticino | ЭУИ Luxe | 2251 | Коробки скрытого монтажа Bticino | PL9 | 5 | ШТ | 313.044 | Под заказ Т2 | не подлежит сертификации | 2020-12-31 |  |  | 0.0225 | 0.238 |  |  |  |  | 8005543446751 | Электроустановочные изделия
504LIV | Коробка с супортом (сборка настольный держатель), 4 Модуля | Коробка с супортом (сборка настольный держатель), 4 Модуля | Bticino | ЭУИ Luxe | 2251 | Коробки скрытого монтажа Bticino | PL9 | 5 | ШТ | 3072.396 | Под заказ Т2 | не подлежит сертификации | 2020-12-31 | Будет удален |  | 0.2822 | 1.001 |  |  |  | Без замены | 8012199219486 | Электроустановочные изделия
506E | Коробка для твёрдых стен (106х117х52) | Коробка для твёрдых стен (106х117х52) | Bticino | ЭУИ Luxe | 2251 | Коробки скрытого монтажа Bticino | PL9 | 2 | ШТ | 414.588 | На складе | не подлежит сертификации | 2020-12-31 |  |  | 0.0625 | 0.918 |  |  |  |  | 8012199051468 | Электроустановочные изделия
506EC | Крышка для коробки 506E | Крышка для коробки Кат. № 506E | Bticino | ЭУИ Luxe | 2251 | Коробки скрытого монтажа Bticino | PL9 | 5 | ШТ | 1016.676 | Под заказ Т2 | не подлежит сертификации | 2020-12-31 |  |  | 0.068 | 0.51 |  |  |  |  | 8012199792590 | Электроустановочные изделия
506ESC | LivingLight Накладка для установки рамок AIR на коробку 506E | Livinglight Накладка для установки рамок AIR на коробку Кат. № 506E | Bticino | ЭУИ Luxe | 2251 | Коробки скрытого монтажа Bticino | PL9 | 3 | ШТ | 2713.008 | На складе | не подлежит сертификации | 2020-12-31 | [9 empty] | Электроустановочные изделия
506ESE | LivingLight Увеличитель глубины коробки 506E | Livinglight Увеличитель глубины коробки Кат. № 506E | Bticino | ЭУИ Luxe | 2251 | Коробки скрытого монтажа Bticino | PL9 | 1 | ШТ | 354.78 | Под заказ Т2 | не подлежит сертификации | 2020-12-31 |  |  | 0.04 | 0.464 |  |  |  |  | 8005543446775 | Электроустановочные изделия
506L | Коробка для твёрдых стен (186х76х52) | Коробка для твёрдых стен (186х76х52) | Bticino | ЭУИ Luxe | 2251 | Коробки скрытого монтажа Bticino | PL9 | 48 | ШТ | 388.248 | На складе | не подлежит сертификации | 2020-12-31 |  |  | 0.08802 | 0.956 |  |  |  |  | 8012199108506 | Электроустановочные изделия
506LP | Настенная коробка (118х118х55) Living | Настенная коробка (118х118х55) Living | Bticino | ЭУИ Luxe | 2251 | Коробки скрытого монтажа Bticino | PL9 | 10 | ШТ | 1584.66 | Под заказ Т2 | не подлежит сертификации | 2020-12-31 |  |  | 0.1922 | 1.211 |  |  |  |  | 8012199437613 | Электроустановочные изделия
506LSC | LivingLight Накладка для установки рамок AIR на коробку 506L | Livinglight Накладка для установки рамок AIR на коробку Кат. № 506L | Bticino | ЭУИ Luxe | 2251 | Коробки скрытого монтажа Bticino | PL9 | 3 | ШТ | 2713.008 | На складе | не подлежит сертификации | 2020-12-31 | [9 empty] | Электроустановочные изделия
506LSE | LivingLight Увеличитель глубины коробки 506L | Livinglight Увеличитель глубины коробки Кат. № 506L | Bticino | ЭУИ Luxe | 2251 | Коробки скрытого монтажа Bticino | PL9 | 1 | ШТ | 939.12 | Под заказ Т2 | не подлежит сертификации | 2020-12-31 |  |  | 0.0605 | 0.647 |  |  |  |  | 8005543446799 | Электроустановочные изделия
506NP | Настенная коробка (118х118х55) Light | Настенная коробка (118х118х55) Livinglight | Bticino | ЭУИ Luxe | 2251 | Коробки скрытого монтажа Bticino | PL9 | 10 | ШТ | 1584.66 | Под заказ Т2 | не подлежит сертификации | 2020-12-31 |  |  | 0.1941 | 1.211 |  |  |  |  | 8012199437644 | Электроустановочные изделия
510L | Коробка на 1 модуль | Коробка на 1 модуль | Bticino | ЭУИ Luxe | 2251 | Коробки скрытого монтажа Bticino | PL9 | 20 | ШТ | 302.148 | Под заказ Т2 | не подлежит сертификации | 2020-12-31 |  |  | 0.0092 | 0.128 |  |  |  |  | 8012199150956 | Электроустановочные изделия
510LN | LL Коробка 1м | Livinglight Коробка 1 модуль | Bticino | ЭУИ Luxe | 2251 | Коробки скрытого монтажа Bticino | PL9 | 20 | ШТ | 343.476 | Под заказ Т2 | не подлежит сертификации | 2020-12-31 |  |  | 0.0117 | 0.25 |  |  |  |  | 8005543455104 | Электроустановочные изделия
528CW | Axolute Eteris крышка для коробки на 8 модулей | Axolute Eteris крышка для коробки на 8 модулей | Bticino | ЭУИ Luxe | 2251 | Коробки скрытого монтажа Bticino | PL9 | 5 | ШТ | 423.384 | Под заказ Т2 | не подлежит сертификации | 2020-12-31 |  |  | 0.048 | 0.515 |  |  |  |  | 8005543402252 | Axolute-Электроустановочные изделия
5331/230 | Циклическое реле, 2 контакта, 10А | Циклическое реле, 2 контакта, 10А | Bticino | ЭУИ Luxe | 2201 | Magic электроустановочные изделия Bticino | PL2 | 1 | ШТ | 7200.792 | Под заказ Т2 | сертифицировано | 2020-07-20 |  |  | 0.0746 | 0.131 |  |  |  |  | 8012199451206 | Электроустановочные изделия
555101 | Розетка моб. 16А 2К+З 130В IP44 | Мобильная розетка - P17 Tempra Pro - IP 44 - 100/130 В~ - 16 A - 2К+З | Legrand | Индустриальное оборудование | 854 | Промышленные разъемы P17 TEMPRA PRO | PL5 | 10 | ШТ | 760.776 | Под заказ Т2 | сертифицировано | 2021-02-25 |  |  | 1.623 | 7.68 | 320 | 200 | 120 |  | 3245065551013
555102 | Розетка моб. 16А 3К+З 130В IP44 | Мобильная розетка - P17 Tempra Pro - IP 44 - 100/130 В~ - 16 A - 3К+З | Legrand | Индустриальное оборудование | 854 | Промышленные разъемы P17 TEMPRA PRO | PL5 | 5 | ШТ | 874.152 | Под заказ Т2 | сертифицировано | 2021-02-25 |  |  | 0.943 | 5.3546 | 308 | 183 | 95 |  | 3245065551020
555104 | Розетка моб. 16A 2K+З 230B IP44 | Мобильная розетка - P17 Tempra Pro - IP 44 - 200/250 В~ - 16 A - 2К+З | Legrand | Индустриальное оборудование | 854 | Промышленные разъемы P17 TEMPRA PRO | PL5 | 10 | ШТ | 446.664 | Под заказ Т1 | сертифицировано | 2021-02-25 |  |  | 1.62 | 7.68 | 320 | 200 | 120 |  | 3245065551044
555105 | Розетка моб. 16A 3K+З 230B IP44 | Мобильная розетка - P17 Tempra Pro - IP 44 - 200/250 В~ - 16 A - 3К+З | Legrand | Индустриальное оборудование | 854 | Промышленные разъемы P17 TEMPRA PRO | PL5 | 5 | ШТ | 717.432 | На складе | сертифицировано | 2021-02-25 |  |  | 0.848 | 5.3546 | 308 | 183 | 95 |  | 3245065551051
555106 | Розетка моб. 16A 3K+H+З 230B IP44 | Мобильная розетка - P17 Tempra Pro - IP 44 - 200/250 В~ - 16 A - 3К+Н+З | Legrand | Индустриальное оборудование | 854 | Промышленные разъемы P17 TEMPRA PRO | PL5 | 5 | ШТ | 979.86 | На складе | сертифицировано | 2021-02-25 |  |  | 1.193 | 6.3911 | 345 | 195 | 95 |  | 3245065551068
555107 | Розетка моб. 16A 2K+З 380B IP44 | Мобильная розетка - P17 Tempra Pro - IP 44 - 380/415 В~ - 16 A - 2К+З | Legrand | Индустриальное оборудование | 854 | Промышленные разъемы P17 TEMPRA PRO | PL5 | 5 | ШТ | 683.688 | На складе | сертифицировано | 2021-02-25 |  |  | 0.858 | 5.3546 | 308 | 183 | 95 |  | 3245065551075
555108 | Розетка моб. 16A 3K+З 380B IP44 | Мобильная розетка - P17 Tempra Pro - IP 44 - 380/415 В~ - 16 A - 3К+З | Legrand | Индустриальное оборудование | 854 | Промышленные разъемы P17 TEMPRA PRO | PL5 | 10 | ШТ | 508.668 | На складе | сертифицировано | 2021-02-25 |  |  | 1.801 | 7.68 | 320 | 200 | 120 |  | 3245065551082
555109 | Розетка моб. 16A 3K+H+З 380B IP44 | Мобильная розетка - P17 Tempra Pro - IP 44 - 380/415 В~ - 16 A - 3К+Н+З | Legrand | Индустриальное оборудование | 854 | Промышленные разъемы P17 TEMPRA PRO | PL5 | 10 | ШТ | 614.1 | На складе | сертифицировано | 2021-02-25 |  |  | 2.269 | 9.9225 | 350 | 210 | 135 |  | 3245065551099
555110 | Розетка моб. 16A 3K+З 460B IP44 | Розетка мобильная - 16А - 3К+З - 460 В - IP 44 | Legrand | Индустриальное оборудование | 854 | Промышленные разъемы P17 TEMPRA PRO | PL5 | 5 | ШТ | 840.624 | Под заказ Т2 | сертифицировано | 2021-02-25 |  |  | 0.94 | 5.3546 | 308 | 183 | 95 |  | 3245065551105
555112 | Розетка моб. 16A 3K+З 500B IP44 | Розетка мобильная - 16А - 3К+З - 500 В - IP 44 | Legrand | Индустриальное оборудование | 854 | Промышленные разъемы P17 TEMPRA PRO | PL5 | 5 | ШТ | 678.96 | Под заказ Т2 | сертифицировано | 2021-02-25 |  |  | 0.952 | 5.3546 | 308 | 183 | 95 |  | 3245065551129
555121 | Вилка моб. 16А 2К+З 130В IP44 | Прямая вилка - P17 Tempra Pro - IP 44 - 100/130 В~ - 16 A - 2К+З | Legrand | Индустриальное оборудование | 854 | Промышленные разъемы P17 TEMPRA PRO | PL5 | 10 | ШТ | 487.812 | Под заказ Т2 | сертифицировано | 2021-02-25 |  |  | 2.264 | 9.9225 | 350 | 210 | 135 |  | 3245065551211
555122 | Вилка моб. 16А 3К+З 130В IP44 | Прямая вилка - P17 Tempra Pro - IP 44 - 100/130 В~ - 16 A - 3К+З | Legrand | Индустриальное оборудование | 854 | Промышленные разъемы P17 TEMPRA PRO | PL5 | 5 | ШТ | 588.348 | Под заказ Т2 | сертифицировано | 2021-02-25 |  |  | 0.826 | 3.4912 | 285 | 175 | 70 |  | 3245065551228
555124 | Вилка моб. 16А 2К+З 230В IP44 | Прямая вилка - P17 Tempra Pro - IP 44 - 200/250 В~ - 16 A - 2К+З | Legrand | Индустриальное оборудование | 854 | Промышленные разъемы P17 TEMPRA PRO | PL5 | 10 | ШТ | 320.556 | На складе | сертифицировано | 2021-02-25 |  |  | 1.34 | 5.61 | 275 | 170 | 120 |  | 3245065551242
555125 | Вилка моб. 16А 3К+З 230В IP44 | Прямая вилка - P17 Tempra Pro - IP 44 - 200/250 В~ - 16 A - 3К+З | Legrand | Индустриальное оборудование | 854 | Промышленные разъемы P17 TEMPRA PRO | PL5 | 5 | ШТ | 628.284 | На складе | сертифицировано | 2021-02-25 |  |  | 0.813 | 3.9431 | 284 | 178 | 78 |  | 3245065551259
555126 | Вилка моб. 16А 3К+Н+З 230В IP44 | Прямая вилка - P17 Tempra Pro - IP 44 - 200/250 В~ - 16 A - 3К+Н+З | Legrand | Индустриальное оборудование | 854 | Промышленные разъемы P17 TEMPRA PRO | PL5 | 5 | ШТ | 737.772 | На складе | сертифицировано | 2021-02-25 |  |  | 1.04 | 5.44 | 340 | 200 | 80 |  | 3245065551266
555127 | Вилка моб. 16А 2К+З 380В IP44 | Прямая вилка - P17 Tempra Pro - IP 44 - 380/415 В~ - 16 A - 2К+З | Legrand | Индустриальное оборудование | 854 | Промышленные разъемы P17 TEMPRA PRO | PL5 | 5 | ШТ | 585.36 | На складе | сертифицировано | 2021-02-25 |  |  | 0.72 | 3.4912 | 285 | 175 | 70 |  | 3245065551273
555128 | Вилка моб. 16А 3К+З 380В IP44 | Прямая вилка - P17 Tempra Pro - IP 44 - 380/415 В~ - 16 A - 3К+З | Legrand | Индустриальное оборудование | 854 | Промышленные разъемы P17 TEMPRA PRO | PL5 | 10 | ШТ | 410.436 | На складе | сертифицировано | 2021-02-25 |  |  | 1.541 | 5.61 | 275 | 170 | 120 |  | 3245065551280
555129 | Вилка моб. 16А 3К+Н+З 380В IP44 | Прямая вилка - P17 Tempra Pro - IP 44 - 380/415 В~ - 16 A - 3К+Н+З | Legrand | Индустриальное оборудование | 854 | Промышленные разъемы P17 TEMPRA PRO | PL5 | 10 | ШТ | 451.188 | На складе | сертифицировано | 2021-02-25 |  |  | 1.958 | 7.68 | 320 | 200 | 120 |  | 3245065551297
555130 | Вилка моб. 16А 3К+З 460В IP44 | Вилка мобильная - 16А - 3К+З - 460 В - IP 44 | Legrand | Индустриальное оборудование | 854 | Промышленные разъемы P17 TEMPRA PRO | PL5 | 5 | ШТ | 772.584 | Под заказ Т2 | сертифицировано | 2021-02-25 |  |  | 0.812 | 3.4912 | 285 | 175 | 70 |  | 3245065551303
555132 | Вилка моб. 16А 3К+З 500В IP44 | Вилка мобильная - 16А - 3К+З - 500 В - IP 44 | Legrand | Индустриальное оборудование | 854 | Промышленные разъемы P17 TEMPRA PRO | PL5 | 5 | ШТ | 811.212 | Под заказ Т2 | сертифицировано | 2021-02-25 |  |  | 0.815 | 3.4912 | 285 | 175 | 70 |  | 3245065551327
555133 | Вилка моб. 16А 3К+Н+З 500В IP44 | Вилка мобильная - 16А - 3К+H+З - 500 В - IP 44 | Legrand | Индустриальное оборудование | 854 | Промышленные разъемы P17 TEMPRA PRO | PL5 | 5 | ШТ | 952.692 | Под заказ Т2 | сертифицировано | 2021-02-25 |  |  | 1.044 | 5.44 | 340 | 200 | 80 |  | 3245065551334
555151 | Розетка наклад. 16А 2К+З 130В IP44 | Розетка накладная - P17 Tempra Pro - IP 44 - 100/130 В~ - 16 A - 2К+З | Legrand | Индустриальное оборудование | 854 | Промышленные разъемы P17 TEMPRA PRO | PL5 | 5 | ШТ | 1175.34 | Под заказ Т2 | сертифицировано | 2021-02-25 |  |  | 1.671 | 11.6718 | 474 | 162 | 152 |  | 3245065551518
555152 | Розетка наклад. 16А 3К+З 130В IP44 | Розетка накладная - P17 Tempra Pro - IP 44 - 100/130 В~ - 16 A - 3К+З | Legrand | Индустриальное оборудование | 854 | Промышленные разъемы P17 TEMPRA PRO | PL5 | 5 | ШТ | 1220.04 | Под заказ Т2 | сертифицировано | 2021-02-25 |  |  | 1.762 | 11.6718 | 474 | 162 | 152 |  | 3245065551525
555154 | Розетка наклад. 16А 2К+З 230В IP44 | Розетка накладная - P17 Tempra Pro - IP 44 - 200/250 В~ - 16 A - 2К+З | Legrand | Индустриальное оборудование | 854 | Промышленные разъемы P17 TEMPRA PRO | PL5 | 10 | ШТ | 703.968 | На складе | сертифицировано | 2021-02-25 |  |  | 3.288 | 21.2737 | 465 | 305 | 150 |  | 3245065551549
555155 | Розетка наклад. 16А 3К+З 230В IP44 | Розетка накладная - P17 Tempra Pro - IP 44 - 200/250 В~ - 16 A - 3К+З | Legrand | Индустриальное оборудование | 854 | Промышленные разъемы P17 TEMPRA PRO | PL5 | 5 | ШТ | 1138.584 | На складе | сертифицировано | 2021-02-25 |  |  | 1.758 | 11.6718 | 474 | 162 | 152 |  | 3245065551556
555156 | Розетка наклад. 16А 3К+H+З 230В IP44 | Розетка накладная - P17 Tempra Pro - IP 44 - 200/250 В~ - 16 A - 3К+Н+З | Legrand | Индустриальное оборудование | 854 | Промышленные разъемы P17 TEMPRA PRO | PL5 | 5 | ШТ | 1384.536 | На складе | сертифицировано | 2021-02-25 |  |  | 1.879 | 11.6718 | 474 | 162 | 152 |  | 3245065551563
555157 | Розетка наклад. 16А 2К+З 380В IP44 | Розетка накладная - P17 Tempra Pro - IP 44 - 380/415 В~ - 16 A - 2К+З | Legrand | Индустриальное оборудование | 854 | Промышленные разъемы P17 TEMPRA PRO | PL5 | 5 | ШТ | 1113.3 | На складе | сертифицировано | 2021-02-25 |  |  | 1.658 | 11.6718 | 474 | 162 | 152 |  | 3245065551570
555158 | Розетка наклад. 16А 3К+З 380В IP44 | Розетка накладная - P17 Tempra Pro - IP 44 - 380/415 В~ - 16 A - 3К+З | Legrand | Индустриальное оборудование | 854 | Промышленные разъемы P17 TEMPRA PRO | PL5 | 10 | ШТ | 752.604 | На складе | сертифицировано | 2021-02-25 |  |  | 3.467 | 21.2737 | 465 | 305 | 150 |  | 3245065551587
555159 | Розетка наклад. 16А 3К+H+З 380В IP44 | Розетка накладная - P17 Tempra Pro - IP 44 - 380/415 В~ - 16 A - 3К+Н+З | Legrand | Индустриальное оборудование | 854 | Промышленные разъемы P17 TEMPRA PRO | PL5 | 10 | ШТ | 822.144 | На складе | сертифицировано | 2021-02-25 |  |  | 3.693 | 21.2737 | 465 | 305 | 150 |  | 3245065551594
555160 | Розетка наклад. 16А 3К+З 460В IP44 | Розетка накладная - 16А - 3К+З - 460 В - IP 44 | Legrand | Индустриальное оборудование | 854 | Промышленные разъемы P17 TEMPRA PRO | PL5 | 5 | ШТ | 1619.652 | Под заказ Т2 | сертифицировано | 2021-02-25 |  |  | 1.751 | 11.6718 | 474 | 162 | 152 |  | 3245065551600
555162 | Розетка наклад. 16А 3К+З 500В IP44 | Розетка накладная - 16А - 3К+З - 500 В - IP 44 | Legrand | Индустриальное оборудование | 854 | Промышленные разъемы P17 TEMPRA PRO | PL5 | 5 | ШТ | 1700.604 | Под заказ Т2 | сертифицировано | 2021-02-25 |  |  | 1.754 | 11.6718 | 474 | 162 | 152 |  | 3245065551624
555181 | Розетка встр. 16А 2К+З 130В IP44 | Встраиваемая наклонная розетка - P17 Tempra Pro - IP 44 - 100/130 В~ - 16 A - 2К+З | Legrand | Индустриальное оборудование | 854 | Промышленные разъемы P17 TEMPRA PRO | PL5 | 5 | ШТ | 848.364 | Под заказ Т2 | сертифицировано | 2021-02-25 |  |  | 0.627 | 4.07 | 370 | 110 | 100 |  | 3245065551815
555184 | Розетка встр. 16А 2К+З 230В IP44 | Встраиваемая наклонная розетка - P17 Tempra Pro - IP 44 - 200/250 В~ - 16 A - 2К+З | Legrand | Индустриальное оборудование | 854 | Промышленные разъемы P17 TEMPRA PRO | PL5 | 10 | ШТ | 491.892 | На складе | сертифицировано | 2021-02-25 |  |  | 1.203 | 6.3911 | 345 | 195 | 95 |  | 3245065551846
555185 | Розетка встр. 16А 3К+З 230В IP44 | Встраиваемая наклонная розетка - P17 Tempra Pro - IP 44 - 200/250 В~ - 16 A - 3К+З | Legrand | Индустриальное оборудование | 854 | Промышленные разъемы P17 TEMPRA PRO | PL5 | 5 | ШТ | 771.6 | На складе | сертифицировано | 2021-02-25 |  |  | 0.71 | 4.07 | 370 | 110 | 100 |  | 3245065551853
555186 | Розетка встр. 16А 3К+Н+З 230В IP44 | Встраиваемая наклонная розетка - P17 Tempra Pro - IP 44 - 200/250 В~ - 16 A - 3К+Н+З | Legrand | Индустриальное оборудование | 854 | Промышленные разъемы P17 TEMPRA PRO | PL5 | 5 | ШТ | 910.332 | На складе | сертифицировано | 2021-02-25 |  |  | 0.799 | 4.07 | 370 | 110 | 100 |  | 3245065551860
555188 | Розетка встр. 16А 3К+З 380В IP44 | Встраиваемая наклонная розетка - P17 Tempra Pro - IP 44 - 380/415 В~ - 16 A - 3К+З | Legrand | Индустриальное оборудование | 854 | Промышленные разъемы P17 TEMPRA PRO | PL5 | 10 | ШТ | 577.452 | На складе | сертифицировано | 2021-02-25 |  |  | 1.381 | 6.3911 | 345 | 195 | 95 |  | 3245065551884
555189 | Розетка встр. 16А 3К+Н+З 380В IP44 | Встраиваемая наклонная розетка - P17 Tempra Pro - IP 44 - 380/415 В~ - 16 A - 3К+Н+З | Legrand | Индустриальное оборудование | 854 | Промышленные разъемы P17 TEMPRA PRO | PL5 | 10 | ШТ | 606.876 | На складе | сертифицировано | 2021-02-25 |  |  | 1.586 | 7.812 | 360 | 217 | 100 |  | 3245065551891
555190 | Розетка встр. 16А 3К+З 460В IP44 | Розетка встраиваемая наклонная - 16А - 3К+З - 460 В - IP 44 | Legrand | Индустриальное оборудование | 854 | Промышленные разъемы P17 TEMPRA PRO | PL5 | 5 | ШТ | 1089.372 | Под заказ Т2 | сертифицировано | 2021-02-25 | Будет удален |  | 0.715 | 4.07 | 370 | 110 | 100 |  | 3245065551907
555192 | Розетка встр. 16А 3К+З 500В IP44 | Розетка встраиваемая наклонная - 16А - 3К+З - 500 В - IP 44 | Legrand | Индустриальное оборудование | 854 | Промышленные разъемы P17 TEMPRA PRO | PL5 | 5 | ШТ | 1143.828 | Под заказ Т2 | сертифицировано | 2021-02-25 |  |  | 0.705 | 4.07 | 370 | 110 | 100 |  | 3245065551921
555193 | Розетка встр. 16А 3К+H+З 500В IP44 | Розетка встраиваемая наклонная - 16А - 3К+H+З - 500 В - IP 44 | Legrand | Индустриальное оборудование | 854 | Промышленные разъемы P17 TEMPRA PRO | PL5 | 5 | ШТ | 1380.648 | Под заказ Т2 | сертифицировано | 2021-02-25 | Будет удален |  | 0.798 | 4.07 | 370 | 110 | 100 |  | 3245065551938
555211 | Розетка моб. 32А 2К+З 130В IP44 | Мобильная розетка - P17 Tempra Pro - IP 44 - 100/130 В~ - 32 A - 2К+З | Legrand | Индустриальное оборудование | 854 | Промышленные разъемы P17 TEMPRA PRO | PL5 | 5 | ШТ | 1125.12 | Под заказ Т2 | сертифицировано | 2021-02-25 |  |  | 1.244 | 7.812 | 360 | 217 | 100 |  | 3245065552119
555214 | Розетка моб. 32А 2К+З 230В IP44 | Мобильная розетка - P17 Tempra Pro - IP 44 - 200/250 В~ - 32 A - 2К+З | Legrand | Индустриальное оборудование | 854 | Промышленные разъемы P17 TEMPRA PRO | PL5 | 10 | ШТ | 752.328 | На складе | сертифицировано | 2021-02-25 |  |  | 2.331 | 9.9225 | 350 | 210 | 135 |  | 3245065552140
555215 | Розетка моб. 32А 3К+З 230В IP44 | Мобильная розетка - P17 Tempra Pro - IP 44 - 200/250 В~ - 32 A - 3К+З | Legrand | Индустриальное оборудование | 854 | Промышленные разъемы P17 TEMPRA PRO | PL5 | 5 | ШТ | 791.928 | На складе | сертифицировано | 2021-02-25 |  |  | 1.313 | 7.812 | 360 | 217 | 100 |  | 3245065552157
555216 | Розетка моб. 32А 3К+H+З 230В IP44 | Мобильная розетка - P17 Tempra Pro - IP 44 - 200/250 В~ - 32 A - 3К+Н+З | Legrand | Индустриальное оборудование | 854 | Промышленные разъемы P17 TEMPRA PRO | PL5 | 5 | ШТ | 812.472 | На складе | сертифицировано | 2021-02-25 |  |  | 1.49 | 7.812 | 360 | 217 | 100 |  | 3245065552164
555217 | Розетка моб. 32А 2К+З 380В IP44 | Мобильная розетка - P17 Tempra Pro - IP 44 - 380/415 В~ - 32 A - 2К+З | Legrand | Индустриальное оборудование | 854 | Промышленные разъемы P17 TEMPRA PRO | PL5 | 5 | ШТ | 633.288 | На складе | сертифицировано | 2021-02-25 |  |  | 1.248 | 7.812 | 360 | 217 | 100 |  | 3245065552171
555218 | Розетка моб. 32А 3К+З 380В IP44 | Мобильная розетка - P17 Tempra Pro - IP 44 - 380/415 В~ - 32 A - 3К+З | Legrand | Индустриальное оборудование | 854 | Промышленные разъемы P17 TEMPRA PRO | PL5 | 10 | ШТ | 799.92 | На складе | сертифицировано | 2021-02-25 |  |  | 2.464 | 9.9225 | 350 | 210 | 135 |  | 3245065552188
555219 | Розетка моб. 32А 3К+H+З 380В IP44 | Мобильная розетка - P17 Tempra Pro - IP 44 - 380/415 В~ - 32 A - 3К+Н+З | Legrand | Индустриальное оборудование | 854 | Промышленные разъемы P17 TEMPRA PRO | PL5 | 10 | ШТ | 892.104 | На складе | сертифицировано | 2021-02-25 |  |  | 2.817 | 12.1055 | 355 | 220 | 155 |  | 3245065552195
555220 | Розетка моб. 32А 3К+З 460В IP44 | Розетка мобильная - 32А - 3К+З - 460 В - IP 44 | Legrand | Индустриальное оборудование | 854 | Промышленные разъемы P17 TEMPRA PRO | PL5 | 5 | ШТ | 1226.544 | Под заказ Т2 | сертифицировано | 2021-02-25 |  |  | 1.321 | 7.812 | 360 | 217 | 100 |  | 3245065552201
555222 | Розетка моб. 32А 3К+З 500В IP44 | Розетка мобильная - 32А - 3К+З - 500 В - IP 44 | Legrand | Индустриальное оборудование | 854 | Промышленные разъемы P17 TEMPRA PRO | PL5 | 5 | ШТ | 1349.208 | Под заказ Т2 | сертифицировано | 2021-02-25 |  |  | 1.312 | 7.812 | 360 | 217 | 100 |  | 3245065552225
555223 | Розетка моб. 32А 3К+H+З 500В IP44 | Розетка мобильная - 32А - 3К+H+З - 500 В - IP 44 | Legrand | Индустриальное оборудование | 854 | Промышленные разъемы P17 TEMPRA PRO | PL5 | 5 | ШТ | 1567.8 | Под заказ Т2 | сертифицировано | 2021-02-25 |  |  | 1.48 | 7.812 | 360 | 217 | 100 |  | 3245065552232
555231 | Вилка моб. 32А 2К+З 130В IP44 | Прямая вилка - P17 Tempra Pro - IP 44 - 100/130 В~ - 32 A - 2К+З | Legrand | Индустриальное оборудование | 854 | Промышленные разъемы P17 TEMPRA PRO | PL5 | 5 | ШТ | 837.6 | Под заказ Т2 | сертифицировано | 2021-02-25 |  |  | 1.071 | 5.44 | 340 | 200 | 80 |  | 3245065552317
555234 | Вилка моб. 32А 2К+З 230В IP44 | Прямая вилка - P17 Tempra Pro - IP 44 - 200/250 В~ - 32 A - 2К+З | Legrand | Индустриальное оборудование | 854 | Промышленные разъемы P17 TEMPRA PRO | PL5 | 10 | ШТ | 526.392 | На складе | сертифицировано | 2021-02-25 |  |  | 2.008 | 7.68 | 320 | 200 | 120 |  | 3245065552348
555235 | Вилка моб. 32А 3К+З 230В IP44 | Прямая вилка - P17 Tempra Pro - IP 44 - 200/250 В~ - 32 A - 3К+З | Legrand | Индустриальное оборудование | 854 | Промышленные разъемы P17 TEMPRA PRO | PL5 | 5 | ШТ | 854.04 | На складе | сертифицировано | 2021-02-25 |  |  | 1.168 | 5.44 | 340 | 200 | 80 |  | 3245065552355
555236 | Вилка моб. 32А 3К+H+З 230В IP44 | Прямая вилка - P17 Tempra Pro - IP 44 - 200/250 В~ - 32 A - 3К+Н+З | Legrand | Индустриальное оборудование | 854 | Промышленные разъемы P17 TEMPRA PRO | PL5 | 5 | ШТ | 945.36 | На складе | сертифицировано | 2021-02-25 |  |  | 1.323 | 5.3546 | 308 | 183 | 95 |  | 3245065552362
555237 | Вилка моб. 32А 2К+З 380В IP44 | Прямая вилка - P17 Tempra Pro - IP 44 - 380/415 В~ - 32 A - 2К+З | Legrand | Индустриальное оборудование | 854 | Промышленные разъемы P17 TEMPRA PRO | PL5 | 5 | ШТ | 690.804 | На складе | сертифицировано | 2021-02-25 |  |  | 1.071 | 5.44 | 340 | 200 | 80 |  | 3245065552379
555238 | Вилка моб. 32А 3К+З 380В IP44 | Прямая вилка - P17 Tempra Pro - IP 44 - 380/415 В~ - 32 A - 3К+З | Legrand | Индустриальное оборудование | 854 | Промышленные разъемы P17 TEMPRA PRO | PL5 | 10 | ШТ | 565.296 | На складе | сертифицировано | 2021-02-25 |  |  | 2.192 | 7.68 | 320 | 200 | 120 |  | 3245065552386
555239 | Вилка моб. 32А 3К+H+З 380В IP44 | Прямая вилка - P17 Tempra Pro - IP 44 - 380/415 В~ - 32 A - 3К+Н+З | Legrand | Индустриальное оборудование | 854 | Промышленные разъемы P17 TEMPRA PRO | PL5 | 10 | ШТ | 661.092 | На складе | сертифицировано | 2021-02-25 |  |  | 2.538 | 9.9225 | 350 | 210 | 135 |  | 3245065552393
555240 | Вилка моб. 32А 3К+З 460В IP44 | Вилка мобильная - 32А - 3К+З - 460 В - IP 44 | Legrand | Индустриальное оборудование | 854 | Промышленные разъемы P17 TEMPRA PRO | PL5 | 5 | ШТ | 902.976 | Под заказ Т2 | сертифицировано | 2021-02-25 |  |  | 1.161 | 5.44 | 340 | 200 | 80 |  | 3245065552409
555242 | Вилка моб. 32А 3К+З 500В IP44 | Вилка мобильная – 32А - 3К+З - 500 В - IP 44 | Legrand | Индустриальное оборудование | 854 | Промышленные разъемы P17 TEMPRA PRO | PL5 | 5 | ШТ | 948.132 | Под заказ Т2 | сертифицировано | 2021-02-25 |  |  | 1.159 | 5.44 | 340 | 200 | 80 |  | 3245065552423
555243 | Вилка моб. 32А 3К+H+З 500В IP44 | Вилка мобильная – 32А - 3К+Н+З - 500 В - IP 44 | Legrand | Индустриальное оборудование | 854 | Промышленные разъемы P17 TEMPRA PRO | PL5 | 5 | ШТ | 1098.144 | Под заказ Т2 | сертифицировано | 2021-02-25 |  |  | 1.324 | 5.44 | 340 | 200 | 80 |  | 3245065552430
555251 | Розетка наклад. 32А 2К+З 130В IP44 | Розетка накладная - P17 Tempra Pro - IP 44 - 100/130 В~ - 32 A - 2К+З | Legrand | Индустриальное оборудование | 854 | Промышленные разъемы P17 TEMPRA PRO | PL5 | 5 | ШТ | 1464.084 | Под заказ Т2 | сертифицировано | 2021-02-25 |  |  | 2.419 | 18.6732 | 570 | 182 | 180 |  | 3245065552515
555254 | Розетка наклад. 32А 2К+З 230В IP44 | Розетка накладная - P17 Tempra Pro - IP 44 - 200/250 В~ - 32 A - 2К+З | Legrand | Индустриальное оборудование | 854 | Промышленные разъемы P17 TEMPRA PRO | PL5 | 5 | ШТ | 940.224 | На складе | сертифицировано | 2021-02-25 |  |  | 2.413 | 18.6732 | 570 | 182 | 180 |  | 3245065552546
555255 | Розетка наклад. 32А 3К+З 230В IP44 | Розетка накладная - P17 Tempra Pro - IP 44 - 200/250 В~ - 32 A - 3К+З | Legrand | Индустриальное оборудование | 854 | Промышленные разъемы P17 TEMPRA PRO | PL5 | 5 | ШТ | 1493.82 | На складе | сертифицировано | 2021-02-25 |  |  | 2.531 | 18.6732 | 570 | 182 | 180 |  | 3245065552553
555256 | Розетка наклад. 32А 3К+H+З 230В IP44 | Розетка накладная - P17 Tempra Pro - IP 44 - 200/250 В~ - 32 A - 3К+Н+З | Legrand | Индустриальное оборудование | 854 | Промышленные разъемы P17 TEMPRA PRO | PL5 | 5 | ШТ | 1948.488 | На складе | сертифицировано | 2021-02-25 |  |  | 2.685 | 18.6732 | 570 | 182 | 180 |  | 3245065552560
555257 | Розетка наклад. 32А 2К+З 380В IP44 | Розетка накладная - P17 Tempra Pro - IP 44 - 380/415 В~ - 32 A - 2К+З | Legrand | Индустриальное оборудование | 854 | Промышленные разъемы P17 TEMPRA PRO | PL5 | 5 | ШТ | 1484.808 | На складе | сертифицировано | 2021-02-25 |  |  | 2.431 | 18.6732 | 570 | 182 | 180 |  | 3245065552577
555258 | Розетка наклад. 32А 3К+З 380В IP44 | Розетка накладная - P17 Tempra Pro - IP 44 - 380/415 В~ - 32 A - 3К+З | Legrand | Индустриальное оборудование | 854 | Промышленные разъемы P17 TEMPRA PRO | PL5 | 10 | ШТ | 996.804 | На складе | сертифицировано | 2021-02-25 |  |  | 4.821 | 36.6282 | 570 | 357 | 180 |  | 3245065552584
555259 | Розетка наклад. 32А 3К+H+З 380В IP44 | Розетка накладная - P17 Tempra Pro - IP 44 - 380/415 В~ - 32 A - 3К+Н+З | Legrand | Индустриальное оборудование | 854 | Промышленные разъемы P17 TEMPRA PRO | PL5 | 10 | ШТ | 1112.292 | На складе | сертифицировано | 2021-02-25 |  |  | 5.231 | 36.6282 | 570 | 357 | 180 |  | 3245065552591
555260 | Розетка наклад. 32А 3К+З 460В IP44 | Розетка накладная - 32 А - 3К+З - 460 В - IP 44 | Legrand | Индустриальное оборудование | 854 | Промышленные разъемы P17 TEMPRA PRO | PL5 | 5 | ШТ | 1724.796 | Под заказ Т2 | сертифицировано | 2021-02-25 |  |  | 2.534 | 18.6732 | 570 | 182 | 180 |  | 3245065552607
555262 | Розетка наклад. 32А 3К+З 500В IP44 | Розетка накладная - 32 А - 3К+З - 500 В - IP 44 | Legrand | Индустриальное оборудование | 854 | Промышленные разъемы P17 TEMPRA PRO | PL5 | 5 | ШТ | 1811.028 | Под заказ Т2 | сертифицировано | 2021-02-25 |  |  | 2.539 | 18.6732 | 570 | 182 | 180 |  | 3245065552621
555263 | Розетка наклад. 32А 3К+H+З 500В IP44 | Розетка накладная - 32 А - 3К+H+З - 500 В - IP 44 | Legrand | Индустриальное оборудование | 854 | Промышленные разъемы P17 TEMPRA PRO | PL5 | 5 | ШТ | 2153.58 | Под заказ Т2 | сертифицировано | 2021-02-25 |  |  | 2.685 | 18.6732 | 570 | 182 | 180 |  | 3245065552638
555281 | Розетка встр. 32А 2К+З 130В IP44 | Встраиваемая наклонная розетка - P17 Tempra Pro - IP 44 - 100/130 В~ - 32 A - 2К+З | Legrand | Индустриальное оборудование | 854 | Промышленные разъемы P17 TEMPRA PRO | PL5 | 5 | ШТ | 1115.424 | Под заказ Т2 | сертифицировано | 2021-02-25 |  |  | 0.868 | 5.8674 | 420 | 127 | 110 |  | 3245065552812
555284 | Розетка встр. 32А 2К+З 230В IP44 | Встраиваемая наклонная розетка - P17 Tempra Pro - IP 44 - 200/250 В~ - 32 A - 2К+З | Legrand | Индустриальное оборудование | 854 | Промышленные разъемы P17 TEMPRA PRO | PL5 | 10 | ШТ | 903.192 | На складе | сертифицировано | 2021-02-25 |  |  | 1.676 | 8.3742 | 410 | 215 | 95 |  | 3245065552843
555285 | Розетка встр. 32А 3К+З 230В IP44 | Встраиваемая наклонная розетка - P17 Tempra Pro - IP 44 - 200/250 В~ - 32 A - 3К+З | Legrand | Индустриальное оборудование | 854 | Промышленные разъемы P17 TEMPRA PRO | PL5 | 5 | ШТ | 950.712 | На складе | сертифицировано | 2021-02-25 |  |  | 0.934 | 5.8674 | 420 | 127 | 110 |  | 3245065552850
555286 | Розетка встр. 32А 3К+H+З 230В IP44 | Встраиваемая наклонная розетка - P17 Tempra Pro - IP 44 - 200/250 В~ - 32 A - 3К+Н+З | Legrand | Индустриальное оборудование | 854 | Промышленные разъемы P17 TEMPRA PRO | PL5 | 5 | ШТ | 1234.032 | На складе | сертифицировано | 2021-02-25 |  |  | 1.049 | 5.8674 | 420 | 127 | 110 |  | 3245065552867
555288 | Розетка встр. 32А 3К+З 380В IP44 | Встраиваемая наклонная розетка - P17 Tempra Pro - IP 44 - 380/415 В~ - 32 A - 3К+З | Legrand | Индустриальное оборудование | 854 | Промышленные разъемы P17 TEMPRA PRO | PL5 | 10 | ШТ | 705.828 | На складе | сертифицировано | 2021-02-25 |  |  | 1.817 | 8.3742 | 410 | 215 | 95 |  | 3245065552881
555289 | Розетка встр. 32А 3К+H+З 380В IP44 | Встраиваемая наклонная розетка - P17 Tempra Pro - IP 44 - 380/415 В~ - 32 A - 3К+Н+З | Legrand | Индустриальное оборудование | 854 | Промышленные разъемы P17 TEMPRA PRO | PL5 | 10 | ШТ | 772.896 | На складе | сертифицировано | 2021-02-25 |  |  | 2.03 | 8.3742 | 410 | 215 | 95 |  | 3245065552898
555290 | Розетка встр. 32А 3К+З 460В IP44 | Розетка встраиваемая наклонная - 32А - 3К+З - 460 В - IP 44 | Legrand | Индустриальное оборудование | 854 | Промышленные разъемы P17 TEMPRA PRO | PL5 | 5 | ШТ | 1104.372 | Под заказ Т2 | сертифицировано | 2021-02-25 |  |  | 0.938 | 5.8674 | 420 | 127 | 110 |  | 3245065552904
555292 | Розетка встр. 32А 3К+З 500В IP44 | Розетка встраиваемая наклонная - 32А - 3К+З - 500 В - IP 44 | Legrand | Индустриальное оборудование | 854 | Промышленные разъемы P17 TEMPRA PRO | PL5 | 5 | ШТ | 1159.596 | Под заказ Т2 | сертифицировано | 2021-02-25 |  |  | 0.934 | 5.8674 | 420 | 127 | 110 |  | 3245065552928
555301 | Розетка моб. 16А 2К+З 130В IP67 | Розетка мобильная - 16 А - 2К+З - 130 В - IP 67 | Legrand | Индустриальное оборудование | 854 | Промышленные разъемы P17 TEMPRA PRO | PL5 | 5 | ШТ | 1117.956 | Под заказ Т2 | сертифицировано | 2021-02-25 |  |  | 0.98 | 5.3546 | 308 | 183 | 95 |  | 3245065553017
555304 | Розетка моб. 16А 2К+З 230В IP67 | Мобильная розетка - P17 Tempra Pro - IP 66/67 - 200/250 В~ - 16 A - 2К+З | Legrand | Индустриальное оборудование | 854 | Промышленные разъемы P17 TEMPRA PRO | PL5 | 5 | ШТ | 922.032 | На складе | сертифицировано | 2021-02-25 |  |  | 0.974 | 5.3546 | 308 | 183 | 95 |  | 3245065553048
555305 | Розетка моб. 16А 3К+З 230В IP67 | Мобильная розетка - P17 Tempra Pro - IP 66/67 - 200/250 В~ - 16 A - 3К+З | Legrand | Индустриальное оборудование | 854 | Промышленные разъемы P17 TEMPRA PRO | PL5 | 5 | ШТ | 1280.592 | На складе | сертифицировано | 2021-02-25 |  |  | 1.118 | 6.3911 | 345 | 195 | 95 |  | 3245065553055
555306 | Розетка моб. 16А 3К+H+З 230В IP67 | Мобильная розетка - P17 Tempra Pro - IP 66/67 - 200/250 В~ - 16 A - 3К+Н+З | Legrand | Индустриальное оборудование | 854 | Промышленные разъемы P17 TEMPRA PRO | PL5 | 5 | ШТ | 1674.348 | На складе | сертифицировано | 2021-02-25 |  |  | 1.396 | 7.812 | 360 | 217 | 100 |  | 3245065553062
555308 | Розетка моб. 16А 3К+З 380В IP67 | Мобильная розетка - P17 Tempra Pro - IP 66/67 - 380/415 В~ - 16 A - 3К+З | Legrand | Индустриальное оборудование | 854 | Промышленные разъемы P17 TEMPRA PRO | PL5 | 5 | ШТ | 765.72 | На складе | сертифицировано | 2021-02-25 |  |  | 1.116 | 6.3911 | 345 | 195 | 95 |  | 3245065553086
555309 | Розетка моб. 16А 3К+H+З 380В IP67 | Мобильная розетка - P17 Tempra Pro - IP 66/67 - 380/415 В~ - 16 A - 3К+Н+З | Legrand | Индустриальное оборудование | 854 | Промышленные разъемы P17 TEMPRA PRO | PL5 | 5 | ШТ | 1173.996 | На складе | сертифицировано | 2021-02-25 |  |  | 1.386 | 7.812 | 360 | 217 | 100 |  | 3245065553093
555321 | Вилка моб. 16А 2К+З 130В IP67 | Вилка мобильная - 16 А - 2К+З - 130 В - IP 67 | Legrand | Индустриальное оборудование | 854 | Промышленные разъемы P17 TEMPRA PRO | PL5 | 5 | ШТ | 883.824 | Под заказ Т2 | сертифицировано | 2021-02-25 |  |  | 0.83 | 5.3546 | 308 | 183 | 95 |  | 3245065553215
555324 | Вилка моб. 16А 2К+З 230В IP67 | Прямая вилка - P17 Tempra Pro - IP 66/67 - 200/250 В~ - 16 A - 2К+З | Legrand | Индустриальное оборудование | 854 | Промышленные разъемы P17 TEMPRA PRO | PL5 | 5 | ШТ | 666.288 | На складе | сертифицировано | 2021-02-25 |  |  | 0.823 | 5.3546 | 308 | 183 | 95 |  | 3245065553246
555325 | Вилка моб. 16А 3К+З 230В IP67 | Прямая вилка - P17 Tempra Pro - IP 66/67 - 200/250 В~ - 16 A - 3К+З | Legrand | Индустриальное оборудование | 854 | Промышленные разъемы P17 TEMPRA PRO | PL5 | 5 | ШТ | 1118.544 | На складе | сертифицировано | 2021-02-25 |  |  | 0.945 | 5.0782 | 305 | 185 | 90 |  | 3245065553253
555326 | Вилка моб. 16А 3К+H+З 230В IP67 | Прямая вилка - P17 Tempra Pro - IP 66/67 - 200/250 В~ - 16 A - 3К+Н+З | Legrand | Индустриальное оборудование | 854 | Промышленные разъемы P17 TEMPRA PRO | PL5 | 5 | ШТ | 1237.92 | На складе | сертифицировано | 2021-02-25 |  |  | 1.209 | 7.812 | 360 | 217 | 100 |  | 3245065553260
555328 | Вилка моб. 16А 3К+З 380В IP67 | Прямая вилка - P17 Tempra Pro - IP 66/67 - 380/415 В~ - 16 A - 3К+З | Legrand | Индустриальное оборудование | 854 | Промышленные разъемы P17 TEMPRA PRO | PL5 | 5 | ШТ | 844.032 | На складе | сертифицировано | 2021-02-25 |  |  | 0.945 | 5.3546 | 308 | 183 | 95 |  | 3245065553284
555329 | Вилка моб. 16А 3К+H+З 380В IP67 | Прямая вилка - P17 Tempra Pro - IP 66/67 - 380/415 В~ - 16 A - 3К+Н+З | Legrand | Индустриальное оборудование | 854 | Промышленные разъемы P17 TEMPRA PRO | PL5 | 5 | ШТ | 877.2 | На складе | сертифицировано | 2021-02-25 |  |  | 1.195 | 7.812 | 360 | 217 | 100 |  | 3245065553291
555332 | Вилка моб. 16А 3К+З 500В IP67 | Вилка мобильная - 16 А - 3К+З - 500 В - IP 67 | Legrand | Индустриальное оборудование | 854 | Промышленные разъемы P17 TEMPRA PRO | PL5 | 5 | ШТ | 1367.544 | Под заказ Т2 | сертифицировано | 2021-02-25 |  |  | 0.955 | 5.3546 | 308 | 183 | 95 |  | 3245065553321
555351 | Розетка наклад. 16А 2К+З 130В IP67 | Розетка накладная - 16 А - 2К+З - 130 В - IP 67 | Legrand | Индустриальное оборудование | 854 | Промышленные разъемы P17 TEMPRA PRO | PL5 | 5 | ШТ | 1954.32 | Под заказ Т2 | сертифицировано | 2021-02-25 |  |  | 1.783 | 11.6718 | 474 | 162 | 152 |  | 3245065553512
555354 | Розетка наклад. 16А 2К+З 230В IP67 | Розетка накладная - P17 Tempra Pro - IP 66/67 - 200/250 В~ - 16 A - 2К+З | Legrand | Индустриальное оборудование | 854 | Промышленные разъемы P17 TEMPRA PRO | PL5 | 5 | ШТ | 1118.616 | На складе | сертифицировано | 2021-02-25 |  |  | 1.831 | 11.6718 | 474 | 162 | 152 |  | 3245065553543
555355 | Розетка наклад. 16А 3К+З 230В IP67 | Розетка накладная - P17 Tempra Pro - IP 66/67 - 200/250 В~ - 16 A - 3К+З | Legrand | Индустриальное оборудование | 854 | Промышленные разъемы P17 TEMPRA PRO | PL5 | 5 | ШТ | 2129.988 | На складе | сертифицировано | 2021-02-25 |  |  | 1.873 | 11.6718 | 474 | 162 | 152 |  | 3245065553550
555356 | Розетка наклад. 16А 3К+H+З 230В IP67 | Розетка накладная - P17 Tempra Pro - IP 66/67 - 200/250 В~ - 16 A - 3К+Н+З | Legrand | Индустриальное оборудование | 854 | Промышленные разъемы P17 TEMPRA PRO | PL5 | 5 | ШТ | 2283.516 | На складе | сертифицировано | 2021-02-25 |  |  | 2.047 | 11.6718 | 474 | 162 | 152 |  | 3245065553567
555358 | Розетка наклад. 16А 3К+З 380В IP67 | Розетка накладная - P17 Tempra Pro - IP 66/67 - 380/415 В~ - 16 A - 3К+З | Legrand | Индустриальное оборудование | 854 | Промышленные разъемы P17 TEMPRA PRO | PL5 | 5 | ШТ | 1284.108 | На складе | сертифицировано | 2021-02-25 |  |  | 1.877 | 11.6718 | 474 | 162 | 152 |  | 3245065553581
555359 | Розетка наклад. 16А 3К+H+З 380В IP67 | Розетка накладная - P17 Tempra Pro - IP 66/67 - 380/415 В~ - 16 A - 3К+Н+З | Legrand | Индустриальное оборудование | 854 | Промышленные разъемы P17 TEMPRA PRO | PL5 | 5 | ШТ | 1322.04 | На складе | сертифицировано | 2021-02-25 |  |  | 2.043 | 11.6718 | 474 | 162 | 152 |  | 3245065553598
555362 | Розетка наклад. 16А 3К+З 500В IP67 | Розетка накладная - 16 А - 3К+З - 500 В - IP 67 | Legrand | Индустриальное оборудование | 854 | Промышленные разъемы P17 TEMPRA PRO | PL5 | 5 | ШТ | 2291.376 | Под заказ Т2 | сертифицировано | 2021-02-25 |  |  | 1.881 | 11.6718 | 474 | 162 | 152 |  | 3245065553628
555381 | Розетка встр. 16А 2К+З 130В IP67 | Розетка встраиваемая - 16А - 2К+З - 130 В - IP 67 | Legrand | Индустриальное оборудование | 854 | Промышленные разъемы P17 TEMPRA PRO | PL5 | 5 | ШТ | 948.816 | Под заказ Т2 | сертифицировано | 2021-02-25 |  |  | 0.752 | 4.07 | 370 | 110 | 100 |  | 3245065553819
555384 | Розетка встр. 16А 2К+З 230В IP67 | Встраиваемая розетка - P17 Tempra Pro - IP 66/67 - 200/250 В~ - 16 A - 2К+З | Legrand | Индустриальное оборудование | 854 | Промышленные разъемы P17 TEMPRA PRO | PL5 | 5 | ШТ | 865.296 | На складе | сертифицировано | 2021-02-25 |  |  | 0.728 | 4.07 | 370 | 110 | 100 |  | 3245065553840
555385 | Розетка встр. 16А 3К+З 230В IP67 | Встраиваемая розетка - P17 Tempra Pro - IP 66/67 - 200/250 В~ - 16 A - 3К+З | Legrand | Индустриальное оборудование | 854 | Промышленные разъемы P17 TEMPRA PRO | PL5 | 5 | ШТ | 1029.648 | На складе | сертифицировано | 2021-02-25 |  |  | 0.834 | 4.07 | 370 | 110 | 100 |  | 3245065553857
555386 | Розетка встр. 16А 3К+H+З 230В IP67 | Встраиваемая розетка - P17 Tempra Pro - IP 66/67 - 200/250 В~ - 16 A - 3К+Н+З | Legrand | Индустриальное оборудование | 854 | Промышленные разъемы P17 TEMPRA PRO | PL5 | 5 | ШТ | 1283.616 | На складе | сертифицировано | 2021-02-25 |  |  | 0.954 | 4.07 | 370 | 110 | 100 |  | 3245065553864
555388 | Розетка встр. 16А 3К+З 380В IP67 | Встраиваемая розетка - P17 Tempra Pro - IP 66/67 - 380/415 В~ - 16 A - 3К+З | Legrand | Индустриальное оборудование | 854 | Промышленные разъемы P17 TEMPRA PRO | PL5 | 5 | ШТ | 1083.84 | На складе | сертифицировано | 2021-02-25 |  |  | 0.834 | 4.07 | 370 | 110 | 100 |  | 3245065553888
555389 | Розетка встр. 16А 3К+H+З 380В IP67 | Встраиваемая розетка - P17 Tempra Pro - IP 66/67 - 380/415 В~ - 16 A - 3К+Н+З | Legrand | Индустриальное оборудование | 854 | Промышленные разъемы P17 TEMPRA PRO | PL5 | 5 | ШТ | 1206.816 | На складе | сертифицировано | 2021-02-25 |  |  | 0.952 | 4.07 | 370 | 110 | 100 |  | 3245065553895
555414 | Розетка моб. 32А 2К+З 230В IP67 | Мобильная розетка - P17 Tempra Pro - IP 66/67 - 200/250 В~ - 32 A - 2К+З | Legrand | Индустриальное оборудование | 854 | Промышленные разъемы P17 TEMPRA PRO | PL5 | 5 | ШТ | 1162.968 | На складе | сертифицировано | 2021-02-25 |  |  | 1.422 | 7.812 | 360 | 217 | 100 |  | 3245065554144
555415 | Розетка моб. 32А 3К+З 230В IP67 | Мобильная розетка - P17 Tempra Pro - IP 66/67 - 200/250 В~ - 32 A - 3К+З | Legrand | Индустриальное оборудование | 854 | Промышленные разъемы P17 TEMPRA PRO | PL5 | 5 | ШТ | 2086.068 | На складе | сертифицировано | 2021-02-25 |  |  | 1.507 | 7.812 | 360 | 217 | 100 |  | 3245065554151
555416 | Розетка моб. 32А 3К+H+З 230В IP67 | Мобильная розетка - P17 Tempra Pro - IP 66/67 - 200/250 В~ - 32 A - 3К+Н+З | Legrand | Индустриальное оборудование | 854 | Промышленные разъемы P17 TEMPRA PRO | PL5 | 5 | ШТ | 2232.768 | На складе | сертифицировано | 2021-02-25 |  |  | 1.722 | 12.1055 | 355 | 220 | 155 |  | 3245065554168
555418 | Розетка моб. 32А 3К+З 380В IP67 | Мобильная розетка - P17 Tempra Pro - IP 66/67 - 380/415 В~ - 32 A - 3К+З | Legrand | Индустриальное оборудование | 854 | Промышленные разъемы P17 TEMPRA PRO | PL5 | 5 | ШТ | 1255.836 | На складе | сертифицировано | 2021-02-25 |  |  | 1.497 | 7.812 | 360 | 217 | 100 |  | 3245065554182
555419 | Розетка моб. 32А 3К+H+З 380В IP67 | Мобильная розетка - P17 Tempra Pro - IP 66/67 - 380/415 В~ - 32 A - 3К+Н+З | Legrand | Индустриальное оборудование | 854 | Промышленные разъемы P17 TEMPRA PRO | PL5 | 5 | ШТ | 1381.092 | На складе | сертифицировано | 2021-02-25 |  |  | 1.72 | 12.1055 | 355 | 220 | 155 |  | 3245065554199
555421 | Розетка моб. 32А 3К+З 460В IP67 | Мобильная розетка без блокировки - P17 Tempra Pro - IP 66/67 - 32 А | Legrand | Индустриальное оборудование | 854 | Промышленные разъемы P17 TEMPRA PRO | PL5 | 5 | ШТ | 2225.112 | Под заказ Т2 | сертифицировано | 2021-02-25 |  |  | 1.494 | 7.812 | 360 | 217 | 100 |  | 3245065554212
555422 | Розетка моб. 32А 3К+З 500В IP67 | Розетка мобильная - 32 А - 3К+З - 500 В - IP 67 | Legrand | Индустриальное оборудование | 854 | Промышленные разъемы P17 TEMPRA PRO | PL5 | 5 | ШТ | 2247.348 | Под заказ Т2 | сертифицировано | 2021-02-25 |  |  | 1.502 | 7.812 | 360 | 217 | 100 |  | 3245065554229
555431 | Вилка моб. 32А 2К+З 130В IP67 | Вилка мобильная - 32 А - 2К+З - 130 В - IP 67 | Legrand | Индустриальное оборудование | 854 | Промышленные разъемы P17 TEMPRA PRO | PL5 | 5 | ШТ | 1448.316 | Под заказ Т2 | сертифицировано | 2021-02-25 |  |  | 1.251 | 7.812 | 360 | 217 | 100 |  | 3245065554311
555434 | Вилка моб. 32А 2К+З 230В IP67 | Прямая вилка - P17 Tempra Pro - IP 66/67 - 200/250 В~ - 32 A - 2К+З | Legrand | Индустриальное оборудование | 854 | Промышленные разъемы P17 TEMPRA PRO | PL5 | 5 | ШТ | 1016.4 | На складе | сертифицировано | 2021-02-25 |  |  | 1.245 | 7.812 | 360 | 217 | 100 |  | 3245065554342
555435 | Вилка моб. 32А 3К+З 230В IP67 | Прямая вилка - P17 Tempra Pro - IP 66/67 - 200/250 В~ - 32 A - 3К+З | Legrand | Индустриальное оборудование | 854 | Промышленные разъемы P17 TEMPRA PRO | PL5 | 5 | ШТ | 1605.72 | На складе | сертифицировано | 2021-02-25 |  |  | 1.348 | 7.812 | 360 | 217 | 100 |  | 3245065554359
555436 | Вилка моб. 32А 3К+H+З 230В IP67 | Прямая вилка - P17 Tempra Pro - IP 66/67 - 200/250 В~ - 32 A - 3К+Н+З | Legrand | Индустриальное оборудование | 854 | Промышленные разъемы P17 TEMPRA PRO | PL5 | 5 | ШТ | 1770.408 | На складе | сертифицировано | 2021-02-25 |  |  | 1.561 | 12.1055 | 355 | 220 | 155 |  | 3245065554366
555438 | Вилка моб. 32А 3К+З 380В IP67 | Прямая вилка - P17 Tempra Pro - IP 66/67 - 380/415 В~ - 32 A - 3К+З | Legrand | Индустриальное оборудование | 854 | Промышленные разъемы P17 TEMPRA PRO | PL5 | 5 | ШТ | 969.948 | На складе | сертифицировано | 2021-02-25 |  |  | 1.352 | 7.812 | 360 | 217 | 100 |  | 3245065554380
555439 | Вилка моб. 32А 3К+H+З 380В IP67 | Прямая вилка - P17 Tempra Pro - IP 66/67 - 380/415 В~ - 32 A - 3К+Н+З | Legrand | Индустриальное оборудование | 854 | Промышленные разъемы P17 TEMPRA PRO | PL5 | 5 | ШТ | 1083.816 | На складе | сертифицировано | 2021-02-25 |  |  | 1.561 | 12.1055 | 355 | 220 | 155 |  | 3245065554397
555441 | Вилка моб. 32А 3К+З 460В IP67 | Прямая вилка без блокировки - P17 Tempra Pro - IP 66/67 - 32 А | Legrand | Индустриальное оборудование | 854 | Промышленные разъемы P17 TEMPRA PRO | PL5 | 5 | ШТ | 1721.088 | Под заказ Т2 | сертифицировано | 2021-02-25 |  |  | 1.345 | 7.812 | 360 | 217 | 100 |  | 3245065554410
555442 | Вилка моб. 32А 3К+З 500В IP67 | Прямая вилка - 32 А - 3К+З - 500 В - IP 67 | Legrand | Индустриальное оборудование | 854 | Промышленные разъемы P17 TEMPRA PRO | PL5 | 5 | ШТ | 1738.296 | Под заказ Т2 | сертифицировано | 2021-02-25 |  |  | 1.339 | 7.812 | 360 | 217 | 100 |  | 3245065554427
555451 | Розетка наклад. 32А 2К+З 130В IP67 | Розетка накладная - 32 А - 2К+З - 130 В - IP 67 | Legrand | Индустриальное оборудование | 854 | Промышленные разъемы P17 TEMPRA PRO | PL5 | 5 | ШТ | 2660.772 | Под заказ Т2 | сертифицировано | 2021-02-25 |  |  | 2.592 | 18.6732 | 570 | 182 | 180 |  | 3245065554519
555454 | Розетка наклад. 32А 2К+З 230В IP67 | Розетка накладная - P17 Tempra Pro - IP 66/67 - 200/250 В~ - 32 A - 2К+З | Legrand | Индустриальное оборудование | 854 | Промышленные разъемы P17 TEMPRA PRO | PL5 | 5 | ШТ | 1540.44 | На складе | сертифицировано | 2021-02-25 |  |  | 2.591 | 18.6732 | 570 | 182 | 180 |  | 3245065554540
555455 | Розетка наклад. 32А 3К+З 230В IP67 | Розетка накладная - P17 Tempra Pro - IP 66/67 - 200/250 В~ - 32 A - 3К+З | Legrand | Индустриальное оборудование | 854 | Промышленные разъемы P17 TEMPRA PRO | PL5 | 5 | ШТ | 2874.384 | На складе | сертифицировано | 2021-02-25 |  |  | 2.71 | 18.6732 | 570 | 182 | 180 |  | 3245065554557
555456 | Розетка наклад. 32А 3К+H+З 230В IP67 | Розетка накладная - P17 Tempra Pro - IP 66/67 - 200/250 В~ - 32 A - 3К+Н+З | Legrand | Индустриальное оборудование | 854 | Промышленные разъемы P17 TEMPRA PRO | PL5 | 5 | ШТ | 3048.936 | На складе | сертифицировано | 2021-02-25 |  |  | 2.839 | 18.6732 | 570 | 182 | 180 |  | 3245065554564
555458 | Розетка наклад. 32А 3К+З 380В IP67 | Розетка накладная - P17 Tempra Pro - IP 66/67 - 380/415 В~ - 32 A - 3К+З | Legrand | Индустриальное оборудование | 854 | Промышленные разъемы P17 TEMPRA PRO | PL5 | 5 | ШТ | 1777.968 | На складе | сертифицировано | 2021-02-25 |  |  | 2.7 | 18.6732 | 570 | 182 | 180 |  | 3245065554588
555459 | Розетка наклад. 32А 3К+H+З 380В IP67 | Розетка накладная - P17 Tempra Pro - IP 66/67 - 380/415 В~ - 32 A - 3К+Н+З | Legrand | Индустриальное оборудование | 854 | Промышленные разъемы P17 TEMPRA PRO | PL5 | 5 | ШТ | 1832.472 | На складе | сертифицировано | 2021-02-25 |  |  | 2.832 | 18.6732 | 570 | 182 | 180 |  | 3245065554595
555462 | Розетка наклад. 32А 3К+З 500В IP67 | Розетка накладная - 32 А - 3К+З - 500 В - IP 67 | Legrand | Индустриальное оборудование | 854 | Промышленные разъемы P17 TEMPRA PRO | PL5 | 5 | ШТ | 2992.908 | Под заказ Т2 | сертифицировано | 2021-02-25 |  |  | 2.717 | 18.6732 | 570 | 182 | 180 |  | 3245065554625
555484 | Розетка встр. 32А 2К+З 230В IP67 | Встраиваемая розетка - P17 Tempra Pro - IP 66/67 - 200/250 В~ - 32 A - 2К+З | Legrand | Индустриальное оборудование | 854 | Промышленные разъемы P17 TEMPRA PRO | PL5 | 5 | ШТ | 1061.568 | На складе | сертифицировано | 2021-02-25 |  |  | 1.032 | 5.8674 | 420 | 127 | 110 |  | 3245065554847
555485 | Розетка встр. 32А 3К+З 230В IP67 | Встраиваемая розетка - P17 Tempra Pro - IP 66/67 - 200/250 В~ - 32 A - 3К+З | Legrand | Индустриальное оборудование | 854 | Промышленные разъемы P17 TEMPRA PRO | PL5 | 5 | ШТ | 1270.152 | На складе | сертифицировано | 2021-02-25 |  |  | 1.126 | 5.8674 | 420 | 127 | 110 |  | 3245065554854
555486 | Розетка встр. 32А 3К+H+З 230В IP67 | Встраиваемая розетка - P17 Tempra Pro - IP 66/67 - 200/250 В~ - 32 A - 3К+Н+З | Legrand | Индустриальное оборудование | 854 | Промышленные разъемы P17 TEMPRA PRO | PL5 | 5 | ШТ | 1377.78 | На складе | сертифицировано | 2021-02-25 |  |  | 1.25 | 5.8674 | 420 | 127 | 110 |  | 3245065554861
555488 | Розетка встр. 32А 3К+З 380В IP67 | Встраиваемая розетка - P17 Tempra Pro - IP 66/67 - 380/415 В~ - 32 A - 3К+З | Legrand | Индустриальное оборудование | 854 | Промышленные разъемы P17 TEMPRA PRO | PL5 | 5 | ШТ | 1136.448 | На складе | сертифицировано | 2021-02-25 |  |  | 1.104 | 5.8674 | 420 | 127 | 110 |  | 3245065554885
555489 | Розетка встр. 32А 3К+H+З 380В IP67 | Встраиваемая розетка - P17 Tempra Pro - IP 66/67 - 380/415 В~ - 32 A - 3К+Н+З | Legrand | Индустриальное оборудование | 854 | Промышленные разъемы P17 TEMPRA PRO | PL5 | 5 | ШТ | 1207.32 | На складе | сертифицировано | 2021-02-25 |  |  | 1.243 | 5.8674 | 420 | 127 | 110 |  | 3245065554892
555491 | Розетка встр. 32А 3К+З 460В IP67 | Встраиваемая розетка без блокировки - P17 Tempra Pro - IP 66/67 - 32 А | Legrand | Индустриальное оборудование | 854 | Промышленные разъемы P17 TEMPRA PRO | PL5 | 5 | ШТ | 1350.384 | Под заказ Т2 | сертифицировано | 2021-02-25 |  |  | 1.122 | 5.8674 | 420 | 127 | 110 |  | 3245065554915
555492 | Розетка встр. 32А 3К+З 500В IP67 | Розетка встраиваемая - 32А - 3К+З - 460 В - IP 67 | Legrand | Индустриальное оборудование | 854 | Промышленные разъемы P17 TEMPRA PRO | PL5 | 5 | ШТ | 1363.884 | Под заказ Т2 | сертифицировано | 2021-02-25 |  |  | 1.121 | 5.8674 | 420 | 127 | 110 |  | 3245065554922
555504 | Роз.моб. 63А 2К+З 230В IP67 | Розетка мобильная - 63А - 2К+З - 230В - IP67 | Legrand | Индустриальное оборудование | 854 | Промышленные разъемы P17 TEMPRA PRO | PL5 | 2 | ШТ | 3825.552 | На складе | сертифицировано | 2022-05-03 |  |  | 1.594 | 7.5078 | 268 | 203 | 138 |  | 3414970734686
555505 | Роз.моб. 63А 3К+З 230В IP67 | Розетка мобильная - 63А - 3К+З - 230В - IP67 | Legrand | Индустриальное оборудование | 854 | Промышленные разъемы P17 TEMPRA PRO | PL5 | 2 | ШТ | 5950.86 | Под заказ Т1 | сертифицировано | 2022-05-03 |  |  | 1.697 | 7.5078 | 268 | 203 | 138 |  | 3414970734709
555506 | Роз.моб. 63А 3К+H+З 230В IP67 | Розетка мобильная - 63А - 3К+Н+З - 230В - IP67 | Legrand | Индустриальное оборудование | 854 | Промышленные разъемы P17 TEMPRA PRO | PL5 | 2 | ШТ | 6545.94 | Под заказ Т1 | сертифицировано | 2022-05-03 |  |  | 1.812 | 7.5078 | 268 | 203 | 138 |  | 3414970734525
555508 | Роз.моб. 63А 3К+З 380В IP67 | Розетка мобильная - 63А - 3К+З - 380В - IP67 | Legrand | Индустриальное оборудование | 854 | Промышленные разъемы P17 TEMPRA PRO | PL5 | 2 | ШТ | 3879.588 | Под заказ Т1 | сертифицировано | 2022-05-03 |  |  | 1.685 | 7.5078 | 268 | 203 | 138 |  | 3414970734723
555509 | Роз.моб. 63А 3К+H+З 380В IP67 | Розетка мобильная - 63А - 3К+Н+З - 380В - IP67 | Legrand | Индустриальное оборудование | 854 | Промышленные разъемы P17 TEMPRA PRO | PL5 | 2 | ШТ | 4036.86 | На складе | сертифицировано | 2022-05-03 |  |  | 1.8 | 7.5078 | 268 | 203 | 138 |  | 3414970734747
555514 | Вилка накл. 63А 2К+З 230В IP67 | Вилка накладная - 63А - 2К+З - 230В - IP67 | Legrand | Индустриальное оборудование | 854 | Промышленные разъемы P17 TEMPRA PRO | PL5 | 2 | ШТ | 10436.508 | Под заказ Т1 | сертифицировано | 2022-05-03 |  |  | 3.195 | 20.8743 | 398 | 298 | 176 |  | 3414970734563
555518 | Вилка накл. 63А 3К+З 380В IP67 | Вилка накладная - 63А - 3К+З - 230В - IP67 | Legrand | Индустриальное оборудование | 854 | Промышленные разъемы P17 TEMPRA PRO | PL5 | 2 | ШТ | 10695.816 | Под заказ Т1 | сертифицировано | 2022-05-03 |  |  | 3.5 | 20.8743 | 398 | 298 | 176 |  | 3414970734587
555519 | Вилк.накл.63А 3К+H+З 380В IP67 | Вилка накладная - 63А - 3К+Н+З - 230В - IP67 | Legrand | Индустриальное оборудование | 854 | Промышленные разъемы P17 TEMPRA PRO | PL5 | 2 | ШТ | 11336.052 | На складе | сертифицировано | 2022-05-03 |  |  | 3.5 | 20.8743 | 398 | 298 | 176 |  | 3414970734761
555524 | Вилка моб. 63А 2К+З 230В IP67 | Вилка мобильная - 63А - 2К+З - 230В - IP67 | Legrand | Индустриальное оборудование | 854 | Промышленные разъемы P17 TEMPRA PRO | PL5 | 2 | ШТ | 3283.56 | На складе | сертифицировано | 2022-05-03 |  |  | 1.357 | 7.5078 | 268 | 203 | 138 |  | 3414970734785
555525 | Вилка моб. 63А 3К+З 230В IP67 | Вилка мобильная - 63А - 3К+З - 230В - IP67 | Legrand | Индустриальное оборудование | 854 | Промышленные разъемы P17 TEMPRA PRO | PL5 | 2 | ШТ | 3830.82 | Под заказ Т1 | сертифицировано | 2022-05-03 |  |  | 1.478 | 7.5078 | 268 | 203 | 138 |  | 3414970734808
555526 | Вилка моб.63А 3К+H+З 230В IP67 | Вилка мобильная - 63А - 3К+Н+З - 230В - IP67 | Legrand | Индустриальное оборудование | 854 | Промышленные разъемы P17 TEMPRA PRO | PL5 | 2 | ШТ | 4572.972 | Под заказ Т1 | сертифицировано | 2022-05-03 |  |  | 1.596 | 7.5078 | 268 | 203 | 138 |  | 3414970734600
555528 | Вилка моб. 63А 3К+З 380В IP67 | Вилка мобильная - 63А - 3К+З - 380В - IP67 | Legrand | Индустриальное оборудование | 854 | Промышленные разъемы P17 TEMPRA PRO | PL5 | 2 | ШТ | 3028.368 | На складе | сертифицировано | 2022-05-03 |  |  | 1.469 | 7.5078 | 268 | 203 | 138 |  | 3414970734822
555529 | Вилка моб.63А 3К+H+З 380В IP67 | Вилка мобильная - 63А - 3К+Н+З - 380В - IP67 | Legrand | Индустриальное оборудование | 854 | Промышленные разъемы P17 TEMPRA PRO | PL5 | 2 | ШТ | 3005.22 | На складе | сертифицировано | 2022-05-03 |  |  | 1.587 | 7.5078 | 268 | 203 | 138 |  | 3414970734846
555532 | Вилка моб. 63А 3К+З 500В IP67 | Вилка мобильная - 63А - 3К+З - 500В - IP67 | Legrand | Индустриальное оборудование | 854 | Промышленные разъемы P17 TEMPRA PRO | PL5 | 2 | ШТ | 4508.4 | Под заказ Т1 | сертифицировано | 2022-05-03 |  |  | 1.476 | 7.5078 | 268 | 203 | 138 |  | 3414970734860
555554 | Роз.накл.63А 2К+З 230В IP67 | Розетка накладная - 63А - 2К+З - 230В - IP67 | Legrand | Индустриальное оборудование | 854 | Промышленные разъемы P17 TEMPRA PRO | PL5 | 2 | ШТ | 4365.732 | На складе | сертифицировано | 2022-05-03 |  |  | 2.263 | 12.4759 | 268 | 253 | 184 |  | 3414970734884
555555 | Роз.накл.63А 3К+З 230В IP67 | Розетка накладная - 63А - 3К+З - 230В - IP67 | Legrand | Индустриальное оборудование | 854 | Промышленные разъемы P17 TEMPRA PRO | PL5 | 2 | ШТ | 6403.08 | Под заказ Т1 | сертифицировано | 2022-05-03 |  |  | 2.49 | 12.4759 | 268 | 253 | 184 |  | 3414970734907
555556 | Роз.накл.63А 3К+H+З 230В IP67 | Розетка накладная - 63А - 3К+Н+З - 230В - IP67 | Legrand | Индустриальное оборудование | 854 | Промышленные разъемы P17 TEMPRA PRO | PL5 | 2 | ШТ | 7043.388 | На складе | сертифицировано | 2022-05-03 |  |  | 2.479 | 12.4759 | 268 | 253 | 184 |  | 3414970734624
555558 | Роз.накл.63А 3К+З 380В IP67 | Розетка накладная - 63А - 3К+З - 380В - IP67 | Legrand | Индустриальное оборудование | 854 | Промышленные разъемы P17 TEMPRA PRO | PL5 | 2 | ШТ | 4643.556 | На складе | сертифицировано | 2022-05-03 |  |  | 2.38 | 12.4759 | 268 | 253 | 184 |  | 3414970734921
555559 | Роз.накл.63А 3К+H+З 380В IP67 | Розетка накладная - 63А - 3К+Н+З - 380В - IP67 | Legrand | Индустриальное оборудование | 854 | Промышленные разъемы P17 TEMPRA PRO | PL5 | 2 | ШТ | 4756.56 | На складе | сертифицировано | 2022-05-03 |  |  | 2.475 | 12.4759 | 268 | 253 | 184 |  | 3414970734945
555562 | Роз.накл.63А 3К+З 500В IP67 | Розетка накладная - 63А - 3К+З - 500В - IP67 | Legrand | Индустриальное оборудование | 854 | Промышленные разъемы P17 TEMPRA PRO | PL5 | 2 | ШТ | 5818.176 | Под заказ Т1 | сертифицировано | 2022-05-03 |  |  | 2.356 | 12.4759 | 268 | 253 | 184 |  | 3414970734969
555584 | Роз.встр. 63А 2К+З 230В IP67 | Розетка встроенная - 63А - 2К+З - 230В - IP67 | Legrand | Индустриальное оборудование | 854 | Промышленные разъемы P17 TEMPRA PRO | PL5 | 2 | ШТ | 3665.268 | На складе | сертифицировано | 2022-05-03 |  |  | 1.263 | 7.32 | 305 | 150 | 160 |  | 3414970734983
555585 | Роз.встр. 63А 3К+З 230В IP67 | Розетка встроенная - 63А - 3К+З - 230В - IP67 | Legrand | Индустриальное оборудование | 854 | Промышленные разъемы P17 TEMPRA PRO | PL5 | 2 | ШТ | 4743.3 | Под заказ Т1 | сертифицировано | 2022-05-03 |  |  | 1.331 | 7.32 | 305 | 150 | 160 |  | 3414970735003
555586 | Роз.встр. 63А 3К+H+З 230В IP67 | Розетка встроенная - 63А - 3К+Н+З - 230В - IP67 | Legrand | Индустриальное оборудование | 854 | Промышленные разъемы P17 TEMPRA PRO | PL5 | 2 | ШТ | 5217.636 | Под заказ Т2 | сертифицировано | 2022-05-03 |  |  | 1.448 | 7.32 | 305 | 150 | 160 |  | 3414970734648
555588 | Роз.встр. 63А 3К+З 380В IP67 | Розетка встроенная - 63А - 3К+З - 380В - IP67 | Legrand | Индустриальное оборудование | 854 | Промышленные разъемы P17 TEMPRA PRO | PL5 | 2 | ШТ | 4153.896 | На складе | сертифицировано | 2022-05-03 |  |  | 1.35 | 7.32 | 305 | 150 | 160 |  | 3414970735027
555589 | Роз.встр. 63А 3К+H+З 380В IP67 | Розетка встроенная - 63А - 3К+Н+З - 380В - IP67 | Legrand | Индустриальное оборудование | 854 | Промышленные разъемы P17 TEMPRA PRO | PL5 | 2 | ШТ | 4436.592 | На складе | сертифицировано | 2022-05-03 |  |  | 1.468 | 7.32 | 305 | 150 | 160 |  | 3414970735041
555592 | Роз.встр. 63А 3К+З 500В IP67 | Розетка встроенная - 63А - 3К+З - 500В - IP67 | Legrand | Индустриальное оборудование | 854 | Промышленные разъемы P17 TEMPRA PRO | PL5 | 2 | ШТ | 4748.688 | Под заказ Т1 | сертифицировано | 2022-05-03 |  |  | 1.35 | 7.32 | 305 | 150 | 160 |  | 3414970735065
555608 | Роз.моб. 125А 3К+З 380В IP67 | Розетка мобильная - 125А - 3К+З - 380В - IP67 | Legrand | Индустриальное оборудование | 854 | Промышленные разъемы P17 TEMPRA PRO | PL5 | 1 | ШТ | 9447.72 | На складе | сертифицировано | 2022-05-03 |  |  | 1.545 | 7.8799 | 328 | 168 | 143 |  | 3414970735089
555609 | Роз.моб. 125А 3К+H+З 380В IP67 | Розетка мобильная - 125А - 3К+Н+З - 380В - IP67 | Legrand | Индустриальное оборудование | 854 | Промышленные разъемы P17 TEMPRA PRO | PL5 | 1 | ШТ | 9526.308 | На складе | сертифицировано | 2022-05-03 |  |  | 1.68 | 7.8799 | 328 | 168 | 143 |  | 3414970735096
555618 | Вилка накл.125А 3К+З 380В IP67 | Вилка накладная - 125А - 3К+З - 380В - IP67 | Legrand | Индустриальное оборудование | 854 | Промышленные разъемы P17 TEMPRA PRO | PL5 | 1 | ШТ | 20070.456 | Под заказ Т1 | сертифицировано | 2022-05-03 |  |  | 2.911 | 24.4324 | 398 | 298 | 206 |  | 3414970734662
555619 | Вил.накл.125А 3К+H+З 380В IP67 | Вилка накладная - 125А - 3К+Н+З - 380В - IP67 | Legrand | Индустриальное оборудование | 854 | Промышленные разъемы P17 TEMPRA PRO | PL5 | 1 | ШТ | 21396.444 | На складе | сертифицировано | 2022-05-03 |  |  | 3.03 | 24.4324 | 398 | 298 | 206 |  | 3414970734679
555628 | Вилка моб. 125А 3К+З 380В IP67 | Вилка мобильная - 125А - 3К+З - 380В - IP67 | Legrand | Индустриальное оборудование | 854 | Промышленные разъемы P17 TEMPRA PRO | PL5 | 1 | ШТ | 8058.528 | Под заказ Т1 | сертифицировано | 2022-05-03 |  |  | 1.189 | 7.32 | 305 | 150 | 160 |  | 3414970735102
555629 | Вилк.моб.125А 3К+H+З 380В IP67 | Вилка мобильная - 125А - 3К+Н+З - 380В - IP67 | Legrand | Индустриальное оборудование | 854 | Промышленные разъемы P17 TEMPRA PRO | PL5 | 1 | ШТ | 8553.588 | На складе | сертифицировано | 2022-05-03 |  |  | 1.29 | 7.32 | 305 | 150 | 160 |  | 3414970735119
555658 | Роз.накл.125А 3К+З 380В IP67 | Розетка накладная - 125А - 3К+З - 380В - IP67 | Legrand | Индустриальное оборудование | 854 | Промышленные разъемы P17 TEMPRA PRO | PL5 | 1 | ШТ | 13526.1 | Под заказ Т1 | сертифицировано | 2022-05-03 |  |  | 3.114 | 17.6979 | 346 | 275 | 186 |  | 3414970735126
555659 | Роз.накл.125А 3К+H+З 380В IP67 | Розетка накладная - 125А - 3К+Н+З - 380В - IP67 | Legrand | Индустриальное оборудование | 854 | Промышленные разъемы P17 TEMPRA PRO | PL5 | 1 | ШТ | 14200.08 | На складе | сертифицировано | 2022-05-03 |  |  | 3.242 | 17.6979 | 346 | 275 | 186 |  | 3414970735133
555688 | Роз.встр. 125А 3К+З 380В IP67 | Розетка встроенная - 125А - 3К+З - 380В - IP67 | Legrand | Индустриальное оборудование | 854 | Промышленные разъемы P17 TEMPRA PRO | PL5 | 1 | ШТ | 8880.552 | Под заказ Т1 | сертифицировано | 2022-05-03 |  |  | 1.208 | 4.5684 | 183 | 158 | 158 |  | 3414970735140
555689 | Роз.встр.125А 3К+H+З 380В IP67 | Розетка встроенная - 125А - 3К+Н+З - 380В - IP67 | Legrand | Индустриальное оборудование | 854 | Промышленные разъемы P17 TEMPRA PRO | PL5 | 1 | ШТ | 9547.032 | На складе | сертифицировано | 2022-05-03 |  |  | 1.336 | 4.5684 | 183 | 158 | 158 |  | 3414970735157
573860 | Выключатель 2х2500Вт Радио | Многофункциональный активатор в корпусе IP55 приемники - радио - 2 канала - 2500 Вт или 2 выхода с сухими НО/НЗ контактами | Legrand | ЭУИ Luxe | 1181 | Радиосистема MY HOME PLAY (LEGRAND) | PL3 | 1 | ШТ | 17061.312 | На складе | сертифицировано | 2022-12-18 | Будет удален |  | 0.553 | 2.602 | 185 | 145 | 97 |  | 3245065738605
573862 | Выключатель 1х2500Вт Радио | Выключатель-приемник - радио - для установки в подвесной потолок - 1 канал - 2500 Вт | Legrand | ЭУИ Luxe | 1181 | Радиосистема MY HOME PLAY (LEGRAND) | PL3 | 1 | ШТ | 15355.176 | На складе | сертифицировано | 2022-12-18 | Будет удален |  | 0.138 | 0.79834 | 144 | 72 | 77 |  | 3245065738629
573864 | Светорегулятор 600Вт Радио CLN | Светорегулятор-приемник - радио - для установки в подвесной потолок - 1 канал - без нейтрали - 60-600 ВА | Legrand | ЭУИ Luxe | 1181 | Радиосистема MY HOME PLAY (LEGRAND) | PL3 | 1 | ШТ | 25591.968 | На складе | сертифицировано | 2022-12-18 | Будет удален |  | 0.158 | 0.79834 | 144 | 72 | 77 |  | 3245065738643
573866 | Светорегулятор 0-10В 500Вт RF | Светорегулятор-приемник - радио - для установки в подвесной потолок - 1 канал - фаза + нейтраль - 1000 ВА | Legrand | ЭУИ Luxe | 1181 | Радиосистема MY HOME PLAY (LEGRAND) | PL3 | 1 | ШТ | 25591.968 | На складе | сертифицировано | 2022-12-18 | Будет удален |  | 0.142 | 0.79834 | 144 | 72 | 77 |  | 3245065738667
573870 | Брелок ДУ Радио | Пульт-брелок Радио для 4 сценариев - MyHOME - Радиотехнология | Legrand | ЭУИ Luxe | 1181 | Радиосистема MY HOME PLAY (LEGRAND) | PL3 | 1 | ШТ | 13649.052 | На складе | сертифицировано | 2022-07-11 | Будет удален |  | 0.054 | 0.36855 | 101 | 41 | 89 |  | 3245065738704
573930 | Колонка настенная 40Вт | Колонка настенная 40 Вт | Legrand | Автоматизация Legrand | 643 | Механизмы звуковой трансляции MYHOME (LEGRAND) | PL3 | 1 | ШТ | 14931 | Под заказ Т2 | не подлежит сертификации | 2020-12-31 | Будет удален |  | 1.111 | 5.4054 | 312 | 225 | 77 | L4567 | 3245065739305
573981 | Колонка потолочная 100Вт | Динамик Потолочный 100 Вт | Legrand | Автоматизация Legrand | 643 | Механизмы звуковой трансляции MYHOME (LEGRAND) | PL3 | 1 | ШТ | 15191.22 | Под заказ Т2 | не подлежит сертификации | 2020-12-31 | Будет удален |  | 2.2 | 16.6511 | 285 | 285 | 205 | L4566 | 3245065739817
573982 | Колонка потолочная 20Вт | Динамик Потолочный 20 Вт | Legrand | ЭУИ Luxe | 562 | Celiane электроустановочное оборудование | PL2 | 1 | ШТ | 9077.088 | Под заказ Т2 | не подлежит сертификации | 2020-12-31 |  |  | 0.374 | 1.0285 | 110 | 110 | 85 | L4566/10 | 3245065739824
573983 | Колонка потолочная 50Вт | Динамик потолочный квадратный 50 Вт | Legrand | Автоматизация Legrand | 643 | Механизмы звуковой трансляции MYHOME (LEGRAND) | PL3 | 1 | ШТ | 29792.364 | Под заказ Т2 | не подлежит сертификации | 2020-12-31 | Будет удален |  | 1.83 | 45.045 | 660 | 650 | 105 | L4568 | 3245065739831
573988 | Модуль IN-OUT RCA звук сист | Ограничитель напряжения для звуковой системы | Legrand | Автоматизация Legrand | 643 | Механизмы звуковой трансляции MYHOME (LEGRAND) | PL3 | 1 | ШТ | 9728.112 | Под заказ Т2 | информация по запросу | 2019-01-14 | Будет удален |  | 0.135 | 0.55577 | 108 | 62 | 83 | 3495 | 3245065739886
573993 | Шлюз OpenWeb-Konnex | Интерфейс Open Konnex - 6 модулей DIN | Legrand | Автоматизация Legrand | 4423 | Устройства VELA IN ONE | PL3 | 1 | ШТ | 167560.416 | Под заказ Т2 | информация по запросу | 2018-04-05 | Будет удален |  | 0.369 | 3.96 | 225 | 160 | 110 |  | 3245065739930
573996 | Интерфейс контактный Basic | Интерфейс Контактный Basic | Legrand | Автоматизация Legrand | 682 | Дополнительные инфраструктурные устройства MYHOME (LEGRAND) | PL3 | 1 | ШТ | 6672.42 | Под заказ Т2 | сертифицировано | 2022-10-31 | Будет удален |  | 0.035 | 0.18792 | 58 | 54 | 60 |  | 3245065739961
573998 | Узел коммутационный ауд-видео | Узел коммутационный - 6 модулей DIN | Legrand | ЭУИ Luxe | 645 | Механизмы видео трансляции MYHOME (LEGRAND) | PL3 | 1 | ШТ | 35584.764 | Под заказ Т2 | информация по запросу | 2019-01-14 | Будет удален |  | 0.193 | 0.6545 | 110 | 85 | 70 |  | 3245065739985
573999 | Кабель звук системы и домофон | Кабель USB звуковой системы и видеодомофонии | Legrand | ЭУИ Luxe | 384 | Комплектующие изделия 2-проводных домофонов In One | PL3 | 1 | ШТ | 41007.948 | Под заказ Т2 | сертифицировано | 2021-06-30 | Будет удален |  | 5.059 | 10.933 | 290 | 290 | 130 |  | 3245065739992
574044 | Аудиовыход сенсорного экрана | Аудиовыход сенсорного экрана | Legrand | Автоматизация Legrand | 643 | Механизмы звуковой трансляции MYHOME (LEGRAND) | PL3 | 1 | ШТ | 10292.892 | Под заказ Т2 | информация по запросу | 2019-01-14 | Будет удален |  | 0.026 | 0.1053 | 65 | 60 | 27 | 3496 | 3245065740448
601110 | ЩИТОК ВСТРОЕННЫЙ 1x 6 БЕЗ N&E | Распределительный щиток Practibox скрытого монтажа - IP 40 - IK 07 - 1 рейка - 6 модулей | Legrand | Power Distribution System | 84 | Щитки распределительные Mini S + Practibox (6 mod) | PL1 | 1 | ШТ | 516.432 | На складе | сертифицировано | 2023-06-04 |  |  | 0.382 | 4.215 | 230 | 98 | 187 |  | 3245066011103
601111 | ЩИТОК ВСТРОЕННЫЙ 1 x 8 БЕЗ N&E | Распределительный щиток Practibox скрытого монтажа - IP 40 - IK 07 - 1 рейка - 8 модулей | Legrand | Power Distribution System | 84 | Щитки распределительные Mini S + Practibox (6 mod) | PL1 | 1 | ШТ | 573.816 | На складе | сертифицировано | 2023-06-04 |  |  | 0.476 | 5.1042 | 265 | 103 | 187 |  | 3245066011110
601112 | ЩИТОК ВСТРОЕННЫЙ 1x12 БЕЗ N&E | Распределительный щиток Practibox скрытого монтажа - IP 40 - IK 07 - 1 рейка - 12 модулей | Legrand | Power Distribution System | 89 | Щитки распределительные Practibox | PL1 | 1 | ШТ | 623.712 | На складе | сертифицировано | 2023-06-04 |  |  | 0.616 | 6.0996 | 340 | 230 | 78 |  | 3245066011127
601113 | ЩИТОК ВСТРОЕННЫЙ 2x12 БЕЗ N&E | Распределительный щиток Practibox скрытого монтажа - IP 40 - IK 07 - 2 рейки - 12 модулей | Legrand | Power Distribution System | 89 | Щитки распределительные Practibox | PL1 | 1 | ШТ | 1128.612 | На складе | сертифицировано | 2023-06-04 |  |  | 1.225 | 11.8987 | 375 | 334 | 95 |  | 3245066011134
601114 | ЩИТОК ВСТРОЕННЫЙ 3x12 БЕЗ N&E | Распределительный щиток Practibox скрытого монтажа - IP 40 - IK 07 - 3 рейки - 12 модулей | Legrand | Power Distribution System | 89 | Щитки распределительные Practibox | PL1 | 1 | ШТ | 1960.224 | На складе | сертифицировано | 2023-06-04 |  |  | 1.765 | 21.0648 | 524 | 335 | 120 |  | 3245066011141
601117 | ЩИТОК ВСТРОЕННЫЙ 1x12 C N&E | Распределительный щиток скрытого монтажа Practibox - с шинами PE + N - 1 рейка х 12 модулей | Legrand | Power Distribution System | 89 | Щитки распределительные Practibox | PL1 | 1 | ШТ | 649.692 | На складе | сертифицировано | 2023-06-04 |  |  | 0.68 | 6.164 | 335 | 230 | 80 |  | 3245066011172
601118 | ЩИТОК ВСТРОЕННЫЙ 2x12 C N&E | Распределительный щиток скрытого монтажа Practibox - с шинами PE + N - 2 рейки х 12 модулей | Legrand | Power Distribution System | 89 | Щитки распределительные Practibox | PL1 | 1 | ШТ | 1175.64 | На складе | сертифицировано | 2023-06-04 |  |  | 1.293 | 14.212 | 380 | 340 | 110 |  | 3245066011189
601119 | ЩИТОК ВСТРОЕННЫЙ 3x12 C N&E | Распределительный щиток скрытого монтажа Practibox - с шинами PE + N - 3 рейки х 12 модулей | Legrand | Power Distribution System | 89 | Щитки распределительные Practibox | PL1 | 1 | ШТ | 2041.896 | На складе | сертифицировано | 2023-06-04 |  |  | 1.87 | 19.822 | 530 | 340 | 110 |  | 3245066011196
601205 | Nedbox Дверь непроз.белая 8м | Дверь непрозрачная белая - 8 модулей | Legrand | Power Distribution System | 84 | Щитки распределительные Mini S + Practibox (6 mod) | PL1 | 1 | ШТ | 2685.504 | Под заказ Т2 | не подлежит сертификации | 2021-12-31 | Будет удален |  | 0.158 | 1.1506 | 188 | 180 | 34 |  | 3245066012056
601206 | Nedbox Дверь непроз.белая 12м | Дверь непрозрачная белая - 12 модулей | Legrand | Power Distribution System | 88 | Щитки распределительные Nedbox, Practibox3, XL3 125 | PL1 | 1 | ШТ | 3564.192 | Под заказ Т2 | не подлежит сертификации | 2021-12-31 | Будет удален |  | 0.24 | 1.87 | 275 | 200 | 34 |  | 3245066012063
601207 | Nedbox Дверь непроз.белая 24м | Дверь непрозрачная белая - 24 модулей | Legrand | Power Distribution System | 88 | Щитки распределительные Nedbox, Practibox3, XL3 125 | PL1 | 1 | ШТ | 4631.04 | Под заказ Т2 | не подлежит сертификации | 2021-12-31 | Будет удален |  | 0.426 | 3.179 | 340 | 275 | 34 |  | 3245066012070
601208 | Nedbox Дверь непроз.белая 36м | Дверь непрозрачная белая - 36 модулей | Legrand | Power Distribution System | 88 | Щитки распределительные Nedbox, Practibox3, XL3 125 | PL1 | 1 | ШТ | 5859.708 | Под заказ Т2 | не подлежит сертификации | 2021-12-31 | Будет удален |  | 0.672 | 4.3477 | 465 | 275 | 34 |  | 3245066012087
601209 | Nedbox Дверь непроз.белая 48м | Дверь непрозрачная белая - 48 модулей | Legrand | Power Distribution System | 88 | Щитки распределительные Nedbox, Practibox3, XL3 125 | PL1 | 1 | ШТ | 9983.268 | Под заказ Т2 | не подлежит сертификации | 2021-12-31 | Будет удален |  | 0.854 | 6.7276 | 605 | 278 | 40 |  | 3245066012094
601215 | Nedbox Дверь прозр.8м | Дверь прозрачная - 8 модулей | Legrand | Power Distribution System | 84 | Щитки распределительные Mini S + Practibox (6 mod) | PL1 | 1 | ШТ | 2965.116 | Под заказ Т2 | не подлежит сертификации | 2021-12-31 | Будет удален |  | 0.155 | 1.1506 | 188 | 180 | 34 |  | 3245066012155
601216 | Nedbox Дверь прозр.12м | Дверь прозрачная - 12 модулей | Legrand | Power Distribution System | 88 | Щитки распределительные Nedbox, Practibox3, XL3 125 | PL1 | 1 | ШТ | 3738.336 | Под заказ Т2 | не подлежит сертификации | 2021-12-31 | Будет удален |  | 0.24 | 1.87 | 275 | 200 | 34 |  | 3245066012162
601217 | Nedbox Дверь прозр.24м | Дверь прозрачная - 24 модулей | Legrand | Power Distribution System | 88 | Щитки распределительные Nedbox, Practibox3, XL3 125 | PL1 | 1 | ШТ | 5111.064 | Под заказ Т2 | не подлежит сертификации | 2021-12-31 | Будет удален |  | 0.433 | 3.179 | 340 | 275 | 34 |  | 3245066012179
601218 | Nedbox Дверь прозр.36м | Дверь прозрачная - 36 модулей | Legrand | Power Distribution System | 88 | Щитки распределительные Nedbox, Practibox3, XL3 125 | PL1 | 1 | ШТ | 6752.196 | Под заказ Т2 | не подлежит сертификации | 2021-12-31 | Будет удален |  | 0.67 | 4.3477 | 465 | 275 | 34 |  | 3245066012186
601219 | Nedbox Дверь прозр.48м | Дверь прозрачная - 48 модулей | Legrand | Power Distribution System | 88 | Щитки распределительные Nedbox, Practibox3, XL3 125 | PL1 | 1 | ШТ | 10546.428 | Под заказ Т2 | не подлежит сертификации | 2021-12-31 | Будет удален |  | 0.866 | 6.7276 | 605 | 278 | 40 |  | 3245066012193
601226 | Nedbox Дверь мет.12м | Дверь металлическая 12 модулей | Legrand | Power Distribution System | 88 | Щитки распределительные Nedbox, Practibox3, XL3 125 | PL1 | 1 | ШТ | 3692.34 | Под заказ Т2 | не подлежит сертификации | 2021-12-31 | Будет удален |  | 0.458 | 1.87 | 275 | 200 | 34 |  | 3245066012261
601227 | Nedbox Дверь мет.24м | Дверь металлическая 24 модулей | Legrand | Power Distribution System | 88 | Щитки распределительные Nedbox, Practibox3, XL3 125 | PL1 | 1 | ШТ | 4972.836 | Под заказ Т2 | не подлежит сертификации | 2021-12-31 | Будет удален |  | 0.777 | 3.179 | 340 | 275 | 34 |  | 3245066012278
601228 | Nedbox Дверь мет.36м | Дверь металлическая 36 модулей | Legrand | Power Distribution System | 88 | Щитки распределительные Nedbox, Practibox3, XL3 125 | PL1 | 1 | ШТ | 6312.732 | Под заказ Т2 | не подлежит сертификации | 2021-12-31 | Будет удален |  | 1.065 | 4.3477 | 465 | 275 | 34 |  | 3245066012285
601229 | Nedbox Дверь мет.48м | Дверь металлическая 48 модулей | Legrand | Power Distribution System | 88 | Щитки распределительные Nedbox, Practibox3, XL3 125 | PL1 | 1 | ШТ | 8754.468 | Под заказ Т2 | не подлежит сертификации | 2021-12-31 | Будет удален |  | 1.34 | 6.7276 | 605 | 278 | 40 |  | 3245066012292
601235 | Nedbox нав. 1х8м бел.дв | Накладной распределительный щит Nedbox - с белой дверью - 1 рейка х 8 модулей | Legrand | Power Distribution System | 84 | Щитки распределительные Mini S + Practibox (6 mod) | PL1 | 1 | ШТ | 1819.476 | На складе | сертифицировано | 2023-06-04 |  |  | 0.7272 | 5.292 |  |  |  |  | 3245066012353
601236 | Nedbox нав. 1х12м бел.дв | Накладной распределительный щит Nedbox - с белой дверью - 1 рейка х 12 (+1) модулей | Legrand | Power Distribution System | 88 | Щитки распределительные Nedbox, Practibox3, XL3 125 | PL1 | 1 | ШТ | 2172.66 | На складе | сертифицировано | 2023-06-04 |  |  | 1.1214 | 8.291 |  |  |  |  | 3245066012360
601237 | Nedbox нав. 2х12м бел.дв | Накладной распределительный щит Nedbox - с белой дверью - 2 рейки х 12 (+1) модулей | Legrand | Power Distribution System | 88 | Щитки распределительные Nedbox, Practibox3, XL3 125 | PL1 | 1 | ШТ | 2839.632 | На складе | сертифицировано | 2023-06-04 |  |  | 1.8911 | 14.231 |  |  |  |  | 3245066012377
601238 | Nedbox нав. 3х12м бел.дв | Накладной распределительный щит Nedbox - с белой дверью - 3 рейки х 12 (+1) модулей | Legrand | Power Distribution System | 88 | Щитки распределительные Nedbox, Practibox3, XL3 125 | PL1 | 1 | ШТ | 4826.388 | На складе | сертифицировано | 2023-06-04 |  |  | 2.5666 | 19.322 |  |  |  |  | 3245066012384
601239 | Nedbox нав. 4х12м бел.дв | Накладной распределительный щит Nedbox - с белой дверью - 4 рейки х 12 (+1) модулей | Legrand | Power Distribution System | 88 | Щитки распределительные Nedbox, Practibox3, XL3 125 | PL1 | 1 | ШТ | 9305.52 | На складе | сертифицировано | 2023-06-04 |  |  | 3.1978 | 24.087 |  |  |  |  | 3245066012391
601245 | Nedbox нав. 1х8м прозр.дв | Накладной распределительный щит Nedbox - с прозрачной дверью - 1 рейка х 8 модулей | Legrand | Power Distribution System | 84 | Щитки распределительные Mini S + Practibox (6 mod) | PL1 | 1 | ШТ | 1764.012 | На складе | сертифицировано | 2023-06-04 |  |  | 0.728 | 5.292 |  |  |  |  | 3245066012452
601246 | Nedbox нав. 1х12м прозр.дв | Накладной распределительный щит Nedbox - с прозрачной дверью - 1 рейка х 12 (+1) модулей | Legrand | Power Distribution System | 88 | Щитки распределительные Nedbox, Practibox3, XL3 125 | PL1 | 1 | ШТ | 2106.444 | На складе | сертифицировано | 2023-06-04 |  |  | 1.1124 | 8.291 |  |  |  |  | 3245066012469
601247 | Nedbox нав. 2х12м прозр.дв | Накладной распределительный щит Nedbox - с прозрачной дверью - 2 рейки х 12 (+1) модулей | Legrand | Power Distribution System | 88 | Щитки распределительные Nedbox, Practibox3, XL3 125 | PL1 | 1 | ШТ | 2606.208 | На складе | сертифицировано | 2023-06-04 |  |  | 1.8894 | 14.231 |  |  |  |  | 3245066012476
601248 | Nedbox нав. 3х12м прозр.дв | Накладной распределительный щит Nedbox - с прозрачной дверью - 3 рейки х 12 (+1) модулей | Legrand | Power Distribution System | 88 | Щитки распределительные Nedbox, Practibox3, XL3 125 | PL1 | 1 | ШТ | 4879.44 | На складе | сертифицировано | 2023-06-04 |  |  | 2.5634 | 19.322 |  |  |  |  | 3245066012483
601249 | Nedbox нав. 4х12м прозр.дв | Накладной распределительный щит Nedbox - с прозрачной дверью - 4 рейки х 12 (+1) модулей | Legrand | Power Distribution System | 88 | Щитки распределительные Nedbox, Practibox3, XL3 125 | PL1 | 1 | ШТ | 9566.7 | На складе | сертифицировано | 2023-06-04 |  |  | 3.1752 | 24.087 |  |  |  |  | 3245066012490
601256 | Nedbox нав. 1х12м метал.дв | Накладной распределительный щит Nedbox - с металлической дверью - 1 рейка х 12 (+1) модулей | Legrand | Power Distribution System | 88 | Щитки распределительные Nedbox, Practibox3, XL3 125 | PL1 | 1 | ШТ | 3258.984 | На складе | сертифицировано | 2023-06-04 |  |  | 1.321 | 8.291 |  |  |  |  | 3245066012568
601257 | Nedbox нав. 2х12м метал.дв | Накладной распределительный щит Nedbox - с металлической дверью - 2 рейки х 12 (+1) модулей | Legrand | Power Distribution System | 88 | Щитки распределительные Nedbox, Practibox3, XL3 125 | PL1 | 1 | ШТ | 3975.492 | На складе | сертифицировано | 2023-06-04 |  |  | 2.2126 | 14.231 |  |  |  |  | 3245066012575
601258 | Nedbox нав. 3х12м метал.дв | Накладной распределительный щит Nedbox - с металлической дверью - 3 рейки х 12 (+1) модулей | Legrand | Power Distribution System | 88 | Щитки распределительные Nedbox, Practibox3, XL3 125 | PL1 | 1 | ШТ | 6756.948 | На складе | сертифицировано | 2023-06-04 |  |  | 3 | 19.322 |  |  |  |  | 3245066012582
601259 | Nedbox нав. 4х12м метал.дв | Накладной распределительный щит Nedbox - с металлической дверью - 4 рейки х 12 (+1) модулей | Legrand | Power Distribution System | 88 | Щитки распределительные Nedbox, Practibox3, XL3 125 | PL1 | 1 | ШТ | 8108.34 | На складе | сертифицировано | 2023-06-04 |  |  | 3.68 | 24.087 |  |  |  |  | 3245066012599
601290 | Шина Зeмл./N 2X8 Отвeр. | Клеммники - нейтраль и земля - 2 x 8 клемм | Legrand | Power Distribution System | 81 | Аксессуары для распределительного оборудования | PL1 | 10 | ШТ | 420.036 | На складе | сертифицировано | 2023-06-26 |  |  | 0.663 | 1.3154 | 148 | 101 | 88 |  | 3245066012902
601291 | EkinoxeNXКлем.земля/нейт.2x12 | Клеммники - нейтраль и земля - 2 x 12 клемм | Legrand | Power Distribution System | 81 | Аксессуары для распределительного оборудования | PL1 | 10 | ШТ | 622.38 | Под заказ Т2 | сертифицировано | 2023-06-26 |  |  | 1.152 | 2.3507 | 288 | 106 | 77 |  | 3245066012919
601293 | Шина N 30 Отвeр. | Шина N 30 Отвeр. | Legrand | Power Distribution System | 81 | Аксессуары для распределительного оборудования | PL1 | 10 | ШТ | 683.772 | На складе | сертифицировано | 2023-06-26 |  |  | 1.318 | 2.3507 | 288 | 106 | 77 |  | 3245066012933
601974 | Щиток Ip65; 4 Мод. с шин.N+Pe | Щиток Plexo³ - IP 65 - IK 09 - 1 ряд - 32 А - 4 модуля | Legrand | Power Distribution System | 86 | Щитки влагозащищенные Plexo3 | PL1 | 1 | ШТ | 1697.904 | На складе | сертифицировано | 2023-06-04 |  |  | 0.60367 | 3.542 |  |  |  |  | 3245066019741
601976 | Щиток Ip65; 6 Мод. с шин.N+Pe | Щиток Plexo³ - IP 65 - IK 09 - 1 ряд - 32 А - 6 модулей | Legrand | Power Distribution System | 86 | Щитки влагозащищенные Plexo3 | PL1 | 1 | ШТ | 2096.232 | На складе | сертифицировано | 2023-06-04 |  |  | 0.71267 | 4.509 |  |  |  |  | 3245066019765
601978 | Щиток Ip65; 8 Мод. с шин.N+Pe | Щиток Plexo³ - IP 65 - IK 09 - 1 ряд - 40 А - 8 модулей | Legrand | Power Distribution System | 86 | Щитки влагозащищенные Plexo3 | PL1 | 1 | ШТ | 2865.264 | На складе | сертифицировано | 2023-06-04 |  |  | 0.8715 | 5.475 |  |  |  |  | 3245066019789
601981 | Щиток Ip65; 1x12 Мод. с N+Pe | Щиток Plexo³ - IP 65 - IK 09 - 1 ряд - 63 А - 12 модулей | Legrand | Power Distribution System | 86 | Щитки влагозащищенные Plexo3 | PL1 | 1 | ШТ | 3633.528 | На складе | сертифицировано | 2023-06-04 |  |  | 2.322 | 16.9361 | 352 | 297 | 162 |  | 3245066019819
601982 | Щиток Ip65; 2x12 Мод. с N+Pe | Щиток Plexo³ - IP 65 - IK 09 - 2 ряда - 90 А - 12 модулей | Legrand | Power Distribution System | 86 | Щитки влагозащищенные Plexo3 | PL1 | 1 | ШТ | 6258.252 | На складе | сертифицировано | 2023-06-04 |  |  | 3.71 | 28.6366 | 447 | 352 | 182 |  | 3245066019826
601983 | Щиток Ip65; 3x12 Мод. с N+Pe | Щиток Plexo³ - IP 65 - IK 09 - 3 ряда - 90 А - 12 модулей | Legrand | Power Distribution System | 86 | Щитки влагозащищенные Plexo3 | PL1 | 1 | ШТ | 7952.964 | На складе | сертифицировано | 2023-06-04 |  |  | 5.21 | 40.7447 | 636 | 352 | 182 |  | 3245066019833
601985 | Щиток Ip65; 1x18 Мод. с N+Pe | Щиток Plexo³ - IP 65 - IK 09 - 1 ряд - 63 А - 18 модулей | Legrand | Power Distribution System | 86 | Щитки влагозащищенные Plexo3 | PL1 | 1 | ШТ | 4921.26 | На складе | сертифицировано | 2023-06-04 |  |  | 2.99 | 22.1324 | 460 | 297 | 162 |  | 3245066019857
601986 | Щиток Ip65; 2x18 Мод. с N+Pe | Щиток Plexo³ - IP 65 - IK 09 - 2 ряда - 90 А - 18 модулей | Legrand | Power Distribution System | 86 | Щитки влагозащищенные Plexo3 | PL1 | 1 | ШТ | 7349.748 | На складе | сертифицировано | 2023-06-04 |  |  | 4.734 | 37.4228 | 460 | 447 | 182 |  | 3245066019864
601987 | Щиток Ip65; 3x18 Мод. с N+Pe | Щиток Plexo³ - IP 65 - IK 09 - 3 ряда - 125 А - 18 модулей | Legrand | Power Distribution System | 86 | Щитки влагозащищенные Plexo3 | PL1 | 1 | ШТ | 8826.528 | На складе | сертифицировано | 2023-06-04 |  |  | 6.478 | 53.3296 | 637 | 460 | 182 |  | 3245066019871
601988 | Щиток Ip65; 4x18 Мод. с N+Pe | Щиток Plexo³ - IP 65 - IK 09 - 4 ряда - 125 А - 18 модулей | Legrand | Power Distribution System | 86 | Щитки влагозащищенные Plexo3 | PL1 | 1 | ШТ | 14084.244 | На складе | сертифицировано | 2023-06-04 |  |  | 8.81 | 34.2258 | 836 | 460 | 89 |  | 3245066019888
603774 | Таймер cут./нед. 1 канал 230В | Таймер cуточный/недельный, 1 канал, 28 программ, 230В | Legrand | Power Distribution System | 110 | Таймеры модульные | PL1 | 1 | ШТ | 7190.88 | На складе | сертифицировано | 2023-04-16 |  | Дата запуска - 29.11.18 | [6 empty] | 3245066037745
603950 | Разрядник B+C 1П | Устройство защиты от импульсных перенапряжений - класс 1+2 - Iimp 8 кА - 1П | Legrand | Power Legrand | 50 | УЗИП модульные | PL1 | 1 | ШТ | 7361.892 | На складе | сертифицировано | 2019-03-20 | Будет удален |  | 0.153 | 0.19776 | 101 | 22 | 89 |  | 3245066039503
603953 | Разрядник B+C 4П | Устройство защиты от импульсных перенапряжений - класс 1+2 - Iimp 8 кА - 4П | Legrand | Power Legrand | 50 | УЗИП модульные | PL1 | 1 | ШТ | 25939.74 | На складе | сертифицировано | 2019-03-20 | Будет удален |  | 0.572 | 0.70114 | 101 | 78 | 89 |  | 3245066039534
603954 | Сменн.модуль д.603950/53 | Сменный блок для устройств защиты от импульсных перенапряжений - для устройств Кат. № 6 039 54 | Legrand | Power Legrand | 50 | УЗИП модульные | PL1 | 5 | ШТ | 6489.06 | На складе | сертифицировано | 2019-03-20 |  |  | 0.099 | 0.197 |  |  |  |  | 3245066039541
604077 | Индикатор Зеленый 250В | Моноблочный индикатор - 1 лампа - зеленая - 1 модуль | Legrand | DX3 | 239 | CX3 Переключатели, кнопки, индикаторы | PL1 | 12 | ШТ | 442.62 | На складе | сертифицировано | 2019-04-09 |  |  | 0.692 | 1.8878 | 228 | 90 | 92 |  | 3245066040776
604078 | Индикатор Красный 250В | Моноблочный индикатор - 1 лампа - красная - 1 модуль | Legrand | DX3 | 239 | CX3 Переключатели, кнопки, индикаторы | PL1 | 12 | ШТ | 424.392 | На складе | сертифицировано | 2019-04-09 |  |  | 0.702 | 1.863 | 230 | 90 | 90 |  | 3245066040783
604079 | Индик. Оранж. 250В | Моноблочный индикатор - 1 лампа - оранжевая - 1 модуль | Legrand | DX3 | 239 | CX3 Переключатели, кнопки, индикаторы | PL1 | 12 | ШТ | 428.16 | На складе | сертифицировано | 2019-04-09 |  |  | 0.694 | 1.863 | 230 | 90 | 90 |  | 3245066040790
605100 | Выключатель-разъед.SPX-D 160А | Выключатель-разъединитель SPX-D - 160 A - с предохранителями типа 00 - столбчатые зажимы - 3П | Legrand | Power Legrand | 159 | Выключатели-разъединители SPX-D | PL1 | 1 | ШТ | 29198.064 | На складе | сертифицировано | 2019-03-24 |  |  | 1.829 | 4.6835 | 190 | 170 | 145 |  | 3245066051000
605101 | Выключатель-разъед.SPX-D 250А | Выключатель-разъединитель SPX-D - 250 A - с предохранителями типа 1 - для кабельных наконечников или плоских шин - 3П | Legrand | Power Legrand | 159 | Выключатели-разъединители SPX-D | PL1 | 1 | ШТ | 69518.592 | Под заказ Т2 | сертифицировано | 2019-03-24 |  |  | 7.017 | 18.0598 | 290 | 265 | 235 |  | 3245066051017
605102 | Выключатель-разъед.SPX-D 400А | Выключатель-разъединитель SPX-D - 400 A - с предохранителями типа 2 - для кабельных наконечников или плоских шин - 3П | Legrand | Power Legrand | 159 | Выключатели-разъединители SPX-D | PL1 | 1 | ШТ | 99172.188 | Под заказ Т2 | сертифицировано | 2019-03-24 |  |  | 7.178 | 18.5458 | 288 | 265 | 243 |  | 3245066051024
605103 | Выключатель-разъед.SPX-D 630А | Выключатель-разъединитель SPX-D - 630 A - с предохранителями типа 3 - для кабельных наконечников или плоских шин - 3П | Legrand | Power Legrand | 159 | Выключатели-разъединители SPX-D | PL1 | 1 | ШТ | 167026.824 | Под заказ Т2 | сертифицировано | 2019-03-24 |  |  | 14.039 | 39.5198 | 395 | 345 | 290 |  | 3245066051031
605111 | Выключатель SPX-D 3П+Н 250А | Выключатель-разъединитель SPX-D - 250 A - с предохранителями типа 1 - для кабельных наконечников или плоских шин - 3П+Н | Legrand | Power Legrand | 159 | Выключатели-разъединители SPX-D | PL1 | 1 | ШТ | 69518.592 | Под заказ Т2 | сертифицировано | 2019-03-24 |  |  | 8.393 | 21.385 | 350 | 260 | 235 |  | 3245066051116
605112 | Выключатель SPX-D 3П+Н 400А | Выключатель-разъединитель SPX-D - 400 A - с предохранителями типа 2 - для кабельных наконечников или плоских шин - 3П+Н | Legrand | Power Legrand | 159 | Выключатели-разъединители SPX-D | PL1 | 1 | ШТ | 99172.188 | Под заказ Т2 | сертифицировано | 2019-03-24 |  |  | 8.575 | 20.774 | 340 | 260 | 235 |  | 3245066051123
605113 | Spx-D Выключатель-Разъединител | Выключатель-разъединитель SPX-D - 630 A - с предохранителями типа 3 - незащищенная нейтраль - 3П+Н | Legrand | Power Legrand | 159 | Выключатели-разъединители SPX-D | PL1 | 1 | ШТ | 201503.832 | Под заказ Т2 | сертифицировано | 2019-03-24 |  |  | 15.937 | 40.495 | 445 | 325 | 280 |  | 3245066051130
605120 | Ручка поворотная SPX-D160 | Стандартная поворотная рукоятка - для выключателей-разъединителей SPX-D номиналом 160 A | Legrand | Power Legrand | 159 | Выключатели-разъединители SPX-D | PL1 | 1 | ШТ | 5504.268 | На складе | не подлежит сертификации | 2020-12-31 |  |  | 0.346 | 0.468 | 130 | 60 | 60 |  | 3245066051208
605121 | Ручка поворотная SPX-D250/400 | Стандартная поворотная рукоятка для выключателей-разъединителей SPX-D номиналом 250/400 A | Legrand | Power Legrand | 159 | Выключатели-разъединители SPX-D | PL1 | 10 | ШТ | 5314.512 | Под заказ Т2 | не подлежит сертификации | 2020-12-31 |  |  | 4.507 | 11.9407 | 305 | 270 | 145 |  | 3245066051215
605122 | Ручка поворотная SPX-D630 | Стандартная поворотная рукоятка для выключателей-разъединителей SPX-D номиналом 630 A | Legrand | Power Legrand | 159 | Выключатели-разъединители SPX-D | PL1 | 10 | ШТ | 7497.204 | Под заказ Т2 | не подлежит сертификации | 2020-12-31 |  |  | 6.446 | 22.6406 | 352 | 268 | 240 |  | 3245066051222
605123 | Ручка выносная SPX-D160 | Выносная поворотная рукоятка для выключателей-разъединителей SPX-D номиналом 160 A - панель глубиной 129-246 мм | Legrand | Power Legrand | 159 | Выключатели-разъединители SPX-D | PL1 | 10 | ШТ | 5962.98 | Под заказ Т2 | не подлежит сертификации | 2020-12-31 |  |  | 4.414 | 16.1797 | 255 | 270 | 235 |  | 3245066051239
605124 | Ручка выносная SPX-D250/400 | Выносная поворотная рукоятка для выключателей-разъединителей SPX-D номиналом 250/400 A - панель глубиной 210-278 мм | Legrand | Power Legrand | 159 | Выключатели-разъединители SPX-D | PL1 | 10 | ШТ | 6453.288 | Под заказ Т2 | не подлежит сертификации | 2020-12-31 |  |  | 5.675 | 17.784 | 285 | 260 | 240 |  | 3245066051246
605125 | Ручка выносная SPX-D630 | Выносная поворотная рукоятка для выключателей-разъединителей SPX-D номиналом 630 A - панель глубиной 229-278 мм | Legrand | Power Legrand | 159 | Выключатели-разъединители SPX-D | PL1 | 10 | ШТ | 8066.64 | Под заказ Т2 | не подлежит сертификации | 2020-12-31 |  |  | 7.81 | 35.139 | 390 | 340 | 265 |  | 3245066051253
605126 | Контакт допол.SPX-D160 | Блок вспомогательных контактов для выключателей-разъединителей номиналом 160 А Кат. № 6 051 00/10 - 2 Н.О. + 2 Н.З. | Legrand | Power Legrand | 159 | Выключатели-разъединители SPX-D | PL1 | 10 | ШТ | 2960.952 | Под заказ Т2 | сертифицировано | 2019-03-24 |  |  | 0.47 | 5.929 | 245 | 220 | 110 |  | 3245066051260
605127 | Контакт допол.SPX-D250/400/630 | Блок вспомогательных контактов для SPX-D номиналом 250 А, 400 A и 630 A Кат. № 6 051 01/02/03/11/12/13 - 2 Н.О. + 2 Н.З. | Legrand | Power Legrand | 159 | Выключатели-разъединители SPX-D | PL1 | 10 | ШТ | 3245.652 | Под заказ Т2 | сертифицировано | 2019-03-24 |  |  | 0.282 | 2.112 | 165 | 160 | 80 |  | 3245066051277
605128 | Ось удлинительная SPX-D160 | Удлинительная ось для выносной поворотной рукоятки Кат. № 6 051 23 - панель глубиной 129-393 мм | Legrand | Power Legrand | 159 | Выключатели-разъединители SPX-D | PL1 | 10 | ШТ | 1388.388 | Под заказ Т2 | не подлежит сертификации | 2020-12-31 |  |  | 1.457 | 2.2612 | 402 | 75 | 75 |  | 3245066051284
605129 | Ось удлин. SPX-D250, DCX-M 630 | Удлинительная ось для выносной поворотной рукоятки Кат. № 6 051 24 и 4 311 42- панель глубиной 210-428 мм | Legrand | Power Legrand | 159 | Выключатели-разъединители SPX-D | PL1 | 10 | ШТ | 2799.624 | На складе | не подлежит сертификации | 2020-12-31 |  |  | 4.548 | 1.8979 | 316 | 78 | 77 |  | 3245066051291
605130 | Ось удлинительная SPX-D630 | Удлинительная ось для выносной поворотной рукоятки Кат. № 6 051 25 - панель глубиной 229-428 мм | Legrand | Power Legrand | 159 | Выключатели-разъединители SPX-D | PL1 | 10 | ШТ | 2989.38 | Под заказ Т2 | не подлежит сертификации | 2020-12-31 |  |  | 4.333 | 1.8979 | 316 | 78 | 77 |  | 3245066051307
605132 | Защита зажимов SPX-D250/400 | Комплект из 4 крышек выводов - для выключателей-разъединителей номиналом SPX-D 250/400 A | Legrand | Power Legrand | 159 | Выключатели-разъединители SPX-D | PL1 | 10 | ШТ | 5599.176 | Под заказ Т2 | не подлежит сертификации | 2020-12-31 |  |  | 3.67 | 30.1835 | 340 | 335 | 265 |  | 3245066051321
605133 | Защита зажимов SPX-D630 | Комплект из 4 крышек выводов - для выключателей-разъединителей номиналом SPX-D 630 A | Legrand | Power Legrand | 159 | Выключатели-разъединители SPX-D | PL1 | 10 | ШТ | 6277.752 | Под заказ Т2 | не подлежит сертификации | 2020-12-31 |  |  | 4.814 | 30.1835 | 340 | 335 | 265 |  | 3245066051338
605134 | Плата монтажная XL3 160A | Монтажная панель - для шкафов XL³ 800 и XL³ 4000- для выключателей-разъединителей 160 A - вертикальная | Legrand | Power Legrand | 97 | Шкафы XL3 800 / 4000 | PL1 | 1 | ШТ | 12932.076 | Под заказ Т2 | не подлежит сертификации | 2020-12-31 |  |  | 2.46 | 5.978 | 610 | 200 | 49 |  | 3245066051345
605135 | Плата монтажная XL3 250/400A | Монтажная панель - для шкафов XL³ 4000 - для выключателей-разъединителей 250/400 A - вертикальная | Legrand | Power Legrand | 97 | Шкафы XL3 800 / 4000 | PL1 | 1 | ШТ | 25864.164 | Под заказ Т2 | не подлежит сертификации | 2020-12-31 |  |  | 5.624 | 19.7945 | 622 | 408 | 78 |  | 3245066051352
605136 | Плата монтажная XL3 630A | Монтажная панель - для шкафов XL³ 4000 - для выключателей-разъединителей 630 A - вертикальная | Legrand | Power Legrand | 97 | Шкафы XL3 800 / 4000 | PL1 | 1 | ШТ | 27853.716 | Под заказ Т2 | не подлежит сертификации | 2020-12-31 |  |  | 7.272 | 33.1406 | 625 | 505 | 105 |  | 3245066051369
605137 | Панель лицевая XL3 160A | Лицевая панель - для шкафов XL³ 800 и XL³ 4000 - для выключателей-разъединителей 160 A - высота 300 мм - вертикальная | Legrand | Power Legrand | 97 | Шкафы XL3 800 / 4000 | PL1 | 1 | ШТ | 9947.748 | Под заказ Т2 | не подлежит сертификации | 2020-12-31 |  |  | 2.176 | 5.8117 | 615 | 315 | 30 |  | 3245066051376
605138 | Панель лицевая XL3 250/400A | Лицевая панель - для шкафов XL³ 4000 - для выключателей-разъединителей 250/400 A - высота 400 мм - вертикальная | Legrand | Power Legrand | 97 | Шкафы XL3 800 / 4000 | PL1 | 1 | ШТ | 31832.82 | Под заказ Т2 | не подлежит сертификации | 2020-12-31 |  |  | 2.861 | 7.503 | 610 | 410 | 30 |  | 3245066051383
605139 | Панель лицевая XL3 630A | Лицевая панель - для шкафов XL³ 4000 - для выключателей-разъединителей 630 A - высота 600 мм - вертикальная | Legrand | Power Legrand | 97 | Шкафы XL3 800 / 4000 | PL1 | 1 | ШТ | 32827.608 | Под заказ Т2 | не подлежит сертификации | 2020-12-31 |  |  | 4.549 | 11.163 | 610 | 610 | 30 |  | 3245066051390
605200 | Spx 3П 125A Пластик. | Разъединитель SPX с ножевыми контактами - монтаж на пластину или DIN-рейку - 125 A - 000 - 1,5-50 мм² | Legrand | Power Legrand | 155 | Выключатели с плавкими вставками | PL1 | 1 | ШТ | 5239.092 | Под заказ Т2 | сертифицировано | 2019-08-24 |  |  | 0.779 | 1.1529 | 148 | 95 | 82 |  | 3245066052007
605201 | Spx 3П 125A На Шины 60Mm | Разъединитель SPX с ножевыми контактами - монтаж на распределительную шину - 125 A - 000 - 1,5-50 мм² | Legrand | Power Legrand | 155 | Выключатели с плавкими вставками | PL1 | 1 | ШТ | 9450.036 | Под заказ Т2 | сертифицировано | 2019-08-24 |  |  | 1.123 | 3.2844 | 204 | 115 | 140 |  | 3245066052014
605202 | Spx 3П 160A Пластик. | Разъединитель SPX с ножевыми контактами - монтаж на пластину или DIN-рейку - 160 A - 00 - М8 | Legrand | Power Legrand | 155 | Выключатели с плавкими вставками | PL1 | 1 | ШТ | 5574.396 | На складе | сертифицировано | 2019-08-24 |  |  | 0.696 | 1.9538 | 182 | 113 | 95 |  | 3245066052021
605203 | Spx 3П 160A На Шины 60Mm | Разъединитель SPX с ножевыми контактами - монтаж на распределительную шину - 160 A - 00 - М8 | Legrand | Power Legrand | 155 | Выключатели с плавкими вставками | PL1 | 1 | ШТ | 10140.528 | На складе | сертифицировано | 2019-06-19 |  |  | 1.455 | 3.2929 | 206 | 115 | 139 |  | 3245066052038
605204 | Spx 3П 250A Пластик. | Разъединитель SPX с ножевыми контактами - монтаж на пластину или DIN-рейку - 250 A - 1 - М10 | Legrand | Power Legrand | 155 | Выключатели с плавкими вставками | PL1 | 1 | ШТ | 18179.388 | На складе | сертифицировано | 2019-06-19 |  |  | 2.361 | 7.295 | 261 | 130 | 215 |  | 3245066052045
605205 | Spx 3П 250A На Шины 60Mm | Разъединитель SPX с ножевыми контактами - монтаж на сборную распределительную - 250 A - 1 - М10 | Legrand | Power Legrand | 155 | Выключатели с плавкими вставками | PL1 | 1 | ШТ | 29978.364 | Под заказ Т2 | сертифицировано | 2019-06-19 |  |  | 3.799 | 9.9068 | 255 | 185 | 210 |  | 3245066052052
605206 | Spx 3П 400A Пластик. | Разъединитель SPX с ножевыми контактами - монтаж на пластину или DIN-рейку - 400 A - 2 - М10 | Legrand | Power Legrand | 155 | Выключатели с плавкими вставками | PL1 | 1 | ШТ | 25168.788 | На складе | сертифицировано | 2019-06-19 |  |  | 3.773 | 10.5934 | 297 | 148 | 241 |  | 3245066052069
605207 | Spx 3П 400A На Шины 60Mm | Разъединитель SPX с ножевыми контактами - монтаж на распределительную шину - 400 A - 2 - М10 | Legrand | Power Legrand | 155 | Выключатели с плавкими вставками | PL1 | 1 | ШТ | 39728.208 | Под заказ Т2 | сертифицировано | 2019-06-19 |  |  | 5.284 | 13.689 | 300 | 195 | 234 |  | 3245066052076
605208 | Spx 3П 630A Пластик. | Разъединитель SPX с ножевыми контактами - монтаж на пластину или DIN-рейку - 630 A - 3 - М12 | Legrand | Power Legrand | 155 | Выключатели с плавкими вставками | PL1 | 1 | ШТ | 35618.58 | Под заказ Т2 | сертифицировано | 2019-06-19 |  |  | 4.915 | 14.5526 | 310 | 163 | 288 |  | 3245066052083
605209 | Spx 630A На Шины 60Mm | Разъединитель SPX с ножевыми контактами - монтаж на распределительную шину - 630 A - 3 - М12 | Legrand | Power Legrand | 155 | Выключатели с плавкими вставками | PL1 | 1 | ШТ | 50038.716 | Под заказ Т2 | сертифицировано | 2019-06-19 |  |  | 7.768 | 18.662 | 310 | 215 | 280 |  | 3245066052090
605222 | Клемы V Обр. Spx00/V00 3П | Зажим для подключения SPX/SPX-V - 16-70 мм² -12x8 мм - 00 | Legrand | Power Legrand | 155 | Выключатели с плавкими вставками | PL1 | 3 | ШТ | 710.64 | На складе | сертифицировано | 2019-06-19 |  |  | 0.092 | 0.072 | 120 | 40 | 15 |  | 3245066052229
605223 | Клемы V Обр. Spx1 | Клемы V-образные SPX - 1 | Legrand | Power Legrand | 155 | Выключатели с плавкими вставками | PL1 | 3 | ШТ | 2413.848 | Под заказ Т2 | сертифицировано | 2019-06-19 |  |  | 0.341 | 0.112 | 140 | 40 | 20 |  | 3245066052236
605224 | Клемма Spx2/Spxv1-3 (3П) | Зажим для подключения SPX(SPX-V) - 120-240 мм² -21x15 мм - 2(1, 2, 3) | Legrand | Power Legrand | 155 | Выключатели с плавкими вставками | PL1 | 3 | ШТ | 2805.204 | Под заказ Т2 | сертифицировано | 2019-06-19 |  |  | 0.569 | 0.42 | 150 | 80 | 35 |  | 3245066052243
605225 | Клемма Spx3 (3П) | Зажим для подключения SPX - 150-300 мм² -25x20 мм - 4 | Legrand | Power Legrand | 155 | Выключатели с плавкими вставками | PL1 | 3 | ШТ | 2463.228 | Под заказ Т2 | сертифицировано | 2019-06-19 |  |  | 0.719 | 0.374 | 110 | 85 | 40 |  | 3245066052250
605230 | Contact Auxil.Spx000-3 Spxv00 | Сигнальный переключатель для SPX/SPX-V - для всех типоразмеров - 5 А 250 В~/4 А 30 В= | Legrand | Power Legrand | 155 | Выключатели с плавкими вставками | PL1 | 1 | ШТ | 1517.508 | Под заказ Т2 | сертифицировано | 2019-06-19 |  |  | 0.011 | 0.04725 | 105 | 75 | 6 |  | 3245066052304
605231 | Щиток Накл. S Spx00 Н/Шин. 1Ф | Крышка для зажимов - SPX - 00 - с распределительной шиной | Legrand | Power Legrand | 155 | Выключатели с плавкими вставками | PL1 | 1 | ШТ | 742.716 | Под заказ Т2 | не подлежит сертификации | 2019-12-31 |  |  | 0.027 | 0.231 | 120 | 55 | 35 |  | 3245066052311
605232 | Щиток Накл. S Spx1 | Крышка для зажимов - SPX - 1 - для всех типов | Legrand | Power Legrand | 155 | Выключатели с плавкими вставками | PL1 | 1 | ШТ | 1047.228 | Под заказ Т2 | не подлежит сертификации | 2019-12-31 |  |  | 0.124 | 1.408 | 220 | 80 | 80 |  | 3245066052328
605233 | Щиток Накл. S Spx2 (1Ф) | Крышка для зажимов - SPX - 2 - для всех типов | Legrand | Power Legrand | 155 | Выключатели с плавкими вставками | PL1 | 1 | ШТ | 1191.528 | Под заказ Т2 | не подлежит сертификации | 2019-12-31 |  |  | 0.123 | 1.782 | 220 | 90 | 90 |  | 3245066052335
605246 | Суппорт Шины 60Mm | Суппорт SPX/SPX-V для распределительных шин, расстояние между фазными проводниками 60 мм | Legrand | Power Legrand | 155 | Выключатели с плавкими вставками | PL1 | 10 | ШТ | 2158.764 | На складе | не подлежит сертификации | 2019-12-31 |  |  | 1.569 | 3.3488 | 208 | 115 | 140 |  | 3245066052465
605249 | Щиток Накл. S Spx00 Н/Пласт. | Крышка для зажимов - SPX - 00 - с монтажной пластиной | Legrand | Power Legrand | 155 | Выключатели с плавкими вставками | PL1 | 2 | ШТ | 742.716 | Под заказ Т2 | не подлежит сертификации | 2019-12-31 |  |  | 0.094 | 0.9198 | 210 | 60 | 73 |  | 3245066052496
611788 | Суппорт 1п унив. кр.75мм METRA | Универсальный суппорт - для кабель-каналов Metra 85х50, 100х50 и 130х50 | Legrand | Metra | 2790 | Кабельные каналы METRA | PL7 | 5 | ШТ | 131.28 | На складе | не подлежит сертификации | 2020-12-31 |  |  | 0.14 | 2.649 | 216 | 146 | 84 |  | 3245066117881
632703 | Коннектор RJ45 Keystone 5е UTP | Коннектор RJ 45 Keystone - категория 5e - UTP - Quteo IP 20 | Legrand | VDI | 468 | Разъемы RJ 45 Keystone | PL8 | 30 | ШТ | 191.82 | Под заказ Т1 | не подлежит сертификации | 2020-12-31 |  |  | 0.308 | 2.4476 | 185 | 135 | 98 |  | 3245066327037
632705 | Коннектор Keystone кат 6 UTP | Коннектор RJ 45 Keystone - категория 6 - UTP - Quteo IP 20 | Legrand | VDI | 468 | Разъемы RJ 45 Keystone | PL8 | 30 | ШТ | 344.076 | Под заказ Т2 | не подлежит сертификации | 2020-12-31 |  |  | 0.279 | 2.4476 | 185 | 135 | 98 |  | 3245066327051
632779 | Короб 1-2 RJ45 Keystone MSC | Накладная монтажная коробка Mosaic для 1 или 2 разъемов RJ45 Keystone | Legrand | VDI | 497 | Прочие стандартные аксессуары Legrand VDI | PL8 | 1 | ШТ | 190.92 | На складе | не подлежит сертификации | 2020-12-31 |  |  | 0.029 | 0.099826 | 71 | 37 | 38
633971 | LCSЗаклепки (упак.по 12шт) | Заклёпки - LCS² | Legrand | VDI | 451 | Прочие комплектующие изделия Legrand | PL8 | 1 | ШТ | 501.156 | На складе | не подлежит сертификации | 2021-12-31 | Будет удален |  | 0.005 | 0.0225 | 50 | 30 | 15 |  | 3245066339719
634051 | Capvis Соед. желт. 4мм2 | Соединитель проводов Capvis 4мм² (уп.2000шт) | Legrand | General family | 401 | Прочие соединители | PL9 | 2000 | ШТ | 30.54 | На складе | сертифицировано | 2021-01-31 |  |  | 4.885 | 34.2 | 400 | 300 | 285 |  | 3245066340517
634052 | Capvis Соед. красн. 6мм2 | Соединитель проводов Capvis 12мм² (уп.1500шт) | Legrand | General family | 401 | Прочие соединители | PL9 | 1500 | ШТ | 35.964 | На складе | сертифицировано | 2021-01-31 |  |  | 5.82 | 34.2 | 400 | 300 | 285 |  | 3245066340524
636095 | Кабель-канал 15х25мм Transcab | Кабель-канал (крышка + основание) Transcab - 15x25 мм - серый RAL 7030 | Legrand | Индустриальное оборудование | 775 | Кабельные каналы Lina 25 | PL5 | 32 | М | 425.148 | На складе | сертифицировано | 2023-06-08 |  |  | 5 | 13.938 | 2020 | 115 | 60 |  | 3245066360959
636096 | Кабель-канал 15х40мм Transcab | Кабель-канал (крышка + основание) Transcab - 15x40 мм - серый RAL 7030 | Legrand | Индустриальное оборудование | 775 | Кабельные каналы Lina 25 | PL5 | 40 | М | 437.292 | На складе | сертифицировано | 2023-06-08 |  |  | 7.3 | 24.8167 | 2030 | 163 | 75 |  | 3245066360966
636100 | Кабель-канал 25х25мм Transcab | Кабель-канал (крышка + основание) Transcab - 25x25 мм - серый RAL 7030 | Legrand | Индустриальное оборудование | 775 | Кабельные каналы Lina 25 | PL5 | 60 | М | 344.268 | На складе | сертифицировано | 2023-06-08 |  |  | 17.4 | 37.8494 | 2030 | 165 | 113 |  | 3245066361000
636101 | Кабель-канал 25х40мм Transcab | Кабель-канал (крышка + основание) Transcab - 25x40 мм - серый RAL 7030 | Legrand | Индустриальное оборудование | 775 | Кабельные каналы Lina 25 | PL5 | 56 | М | 350.268 | На складе | сертифицировано | 2023-06-08 |  |  | 18.9 | 53.4337 | 2030 | 246 | 107 |  | 3245066361017
636102 | Кабель-канал 25х60мм Transcab | Кабель-канал (крышка + основание) Transcab - 25x60 мм - серый RAL 7030 | Legrand | Индустриальное оборудование | 775 | Кабельные каналы Lina 25 | PL5 | 56 | М | 421.764 | На складе | сертифицировано | 2023-06-08 |  |  | 21.6 | 71.0216 | 2030 | 238 | 147 |  | 3245066361024
636103 | Кабель-канал 25х80мм Transcab | Кабель-канал (крышка + основание) Transcab - 25x80 мм - серый RAL 7030 | Legrand | Индустриальное оборудование | 775 | Кабельные каналы Lina 25 | PL5 | 40 | М | 579.78 | На складе | сертифицировано | 2023-06-08 |  |  | 21 | 76.0032 | 2030 | 320 | 117 |  | 3245066361031
636105 | Кабель-канал 40х25мм Transcab | Кабель-канал (крышка + основание) Transcab - 40x25 мм - серый RAL 7030 | Legrand | Индустриальное оборудование | 775 | Кабельные каналы Lina 25 | PL5 | 56 | М | 547.344 | На складе | сертифицировано | 2023-06-08 |  |  | 21 | 52.3638 | 2030 | 335 | 77 |  | 3245066361055
636106 | Кабель-канал Transcab Transcab | Кабель-канал (крышка + основание) Transcab - 40x40 мм - серый RAL 7030 | Legrand | Индустриальное оборудование | 775 | Кабельные каналы Lina 25 | PL5 | 48 | М | 450.072 | На складе | сертифицировано | 2023-06-08 |  |  | 21 | 62.9909 | 2030 | 290 | 107 |  | 3245066361062
636107 | Кабель-канал 40х60мм Transcab | Кабель-канал (крышка + основание) Transcab - 40x60 мм - серый RAL 7030 | Legrand | Индустриальное оборудование | 775 | Кабельные каналы Lina 25 | PL5 | 48 | М | 451.224 | На складе | сертифицировано | 2023-06-08 |  |  | 23.3 | 89.2307 | 2030 | 297 | 148 |  | 3245066361079
636108 | Кабель-канал 40х80мм Transcab | Кабель-канал (крышка + основание) Transcab - 40x80 мм - серый RAL 7030 | Legrand | Индустриальное оборудование | 775 | Кабельные каналы Lina 25 | PL5 | 40 | М | 538.788 | На складе | сертифицировано | 2023-06-08 |  |  | 23 | 97.5598 | 2030 | 257 | 187 |  | 3245066361086
636109 | Кабель-канал 40х100мм Transcab | Кабель-канал (крышка + основание) Transcab - 40x100 мм - серый RAL 7030 | Legrand | Индустриальное оборудование | 775 | Кабельные каналы Lina 25 | PL5 | 24 | М | 783.18 | На складе | сертифицировано | 2023-06-08 |  |  | 17.6 | 76.0032 | 2030 | 320 | 117 |  | 3245066361093
636111 | Кабель-канал 60х40мм Transcab | Кабель-канал (крышка + основание) Transcab - 60x40 мм - серый RAL 7030 | Legrand | Индустриальное оборудование | 775 | Кабельные каналы Lina 25 | PL5 | 32 | М | 530.028 | На складе | сертифицировано | 2023-06-08 |  |  | 19 | 62.9909 | 2030 | 290 | 107 |  | 3245066361116
636112 | Кабель-канал 60х60мм Transcab | Кабель-канал (крышка + основание) Transcab - 60x60 мм - серый RAL 7030 | Legrand | Индустриальное оборудование | 775 | Кабельные каналы Lina 25 | PL5 | 32 | М | 593.064 | На складе | сертифицировано | 2023-06-08 |  |  | 20.4 | 85.9502 | 2030 | 292 | 145 |  | 3245066361123
636113 | Кабель-канал 60х80мм Transcab | Кабель-канал (крышка + основание) Transcab - 60x80 мм - серый RAL 7030 | Legrand | Индустриальное оборудование | 775 | Кабельные каналы Lina 25 | PL5 | 32 | М | 632.412 | На складе | сертифицировано | 2023-06-08 |  |  | 23.5 | 107.8092 | 2030 | 284 | 187 |  | 3245066361130
636114 | Кабель-канал 60х100мм Transcab | Кабель-канал (крышка + основание) Transcab - 60x100 мм - серый RAL 7030 | Legrand | Индустриальное оборудование | 775 | Кабельные каналы Lina 25 | PL5 | 24 | М | 968.244 | На складе | сертифицировано | 2023-06-08 |  |  | 22.5 | 126.8182 | 2030 | 274 | 228 |  | 3245066361147
636115 | Кабель-канал 80X40мм Transcab | Кабель-канал (крышка + основание) Transcab - 80x40 мм - серый RAL 7030 | Legrand | Индустриальное оборудование | 775 | Кабельные каналы Lina 25 | PL5 | 24 | М | 1065.252 | На складе | сертифицировано | 2023-06-08 |  |  | 17.2 | 65.8735 | 2030 | 295 | 110 |  | 3245066361154
636116 | Кабель-канал 80х60мм Transcab | Кабель-канал (крышка + основание) Transcab - 80x60 мм - серый RAL 7030 | Legrand | Индустриальное оборудование | 775 | Кабельные каналы Lina 25 | PL5 | 24 | М | 805.62 | На складе | сертифицировано | 2023-06-08 |  |  | 20.4 | 85.9502 | 2030 | 292 | 145 |  | 3245066361161
636117 | Кабель-канал 80х80мм Transcab | Кабель-канал (крышка + основание) Transcab - 80x80 мм - серый RAL 7030 | Legrand | Индустриальное оборудование | 775 | Кабельные каналы Lina 25 | PL5 | 24 | М | 917.124 | На складе | сертифицировано | 2023-06-08 |  |  | 21.1 | 107.8092 | 2030 | 284 | 187 |  | 3245066361178
636118 | Кабель-канал 80X100мм Transcab | Кабель-канал (крышка + основание) Transcab - 80x100 мм - серый RAL 7030 | Legrand | Индустриальное оборудование | 775 | Кабельные каналы Lina 25 | PL5 | 20 | М | 1260.816 | На складе | сертифицировано | 2023-06-08 |  |  | 23 | 126.8182 | 2030 | 274 | 228 |  | 3245066361185
636119 | Кабель-канал 100X40мм Transcab | Кабель-канал (крышка + основание) Transcab - 100x40 мм - серый RAL 7030 | Legrand | Индустриальное оборудование | 775 | Кабельные каналы Lina 25 | PL5 | 24 | М | 1342.2 | На складе | сертифицировано | 2023-06-08 |  |  | 20.7 | 76.0032 | 2030 | 320 | 117 |  | 3245066361192
636120 | Кабель-канал 100х60мм Transcab | Кабель-канал (крышка + основание) Transcab - 100x60 мм - серый RAL 7030 | Legrand | Индустриальное оборудование | 775 | Кабельные каналы Lina 25 | PL5 | 24 | М | 1090.512 | На складе | сертифицировано | 2023-06-08 |  |  | 22.8 | 126.8182 | 2030 | 274 | 228 |  | 3245066361208
636121 | Кабель-канал 100х80мм Transcab | Кабель-канал (крышка + основание) Transcab - 100x80 мм - серый RAL 7030 | Legrand | Индустриальное оборудование | 775 | Кабельные каналы Lina 25 | PL5 | 16 | М | 1460.424 | На складе | сертифицировано | 2023-06-08 |  |  | 17.4 | 97.5598 | 2030 | 257 | 187 |  | 3245066361215
636122 | Кабель-канал 100х100ммTranscab | Кабель-канал (крышка + основание) Transcab - 100x100 мм - серый RAL 7030 | Legrand | Индустриальное оборудование | 775 | Кабельные каналы Lina 25 | PL5 | 16 | М | 2040.024 | На складе | сертифицировано | 2023-06-08 |  |  | 22.2 | 126.8182 | 2030 | 274 | 228 |  | 3245066361222
636123 | Кабель-канал 150х100ммTranscab | Кабель-канал (крышка + основание) Transcab - 150x100 мм - серый RAL 7030 | Legrand | Индустриальное оборудование | 775 | Кабельные каналы Lina 25 | PL5 | 12 | М | 1765.788 | На складе | сертифицировано | 2023-06-08 |  |  | 21.1 | 127.281 | 2030 | 275 | 228 |  | 3245066361239
636124 | Кабель-канал 120X60ммTranscab | Кабель-канал (крышка + основание) Transcab - 120x60 мм - серый RAL 7030 | Legrand | Индустриальное оборудование | 775 | Кабельные каналы Lina 25 | PL5 | 16 | М | 1262.28 | На складе | сертифицировано | 2023-06-08 |  |  | 19.2 | 89.2307 | 2030 | 297 | 148 |  | 3245066361246
636125 | Кабель-канал 120х80мм Transcab | Кабель-канал (крышка + основание) Transcab - 120x80 мм - серый RAL 7030 | Legrand | Индустриальное оборудование | 775 | Кабельные каналы Lina 25 | PL5 | 16 | М | 1313.136 | На складе | сертифицировано | 2023-06-08 |  |  | 19.3 | 107.8092 | 2030 | 284 | 187 |  | 3245066361253
636170 | Пeрeгородка разделителя | Дeржатель перегородки Lina 25 | Legrand | Индустриальное оборудование | 775 | Кабельные каналы Lina 25 | PL5 | 20 | ШТ | 94.788 | Под заказ Т2 | не подлежит сертификации | 2021-12-31 |  |  | 0.068 | 0.36855 | 101 | 41 | 89 |  | 3245066361703
636177 | Рукав монтажный 6мм | Рукав монтажный - для кабель-каналов Lina 25 и Transcab - диам. 6 мм | Legrand | Индустриальное оборудование | 775 | Кабельные каналы Lina 25 | PL5 | 25 | М | 69.792 | На складе | не подлежит сертификации | 2021-12-31 |  |  | 0.344 | 2.5223 | 295 | 285 | 30 |  | 3245066361772
636178 | Рукав монтажный 12мм | Рукав монтажный - для кабель-каналов Lina 25 и Transcab - диам. 12 мм | Legrand | Индустриальное оборудование | 775 | Кабельные каналы Lina 25 | PL5 | 25 | М | 133.572 | На складе | не подлежит сертификации | 2021-12-31 |  |  | 1.091 | 9.9137 | 430 | 265 | 87 |  | 3245066361789
636179 | Рукав монтажный огнестойк.22мм | Рукав монтажный - для кабель-каналов Lina 25 и Transcab - диам. 12 мм - огнестойкий | Legrand | Индустриальное оборудование | 775 | Кабельные каналы Lina 25 | PL5 | 25 | М | 163.416 | На складе | не подлежит сертификации | 2021-12-31 |  |  | 1.224 | 5.7915 | 405 | 260 | 55 |  | 3245066361796
636183 | Рукав монтажный 22мм | Рукав монтажный - для кабель-каналов Lina 25 и Transcab - диам. 22 мм | Legrand | Индустриальное оборудование | 775 | Кабельные каналы Lina 25 | PL5 | 25 | М | 381.168 | На складе | не подлежит сертификации | 2021-12-31 |  |  | 1.642 | 20.1 | 400 | 335 | 150 |  | 3245066361833
636190 | Винт нейлоновый 6мм | Винт нейлоновый 6 мм (уп.100шт) | Legrand | Индустриальное оборудование | 775 | Кабельные каналы Lina 25 | PL5 | 100 | ШТ | 22.284 | Под заказ Т2 | информация по запросу |  |  |  | 0.075 | 0.36855 | 101 | 41 | 89 |  | 3245066361901
636194 | Клипса пластиковая 4мм | Клипса пластиковая 4 мм | Legrand | Индустриальное оборудование | 775 | Кабельные каналы Lina 25 | PL5 | 500 | ШТ | 9.684 | На складе | не подлежит сертификации | 2021-12-31 |  |  | 0.11 | 0.36855 | 101 | 41 | 89 |  | 3245066361949
636195 | Клипса пластиковая 6мм | Клипса пластиковая 6 мм | Legrand | Индустриальное оборудование | 775 | Кабельные каналы Lina 25 | PL5 | 500 | ШТ | 12.432 | Под заказ Т2 | не подлежит сертификации | 2021-12-31 |  |  | 0.226 | 0.75762 | 145 | 95 | 55 |  | 3245066361956
638001 | Накладка крышки 75 мм METRA | Накладка на стык крышки - для кабель-каналов Metra 85х50, 100х50 и 130х50 | Legrand | Metra | 2790 | Кабельные каналы METRA | PL7 | 50 | ШТ | 84.048 | На складе | не подлежит сертификации | 2020-12-31 |  |  | 0.225 | 3.726 | 240 | 115 | 135 |  | 3245066380018
638008 | Перегородка для к/к METRA | Разделительная перегородка - для кабель-каналов Metra 85x50, 100x50, 130x50 и 160x50 - 2 метра | Legrand | Metra | 2790 | Кабельные каналы METRA | PL7 | 28 | М | 131.772 | На складе | сертифицировано | 2020-08-12 |  |  | 3.36 | 10.1323 | 2020 | 114 | 44 |  | 3245066380087
638011 | Внутр. угол 100х50 90° METRA | Внутренний неизменяемый угол 90° - для кабель-каналов Metra 100x50 | Legrand | Metra | 2790 | Кабельные каналы METRA | PL7 | 20 | ШТ | 216.408 | На складе | не подлежит сертификации | 2020-12-31 |  |  | 0.873 | 14.304 | 298 | 240 | 200 |  | 3414970335869
638012 | Внеш. угол 100х50 90° METRA | Внешний неизменяемый угол 90° - для кабель-каналов Metra 100x50 | Legrand | Metra | 2790 | Кабельные каналы METRA | PL7 | 20 | ШТ | 243.528 | На складе | не подлежит сертификации | 2020-12-31 |  |  | 1.138 | 13.8058 | 292 | 240 | 197 |  | 3414970335609
638013 | Плоский угол 100х50 METRA | Плоский угол 90° - для кабель-каналов Metra 100x50 | Legrand | Metra | 2790 | Кабельные каналы METRA | PL7 | 16 | ШТ | 394.872 | На складе | не подлежит сертификации | 2020-12-31 |  |  | 1.18 | 13.8934 | 292 | 244 | 195 |  | 3414970335616
638021 | Внутренний угол 85x50 мм METRA | Внутренний изменяемый угол - от 80° до 120° - для кабель-каналов Metra 85x50 | Legrand | Metra | 2790 | Кабельные каналы METRA | PL7 | 10 | ШТ | 448.092 | На складе | не подлежит сертификации | 2020-12-31 |  |  | 1.11 | 14.0936 | 295 | 245 | 195 |  | 3245066380216
638022 | Внешний угол 85x50 мм METRA | Внешний изменяемый угол - от 60° до 120° - для кабель-каналов Metra 85x50 | Legrand | Metra | 2790 | Кабельные каналы METRA | PL7 | 10 | ШТ | 478.38 | На складе | не подлежит сертификации | 2020-12-31 |  |  | 1.412 | 14.0936 | 295 | 245 | 195 |  | 3245066380223
638023 | Плоский угол 85x50 мм METRA | Плоский угол 90° - для кабель-каналов Metra 85x50 | Legrand | Metra | 2790 | Кабельные каналы METRA | PL7 | 10 | ШТ | 325.044 | На складе | не подлежит сертификации | 2020-12-31 |  |  | 1.153 | 10.0467 | 334 | 235 | 128 |  | 3245066380230
638024 | Тройник 85x50 мм METRA | Т-образный отвод - для кабель-каналов Metra 85x50 | Legrand | Metra | 2790 | Кабельные каналы METRA | PL7 | 5 | ШТ | 287.928 | На складе | не подлежит сертификации | 2020-12-31 |  |  | 0.305 | 5.508 | 240 | 170 | 135 |  | 3245066380247
638025 | Заглушка 85x50 мм METRA | Торцевая заглушка - для кабель-каналов Metra 85x50 | Legrand | Metra | 2790 | Кабельные каналы METRA | PL7 | 10 | ШТ | 133.728 | На складе | не подлежит сертификации | 2020-12-31 |  |  | 0.338 | 3.726 | 240 | 115 | 135 |  | 3245066380254
638026 | Накладка профиля 85х50 METRA | Накладка на стык профиля - для кабель-каналов Metra 85x50 | Legrand | Metra | 2790 | Кабельные каналы METRA | PL7 | 10 | ШТ | 87.42 | На складе | не подлежит сертификации | 2020-12-31 |  |  | 0.161 | 3.726 | 240 | 115 | 135 |  | 3245066380261
638031 | Внутренний угол 100x50мм METRA | Внутренний изменяемый угол - от 80° до 120° - для кабель-каналов Metra 100x50 | Legrand | Metra | 2790 | Кабельные каналы METRA | PL7 | 10 | ШТ | 459.156 | На складе | не подлежит сертификации | 2020-12-31 |  |  | 1.127 | 14.0936 | 295 | 245 | 195 |  | 3245066380315
638032 | Внешний угол 100x50 мм METRA | Внешний изменяемый угол - от 60° до 120° - для кабель-каналов Metra 100x50 | Legrand | Metra | 2790 | Кабельные каналы METRA | PL7 | 10 | ШТ | 524.7 | На складе | не подлежит сертификации | 2020-12-31 |  |  | 1.477 | 15.1948 | 398 | 303 | 126 |  | 3245066380322
638034 | Тройник 100x50 мм METRA | Т-образный отвод - для кабель-каналов Metra 100x50 | Legrand | Metra | 2790 | Кабельные каналы METRA | PL7 | 5 | ШТ | 436.692 | На складе | не подлежит сертификации | 2020-12-31 |  |  | 0.307 | 3.726 | 240 | 115 | 135 |  | 3245066380346
638035 | Заглушка 100x50 мм METRA | Торцевая заглушка - для кабель-каналов Metra 100x50 | Legrand | Metra | 2790 | Кабельные каналы METRA | PL7 | 10 | ШТ | 150.588 | На складе | не подлежит сертификации | 2020-12-31 |  |  | 0.33 | 1.7028 | 220 | 90 | 86 |  | 3245066380353
638036 | Накладка профиля 100х50 METRA | Накладка на стык профиля - для кабель-каналов Metra 100x50 | Legrand | Metra | 2790 | Кабельные каналы METRA | PL7 | 20 | ШТ | 88.188 | На складе | не подлежит сертификации | 2020-12-31 |  |  | 0.285 | 1.7028 | 220 | 90 | 86 |  | 3245066380360
638041 | Внутренний угол 130x50мм METRA | Внутренний изменяемый угол - от 80° до 120° - для кабель-каналов Metra 130x50 | Legrand | Metra | 2790 | Кабельные каналы METRA | PL7 | 8 | ШТ | 525.18 | На складе | не подлежит сертификации | 2020-12-31 |  |  | 0.949 | 17.1163 | 266 | 241 | 267 |  | 3245066380414
638042 | Внешний угол 130x50 мм METRA | Внешний изменяемый угол - от 60° до 120° - для кабель-каналов Metra 130x50 | Legrand | Metra | 2790 | Кабельные каналы METRA | PL7 | 8 | ШТ | 569.388 | На складе | не подлежит сертификации | 2020-12-31 |  |  | 1.261 | 10.854 | 240 | 335 | 135 |  | 3245066380421
638043 | Плоский угол 130x50 мм METRA | Плоский угол 90° - для кабель-каналов Metra 130x50 | Legrand | Metra | 2790 | Кабельные каналы METRA | PL7 | 4 | ШТ | 458.304 | На складе | не подлежит сертификации | 2020-12-31 |  |  | 0.916 | 10.854 | 240 | 335 | 135 |  | 3245066380438
638044 | Тройник 130x50 мм METRA | Т-образный отвод - для кабель-каналов Metra 130x50 | Legrand | Metra | 2790 | Кабельные каналы METRA | PL7 | 5 | ШТ | 389.784 | На складе | не подлежит сертификации | 2020-12-31 |  |  | 0.234 | 3.726 | 240 | 115 | 135 |  | 3245066380445
638045 | Заглушка 130x50 мм METRA | Торцевая заглушка - для кабель-каналов Metra 130x50 | Legrand | Metra | 2790 | Кабельные каналы METRA | PL7 | 10 | ШТ | 173.724 | На складе | не подлежит сертификации | 2020-12-31 |  |  | 0.42 | 3.726 | 240 | 115 | 135 |  | 3245066380452
638046 | Накладка профиля 130х50 METRA | Накладка на стык профиля - для кабель-каналов Metra 130x50 | Legrand | Metra | 2790 | Кабельные каналы METRA | PL7 | 10 | ШТ | 107.4 | На складе | не подлежит сертификации | 2020-12-31 |  |  | 0.186 | 3.726 | 240 | 115 | 135 |  | 3245066380469
638071 | Суппорт 2м MOSAIC кр.75 METRA | Суппорт Mosaic - 2 модуля - для кабель-каналов Metra 85х50, 100х50 и 130х50 | Legrand | Metra | 2790 | Кабельные каналы METRA | PL7 | 10 | ШТ | 92.232 | На складе | не подлежит сертификации | 2021-12-31 | Новый | Дата запуска - 11.02.19 | [6 empty] | 3414971132504
638072 | Суппорт 4м MOSAIC кр.75 METRA | Суппорт Mosaic - 4 модуля - для кабель-каналов Metra 85х50, 100х50 и 130х50 | Legrand | Metra | 2790 | Кабельные каналы METRA | PL7 | 5 | ШТ | 179.844 | На складе | не подлежит сертификации | 2021-12-31 | Новый | Дата запуска - 11.02.19 | [6 empty] | 3414971132535
638073 | Суппорт 6м MOSAIC кр.75 METRA | Суппорт Mosaic - 6 модулей - для кабель-каналов Metra 85х50, 100х50 и 130х50 | Legrand | Metra | 2790 | Кабельные каналы METRA | PL7 | 5 | ШТ | 234.912 | На складе | не подлежит сертификации | 2021-12-31 | Новый | Дата запуска - 11.02.19 | [6 empty] | 3414971132672
638080 | Кабель-канал 85x50мм METRA | Кабель-канал Metra - 85x50 - 2 метра - с крышкой - белый | Legrand | Metra | 2790 | Кабельные каналы METRA | PL7 | 24 | М | 367.44 | На складе | сертифицировано | 2020-08-12 |  |  | 14.16 | 57.6912 | 2020 | 238 | 120 |  | 3414970717931
638081 | Кабель-канал 100x50мм METRA | Кабель-канал Metra - 100x50 - 2 метра - с крышкой - белый | Legrand | Metra | 2790 | Кабельные каналы METRA | PL7 | 12 | М | 411.816 | На складе | сертифицировано | 2020-08-12 |  |  | 8.16 | 66.5105 | 2020 | 326 | 101 |  | 3414970717955
638082 | Кабель-канал 130x50мм METRA | Кабель-канал Metra - 130x50 - 2 метра - с крышкой - белый | Legrand | Metra | 2790 | Кабельные каналы METRA | PL7 | 12 | М | 507.888 | На складе | сертифицировано | 2020-08-12 |  |  | 12.06 | 63.8118 | 2020 | 270 | 117 |  | 3414970717979
638083 | Кабель-канал 160x50мм METRA | Кабель-канал Metra - 160x50 - 2 метра - с крышкой - белый | Legrand | Metra | 2790 | Кабельные каналы METRA | PL7 | 8 | М | 905.34 | На складе | сертифицировано | 2020-08-12 |  |  | 8.88 | 66.5105 | 2020 | 326 | 101 |  | 3414970717993
638085 | Накладка крышки 110 мм METRA | Накладка на стык крышки - для кабель-каналов Metra 160x50 | Legrand | Metra | 2790 | Кабельные каналы METRA | PL7 | 25 | ШТ | 238.98 | На складе | не подлежит сертификации | 2020-12-31 |  |  | 0.31 | 3.726 | 240 | 115 | 135 | 042696 | 3414970718013
638086 | Суппорт 2м MOSAIC кр.110 METRA | Суппорт Mosaic - 2 модуля - для кабель-каналов Metra 160x50 | Legrand | Metra | 2790 | Кабельные каналы METRA | PL7 | 5 | ШТ | 173.112 | На складе | не подлежит сертификации | 2020-12-31 |  |  | 0.401 | 3.726 | 240 | 115 | 135 |  | 3414970718044
638087 | Суппорт 4м MOSAIC кр.110 METRA | Суппорт Mosaic - 4 модуля - для кабель-каналов Metra 160x50 | Legrand | Metra | 2790 | Кабельные каналы METRA | PL7 | 5 | ШТ | 337.572 | На складе | не подлежит сертификации | 2020-12-31 |  |  | 0.565 | 5.508 | 240 | 170 | 135 |  | 3414970718075
638088 | Суппорт 6м MOSAIC кр.110 METRA | Суппорт Mosaic - 6 модулей - для кабель-каналов Metra 160x50 | Legrand | Metra | 2790 | Кабельные каналы METRA | PL7 | 5 | ШТ | 441.432 | На складе | не подлежит сертификации | 2020-12-31 |  |  | 0.706 | 5.508 | 240 | 170 | 135 |  | 3414970718105
638091 | Внутренний угол 160x50мм METRA | Внутренний изменяемый угол - от 80° до 120° - для кабель-каналов Metra 160x50 | Legrand | Metra | 2790 | Кабельные каналы METRA | PL7 | 5 | ШТ | 1666.752 | На складе | не подлежит сертификации | 2020-12-31 |  |  | 0.8 | 17.1163 | 266 | 241 | 267 |  | 3414970718136
638092 | Внешний угол 160x50 мм METRA | Внешний изменяемый угол - от 60° до 120° - для кабель-каналов Metra 160x50 | Legrand | Metra | 2790 | Кабельные каналы METRA | PL7 | 5 | ШТ | 1743.684 | На складе | не подлежит сертификации | 2020-12-31 |  |  | 1.089 | 10.854 | 240 | 335 | 135 |  | 3414970718150
638093 | Плоский угол 160x50 мм METRA | Плоский угол 90° - для кабель-каналов Metra 160x50 | Legrand | Metra | 2790 | Кабельные каналы METRA | PL7 | 2 | ШТ | 1824.828 | На складе | не подлежит сертификации | 2020-12-31 |  |  | 0.665 | 10.854 | 240 | 335 | 135 |  | 3414970718181
638094 | Тройник 160x50 мм METRA | Т-образный отвод - для кабель-каналов Metra 160x50 | Legrand | Metra | 2790 | Кабельные каналы METRA | PL7 | 5 | ШТ | 2578.608 | На складе | не подлежит сертификации | 2020-12-31 |  |  | 0.295 | 3.726 | 240 | 115 | 135 |  | 3414970718211
638095 | Заглушка 160x50 мм METRA | Торцевая заглушка - для кабель-каналов Metra 160x50 | Legrand | Metra | 2790 | Кабельные каналы METRA | PL7 | 5 | ШТ | 311.532 | На складе | не подлежит сертификации | 2020-12-31 |  |  | 0.335 | 3.726 | 240 | 115 | 135 |  | 3414970718242
638096 | Накладка профиля 160х50 METRA | Накладка на стык профиля - для кабель-каналов Metra 160x50 | Legrand | Metra | 2790 | Кабельные каналы METRA | PL7 | 10 | ШТ | 152.232 | На складе | не подлежит сертификации | 2020-12-31 |  |  | 0.446 | 10.854 | 240 | 335 | 135 |  | 3414970718273
638101 | Внутренний угол 15x10 мм METRA | Внутренний угол - для мини-каналов Metra - 15x10 | Legrand | Metra | 2791 | Мини-каналы METRA | PL7 | 10 | ШТ | 23.796 | На складе | не подлежит сертификации | 2020-12-31 |  |  | 0.026 | 0.36855 | 101 | 41 | 89 |  | 3245066381015
638102 | Внешний угол 15x10 мм METRA | Внешний угол - для мини-каналов Metra - 15x10 | Legrand | Metra | 2791 | Мини-каналы METRA | PL7 | 10 | ШТ | 23.796 | На складе | не подлежит сертификации | 2020-12-31 |  |  | 0.029 | 0.36855 | 101 | 41 | 89 |  | 3245066381022
638103 | Плоский угол 15x10 мм METRA | Плоский угол - для мини-каналов Metra - 15x10 | Legrand | Metra | 2791 | Мини-каналы METRA | PL7 | 10 | ШТ | 23.796 | На складе | не подлежит сертификации | 2020-12-31 |  |  | 0.027 | 0.36855 | 101 | 41 | 89 |  | 3245066381039
638104 | Тройник 15x10 мм METRA | T-образный отвод - для мини-каналов Metra - 15x10 | Legrand | Metra | 2791 | Мини-каналы METRA | PL7 | 10 | ШТ | 23.796 | На складе | не подлежит сертификации | 2020-12-31 |  |  | 0.027 | 0.36855 | 101 | 41 | 89 |  | 3245066381046
638105 | Заглушка 15x10 мм METRA | Торцевая заглушка - для мини-каналов Metra - 15x10 | Legrand | Metra | 2791 | Мини-каналы METRA | PL7 | 10 | ШТ | 23.796 | На складе | не подлежит сертификации | 2020-12-31 |  |  | 0.02 | 0.36855 | 101 | 41 | 89 |  | 3245066381053
638106 | Накладка на стык 15x10мм METRA | Накладка на стык - для мини-каналов Metra - 15x10 | Legrand | Metra | 2791 | Мини-каналы METRA | PL7 | 10 | ШТ | 23.796 | На складе | не подлежит сертификации | 2020-12-31 |  |  | 0.02 | 0.36855 | 101 | 41 | 89 |  | 3245066381060
638107 | Адаптер QUTEO к/к 15x10 METRA | Адаптер для монтажа серии Quteo - для мини-каналов Metra - 15x10 | Legrand | Metra | 2791 | Мини-каналы METRA | PL7 | 10 | ШТ | 53.7 | На складе | не подлежит сертификации | 2020-12-31 |  |  | 0.026 | 0.36855 | 101 | 41 | 89 |  | 3414970576279
638111 | Внутренний угол 16x16 мм METRA | Внутренний угол - для мини-каналов Metra - 16x16 | Legrand | Metra | 2791 | Мини-каналы METRA | PL7 | 10 | ШТ | 30.696 | На складе | не подлежит сертификации | 2020-12-31 |  |  | 0.035 | 0.36855 | 101 | 41 | 89 |  | 3245066381114
638112 | Внешний угол 16x16 мм METRA | Внешний угол - для мини-каналов Metra - 16x16 | Legrand | Metra | 2791 | Мини-каналы METRA | PL7 | 10 | ШТ | 30.696 | На складе | не подлежит сертификации | 2020-12-31 |  |  | 0.039 | 0.36855 | 101 | 41 | 89 |  | 3245066381121
638113 | Плоский угол 16x16 мм METRA | Плоский угол - для мини-каналов Metra - 16x16 | Legrand | Metra | 2791 | Мини-каналы METRA | PL7 | 10 | ШТ | 30.696 | На складе | не подлежит сертификации | 2020-12-31 |  |  | 0.032 | 0.36855 | 101 | 41 | 89 |  | 3245066381138
638114 | Тройник 16x16 мм METRA | T-образный отвод - для мини-каналов Metra - 16x16 | Legrand | Metra | 2791 | Мини-каналы METRA | PL7 | 10 | ШТ | 30.696 | На складе | не подлежит сертификации | 2020-12-31 |  |  | 0.032 | 0.36855 | 101 | 41 | 89 |  | 3245066381145
638115 | Заглушка 16x16 мм METRA | Торцевая заглушка - для мини-каналов Metra - 16x16 | Legrand | Metra | 2791 | Мини-каналы METRA | PL7 | 10 | ШТ | 30.696 | На складе | не подлежит сертификации | 2020-12-31 |  |  | 0.025 | 0.36855 | 101 | 41 | 89 |  | 3245066381152
638116 | Накладка на стык 16x16мм METRA | Накладка на стык - для мини-каналов Metra - 16x16 | Legrand | Metra | 2791 | Мини-каналы METRA | PL7 | 10 | ШТ | 30.696 | На складе | не подлежит сертификации | 2020-12-31 |  |  | 0.021 | 0.36855 | 101 | 41 | 89 |  | 3245066381169
638117 | Адаптер QUTEO к/к 20x12 METRA | Адаптер для монтажа серии Quteo - для мини-каналов Metra - 20x12 | Legrand | Metra | 2791 | Мини-каналы METRA | PL7 | 10 | ШТ | 53.7 | На складе | не подлежит сертификации | 2020-12-31 |  |  | 0.029 | 0.36855 | 101 | 41 | 89 |  | 3414970576095
638121 | Внутренний угол 20x12 мм METRA | Внутренний угол - для мини-каналов Metra - 20x12 | Legrand | Metra | 2791 | Мини-каналы METRA | PL7 | 10 | ШТ | 24.168 | На складе | не подлежит сертификации | 2020-12-31 |  |  | 0.029 | 0.36855 | 101 | 41 | 89 |  | 3245066381213
638122 | Внешний угол 20x12 мм METRA | Внешний угол - для мини-каналов Metra - 20x12 | Legrand | Metra | 2791 | Мини-каналы METRA | PL7 | 10 | ШТ | 24.168 | На складе | не подлежит сертификации | 2020-12-31 |  |  | 0.034 | 0.36855 | 101 | 41 | 89 |  | 3245066381220
638123 | Плоский угол 20x12 мм METRA | Плоский угол - для мини-каналов Metra - 20x12 | Legrand | Metra | 2791 | Мини-каналы METRA | PL7 | 10 | ШТ | 24.168 | На складе | не подлежит сертификации | 2020-12-31 |  |  | 0.035 | 0.36855 | 101 | 41 | 89 |  | 3245066381237
638124 | Тройник 20x12 мм METRA | T-образный отвод - для мини-каналов Metra - 20x12 | Legrand | Metra | 2791 | Мини-каналы METRA | PL7 | 10 | ШТ | 24.168 | На складе | не подлежит сертификации | 2020-12-31 |  |  | 0.037 | 0.36855 | 101 | 41 | 89 |  | 3245066381244
638125 | Заглушка 20x12 мм METRA | Торцевая заглушка - для мини-каналов Metra - 20x12 | Legrand | Metra | 2791 | Мини-каналы METRA | PL7 | 10 | ШТ | 24.168 | На складе | не подлежит сертификации | 2020-12-31 |  |  | 0.024 | 0.36855 | 101 | 41 | 89 |  | 3245066381251
638126 | Накладка на стык 20x12мм METRA | Накладка на стык - для мини-каналов Metra - 20x12 | Legrand | Metra | 2791 | Мини-каналы METRA | PL7 | 10 | ШТ | 24.168 | На складе | не подлежит сертификации | 2020-12-31 |  |  | 0.02 | 0.36855 | 101 | 41 | 89 |  | 3245066381268
638127 | Адаптер QUTEO к/к 24x14 METRA | Адаптер для монтажа серии Quteo - для мини-каналов Metra - 24x14 | Legrand | Metra | 2791 | Мини-каналы METRA | PL7 | 10 | ШТ | 53.7 | На складе | не подлежит сертификации | 2020-12-31 |  |  | 0.034 | 0.36855 | 101 | 41 | 89 |  | 3414970576002
638131 | Внутренний угол 24x14 мм METRA | Внутренний угол - для мини-каналов Metra - 24x14 | Legrand | Metra | 2791 | Мини-каналы METRA | PL7 | 10 | ШТ | 33.756 | На складе | не подлежит сертификации | 2020-12-31 |  |  | 0.036 | 0.36855 | 101 | 41 | 89 |  | 3245066381312
638132 | Внешний угол 24x14 мм METRA | Внешний угол - для мини-каналов Metra - 24x14 | Legrand | Metra | 2791 | Мини-каналы METRA | PL7 | 10 | ШТ | 33.756 | На складе | не подлежит сертификации | 2020-12-31 |  |  | 0.042 | 0.36855 | 101 | 41 | 89 |  | 3245066381329
638133 | Плоский угол 24x14 мм METRA | Плоский угол - для мини-каналов Metra - 24x14 | Legrand | Metra | 2791 | Мини-каналы METRA | PL7 | 5 | ШТ | 33.756 | На складе | не подлежит сертификации | 2020-12-31 |  |  | 0.03 | 0.36855 | 101 | 41 | 89 |  | 3245066381336
638134 | Тройник 24x14 мм METRA | T-образный отвод - для мини-каналов Metra - 24x14 | Legrand | Metra | 2791 | Мини-каналы METRA | PL7 | 5 | ШТ | 33.756 | На складе | не подлежит сертификации | 2020-12-31 |  |  | 0.03 | 0.36855 | 101 | 41 | 89 |  | 3245066381343
638135 | Заглушка 24x14 мм METRA | Торцевая заглушка - для мини-каналов Metra - 24x14 | Legrand | Metra | 2791 | Мини-каналы METRA | PL7 | 10 | ШТ | 33.756 | На складе | не подлежит сертификации | 2020-12-31 |  |  | 0.038 | 0.36855 | 101 | 41 | 89 |  | 3245066381350
638136 | Накладка на стык 24x14мм METRA | Накладка на стык - для мини-каналов Metra - 24x14 | Legrand | Metra | 2791 | Мини-каналы METRA | PL7 | 10 | ШТ | 33.756 | На складе | не подлежит сертификации | 2020-12-31 |  |  | 0.023 | 0.36855 | 101 | 41 | 89 |  | 3245066381367
638137 | Адаптер QUTEO к/к 16x16 METRA | Адаптер для монтажа серии Quteo - для мини-каналов Metra - 16x16 | Legrand | Metra | 2791 | Мини-каналы METRA | PL7 | 10 | ШТ | 53.7 | На складе | не подлежит сертификации | 2020-12-31 |  |  | 0.028 | 0.36855 | 101 | 41 | 89 |  | 3414970575975
638151 | Внутренний угол 40x16 мм METRA | Внутренний угол - для мини-каналов Metra - 40x16 | Legrand | Metra | 2791 | Мини-каналы METRA | PL7 | 10 | ШТ | 42.456 | На складе | не подлежит сертификации | 2020-12-31 |  |  | 0.087 | 1.7741 | 220 | 126 | 64 |  | 3245066381510
638152 | Внешний угол 40x16 мм METRA | Внешний угол - для мини-каналов Metra - 40x16 | Legrand | Metra | 2791 | Мини-каналы METRA | PL7 | 10 | ШТ | 42.456 | На складе | не подлежит сертификации | 2020-12-31 |  |  | 0.107 | 1.7741 | 220 | 126 | 64 |  | 3245066381527
638153 | Плоский угол 40x16 мм METRA | Плоский угол - для мини-каналов Metra - 40x16 | Legrand | Metra | 2791 | Мини-каналы METRA | PL7 | 10 | ШТ | 42.456 | На складе | не подлежит сертификации | 2020-12-31 |  |  | 0.136 | 1.7741 | 220 | 126 | 64 |  | 3245066381534
638154 | Тройник 40x16 мм METRA | T-образный отвод - для мини-каналов Metra - 40x16 | Legrand | Metra | 2791 | Мини-каналы METRA | PL7 | 10 | ШТ | 42.456 | На складе | не подлежит сертификации | 2020-12-31 |  |  | 0.133 | 1.7741 | 220 | 126 | 64 |  | 3245066381541
638155 | Заглушка 40x16 мм METRA | Торцевая заглушка - для мини-каналов Metra - 40x16 | Legrand | Metra | 2791 | Мини-каналы METRA | PL7 | 10 | ШТ | 42.456 | На складе | не подлежит сертификации | 2020-12-31 |  |  | 0.041 | 0.36855 | 101 | 41 | 89 |  | 3245066381558
638156 | Накладка на стык 40x16мм METRA | Накладка на стык - для мини-каналов Metra - 40x16 | Legrand | Metra | 2791 | Мини-каналы METRA | PL7 | 10 | ШТ | 42.456 | На складе | не подлежит сертификации | 2020-12-31 |  |  | 0.032 | 0.36855 | 101 | 41 | 89 |  | 3245066381565
638157 | Адаптер QUTEO к/к 40x16 METRA | Адаптер для монтажа серии Quteo - для мини-каналов Metra - 40x16 | Legrand | Metra | 2791 | Мини-каналы METRA | PL7 | 10 | ШТ | 74.592 | На складе | не подлежит сертификации | 2020-12-31 |  |  | 0.04 | 0.36855 | 101 | 41 | 89 |  | 3414970576033
638181 | Внутренний угол 40x40 мм METRA | Внутренний угол - для мини-каналов Metra - 40x40 | Legrand | Metra | 2791 | Мини-каналы METRA | PL7 | 5 | ШТ | 113.544 | На складе | не подлежит сертификации | 2020-12-31 |  |  | 0.111 | 1.7741 | 220 | 126 | 64 |  | 3245066381817
638182 | Внешний угол 40x40 мм METRA | Внешний угол - для мини-каналов Metra - 40x40 | Legrand | Metra | 2791 | Мини-каналы METRA | PL7 | 5 | ШТ | 113.544 | На складе | не подлежит сертификации | 2020-12-31 |  |  | 0.128 | 1.7741 | 220 | 126 | 64 |  | 3245066381824
638183 | Плоский угол 40x40 мм METRA | Плоский угол - для мини-каналов Metra - 40x40 | Legrand | Metra | 2791 | Мини-каналы METRA | PL7 | 5 | ШТ | 113.544 | На складе | не подлежит сертификации | 2020-12-31 |  |  | 0.117 | 1.7741 | 220 | 126 | 64 |  | 3245066381831
638184 | Тройник 40x40 мм METRA | T-образный отвод - для мини-каналов Metra - 40x40 | Legrand | Metra | 2791 | Мини-каналы METRA | PL7 | 5 | ШТ | 113.544 | На складе | не подлежит сертификации | 2020-12-31 |  |  | 0.119 | 1.7741 | 220 | 126 | 64 |  | 3245066381848
638185 | Заглушка 40x40 мм METRA | Торцевая заглушка - для мини-каналов Metra - 40x40 | Legrand | Metra | 2791 | Мини-каналы METRA | PL7 | 10 | ШТ | 113.544 | На складе | не подлежит сертификации | 2020-12-31 |  |  | 0.103 | 1.7741 | 220 | 126 | 64 |  | 3245066381855
638186 | Накладка на стык 40x40мм METRA | Накладка на стык - для мини-каналов Metra - 40x40 | Legrand | Metra | 2791 | Мини-каналы METRA | PL7 | 10 | ШТ | 113.544 | На складе | не подлежит сертификации | 2020-12-31 |  |  | 0.077 | 1.7741 | 220 | 126 | 64 |  | 3245066381862
638190 | Мини-канал 15x10мм METRA | Мини-канал Metra - 15x10 - 2 метра - с крышкой - белый | Legrand | Metra | 2791 | Мини-каналы METRA | PL7 | 154 | М | 35.304 | На складе | сертифицировано | 2020-08-12 |  |  | 11.7 | 25.2621 | 2020 | 169 | 74 |  | 3414970718303
638191 | Мини-канал 16x16мм METRA | Мини-канал Metra - 16x16 - 2 метра - с крышкой - белый | Legrand | Metra | 2791 | Мини-каналы METRA | PL7 | 150 | М | 45.552 | На складе | сертифицировано | 2020-08-12 |  |  | 12.9 | 42.7351 | 2020 | 258 | 82 |  | 3414970718327
638192 | Мини-канал 20x12мм METRA | Мини-канал Metra - 20x12 - 2 метра - с крышкой - белый | Legrand | Metra | 2791 | Мини-каналы METRA | PL7 | 96 | М | 36.432 | На складе | сертифицировано | 2020-08-12 |  |  | 8.74 | 25.2621 | 2020 | 169 | 74 |  | 3414970718341
638193 | Мини-канал 24x14мм METRA | Мини-канал Metra - 24x14 - 2 метра - с крышкой - белый | Legrand | Metra | 2791 | Мини-каналы METRA | PL7 | 70 | М | 62.196 | На складе | сертифицировано | 2020-08-12 |  |  | 7.14 | 25.2621 | 2020 | 169 | 74 |  | 3414970718365
638194 | Мини-канал 40x16мм METRA | Мини-канал Metra - 40x16 - 2 метра - с крышкой - без перегородки - белый | Legrand | Metra | 2791 | Мини-каналы METRA | PL7 | 60 | М | 72.336 | На складе | сертифицировано | 2020-08-12 |  |  | 9.6 | 42.7351 | 2020 | 258 | 82 |  | 3414970718389
638195 | Мини-канал 40x16 2 отд. METRA | Мини-канал Metra - 40x16 - 2 метра - с крышкой - с перегородкой - белый | Legrand | Metra | 2791 | Мини-каналы METRA | PL7 | 60 | М | 77.1 | На складе | сертифицировано | 2020-08-12 |  |  | 10.92 | 42.7351 | 2020 | 258 | 82 |  | 3414970718402
638196 | Мини-канал 40x40мм METRA | Мини-канал Metra - 40x40 - 2 метра - с крышкой - белый | Legrand | Metra | 2791 | Мини-каналы METRA | PL7 | 24 | М | 134.868 | На складе | сертифицировано | 2020-08-12 |  |  | 7.37 | 42.7351 | 2020 | 258 | 82 |  | 3414970718426
638197 | Мини-канал 60x40мм METRA | Мини-канал Metra - 60x40 - 2 метра - с крышкой - белый | Legrand | Metra | 2791 | Мини-каналы METRA | PL7 | 16 | М | 235.812 | На складе | сертифицировано | 2020-08-12 |  |  | 7.12 | 42.7351 | 2020 | 258 | 82 |  | 3414970718440
638198 | Уг.вн/внеш/заг/нак 60x40 METRA | Торцевая заглушка/внутренний или внешний угол/накладка на стык - для мини-каналов Metra - 60x40 | Legrand | Metra | 2791 | Мини-каналы METRA | PL7 | 30 | ШТ | 173.652 | На складе | не подлежит сертификации | 2020-12-31 |  |  | 1.128 | 25.155 | 375 | 260 | 258 |  | 3414970718464
638199 | Уг.плоск/Т 60x40 мм METRA | Плоский угол/Т-образный отвод - для мини-каналов Metra - 60x40 | Legrand | Metra | 2791 | Мини-каналы METRA | PL7 | 30 | ШТ | 242.388 | На складе | не подлежит сертификации | 2020-12-31 |  |  | 1.414 | 25.155 | 375 | 260 | 258 |  | 3414970718488
646612 | Шкаф д/цод LCS2 19"41U600x1200 | Шкаф для ЦОД LCS² 19"41U 600X1200 | Legrand | VDI | 501 | Серверные шкафы Legrand | PL8 | 1 | ШТ | 386280.972 | Под заказ Т1 | не подлежит сертификации | 2019-12-31 | Будет удален |  | 114.5 | 1872.72 | 1275 | 680 | 2160 |  | 3245066466125
646619 | Шкаф д/цод LCS2 19"46U800x1000 | Шкаф для ЦОД LCS² 19"46U 800X1000 | Legrand | VDI | 501 | Серверные шкафы Legrand | PL8 | 1 | ШТ | 425715.864 | Под заказ Т1 | не подлежит сертификации | 2019-12-31 | Будет удален |  | 126 | 2244.528 | 1090 | 880 | 2340 |  | 3245066466194
646630 | Расш.шкаф цод LCS2 41U600x1000 | Секция расширения для ЦОД LCS² 41U 600X1000 | Legrand | VDI | 501 | Серверные шкафы Legrand | PL8 | 1 | ШТ | 327694.38 | Под заказ Т1 | не подлежит сертификации | 2019-12-31 | Будет удален |  | 75.9 | 1582.632 | 1080 | 680 | 2155 |  | 3245066466309
646638 | Расш.шкаф цод LCS2 46U600x1200 | Секция расширения для ЦОД LCS² 46U 600x1200 | Legrand | VDI | 501 | Серверные шкафы Legrand | PL8 | 1 | ШТ | 412628.616 | Под заказ Т2 | не подлежит сертификации | 2019-12-31 | Будет удален
646655 | Траверс д/шкафа глуб.1000мм | Траверс для шкафа глуб.1000мм | Legrand | VDI | 502 | Аксессуары для серверных шкафов Legrand | PL8 | 1 | ШТ | 2642.616 | Под заказ Т1 | не подлежит сертификации | 2019-12-31 | Будет удален |  | 0.924 | 3.1185 | 990 | 105 | 30 |  | 3245066466552
646657 | Траверс д/шкафа глуб.1200мм | Траверс для шкафа глуб.1200мм | Legrand | VDI | 502 | Аксессуары для серверных шкафов Legrand | PL8 | 1 | ШТ | 3327.432 | Под заказ Т1 | не подлежит сертификации | 2019-12-31 | Будет удален |  | 1.139 | 3.0187 | 1150 | 105 | 25 |  | 3245066466576
646659 | Кронштейн унив. д/шк. (4шт) | Кронштейн универсальный для шкафа (4 шт.) | Legrand | VDI | 502 | Аксессуары для серверных шкафов Legrand | PL8 | 1 | ШТ | 1908.108 | Под заказ Т2 | не подлежит сертификации | 2019-12-31 | Будет удален |  | 0.35 | 1.0688 | 190 | 125 | 45 |  | 3245066466590
646668 | Кабельный хомут 35х65мм д/шк. | Кабельный хомут 35х65мм | Legrand | VDI | 502 | Аксессуары для серверных шкафов Legrand | PL8 | 1 | ШТ | 1071.48 | Под заказ Т2 | не подлежит сертификации | 2019-12-31 | Будет удален |  | 0.149 | 1.0688 | 190 | 125 | 45 |  | 3245066466682
646669 | Кабельный хомут 30х85мм д/шк. | Кабельный хомут 30х85мм | Legrand | VDI | 502 | Аксессуары для серверных шкафов Legrand | PL8 | 1 | ШТ | 1168.08 | Под заказ Т2 | не подлежит сертификации | 2019-12-31 | Будет удален |  | 0.126 | 1.1306 | 194 | 124 | 47 |  | 3245066466699
646685 | Щёточн.кабельный ввод верх. | Щёточный кабельный ввод | Legrand | VDI | 502 | Аксессуары для серверных шкафов Legrand | PL8 | 1 | ШТ | 7107.924 | Под заказ Т1 | не подлежит сертификации | 2019-12-31 | Будет удален |  | 0.309 | 1.674 | 465 | 120 | 30 |  | 3245066466859
646689 | 2 бок. крышки д/шк. цод 46U | Комплект из 2 передних перегородок для шкафов 46U | Legrand | VDI | 502 | Аксессуары для серверных шкафов Legrand | PL8 | 1 | ШТ | 37345.584 | Под заказ Т1 | не подлежит сертификации | 2019-12-31 | Будет удален |  | 14.5 | 49.8544 | 2180 | 363 | 63 |  | 3245066466897
646710 | Двойн.двери корридор цод 41U | 2 двери с ручки с замком для шкафа 41U | Legrand | VDI | 435 | Элементы для организации "холодного коридора" Legrand | PL8 | 1 | ШТ | 343435.284 | Под заказ Т1 | не подлежит сертификации | 2019-12-31 | Будет удален |  | 96.8 | 69.048 | 1370 | 630 | 80 |  | 3245066467108
646712 | Двойн.двери корридор цод 46U | Двойн.двери корридор цод 46U | Legrand | VDI | 435 | Элементы для организации "холодного коридора" Legrand | PL8 | 1 | ШТ | 343505.352 | Под заказ Т2 | не подлежит сертификации | 2019-12-31 | Будет удален
646720 | Модуль крыши корридор цод600мм | Модуль для крыши ш.600мм | Legrand | VDI | 435 | Элементы для организации "холодного коридора" Legrand | PL8 | 1 | ШТ | 50103.096 | Под заказ Т1 | не подлежит сертификации | 2019-12-31 | Будет удален |  | 14.8 | 93.01 | 1420 | 655 | 100 |  | 3245066467207
646722 | Модуль крыши корридор цод200мм | Модуль для крыши ш.200мм | Legrand | VDI | 435 | Элементы для организации "холодного коридора" Legrand | PL8 | 1 | ШТ | 13565.04 | Под заказ Т1 | не подлежит сертификации | 2019-12-31 | Будет удален |  | 5.2 | 30.7878 | 1380 | 230 | 97 |  | 3245066467221
646724 | Модуль крыши корридор цод100мм | Модуль для крыши ш.100мм | Legrand | VDI | 435 | Элементы для организации "холодного коридора" Legrand | PL8 | 1 | ШТ | 16482.264 | Под заказ Т1 | не подлежит сертификации | 2019-12-31 | Будет удален |  | 3.7 | 28.749 | 1369 | 210 | 100 |  | 3245066467245
646801 | 4х2К+З нем.ст. PDU 10" | PDU - Блок распределения питания - 4 розетки 2К+3 - немецкий стандарт - шнур питания 1м - 10'' - 16А | Legrand | LCS3 | 500 | Блоки распределения Legrand (PDU) | PL8 | 1 | ШТ | 3557.052 | Под заказ Т1 | сертифицировано | 2022-04-12 |  |  | 0.497 | 1.553 | 237 | 44.3 | 52.5 |  | 3414970765185
646806 | 6х2К+З нем.ст. PDU 19" | PDU - Блок распределения питания - 6 розеток 2К+3 - немецкий стандарт - шнур питания 3м - 19'' - 16А | Legrand | LCS3 | 500 | Блоки распределения Legrand (PDU) | PL8 | 1 | ШТ | 4016.016 | На складе | сертифицировано | 2022-04-12 |  |  | 0.94 | 1.428 | 465 | 44.3 | 52.5 |  | 3414970765222
646807 | 6хC19 PDU 19" | PDU - Блок распределения питания - 6 розеток С19 - клеммный блок - 19'' - 16А | Legrand | LCS3 | 500 | Блоки распределения Legrand (PDU) | PL8 | 1 | ШТ | 4360.272 | Под заказ Т1 | сертифицировано | 2022-04-12 |  |  | 0.605 | 1.553 | 465 | 44.3 | 52.5 |  | 3414970765246
646809 | 6хC13 и2xC19 PDU 19" | PDU - Блок распределения питания - 6 розеток С13 и 2 розетки С19 -клеммный блок - 19'' - 16А | Legrand | LCS3 | 500 | Блоки распределения Legrand (PDU) | PL8 | 1 | ШТ | 5048.712 | На складе | сертифицировано | 2022-04-12 |  |  | 0.63 | 1.553 | 465 | 44.3 | 52.5 |  | 3414970765260
646812 | 9х2К+З нем.ст. PDU 19" | PDU - Блок распределения питания - 9 розеток 2К+3 - немецкий стандарт - шнур питания 3м - 19'' - 16А | Legrand | LCS3 | 500 | Блоки распределения Legrand (PDU) | PL8 | 1 | ШТ | 4061.928 | На складе | сертифицировано | 2022-04-12 |  |  | 1.018 | 2.431 | 465 | 44.3 | 52.5 |  | 3414970765321
646814 | 10хC1З PDU 19" | PDU - Блок распределения питания - 10 розеток С13 - клеммный блок - 19'' - 16А | Legrand | LCS3 | 500 | Блоки распределения Legrand (PDU) | PL8 | 1 | ШТ | 5507.7 | На складе | сертифицировано | 2022-04-12 |  |  | 0.645 | 1.553 | 465 | 44.3 | 52.5 |  | 3414970765369
646815 | 12хC1З PDU 19" | PDU - Блок распределения питания - 12 розеток С13 - шнур питания 3м - 19'' - 16А | Legrand | LCS3 | 500 | Блоки распределения Legrand (PDU) | PL8 | 1 | ШТ | 10556.412 | На складе | сертифицировано | 2022-04-12 |  |  | 1.169 | 3.233 | 465 | 44.3 | 52.5 |  | 3414970765383
646821 | 6х2К+З нем.ст. +инд. PDU 19" | PDU - Блок распределения питания - 9 розеток 2К+3 - немецкий стандарт - 1 индиктор питания - шнур питания 3м - 19'' - 16А | Legrand | LCS3 | 500 | Блоки распределения Legrand (PDU) | PL8 | 1 | ШТ | 6655.116 | Под заказ Т1 | сертифицировано | 2022-04-12 |  |  | 1.018 | 2.431 | 465 | 44.3 | 52.5 |  | 3414970765420
646823 | 8х2К+З нем.ст. +выкл. PDU 19" | PDU - Блок распределения питания - 8 розеток 2К+3 - немецкий стандарт - 1 выключатель с индикацией - шнур питания 3м - 19'' - 16А | Legrand | LCS3 | 500 | Блоки распределения Legrand (PDU) | PL8 | 1 | ШТ | 4153.716 | На складе | сертифицировано | 2022-04-12 |  |  | 1.014 | 2.431 | 465 | 44.3 | 52.5 |  | 3414970765468
646831 | 6х2К+З нем.ст. +авт. PDU 19" | PDU - Блок распределения питания - 6 розеток 2К+3 - немецкий стандарт - 1 однополюсный модульный автоматический выключатель - шнур питания 3м - 19'' - 16А | Legrand | LCS3 | 500 | Блоки распределения Legrand (PDU) | PL8 | 1 | ШТ | 4819.236 | На складе | сертифицировано | 2022-04-12 |  |  | 1.099 | 3.233 | 465 | 44.3 | 52.5 |  | 3414970765529
646836 | 6х2К+З нем.ст. +УЗИП PDU 19" | PDU - Блок распределения питания - 6 розеток 2К+3 - немецкий стандарт - защита от перенапряжений - шнур питания 3м - 19'' - 16А | Legrand | LCS3 | 500 | Блоки распределения Legrand (PDU) | PL8 | 1 | ШТ | 7343.592 | На складе | сертифицировано | 2022-04-12 |  |  | 1.037 | 3.233 | 465 | 44.3 | 52.5 |  | 3414970765581
646841 | 6х2К+З нем.ст. +амп. PDU 19" | PDU - Блок распределения питания - 6 розеток 2К+3 - немецкий стандарт - амперметр - шнур питания 3м - 19'' - 16А | Legrand | LCS3 | 500 | Блоки распределения Legrand (PDU) | PL8 | 1 | ШТ | 13539.756 | Под заказ Т1 | сертифицировано | 2022-04-20 |  |  | 0.998 | 2.431 | 465 | 44.3 | 52.5 |  | 3414970765628
646843 | 6хC1З +амп. PDU 19" | PDU - Блок распределения питания - 6 розеток С13 - амперметр - клеммный блок - 19'' - 16А | Legrand | LCS3 | 500 | Блоки распределения Legrand (PDU) | PL8 | 1 | ШТ | 10785.9 | Под заказ Т1 | сертифицировано | 2022-04-12 |  |  | 0.619 | 2.431 | 465 | 44.3 | 52.5 |  | 3414970765642
646844 | 6хC19 +амп. PDU 19" | PDU - Блок распределения питания - 6 розеток С19 - амперметр - клеммный блок - 19'' - 16А | Legrand | LCS3 | 500 | Блоки распределения Legrand (PDU) | PL8 | 1 | ШТ | 11015.388 | Под заказ Т1 | сертифицировано | 2022-04-12 |  |  | 0.67 | 2.431 | 465 | 44.3 | 52.5 |  | 3414970765666
646845 | 6хC1З и 1xС19 +амп. PDU 19" | PDU - Блок распределения питания - 6 розеток С13 и 1 розетка С19 - амперметр - клеммный блок - 19'' - 16А | Legrand | LCS3 | 500 | Блоки распределения Legrand (PDU) | PL8 | 1 | ШТ | 11703.864 | Под заказ Т1 | сертифицировано | 2022-04-12 |  |  | 0.655 | 2.431 | 465 | 44.3 | 52.5 |  | 3414970765680
646852 | PDU OU 24x2К+З нем.ст.+авт | PDU - Блок распределения питания вертикальный - 24 розетки 2К+З - немецкий стандарт - MCB - клеммный блок - 32А | Legrand | LCS3 | 500 | Блоки распределения Legrand (PDU) | PL8 | 1 | ШТ | 20194.896 | На складе | сертифицировано | 2022-04-12 |  |  | 2.369 | 8.32 | 1250 | 52 | 52.5 |  | 3414970765727
646853 | PDU OU 24x2К+Знем.ст.+авт+шнур | PDU - Блок распределения питания вертикальный - 24 розетки 2К+З - немецкий стандарт - MCB - шнур питания 3м - 32А | Legrand | LCS3 | 500 | Блоки распределения Legrand (PDU) | PL8 | 1 | ШТ | 23407.716 | Под заказ Т1 | сертифицировано | 2022-04-12 |  |  | 3.4 | 19.08 | 1250 | 52 | 52.5 |  | 3414970765734
646856 | PDU OU 24xС13+авт | PDU - Блок распределения питания вертикальный - 24 розетки С13 - MCB - клеммный блок - 32А | Legrand | LCS3 | 500 | Блоки распределения Legrand (PDU) | PL8 | 1 | ШТ | 18817.968 | Под заказ Т2 | сертифицировано | 2022-04-12 |  |  | 2.038 | 7.15 | 1034 | 52 | 52.5 |  | 3414970765758
646857 | PDU OU 24xС13+авт+шнур | PDU - Блок распределения питания вертикальный - 24 розетки С13 - MCB - шнур питания 3м - 32А | Legrand | LCS3 | 500 | Блоки распределения Legrand (PDU) | PL8 | 1 | ШТ | 22948.74 | Под заказ Т1 | сертифицировано | 2022-04-12 |  |  | 3.333 | 17.318 | 1034 | 52 | 52.5 |  | 3414970765765
646860 | PDU OU 20xС13 и 4xC19+авт | PDU - Блок распределения питания вертикальный - 20 розеток С13 и 4 розетки С19 - MCB - клеммный блок - 32А | Legrand | LCS3 | 500 | Блоки распределения Legrand (PDU) | PL8 | 1 | ШТ | 21571.812 | Под заказ Т1 | сертифицировано | 2022-04-12 |  |  | 2.153 | 7.15 | 1070 | 52 | 52.5 |  | 3414970765772
646861 | PDU OU 20xС13 и 4xC19+авт+шнур | PDU - Блок распределения питания вертикальный - 20 розеток С13 и 4 розетки С19 - MCB - шнур питания 3м - 32А | Legrand | LCS3 | 500 | Блоки распределения Legrand (PDU) | PL8 | 1 | ШТ | 24096.168 | На складе | сертифицировано | 2022-04-12 |  |  | 3.436 | 17.318 | 1070 | 52 | 52.5 |  | 3414970765789
646865 | PDU OU 20xС13 и 4xC19+авт+амп | PDU - Блок распределения питания вертикальный - 20 розеток С13 и 4 розетки С19 - амперметр - MCB - клеммный блок - 32А | Legrand | LCS3 | 500 | Блоки распределения Legrand (PDU) | PL8 | 1 | ШТ | 25473.108 | Под заказ Т1 | сертифицировано | 2022-04-20 |  |  | 2.444 | 8.32 | 1160 | 52 | 52.5 |  | 3414970765796
646870 | PDU OU 18xС13 и 6xC19 3 фазы | PDU - Блок распределения питания вертикальный - 18 розеток С13 и 6 розеток С19 - MCB - трехфазный - шнур питания 3м - 16А | Legrand | LCS3 | 500 | Блоки распределения Legrand (PDU) | PL8 | 1 | ШТ | 31439.76 | Под заказ Т2 | сертифицировано | 2022-04-12 |  |  | 4.1 | 19.08 | 1340 | 52 | 52.5 |  | 3414970765802
646875 | PDU OU 18xС13и6xC19+амп 3 фазы | PDU - Блок распределения питания вертикальный - 18 розеток С13 и 6 розеток С19 - амперметр - MCB - трехфазный - шнур питания 3м - 16А | Legrand | LCS3 | 500 | Блоки распределения Legrand (PDU) | PL8 | 1 | ШТ | 33046.188 | Под заказ Т2 | сертифицировано | 2022-04-20 |  |  | 0.566 | 24.075 | 1475 | 52 | 52.5 |  | 3414970765819
646890 | 6 крышек д/блок. фр.ст. + ключ | Набор из 6 шт. блокировочных заглушек для блоков распределения питания (PDU) - немецкий стандарт плюс ключ | Legrand | LCS3 | 500 | Блоки распределения Legrand (PDU) | PL8 | 5 | ШТ | 849.12 | На складе | не подлежит сертификации | 2019-12-31 |  |  | 0.0356 | 0.465 |  |  |  |  | 3414970765826
646894 | 6 крышек д/блок. C13 + ключ | Набор из 6 шт. блокировочных заглушек для блоков распределения питания (PDU) - С13 стандарт плюс ключ | Legrand | LCS3 | 500 | Блоки распределения Legrand (PDU) | PL8 | 5 | ШТ | 849.12 | На складе | не подлежит сертификации | 2019-12-31 |  |  | 0.0402 | 0.465 |  |  |  |  | 3414970765918
646895 | 6 крышек д/блок. C19 + ключ | Набор из 6 шт. блокировочных заглушек для блоков распределения питания (PDU) - С19 стандарт плюс ключ | Legrand | LCS3 | 500 | Блоки распределения Legrand (PDU) | PL8 | 5 | ШТ | 849.12 | На складе | не подлежит сертификации | 2019-12-31 |  |  | 0.0488 | 0.465 |  |  |  |  | 3414970765949
646897 | Модуль УЗИП для PDU | Сменный модуль защиты от перенапряжений для PDU (блоков распределения питания) | Legrand | LCS3 | 500 | Блоки распределения Legrand (PDU) | PL8 | 1 | ШТ | 3442.308 | Под заказ Т1 | сертифицировано | 2022-07-20 |  | Дата запуска - 22.01.18 | [6 empty] | 3414970765970
646898 | 10" PDU неукомплектованный | PDU - Блок распределения питания - неукомплектованный - вместимость 8 модулей Mosaic - 10'' - 16А | Legrand | LCS3 | 500 | Блоки распределения Legrand (PDU) | PL8 | 1 | ШТ | 2409.6 | Под заказ Т1 | сертифицировано | 2022-03-29 |  |  | 0.225 | 1.614 | 237 | 52 | 52.5 |  | 3414970765994
646899 | PDU 19" неукомплектованный | PDU - Блок распределения питания - неукомплектованный - вместимость 16 модулей Mosaic - 19'' - 16А | Legrand | LCS3 | 500 | Блоки распределения Legrand (PDU) | PL8 | 1 | ШТ | 2753.856 | Под заказ Т2 | сертифицировано | 2022-03-29 |  |  | 0.399 | 2.931 | 465 | 52 | 52.5 |  | 3414970766014
650331 | Двойн.пласт.короб 2х3М | Монтажная коробка для выдвижного розеточного блока - 6 модулей - пластик | Legrand | DLP/Mosaic | 6604 | Розетки напольные (Silver Wing) | PL7 | 10 | ШТ | 1790.172 | На складе | не подлежит сертификации | 2021-12-31 |  |  | 3.5 | 24.6 | 400 | 300 | 205 |  | 3245066503318
650390 | Короб.встр.пласт. д/роз. | Монтажная коробка для выдвижного розеточного блока - 3 модуля - пластик | Legrand | DLP/Mosaic | 6604 | Розетки напольные (Silver Wing) | PL7 | 1 | ШТ | 1193.424 | На складе | не подлежит сертификации | 2021-12-31 |  |  | 0.139 | 0.682 | 110 | 100 | 62 |  | 3245066503905
653560 | Бл.роз. 4X2К+З+Выкл. с подсв. | Настольный блок - 4x2К+3 + 1 выключатель с подсветкой - со шнуром | Legrand | DLP/Mosaic | 592 | Розеточные блоки настольные | PL7 | 1 | ШТ | 9478.224 | Под заказ Т2 | сертифицировано | 2022-07-10 |  |  | 0.955 | 3.8735 | 305 | 127 | 100 |  | 3414970716729
653561 | Бл.роз. 6X2К+З+Выкл. с подсв. | Настольный блок - 6x2К+3 + 1 выключатель с подсветкой - со шнуром | Legrand | DLP/Mosaic | 592 | Розеточные блоки настольные | PL7 | 1 | ШТ | 11541.264 | Под заказ Т1 | сертифицировано | 2022-07-10 |  |  | 1.168 | 6.3649 | 373 | 158 | 108 |  | 3414970716736
653562 | Бл.роз.3X2К+З+зар.устр.2ХUSB | Настольный блок - 3x2К+3 + зарядное устройство 2хUSB - со шнуром | Legrand | DLP/Mosaic | 592 | Розеточные блоки настольные | PL7 | 1 | ШТ | 10426.044 | Под заказ Т1 | сертифицировано | 2022-07-11 |  |  | 0.957 | 3.8254 | 303 | 125 | 101 |  | 3414970716743
653563 | 2X2К+З+2X2К+З бл+2XRJ45 Ка6 1м | Настольный блок - 2Х2К+3 + 2Х2К+3 (с механической блокировкой)+ 2xRJ45 Cat. 6 FTP + 2 заглушки - со шнуром | Legrand | DLP/Mosaic | 592 | Розеточные блоки настольные | PL7 | 1 | ШТ | 11586.12 | Под заказ Т1 | сертифицировано | 2022-07-10 |  |  | 1.319 | 6.5472 | 372 | 160 | 110 |  | 3414970716750
653574 | Роз.блок 8х2К+З нем.ст. | Розеточный блок 8х2К+З Нем.Ст. | Legrand | DLP/Mosaic | 592 | Розеточные блоки настольные | PL7 | 1 | ШТ | 44141.352 | Под заказ Т2 | сертифицировано | 2020-06-25 |  |  | 2.21 | 13.6116 | 398 | 300 | 114 |  | 3245066535746
653575 | Бл.роз. 8X2К+З +Коммутатор 6п | Розеточный блок 7x2К+З Н.Ст.+Ком. 7 Портов | Legrand | DLP/Mosaic | 592 | Розеточные блоки настольные | PL7 | 1 | ШТ | 151802.196 | Под заказ Т2 | сертифицировано | 2020-06-25 |  |  | 2.543 | 13.6116 | 398 | 300 | 114 |  | 3245066535753
654000 | Выдв.блок неук. 4 мод нерж. | Выдвижной блок неукомплектованный 4 модуля с комплектом для монтажа цвет нержавеющая сталь | Legrand | DLP/Mosaic | 317 | Настольные органайзеры | PL7 | 1 | ШТ | 12507.756 | На складе | не подлежит сертификации | 2020-12-31 |  |  | 0.75 | 1.7955 | 150 | 126 | 95 |  | 3414970966186
654001 | Выдв.блок неук. 4 мод белый | Выдвижной блок неукомплектованный 4 модуля с комплектом для монтажа цвет белый | Legrand | DLP/Mosaic | 317 | Настольные органайзеры | PL7 | 1 | ШТ | 11306.448 | На складе | не подлежит сертификации | 2020-12-31 |  |  | 0.577 | 1.7955 | 150 | 126 | 95 |  | 3414970966209
654002 | Выдв.блок неук. 4 мод черный | Выдвижной блок неукомплектованный 4 модуля с комплектом для монтажа цвет черный | Legrand | DLP/Mosaic | 317 | Настольные органайзеры | PL7 | 1 | ШТ | 11306.448 | На складе | не подлежит сертификации | 2020-12-31 |  |  | 0.577 | 1.7955 | 150 | 126 | 95 |  | 3414970966223
654003 | Выдв.блок неук. 2х4 мод нерж. | Выдвижной блок неукомплектованный 2х4 модуля с комплектом для монтажа цвет нержавеющая сталь | Legrand | DLP/Mosaic | 317 | Настольные органайзеры | PL7 | 1 | ШТ | 25640.892 | На складе | не подлежит сертификации | 2020-12-31 |  |  | 1.401 | 3.3755 | 282 | 126 | 95 |  | 3414970966247
654004 | Выдв.блок неук. 2х4 мод белый | Выдвижной блок неукомплектованный 2х4 модуля с комплектом для монтажа цвет белый | Legrand | DLP/Mosaic | 317 | Настольные органайзеры | PL7 | 1 | ШТ | 23178.204 | На складе | не подлежит сертификации | 2020-12-31 |  |  | 1.015 | 3.3755 | 282 | 126 | 95 |  | 3414970966261
654005 | Выдв.блок неук. 2х4 мод черный | Выдвижной блок неукомплектованный 2х4 модуля с комплектом для монтажа цвет черный | Legrand | DLP/Mosaic | 317 | Настольные органайзеры | PL7 | 1 | ШТ | 23178.204 | На складе | не подлежит сертификации | 2020-12-31 |  |  | 1.05 | 3.3755 | 282 | 126 | 95 |  | 3414970966285
657106 | P17Щит с выкл. 32А 3К+З 460В IP67 | Комбинированный щиток с розеткой и выключателем – двойная механическая блокировка - P17 Tempra Pro - IP 66/67 - 32 А | Legrand | Индустриальное оборудование | 852 | Коробки и боксы для промышленных разъёмов P17 | PL5 | 1 | ШТ | 24328.836 | Под заказ Т2 | сертифицировано | 2022-05-23 |  |  | 1.418 | 11.6624 | 296 | 200 | 197 |  | 3245066571065
660864 | Пикт.310х112 эвак вправо/влево | Самоклеящаяся информационная табличка 310х112 мм "эвакуация направо/налево" | Legrand | General family | 5002 | Светильники аварийные серий G5 и D | PL4 | 5 | ШТ | 776.868 | Под заказ Т1 | не подлежит сертификации | 2020-12-31 | [8 empty] | 3245066608648
660865 | Пикт. 310х112 выход налево | Информационная табличка - для автономных эвакуационных светильников - дверь на выход налево - 310х112 мм | Legrand | General family | 5002 | Светильники аварийные серий G5 и D | PL4 | 5 | ШТ | 776.88 | Под заказ Т2 | не подлежит сертификации | 2021-12-31 |  |  | 0.057 | 0.0462 | 330 | 140 | 1 |  | 3245066608655
660866 | Пикт. 310х112 выход направо | Информационная табличка - для автономных эвакуационных светильников - дверь на выход направо - 310х112 мм | Legrand | General family | 5002 | Светильники аварийные серий G5 и D | PL4 | 5 | ШТ | 776.88 | Под заказ Т2 | не подлежит сертификации | 2021-12-31 |  |  | 0.058 | 0.0462 | 330 | 140 | 1 |  | 3245066608662
660867 | Пикт. 310х112 спуск вниз | Информационная табличка - для автономных эвакуационных светильников - дверь на выход вниз - 310х112 мм | Legrand | General family | 5002 | Светильники аварийные серий G5 и D | PL4 | 5 | ШТ | 776.88 | Под заказ Т2 | не подлежит сертификации | 2021-12-31 |  |  | 0.058 | 0.0462 | 330 | 140 | 1 |  | 3245066608679
660868 | Пикт. 310х112 эвак вниз/вверх | Информационная табличка - для автономных эвакуационных светильников - выход вниз и направо - 310х112 мм | Legrand | General family | 5002 | Светильники аварийные серий G5 и D | PL4 | 5 | ШТ | 776.88 | Под заказ Т2 | не подлежит сертификации | 2021-12-31 |  |  | 0.058 | 0.0462 | 330 | 140 | 1 |  | 3245066608686
660869 | Пикт. 310х112 лестница | Информационная табличка - для автономных эвакуационных светильников - лестница направо - 310х112 мм | Legrand | General family | 5002 | Светильники аварийные серий G5 и D | PL4 | 5 | ШТ | 776.88 | Под заказ Т2 | не подлежит сертификации | 2021-12-31 |  |  | 0.057 | 0.0462 | 330 | 140 | 1 |  | 3245066608693
660874 | Пикт. 310х112 "EXIT" | Информационная табличка - для автономных эвакуационных светильников - EXIT - 310х112 мм | Legrand | General family | 5002 | Светильники аварийные серий G5 и D | PL4 | 5 | ШТ | 776.88 | Под заказ Т1 | не подлежит сертификации | 2021-12-31 |  |  | 0.057 | 0.0462 | 330 | 140 | 1 |  | 3245066608747
660875 | Пикт. 310х112 "огнетушитель" | Информационная табличка - для автономных эвакуационных светильников - огнетушитель - стрелка вниз - 310х112 мм | Legrand | General family | 5002 | Светильники аварийные серий G5 и D | PL4 | 5 | ШТ | 367.608 | Под заказ Т2 | не подлежит сертификации | 2021-12-31 |  |  | 0.064 | 0.0462 | 330 | 140 | 1 |  | 3245066608754
660876 | Пикт. 310х112 "пожарный рукав" | Информационная табличка - для автономных эвакуационных светильников - пожарный шланг - стрелка вниз - 310х112 мм | Legrand | General family | 5002 | Светильники аварийные серий G5 и D | PL4 | 5 | ШТ | 367.608 | Под заказ Т2 | не подлежит сертификации | 2021-12-31 |  |  | 0.063 | 0.0462 | 330 | 140 | 1 |  | 3245066608761
661160 | U34(LEDs) 1ч - 250Лм | U34(Leds) 1ч - 250лм | Legrand | General family | 5023 | Светильники аварийные серии U34 LED | PL4 | 1 | ШТ | 19851.336 | Под заказ Т2 | сертифицировано | 2020-11-04 |  |  | 0.792 | 2.7447 | 291 | 131 | 72 |  | 3245066611600
661180 | U34(LEDs) 1ч - 450Лм | U34(Leds) 1ч - 450лм | Legrand | General family | 5023 | Светильники аварийные серии U34 LED | PL4 | 1 | ШТ | 26283.264 | Под заказ Т2 | сертифицировано | 2020-11-04 |  |  | 0.944 | 2.7447 | 291 | 131 | 72 |  | 3245066611808
661190 | U34(LEDs) 3ч - 200Лм | U34(Leds) 3ч - 200лм | Legrand | General family | 5023 | Светильники аварийные серии U34 LED | PL4 | 1 | ШТ | 25156.5 | На складе | сертифицировано | 2020-11-04 |  |  | 0.937 | 2.7447 | 291 | 131 | 72 |  | 3245066611907
661280 | U34 Монтажная пластина | U34 Монтажная Пластина | Legrand | General family | 5023 | Светильники аварийные серии U34 LED | PL4 | 1 | ШТ | 1393.908 | Под заказ Т2 | сертифицировано | 2020-11-04 |  |  | 0.068 | 0.27243 | 115 | 103 | 23 |  | 3245066612805
661281 | Каб. органайзер для 661280 | Органайзер кабельный для Кат. № 6 612 80 | Legrand | General family | 5023 | Светильники аварийные серии U34 LED | PL4 | 1 | ШТ | 1367.436 | Под заказ Т2 | не подлежит сертификации | 2020-12-31 | Будет удален |  | 0.034 | 0.4692 | 138 | 85 | 40 |  | 3245066612812
661292 | U34 Рамка для встр. монтажа | U34 Рамка Для встроенного монтажа | Legrand | General family | 5023 | Светильники аварийные серии U34 LED | PL4 | 1 | ШТ | 2235.516 | На складе | сертифицировано | 2020-11-04 |  |  | 0.327 | 3.1763 | 330 | 175 | 55 |  | 3245066612928
661293 | U34 Коробка для встр. монтажа | U34 Коробка Для встроенного монтажа | Legrand | General family | 5023 | Светильники аварийные серии U34 LED | PL4 | 1 | ШТ | 2420.436 | Под заказ Т2 | не подлежит сертификации | 2020-12-31 |  |  | 0.25 | 3.7781 | 325 | 155 | 75 |  | 3245066612935
661294 | U34 Вертикальное инф. табло | U34 Вертикальное информационное табло | Legrand | General family | 5023 | Светильники аварийные серии U34 LED | PL4 | 1 | ШТ | 5127.888 | Под заказ Т2 | не подлежит сертификации | 2020-12-31 |  |  | 0.32 | 1.501 | 295 | 159 | 32 |  | 3245066612942
661431 | B65 LED 1ч-100Лм пост/непост | Погодоустойчивый светодиодный эвакуационный светильник B65 LED 1 час - 100 Лм постоянного/непостоянного действия | Legrand | General family | 5008 | Погодоустойчивые изделия | PL4 | 1 | ШТ | 10527.456 | На складе | сертифицировано | 2021-05-11 |  |  | 0.689 | 2.3324 | 285 | 124 | 66 |  | 3414970311917
661433 | B65 LED 1ч-200Лм пост/непост | Погодоустойчивый светодиодный эвакуационный светильник B65 LED 1 час - 200 Лм постоянного/непостоянного действия | Legrand | General family | 5008 | Погодоустойчивые изделия | PL4 | 1 | ШТ | 12909.876 | На складе | сертифицировано | 2021-05-11 |  |  | 0.739 | 2.3324 | 285 | 124 | 66 |  | 3414970311931
661434 | B65 LED 1ч-350Лм пост/непост | Погодоустойчивый светодиодный эвакуационный светильник B65 LED 1 час - 350 Лм постоянного/непостоянного действия | Legrand | General family | 5008 | Погодоустойчивые изделия | PL4 | 1 | ШТ | 14423.112 | На складе | сертифицировано | 2021-05-11 |  |  | 0.735 | 2.4975 | 285 | 127 | 69 |  | 3414970311955
661440 | B65 LED 3ч-100Лм пост/непост | Погодоустойчивый светодиодный эвакуационный светильник B65 LED 3 часа - 100 Лм постоянного/непостоянного действия | Legrand | General family | 5008 | Погодоустойчивые изделия | PL4 | 1 | ШТ | 16026.096 | Под заказ Т1 | сертифицировано | 2021-05-11 | [8 empty] | 3414970311979
661541 | B66 (LEDs) 1ч - 100Лм | B66 (Leds) 1ч - 100лм | Legrand | General family | 5024 | Светильники аварийные влагозащищенные серии B66 LED | PL4 | 1 | ШТ | 16409.232 | Под заказ Т2 | сертифицировано | 2020-11-04 |  |  | 0.921 | 2.7986 | 266 | 167 | 63 |  | 3245066615417
661543 | B66(LEDs) 1ч - 250Лм | B66(Leds) 1ч - 250лм | Legrand | General family | 5024 | Светильники аварийные влагозащищенные серии B66 LED | PL4 | 1 | ШТ | 21439.44 | На складе | сертифицировано | 2020-11-04 |  |  | 0.986 | 2.7986 | 266 | 167 | 63 |  | 3245066615431
661545 | B66(LEDs) 1ч - 450Лм | B66(Leds) 1ч - 450лм | Legrand | General family | 5024 | Светильники аварийные влагозащищенные серии B66 LED | PL4 | 1 | ШТ | 28385.928 | Под заказ Т2 | сертифицировано | 2020-11-04 |  |  | 1.14 | 2.7986 | 266 | 167 | 63 |  | 3245066615455
661601 | U21 LED 1ч-70Лм непост. | Светодиодный эвакуационный светильник U21 LED 1 час - 70 Лм непостоянного действия | Legrand | General family | 5000 | Светильники аварийные серии U21 | PL4 | 1 | ШТ | 5453.16 | На складе | сертифицировано | 2020-09-22 |  |  | 0.559 | 1.7749 | 246 | 111 | 65 |  | 3414970311993
661602 | U21 LED 1ч-100Лм непост. | Светодиодный эвакуационный светильник U21 LED 1 час - 100 Лм непостоянного действия | Legrand | General family | 5000 | Светильники аварийные серии U21 | PL4 | 1 | ШТ | 6184.5 | На складе | сертифицировано | 2020-09-22 |  |  | 0.556 | 1.7749 | 246 | 111 | 65 |  | 3414970312013
661603 | U21 LED 1ч-100Лм пост./непост. | Светодиодный эвакуационный светильник U21 LED 1 час - 100 Лм постоянного/непостоянного действия | Legrand | General family | 5000 | Светильники аварийные серии U21 | PL4 | 1 | ШТ | 9585.972 | На складе | сертифицировано | 2020-09-22 |  |  | 0.665 | 1.7749 | 246 | 111 | 65 |  | 3414970312037
661605 | U21 LED 1ч-160Лм непост. | Светодиодный эвакуационный светильник U21 LED 1 час - 160 Лм непостоянного действия | Legrand | General family | 5000 | Светильники аварийные серии U21 | PL4 | 1 | ШТ | 6620.748 | На складе | сертифицировано | 2020-09-22 |  |  | 0.552 | 1.7749 | 246 | 111 | 65 |  | 3414970312051
661606 | U21 LED 1ч-200Лм пост./непост. | Светодиодный эвакуационный светильник U21 LED 1 час - 200 Лм постоянного/непостоянного действия | Legrand | General family | 5000 | Светильники аварийные серии U21 | PL4 | 1 | ШТ | 11154.564 | На складе | сертифицировано | 2020-09-22 |  |  | 0.603 | 1.7749 | 246 | 111 | 65 |  | 3414970312075
661607 | U21 LED 1ч-350Лм пост./непост. | Светодиодный эвакуационный светильник U21 LED 1 час - 350 Лм постоянного/непостоянного действия | Legrand | General family | 5000 | Светильники аварийные серии U21 | PL4 | 1 | ШТ | 14943.156 | На складе | сертифицировано | 2020-09-22 |  |  | 0.611 | 1.7749 | 246 | 111 | 65 |  | 3414970312099
661608 | U21 LED 1ч-200Лм непост. | Светодиодный эвакуационный светильник U21 LED 1 час - 200 Лм непостоянного действия | Legrand | General family | 5000 | Светильники аварийные серии U21 | PL4 | 1 | ШТ | 7196.484 | На складе | сертифицировано | 2020-09-22 |  |  | 0.592 | 1.7749 | 246 | 111 | 65 |  | 3414970575821
661609 | U21 LED 1ч-350Лм непост. | Светодиодный эвакуационный светильник U21 LED 1 час - 350 Лм непостоянного действия | Legrand | General family | 5000 | Светильники аварийные серии U21 | PL4 | 1 | ШТ | 9640.74 | На складе | сертифицировано | 2020-09-22 |  |  | 0.657 | 1.7749 | 246 | 111 | 65 |  | 3414970575845
661610 | U21 LED 3ч-100Лм пост./непост. | Светодиодный эвакуационный светильник U21 LED 3 часа - 100 Лм постоянного/непостоянного действия | Legrand | General family | 5000 | Светильники аварийные серии U21 | PL4 | 1 | ШТ | 14626.98 | Под заказ Т1 | сертифицировано | 2020-09-22 | [8 empty] | 3414970312112
661611 | U21 LED 3ч-90Лм непост. | Светодиодный эвакуационный светильник U21 LED 3 часа - 90 Лм непостоянного действия | Legrand | General family | 5000 | Светильники аварийные серии U21 | PL4 | 1 | ШТ | 9436.764 | Под заказ Т1 | сертифицировано | 2020-09-22 | [8 empty] | 3414970676153
661612 | U21 LED 2ч-200Лм пост./непост. | Светодиодный эвакуационный светильник U21 LED 2 часа - 200 Лм постоянного/непостоянного действия | Legrand | General family | 5000 | Светильники аварийные серии U21 | PL4 | 1 | ШТ | 18989.496 | Под заказ Т1 | сертифицировано | 2020-09-22 | [8 empty] | 3414970312136
661620 | URA1 LED 1ч-70Лм непост. | Светодиодный эвакуационный светильник URA ONE 1 час - 70 Лм непостоянного действия | Legrand | General family | 5025 | Светильники аварийные серии URA ONE | PL4 | 1 | ШТ | 6537.6 | На складе | сертифицировано | 2020-11-04 |  |  | 0.463 | 1.2355 | 220 | 117 | 48 |  | 3414970312150
661621 | URA1 LED 1ч-100Лм непост. | Светодиодный эвакуационный светильник URA ONE 1 час - 100 Лм непостоянного действия | Legrand | General family | 5025 | Светильники аварийные серии URA ONE | PL4 | 1 | ШТ | 7414.368 | На складе | сертифицировано | 2020-11-04 |  |  | 0.463 | 1.2355 | 220 | 117 | 48 |  | 3414970312174
661622 | URA1 LED 1ч-160Лм непост. | Светодиодный эвакуационный светильник URA ONE 1 час - 160 Лм непостоянного действия | Legrand | General family | 5025 | Светильники аварийные серии URA ONE | PL4 | 1 | ШТ | 7937.388 | На складе | сертифицировано | 2020-11-04 |  |  | 0.461 | 1.2355 | 220 | 117 | 48 |  | 3414970312198
661623 | URA1 LED 1ч-200Лм непост. | Светодиодный эвакуационный светильник URA ONE 1 час - 200 Лм непостоянного действия | Legrand | General family | 5025 | Светильники аварийные серии URA ONE | PL4 | 1 | ШТ | 8627.676 | На складе | сертифицировано | 2020-11-04 |  |  | 0.516 | 1.2355 | 220 | 117 | 48 |  | 3414970575869
661624 | URA1 LED 1ч-350Лм непост. | Светодиодный эвакуационный светильник URA ONE 1 час - 350 Лм непостоянного действия | Legrand | General family | 5025 | Светильники аварийные серии URA ONE | PL4 | 1 | ШТ | 11557.944 | На складе | сертифицировано | 2020-11-04 |  |  | 0.576 | 1.2355 | 220 | 117 | 48 |  | 3414970575883
661631 | URA1 LED 1ч-100Лм пос./непос. | Светодиодный эвакуационный светильник URA ONE 1 час - 100 Лм постоянного/непостоянного действия | Legrand | General family | 5025 | Светильники аварийные серии URA ONE | PL4 | 1 | ШТ | 11492.28 | На складе | сертифицировано | 2020-11-04 |  |  | 0.472 | 1.2355 | 220 | 117 | 48 |  | 3414970312211
661632 | URA1 LED 1ч-160Лм пос./непос. | Светодиодный эвакуационный светильник URA ONE 1 час - 160 Лм постоянного/непостоянного действия | Legrand | General family | 5025 | Светильники аварийные серии URA ONE | PL4 | 1 | ШТ | 12302.928 | На складе | сертифицировано | 2020-11-04 |  |  | 0.476 | 1.2355 | 220 | 117 | 48 |  | 3414970312235
661633 | URA1 LED 1ч-200Лм пос./непос. | Светодиодный эвакуационный светильник URA ONE 1 час - 200 Лм постоянного/непостоянного действия | Legrand | General family | 5025 | Светильники аварийные серии URA ONE | PL4 | 1 | ШТ | 13372.788 | На складе | сертифицировано | 2020-11-04 |  |  | 0.517 | 1.2355 | 220 | 117 | 48 |  | 3414970312259
661634 | URA1 LED 1ч-350Лм пос./непос. | Светодиодный эвакуационный светильник URA ONE 1 час - 350 Лм постоянного/непостоянного действия | Legrand | General family | 5025 | Светильники аварийные серии URA ONE | PL4 | 1 | ШТ | 17914.8 | На складе | сертифицировано | 2020-11-04 |  |  | 0.518 | 1.2355 | 220 | 117 | 48 |  | 3414970312273
661640 | URA1 LED 3ч-100Лм пос./непос. | Светодиодный эвакуационный светильник URA ONE 3 часа - 100 Лм постоянного/непостоянного действия | Legrand | General family | 5025 | Светильники аварийные серии URA ONE | PL4 | 1 | ШТ | 20857.92 | Под заказ Т1 | сертифицировано | 2020-11-04 | [8 empty] | 3414970312297
661642 | URA1 LED 2ч-200Лм пос./непос. | Светодиодный эвакуационный светильник URA ONE 2 часа - 200 Лм постоянного/непостоянного действия | Legrand | General family | 5025 | Светильники аварийные серии URA ONE | PL4 | 1 | ШТ | 23064.372 | Под заказ Т1 | сертифицировано | 2020-11-04 | [8 empty] | 3414970312310
661650 | URA1 кор. д/встр. монтажа бел | Тонкая рамка для встраиваемого монтажа в сухие перегородки для эвакуационных светильников URA ONE, цвет белый | Legrand | General family | 5025 | Светильники аварийные серии URA ONE | PL4 | 1 | ШТ | 1807.656 | На складе | информация по запросу |  |  |  | 0.112 | 1.3168 | 232 | 132 | 43 |  | 3414970312334
661651 | URA1 кор. д/встр. монтажа алюм | Тонкая рамка для встраиваемого монтажа в сухие перегородки для эвакуационных светильников URA ONE, цвет алюминий | Legrand | General family | 5025 | Светильники аварийные серии URA ONE | PL4 | 1 | ШТ | 2711.496 | Под заказ Т1 | информация по запросу | [9 empty] | 3414970312358
661654 | URA1 рамка декор. бел. | Декоративная рамка для накладного монтажа для эвакуационных светильников URA ONE, цвет белый | Legrand | General family | 5025 | Светильники аварийные серии URA ONE | PL4 | 1 | ШТ | 2160.876 | Под заказ Т1 | информация по запросу |  |  |  | 0.079 | 1.1088 | 220 | 120 | 42 |  | 3414970312372
661655 | URA1 рамка декор. алюм. | Декоративная рамка для накладного монтажа для эвакуационных светильников URA ONE, цвет алюминий | Legrand | General family | 5025 | Светильники аварийные серии URA ONE | PL4 | 1 | ШТ | 3241.32 | Под заказ Т1 | не подлежит сертификации | 2020-12-31 |  |  | 0.084 | 1.1088 | 220 | 120 | 42 |  | 3414970312396
661658 | URA1 аксес. д/перп. монт. бел | Кронштейн для монтажа перпендикулярно стене для эвакуационных светильников URA ONE, цвет белый | Legrand | General family | 5025 | Светильники аварийные серии URA ONE | PL4 | 1 | ШТ | 7002.9 | Под заказ Т1 | сертифицировано | 2020-11-04 | [8 empty] | 3414970312419
661659 | URA1 аксес. д/перп. монт. алюм | Кронштейн для монтажа перпендикулярно стене для эвакуационных светильников URA ONE, цвет алюминий | Legrand | General family | 5025 | Светильники аварийные серии URA ONE | PL4 | 1 | ШТ | 10504.344 | Под заказ Т1 | сертифицировано | 2020-11-04 |  |  | 0.327 | 5.945 | 410 | 145 | 100 |  | 3414970312433
661662 | URA1 аксес. д/подв. монт. бел | Кронштейн для подвесного монтажа для эвакуационных светильников URA ONE, цвет белый | Legrand | General family | 5025 | Светильники аварийные серии URA ONE | PL4 | 1 | ШТ | 8846.832 | Под заказ Т1 | сертифицировано | 2020-11-04 |  |  | 0.504 | 5.945 | 410 | 145 | 100 |  | 3414970312457
661663 | URA1 аксес. д/подв. монт. алюм | Кронштейн для подвесного монтажа для эвакуационных светильников URA ONE, цвет алюминий | Legrand | General family | 5025 | Светильники аварийные серии URA ONE | PL4 | 1 | ШТ | 13270.248 | Под заказ Т1 | сертифицировано | 2020-11-04 | [8 empty] | 3414970312471
661664 | URA1 пластина потолоч. д/пикт. | Сигнальная пластина для использования с информационной табличкой для эвакуационных светильников URA ONE | Legrand | General family | 5025 | Светильники аварийные серии URA ONE | PL4 | 1 | ШТ | 1925.94 | Под заказ Т2 | не подлежит сертификации | 2020-12-31 |  |  | 0.073 | 1.5862 | 235 | 150 | 45 |  | 3414970312495
661665 | URA1 кор. встр. для 661664 | Рамка для скрытого монтажа для установки сигнальной пластины Кат. № 661664 в эвакуационные светильники URA ONE | Legrand | General family | 5025 | Светильники аварийные серии URA ONE | PL4 | 1 | ШТ | 2310.18 | Под заказ Т1 | не подлежит сертификации | 2020-12-31 |  |  | 0.133 | 3.198 | 260 | 205 | 60 |  | 3414970371973
661670 | Пикт. 100х200 бег стрелка | Универсальная самоклеящаяся информационная табличка 100х200 мм "бегущий человек + стрелка" | Legrand | General family | 5025 | Светильники аварийные серии URA ONE | PL4 | 5 | ШТ | 565.668 | На складе | не подлежит сертификации | 2020-12-31 |  |  | 0.049 | 0.0462 | 330 | 140 | 1 |  | 3414970374011
661671 | Пикт. 100х200 эвакуац. стрелка | Универсальная самоклеящаяся информационная табличка 100х200 мм "эвакуация + стрелка" | Legrand | General family | 5025 | Светильники аварийные серии URA ONE | PL4 | 5 | ШТ | 565.668 | На складе | не подлежит сертификации | 2020-12-31 |  |  | 0.035 | 0.0462 | 330 | 140 | 1 |  | 3414970374042
661672 | Пикт. 100х200 лестница стрелка | Универсальная самоклеящаяся информационная табличка 100х200 мм "лестница + стрелка" | Legrand | General family | 5025 | Светильники аварийные серии URA ONE | PL4 | 5 | ШТ | 565.668 | На складе | не подлежит сертификации | 2020-12-31 |  |  | 0.035 | 0.0462 | 330 | 140 | 1 |  | 3414970374073
661680 | Пикт. 100х200 "Exit" | Самоклеящаяся информационная табличка 100х200 мм "EXIT" | Legrand | General family | 5025 | Светильники аварийные серии URA ONE | PL4 | 5 | ШТ | 565.668 | Под заказ Т1 | не подлежит сертификации | 2020-12-31 | [8 empty] | 3414970374103
661688 | Пикт. 100х200 "No Exit" | Самоклеящаяся информационная табличка 100х200 мм "NO EXIT" | Legrand | General family | 5025 | Светильники аварийные серии URA ONE | PL4 | 5 | ШТ | 565.668 | Под заказ Т1 | не подлежит сертификации | 2020-12-31 | [8 empty] | 3414970374349
661690 | Пикт. 100х200 огнетуш.стрелка | Самоклеящаяся информационная табличка 100х200 мм "огнетушитель + стрелка" | Legrand | General family | 5025 | Светильники аварийные серии URA ONE | PL4 | 5 | ШТ | 565.668 | Под заказ Т2 | не подлежит сертификации | 2020-12-31 |  |  | 0.036 | 0.0462 | 330 | 140 | 1 |  | 3414970374400
661691 | Пикт. 100х200 кран стрелка | Самоклеящаяся информационная табличка 100х200 мм "пожарный кран + стрелка" | Legrand | General family | 5025 | Светильники аварийные серии URA ONE | PL4 | 5 | ШТ | 565.668 | Под заказ Т2 | не подлежит сертификации | 2020-12-31 |  |  | 0.036 | 0.0462 | 330 | 140 | 1 |  | 3414970374431
661695 | Пикт. 100х200 "ВЫХОД" | Самоклеящаяся информационная табличка 100х200 мм "ВЫХОД" | Legrand | General family | 5025 | Светильники аварийные серии URA ONE | PL4 | 5 | ШТ | 565.668 | На складе | не подлежит сертификации | 2020-12-31 |  |  | 0.035 | 0.04 | 200 | 100 | 2 |  | 3414970819444
661696 | Пикт. 100х200 "ЗАПАСНЫЙ ВЫХОД" | Самоклеящаяся информационная табличка 100х200 мм "ЗАПАСНЫЙ ВЫХОД" | Legrand | General family | 5025 | Светильники аварийные серии URA ONE | PL4 | 5 | ШТ | 565.668 | На складе | не подлежит сертификации | 2020-12-31 |  |  | 0.035 | 0.044 | 200 | 110 | 2 |  | 3414970819475
661701 | U21 светильник 1ч/70лм 6Вт | Автономный светильник аварийного освещения U21 - люминесцентный - непостоянного действия - 6 Вт - 1 ч - 70 лм | Legrand | General family | 5000 | Светильники аварийные серии U21 | PL4 | 1 | ШТ | 5096.412 | Под заказ Т2 | сертифицировано | 2020-09-22 |  |  | 0.591 | 1.7749 | 246 | 111 | 65 |  | 3245066617015
661702 | U21 светильник 1ч/110лм 6Вт | Автономный светильник аварийного освещения U21 - люминесцентный - непостоянного действия - 6 Вт - 1 ч - 110 лм | Legrand | General family | 5000 | Светильники аварийные серии U21 | PL4 | 1 | ШТ | 5779.908 | На складе | сертифицировано | 2020-09-22 |  |  | 0.597 | 1.7749 | 246 | 111 | 65 |  | 3245066617022
661705 | U21 светильник 1ч/160лм 6Вт | Автономный светильник аварийного освещения U21 - люминесцентный - непостоянного действия - 6 Вт - 1 ч - 160 лм | Legrand | General family | 5000 | Светильники аварийные серии U21 | PL4 | 1 | ШТ | 6187.62 | На складе | сертифицировано | 2020-09-22 |  |  | 0.643 | 1.7749 | 246 | 111 | 65 |  | 3245066617053
661706 | U21 светильник 1ч/240лм 6Вт | Автономный светильник аварийного освещения U21 - люминесцентный - непостоянного действия - 6 Вт - 1 ч - 240 лм | Legrand | General family | 5000 | Светильники аварийные серии U21 | PL4 | 1 | ШТ | 6725.688 | На складе | сертифицировано | 2020-09-22 |  |  | 0.691 | 1.7749 | 246 | 111 | 65 |  | 3245066617060
661707 | U21 светильник 1ч/300лм 6Вт | Автономный светильник аварийного освещения U21 - люминесцентный - непостоянного действия - 6 Вт - 1 ч - 300 лм | Legrand | General family | 5000 | Светильники аварийные серии U21 | PL4 | 1 | ШТ | 9010.044 | На складе | сертифицировано | 2020-09-22 |  |  | 0.729 | 1.7749 | 246 | 111 | 65 |  | 3245066617077
661709 | U21 светильник 1ч/160лм 2х6Вт | Автономный светильник аварийного освещения U21 - люминесцентный - комбинированный - 2x6 Вт - 1 ч - 160 лм | Legrand | General family | 5000 | Светильники аварийные серии U21 | PL4 | 1 | ШТ | 11221.764 | На складе | сертифицировано | 2020-09-22 |  |  | 0.738 | 1.7749 | 246 | 111 | 65 |  | 3245066617091
661710 | U21 светильник 1ч/50лм 6Вт | Автономный светильник аварийного освещения U21 - люминесцентный - непостоянного действия - 6 Вт - 1 ч - 50 лм | Legrand | General family | 5000 | Светильники аварийные серии U21 | PL4 | 1 | ШТ | 4171.86 | На складе | сертифицировано | 2020-09-22 |  |  | 0.586 | 1.7749 | 246 | 111 | 65 |  | 3245066617107
661711 | U21 СВЕТИЛЬНИК АВТ 3Ч90ЛМ6ВТ | Автономный светильник аварийного освещения U21 - люминесцентный - непостоянного действия - 6 Вт - 3 ч - 90 лм | Legrand | General family | 5000 | Светильники аварийные серии U21 | PL4 | 1 | ШТ | 8819.412 | Под заказ Т2 | сертифицировано | 2020-09-22 |  |  | 0.704 | 1.7749 | 246 | 111 | 65 |  | 3245066617114
661712 | U21 светильник 2ч/160лм 6Вт | Автономный светильник аварийного освещения U21 - люминесцентный - непостоянного действия - 6 Вт - 2 ч - 160 лм | Legrand | General family | 5000 | Светильники аварийные серии U21 | PL4 | 1 | ШТ | 8070.816 | Под заказ Т2 | сертифицировано | 2020-09-22 |  |  | 0.733 | 1.7749 | 246 | 111 | 65 |  | 3245066617121
661713 | U21 светильник 2ч/110лм 2х6Вт | Автономный светильник аварийного освещения U21 - люминесцентный - комбинированный - 2x6 Вт - 2 ч - 110 лм | Legrand | General family | 5000 | Светильники аварийные серии U21 | PL4 | 1 | ШТ | 12913.308 | Под заказ Т2 | сертифицировано | 2020-09-22 |  |  | 0.716 | 1.7749 | 246 | 111 | 65 |  | 3245066617138
661720 | U21 Рамка д/встр.монтажа | Рамка для встраиваемого монтажа в сухие перегородки - для автономных светильников U21 | Legrand | General family | 5000 | Светильники аварийные серии U21 | PL4 | 10 | ШТ | 1371.12 | На складе | не подлежит сертификации | 2020-12-31 |  |  | 0.993 | 22.9215 | 370 | 295 | 210 |  | 3245066617206
661800 | U34 пикт. выход вниз | U34 Пиктограмма Выход Вниз | Legrand | General family | 5023 | Светильники аварийные серии U34 LED | PL4 | 5 | ШТ | 3145.104 | Под заказ Т2 | не подлежит сертификации | 2020-12-31 |  |  | 0.08 | 0.12954 | 253 | 128 | 4 |  | 3245066618005
661801 | U34 пикт. стрелка вниз | U34 Пиктограмма Стрелка Вниз | Legrand | General family | 5023 | Светильники аварийные серии U34 LED | PL4 | 5 | ШТ | 3145.104 | Под заказ Т2 | не подлежит сертификации | 2020-12-31 |  |  | 0.08 | 0.12954 | 253 | 128 | 4 |  | 3245066618012
661802 | U34 пикт. лестница вниз | U34 Пиктограмма Лестница Вниз | Legrand | General family | 5023 | Светильники аварийные серии U34 LED | PL4 | 5 | ШТ | 3145.104 | Под заказ Т2 | не подлежит сертификации | 2020-12-31 |  |  | 0.08 | 0.12954 | 253 | 128 | 4 |  | 3245066618029
661803 | U34 пикт. EXIT | U34 Пиктограмма Exit | Legrand | General family | 5023 | Светильники аварийные серии U34 LED | PL4 | 5 | ШТ | 1914.408 | На складе | не подлежит сертификации | 2020-12-31 |  |  | 0.112 | 0.12954 | 253 | 128 | 4 |  | 3245066618036
661850 | U34 пикт. огнетушитель | U34 Пиктограмма Огнетушитель | Legrand | General family | 5023 | Светильники аварийные серии U34 LED | PL4 | 5 | ШТ | 1914.408 | Под заказ Т2 | не подлежит сертификации | 2020-12-31 |  |  | 0.081 | 0.12954 | 253 | 128 | 4 |  | 3245066618500
661851 | U34 пикт. пож. Кран | U34 Пиктограмма Пож. Кран | Legrand | General family | 5023 | Светильники аварийные серии U34 LED | PL4 | 5 | ШТ | 1914.408 | Под заказ Т2 | не подлежит сертификации | 2020-12-31 |  |  | 0.08 | 0.12954 | 253 | 128 | 4 |  | 3245066618517
662160 | U34(LEDs) 1ч-250Лм автотест. | U34(LEDs) 1ч-250лм Автотестирование | Legrand | General family | 5023 | Светильники аварийные серии U34 LED | PL4 | 1 | ШТ | 21836.472 | Под заказ Т2 | сертифицировано | 2020-11-04 |  |  | 0.79 | 2.7447 | 291 | 131 | 72 |  | 3245066621609
662180 | U34(LEDs) 1ч-450Лм автотест. | U34(LEDs) 1ч-450лм Автотестирование | Legrand | General family | 5023 | Светильники аварийные серии U34 LED | PL4 | 1 | ШТ | 28911.588 | Под заказ Т2 | сертифицировано | 2020-11-04 |  |  | 0.95 | 2.7447 | 291 | 131 | 72 |  | 3245066621807
662190 | U34(LEDs) 3ч-200Лм автотест. | U34(LEDs) 3ч-200лм Автотестирование | Legrand | General family | 5023 | Светильники аварийные серии U34 LED | PL4 | 1 | ШТ | 27672.144 | Под заказ Т2 | сертифицировано | 2020-11-04 |  |  | 0.936 | 2.7447 | 291 | 131 | 72 |  | 3245066621906
662431 | B65 LED 1ч-100Лм п/неп. a/тест | Погодоустойчивый светодиодный эвакуационный светильник B65 LED 1 час - 100 Лм адресуемый постоянного/непостоянного действия | Legrand | General family | 5008 | Погодоустойчивые изделия | PL4 | 1 | ШТ | 12632.952 | Под заказ Т1 | сертифицировано | 2021-05-11 | [8 empty] | 3414970312518
662433 | B65 LED 1ч-200Лм п/неп. a/тест | Погодоустойчивый светодиодный эвакуационный светильник B65 LED 1 час - 200 Лм адресуемый постоянного/непостоянного действия | Legrand | General family | 5008 | Погодоустойчивые изделия | PL4 | 1 | ШТ | 15491.856 | Под заказ Т1 | сертифицировано | 2021-05-11 | [8 empty] | 3414970312532
662434 | B65 LED 1ч-350Лм п/неп. a/тест | Погодоустойчивый светодиодный эвакуационный светильник B65 LED 1 час - 350 Лм адресуемый постоянного/непостоянного действия | Legrand | General family | 5008 | Погодоустойчивые изделия | PL4 | 1 | ШТ | 17307.744 | Под заказ Т1 | сертифицировано | 2021-05-11 | [8 empty] | 3414970312556
662440 | B65 LED 3ч-100Лм п/неп a/тест | Погодоустойчивый светодиодный эвакуационный светильник B65 LED 3 часа - 100 Лм адресуемый постоянного/непостоянного действия | Legrand | General family | 5008 | Погодоустойчивые изделия | PL4 | 1 | ШТ | 19231.32 | Под заказ Т1 | сертифицировано | 2021-05-11 | [8 empty] | 3414970312570
662543 | B66(LEDs) 1ч-250Лм автотест. | B66(LEDs) 1ч-250лм Автотестирование | Legrand | General family | 5024 | Светильники аварийные влагозащищенные серии B66 LED | PL4 | 1 | ШТ | 23583.384 | Под заказ Т2 | сертифицировано | 2020-11-04 |  |  | 0.986 | 2.7986 | 266 | 167 | 63 |  | 3245066625430
662545 | B66(LEDs) 1ч-450Лм автотест. | B66(LEDs) 1ч-450лмАвтотестирование | Legrand | General family | 5024 | Светильники аварийные влагозащищенные серии B66 LED | PL4 | 1 | ШТ | 31224.516 | Под заказ Т2 | сертифицировано | 2020-11-04 | Будет удален |  | 1.147 | 2.7986 | 266 | 167 | 63 |  | 3245066625454
662603 | U21 LED 1ч-100Лм пос/неп адрес | Светодиодный эвакуационный светильник U21 LED 1 час - 100 Лм адресуемый постоянного/непостоянного действия | Legrand | General family | 5000 | Светильники аварийные серии U21 | PL4 | 1 | ШТ | 11503.176 | Под заказ Т1 | сертифицировано | 2020-09-22 | [8 empty] | 3414970312594
662606 | U21 LED 1ч-200Лм пос/неп адрес | Светодиодный эвакуационный светильник U21 LED 1 час - 200 Лм адресуемый постоянного/непостоянного действия | Legrand | General family | 5000 | Светильники аварийные серии U21 | PL4 | 1 | ШТ | 13385.46 | Под заказ Т1 | сертифицировано | 2020-09-22 | [8 empty] | 3414970312617
662607 | U21 LED 1ч-350Лм пос/неп адрес | Светодиодный эвакуационный светильник U21 LED 1 час - 350 Лм адресуемый постоянного/непостоянного действия | Legrand | General family | 5000 | Светильники аварийные серии U21 | PL4 | 1 | ШТ | 17931.78 | Под заказ Т1 | сертифицировано | 2020-09-22 | [8 empty] | 3414970312631
662610 | U21 LED 3ч-100Лм пос/неп адрес | Светодиодный эвакуационный светильник U21 LED 3 часа - 100 Лм адресуемый постоянного/непостоянного действия | Legrand | General family | 5000 | Светильники аварийные серии U21 | PL4 | 1 | ШТ | 17552.364 | Под заказ Т1 | сертифицировано | 2020-09-22 | [8 empty] | 3414970312655
662612 | U21 LED 2ч-200Лм пос/неп адрес | Светодиодный эвакуационный светильник U21 LED 2 часа - 200 Лм адресуемый постоянного/непостоянного действия | Legrand | General family | 5000 | Светильники аварийные серии U21 | PL4 | 1 | ШТ | 22787.388 | Под заказ Т1 | сертифицировано | 2020-09-22 | [8 empty] | 3414970312679
662615 | Пикт. 218x109 "ВЫХОД" | Самоклеящаяся информационная табличка 218х109 мм "ВЫХОД" | Legrand | General family | 5023 | Светильники аварийные серии U34 LED | PL4 | 5 | ШТ | 622.308 | На складе | не подлежит сертификации | 2020-12-31 |  |  | 0.037 | 0.04796 | 218 | 110 | 2 |  | 3414970819505
662616 | Пикт. 218x109 "ЗАПАСНЫЙ ВЫХОД" | Самоклеящаяся информационная табличка 218х109 мм "ЗАПАСНЫЙ ВЫХОД" | Legrand | General family | 5023 | Светильники аварийные серии U34 LED | PL4 | 5 | ШТ | 622.308 | На складе | не подлежит сертификации | 2020-12-31 |  |  | 0.037 | 0.04796 | 218 | 110 | 2 |  | 3414970819536
662631 | URA1 LED 1ч100Лм пос/неп адрес | Светодиодный эвакуационный светильник URA ONE 1 час - 100 Лм адресуемый постоянного/непостоянного действия | Legrand | General family | 5025 | Светильники аварийные серии URA ONE | PL4 | 1 | ШТ | 13790.736 | Под заказ Т1 | сертифицировано | 2020-11-04 | [8 empty] | 3414970312693
662633 | URA1 LED 1ч200Лм пос/неп адрес | Светодиодный эвакуационный светильник URA ONE 1 час - 200 Лм адресуемый постоянного/непостоянного действия | Legrand | General family | 5025 | Светильники аварийные серии URA ONE | PL4 | 1 | ШТ | 16047.348 | Под заказ Т1 | сертифицировано | 2020-11-04 | [8 empty] | 3414970312716
662634 | URA1 LED 1ч350Лм пос/неп адрес | Светодиодный эвакуационный светильник URA ONE 1 час - 350 Лм адресуемый постоянного/непостоянного действия | Legrand | General family | 5025 | Светильники аварийные серии URA ONE | PL4 | 1 | ШТ | 21497.76 | Под заказ Т1 | сертифицировано | 2020-11-04 |  |  | 0.551 | 1.2355 | 220 | 117 | 48 |  | 3414970312730
662640 | URA1 LED 3ч100Лм пос/неп адрес | Светодиодный эвакуационный светильник URA ONE 3 часа - 100 Лм адресуемый постоянного/непостоянного действия | Legrand | General family | 5025 | Светильники аварийные серии URA ONE | PL4 | 1 | ШТ | 25029.504 | Под заказ Т1 | сертифицировано | 2020-11-04 | [8 empty] | 3414970312754
662642 | URA1 LED 2ч200Лм пос/неп адрес | Светодиодный эвакуационный светильник URA ONE 2 часа - 200 Лм адресуемый постоянного/непостоянного действия | Legrand | General family | 5025 | Светильники аварийные серии URA ONE | PL4 | 1 | ШТ | 27677.244 | Под заказ Т1 | сертифицировано | 2020-11-04 | [8 empty] | 3414970312778
664070 | БАП кроме Т5 от 10 до 18Вт,3 ч | Блок аварийного питания - 3 часа - 230/240 В - для ламп 10-18 Вт (кроме Т5) | Legrand | General family | 9905 | Блоки аварийного питания | PL4 | 1 | ШТ | 16958.736 | Под заказ Т2 | информация по запросу
664071 | БАП от 13 до 38Вт,3 ч | Блок аварийного питания - 3 часа - 230/240 В - для ламп 13-38 Вт (кроме Т5) | Legrand | General family | 9905 | Блоки аварийного питания | PL4 | 1 | ШТ | 24226.764 | Под заказ Т2 | информация по запросу
664072 | БАП от 26 до 58Вт, 3 ч | Блок аварийного питания - 3 часа - 230/240 В - для ламп 26-58 Вт (кроме Т5) | Legrand | General family | 9905 | Блоки аварийного питания | PL4 | 1 | ШТ | 22385.496 | Под заказ Т2 | информация по запросу
664074 | БАП Т5 от 28 до 54Вт, 3 ч | Блок аварийного питания - 3 часа - 230/240 В - для ламп Т5 28-54 Вт | Legrand | General family | 9905 | Блоки аварийного питания | PL4 | 1 | ШТ | 24963.804 | Под заказ Т2 | информация по запросу
664076 | БАП от 13 до 38Вт,1 ч | Блок аварийного питания - 1 час - 230 В - для ламп 13-38 Вт (кроме Т5) | Legrand | General family | 9905 | Блоки аварийного питания | PL4 | 1 | ШТ | 15356.244 | Под заказ Т2 | информация по запросу
664077 | БАП от 26 до 58Вт,1 ч | Блок аварийного питания - 1 час - 230 В - для ламп 26-58 Вт (кроме Т5) | Legrand | General family | 9905 | Блоки аварийного питания | PL4 | 1 | ШТ | 17914.284 | Под заказ Т2 | информация по запросу
664078 | БАП Т5 от 14 до 24Вт,1 ч | Блок аварийного питания - 1 час - 230 В - для ламп Т5 14-24 Вт | Legrand | General family | 9905 | Блоки аварийного питания | PL4 | 1 | ШТ | 23999.268 | Под заказ Т2 | информация по запросу
665090 | Лампочка подсветки 0,15мА | Светодиодная лампа - для промежуточномого переключателю - Valena In'Matic - 230 В~ - 015 мА | Legrand | Retail/PRO | 587 | NILOE | PL2 | 10 | ШТ | 69.072 | На складе | сертифицировано | 2019-02-18 |  |  | 0.03 | 0.1421 | 70 | 58 | 35 |  | 3245066650906
665091 | Лампочка индикации 3мА | Светодиодная лампа - для проводного подключения - Valena In'Matic - 230 В~ - 3 мА | Legrand | Retail/PRO | 587 | NILOE | PL2 | 10 | ШТ | 102.636 | На складе | сертифицировано | 2019-02-18 |  |  | 0.03 | 0.1421 | 70 | 58 | 35 |  | 3245066650913
665096 | Защитный чехол | Изолирующий чехол - IP 44 - Etika | Legrand | Retail/PRO | 587 | NILOE | PL2 | 50 | ШТ | 113.088 | Под заказ Т1 | не подлежит сертификации | 2020-12-31 |  |  | 0.731 | 18.5468 | 328 | 263 | 215 |  | 3245066650968
665098 | Защитная крышка ETIKA | Крышка защитная - Etika - красный | Legrand | Retail/PRO | 587 | NILOE | PL2 | 100 | ШТ | 20.328 | На складе | не подлежит сертификации | 2021-12-31 |  |  | 0.335 | 6.5712 | 296 | 200 | 111 |  | 3245066650982
665099 | Лапки ETIKA | Комплект из 2 захватов - для крепления механизмов в монтажные коробки - Etika | Legrand | Retail/PRO | 587 | NILOE | PL2 | 100 | ШТ | 99.972 | На складе | не подлежит сертификации | 2020-12-31 |  |  | 0.475 | 0.6768 | 100 | 94 | 72 |  | 3245066650999
666439 | Труба гибкая ø 12 | Труба гибкая ø 12 | Legrand | Индустриальное оборудование | 871 | Трубы гибкие промышленного назначения RTA | PL5 | 50 | М | 585.084 | Под заказ Т2 | сертифицировано | 2020-09-18 |  |  | 7.946 | 34.224 | 460 | 465 | 160 |  | 3245066664392
666441 | Труба гибкая ø 16 | Труба гибкая ø 16 | Legrand | Индустриальное оборудование | 871 | Трубы гибкие промышленного назначения RTA | PL5 | 50 | М | 795.324 | Под заказ Т2 | сертифицировано | 2020-09-18 | [8 empty] | 3245066664415
666442 | Труба гибкая ø 20 | Труба гибкая ø 20 | Legrand | Индустриальное оборудование | 871 | Трубы гибкие промышленного назначения RTA | PL5 | 50 | М | 971.784 | Под заказ Т2 | сертифицировано | 2020-09-18 | [8 empty] | 3245066664422
666444 | Труба гибкая ø 25 | Труба гибкая ø 25 | Legrand | Индустриальное оборудование | 871 | Трубы гибкие промышленного назначения RTA | PL5 | 50 | М | 1252.26 | Под заказ Т2 | сертифицировано | 2020-09-18 |  |  | 15.2 | 68.8385 | 610 | 610 | 185 |  | 3245066664446
666446 | Труба гибкая ø 32 | Труба гибкая ø 32 | Legrand | Индустриальное оборудование | 871 | Трубы гибкие промышленного назначения RTA | PL5 | 25 | М | 1798.776 | Под заказ Т2 | сертифицировано | 2020-09-18 | [8 empty] | 3245066664460
666448 | Труба гибкая ø 40 | Труба гибкая ø 40 | Legrand | Индустриальное оборудование | 871 | Трубы гибкие промышленного назначения RTA | PL5 | 25 | М | 2325.876 | Под заказ Т2 | сертифицировано | 2020-09-18 | [8 empty] | 3245066664484
666450 | Труба гибкая ø 50 | Труба гибкая ø 50 | Legrand | Индустриальное оборудование | 871 | Трубы гибкие промышленного назначения RTA | PL5 | 25 | М | 2896.008 | Под заказ Т2 | сертифицировано | 2020-09-18 |  |  | 18 | 172.8 | 800 | 800 | 270 |  | 3245066664507
666468 | Кабельный зажим ISO12 ø 10 | Кабельный зажим ISO12 ø 10 | Legrand | Индустриальное оборудование | 871 | Трубы гибкие промышленного назначения RTA | PL5 | 10 | ШТ | 59.352 | Под заказ Т2 | не подлежит сертификации | 2020-12-31 |  |  | 0.081 | 0.29 | 145 | 80 | 25 |  | 3245066664682
666470 | Кабельный зажим ISO16 ø 12 | Кабельный зажим ISO16 ø 12 | Legrand | Индустриальное оборудование | 871 | Трубы гибкие промышленного назначения RTA | PL5 | 10 | ШТ | 65.16 | Под заказ Т2 | не подлежит сертификации | 2020-12-31 | [8 empty] | 3245066664705
666473 | Кабельный зажим ISO16 ø 16 | Кабельный зажим ISO16 ø 16 | Legrand | Индустриальное оборудование | 871 | Трубы гибкие промышленного назначения RTA | PL5 | 10 | ШТ | 70.968 | Под заказ Т2 | не подлежит сертификации | 2020-12-31 |  |  | 0.138 | 0.465 | 100 | 155 | 30 |  | 3245066664736
666474 | Кабельный зажим ISO20 ø 16 | Кабельный зажим ISO20 ø 16 | Legrand | Индустриальное оборудование | 871 | Трубы гибкие промышленного назначения RTA | PL5 | 10 | ШТ | 70.968 | Под заказ Т2 | не подлежит сертификации | 2020-12-31 |  |  | 0.126 | 0.42 | 140 | 100 | 30 |  | 3245066664743
666475 | Кабельный зажим ISO20 ø 20 | Кабельный зажим ISO20 ø 20 | Legrand | Индустриальное оборудование | 871 | Трубы гибкие промышленного назначения RTA | PL5 | 10 | ШТ | 82.584 | Под заказ Т2 | не подлежит сертификации | 2020-12-31 |  |  | 0.161 | 0.5425 | 155 | 100 | 35 |  | 3245066664750
666476 | Кабельный зажим ISO25 ø 20 | Кабельный зажим ISO25 ø 20 | Legrand | Индустриальное оборудование | 871 | Трубы гибкие промышленного назначения RTA | PL5 | 10 | ШТ | 84.912 | Под заказ Т2 | не подлежит сертификации | 2020-12-31 |  |  | 0.166 | 0.495 | 150 | 110 | 30 |  | 3245066664767
666479 | Кабельный зажим ISO25 ø 25 | Кабельный зажим ISO25 ø 25 | Legrand | Индустриальное оборудование | 871 | Трубы гибкие промышленного назначения RTA | PL5 | 10 | ШТ | 124.452 | Под заказ Т2 | не подлежит сертификации | 2020-12-31 |  |  | 0.215 | 0.945 | 175 | 135 | 40 |  | 3245066664798
666482 | Кабельный зажим ISO32 ø 32 | Кабельный зажим ISO32 ø 32 | Legrand | Индустриальное оборудование | 871 | Трубы гибкие промышленного назначения RTA | PL5 | 5 | ШТ | 149.448 | Под заказ Т2 | не подлежит сертификации | 2020-12-31 |  |  | 0.15 | 0.45 | 125 | 120 | 30 |  | 3245066664828
666485 | Кабельный зажим ISO40 ø 40 | Кабельный зажим ISO40 ø 40 | Legrand | Индустриальное оборудование | 871 | Трубы гибкие промышленного назначения RTA | PL5 | 5 | ШТ | 229.764 | Под заказ Т2 | не подлежит сертификации | 2020-12-31 |  |  | 0.204 | 1.116 | 155 | 120 | 60 |  | 3245066664859
666488 | Кабельный зажим ISO50 ø 50 | Кабельный зажим ISO50 ø 50 | Legrand | Индустриальное оборудование | 871 | Трубы гибкие промышленного назначения RTA | PL5 | 1 | ШТ | 251.832 | Под заказ Т2 | не подлежит сертификации | 2020-12-31 |  |  | 0.0625 | 0.253 |  |  |  |  | 3245066664880
666514 | Кабельный зажим PG7 ø10 | Кабельный зажим PG7 ø10 | Legrand | Индустриальное оборудование | 871 | Трубы гибкие промышленного назначения RTA | PL5 | 25 | ШТ | 61.548 | Под заказ Т2 | не подлежит сертификации | 2020-12-31 | [8 empty] | 3245066665146
666515 | Кабельный зажим PG9 ø 10 | Кабельный зажим PG9 ø 10 | Legrand | Индустриальное оборудование | 871 | Трубы гибкие промышленного назначения RTA | PL5 | 20 | ШТ | 61.548 | Под заказ Т2 | не подлежит сертификации | 2020-12-31 | [8 empty] | 3245066665153
666518 | Кабельный зажим PG7 ø 12 | Кабельный зажим PG7 ø 12 | Legrand | Индустриальное оборудование | 871 | Трубы гибкие промышленного назначения RTA | PL5 | 25 | ШТ | 67.56 | Под заказ Т2 | не подлежит сертификации | 2020-12-31 | [8 empty] | 3245066665184
666519 | Кабельный зажим PG9 ø 12 | Кабельный зажим PG9 ø 12 | Legrand | Индустриальное оборудование | 871 | Трубы гибкие промышленного назначения RTA | PL5 | 20 | ШТ | 67.56 | Под заказ Т2 | не подлежит сертификации | 2020-12-31 | [8 empty] | 3245066665191
666520 | Кабельный зажим PG11 ø 12 | Кабельный зажим PG11 ø 12 | Legrand | Индустриальное оборудование | 871 | Трубы гибкие промышленного назначения RTA | PL5 | 20 | ШТ | 67.56 | Под заказ Т2 | не подлежит сертификации | 2020-12-31 | [8 empty] | 3245066665207
666527 | Кабельный зажим PG11 ø 16 | Кабельный зажим PG11 ø 16 | Legrand | Индустриальное оборудование | 871 | Трубы гибкие промышленного назначения RTA | PL5 | 10 | ШТ | 73.596 | Под заказ Т2 | не подлежит сертификации | 2020-12-31 | [8 empty] | 3245066665276
666528 | Кабельный зажим PG13.5 ø 16 | Кабельный зажим PG13.5 ø 16 | Legrand | Индустриальное оборудование | 871 | Трубы гибкие промышленного назначения RTA | PL5 | 15 | ШТ | 73.596 | Под заказ Т2 | не подлежит сертификации | 2020-12-31 | [8 empty] | 3245066665283
666530 | Кабельный зажим PG13.5 ø 20 | Кабельный зажим PG13.5 ø 20 | Legrand | Индустриальное оборудование | 871 | Трубы гибкие промышленного назначения RTA | PL5 | 10 | ШТ | 83.856 | Под заказ Т2 | не подлежит сертификации | 2020-12-31 | [8 empty] | 3245066665306
666531 | Кабельный зажим PG16 ø 20 | Кабельный зажим PG16 ø 20 | Legrand | Индустриальное оборудование | 871 | Трубы гибкие промышленного назначения RTA | PL5 | 10 | ШТ | 85.644 | Под заказ Т2 | не подлежит сертификации | 2020-12-31 |  |  | 0.164 | 0.96 | 160 | 150 | 40 |  | 3245066665313
666535 | Кабельный зажим PG16 ø 25 | Кабельный зажим PG16 ø 25 | Legrand | Индустриальное оборудование | 871 | Трубы гибкие промышленного назначения RTA | PL5 | 10 | ШТ | 129.06 | Под заказ Т2 | не подлежит сертификации | 2020-12-31 | [8 empty] | 3245066665351
666536 | Кабельный зажим PG21 ø 25 | Кабельный зажим PG21 ø 25 | Legrand | Индустриальное оборудование | 871 | Трубы гибкие промышленного назначения RTA | PL5 | 10 | ШТ | 129.06 | Под заказ Т2 | не подлежит сертификации | 2020-12-31 |  |  | 0.218 | 0.756 | 160 | 135 | 35 |  | 3245066665368
666539 | Кабельный зажим PG29 ø 32 | Кабельный зажим PG29 ø 32 | Legrand | Индустриальное оборудование | 871 | Трубы гибкие промышленного назначения RTA | PL5 | 5 | ШТ | 156.828 | Под заказ Т2 | не подлежит сертификации | 2020-12-31 |  |  | 0.195 | 0.75038 | 145 | 115 | 45 |  | 3245066665399
666542 | Кабельный зажим PG36 ø 40 | Кабельный зажим PG36 ø 40 | Legrand | Индустриальное оборудование | 871 | Трубы гибкие промышленного назначения RTA | PL5 | 5 | ШТ | 243.672 | Под заказ Т2 | не подлежит сертификации | 2020-12-31 |  |  | 0.22 | 1.056 | 160 | 120 | 55 |  | 3245066665429
666545 | Кабельный зажим PG42 ø 50 | Кабельный зажим PG42 ø 50 | Legrand | Индустриальное оборудование | 871 | Трубы гибкие промышленного назначения RTA | PL5 | 1 | ШТ | 296.172 | Под заказ Т2 | не подлежит сертификации | 2020-12-31 | [8 empty] | 3245066665450
666546 | Кабельный зажим PG48 ø 50 | Кабельный зажим PG48 ø 50 | Legrand | Индустриальное оборудование | 871 | Трубы гибкие промышленного назначения RTA | PL5 | 1 | ШТ | 301.596 | Под заказ Т2 | не подлежит сертификации | 2020-12-31 | [8 empty] | 3245066665467
666565 | Муфта 90 град ISO12 ø 10 | Муфта 90 град ISO12 ø 10 | Legrand | Индустриальное оборудование | 871 | Трубы гибкие промышленного назначения RTA | PL5 | 10 | ШТ | 108.012 | Под заказ Т2 | не подлежит сертификации | 2020-12-31 |  |  | 0.095 | 0.32625 | 145 | 75 | 30 |  | 3245066665658
666566 | Муфта 90 град ISO16 ø 12 | Муфта 90 град ISO16 ø 12 | Legrand | Индустриальное оборудование | 871 | Трубы гибкие промышленного назначения RTA | PL5 | 10 | ШТ | 115.14 | Под заказ Т2 | не подлежит сертификации | 2020-12-31 | [8 empty] | 3245066665665
666568 | Муфта 90 град ISO16 ø 16 | Муфта 90 град ISO16 ø 16 | Legrand | Индустриальное оборудование | 871 | Трубы гибкие промышленного назначения RTA | PL5 | 10 | ШТ | 124.284 | Под заказ Т2 | не подлежит сертификации | 2020-12-31 | [8 empty] | 3245066665689
666569 | Муфта 90 град ISO20 ø 16 | Муфта 90 град ISO20 ø 16 | Legrand | Индустриальное оборудование | 871 | Трубы гибкие промышленного назначения RTA | PL5 | 10 | ШТ | 128.808 | Под заказ Т2 | не подлежит сертификации | 2020-12-31 |  |  | 0.152 | 0.54688 | 125 | 125 | 35 |  | 3245066665696
666570 | Муфта 90 град ISO20 ø 20 | Муфта 90 град ISO20 ø 20 | Legrand | Индустриальное оборудование | 871 | Трубы гибкие промышленного назначения RTA | PL5 | 10 | ШТ | 134.688 | Под заказ Т2 | не подлежит сертификации | 2020-12-31 |  |  | 0.2 | 1.2788 | 165 | 155 | 50 |  | 3245066665702
666571 | Муфта 90 град ISO25 ø 20 | Муфта 90 град ISO25 ø 20 | Legrand | Индустриальное оборудование | 871 | Трубы гибкие промышленного назначения RTA | PL5 | 10 | ШТ | 135.312 | Под заказ Т2 | не подлежит сертификации | 2020-12-31 |  |  | 0.205 | 0.97875 | 135 | 145 | 50 |  | 3245066665719
666573 | Муфта 90 град ISO25 ø 25 | Муфта 90 град ISO25 ø 25 | Legrand | Индустриальное оборудование | 871 | Трубы гибкие промышленного назначения RTA | PL5 | 5 | ШТ | 186.708 | Под заказ Т2 | не подлежит сертификации | 2020-12-31 |  |  | 0.0294 | 0.172 |  |  |  |  | 3245066665733
666575 | Муфта 90 град ISO32 ø 32 | Муфта 90 град ISO32 ø 32 | Legrand | Индустриальное оборудование | 871 | Трубы гибкие промышленного назначения RTA | PL5 | 5 | ШТ | 216 | Под заказ Т2 | не подлежит сертификации | 2020-12-31 |  |  | 0.217 | 1.0395 | 165 | 140 | 45 |  | 3245066665757
666577 | Муфта 90 град PG7 ø 10 | Муфта 90 град PG7 ø 10 | Legrand | Индустриальное оборудование | 871 | Трубы гибкие промышленного назначения RTA | PL5 | 25 | ШТ | 108.852 | Под заказ Т2 | не подлежит сертификации | 2020-12-31 | [8 empty] | 3245066665771
666578 | Муфта 90 град PG7 ø 12 | Муфта 90 град PG7 ø 12 | Legrand | Индустриальное оборудование | 871 | Трубы гибкие промышленного назначения RTA | PL5 | 15 | ШТ | 115.524 | Под заказ Т2 | не подлежит сертификации | 2020-12-31 | [8 empty] | 3245066665788
666579 | Муфта 90 град PG9 ø 12 | Муфта 90 град PG9 ø 12 | Legrand | Индустриальное оборудование | 871 | Трубы гибкие промышленного назначения RTA | PL5 | 15 | ШТ | 115.524 | Под заказ Т2 | не подлежит сертификации | 2020-12-31 | [8 empty] | 3245066665795
666582 | Муфта 90 град PG11 ø 16 | Муфта 90 град PG11 ø 16 | Legrand | Индустриальное оборудование | 871 | Трубы гибкие промышленного назначения RTA | PL5 | 10 | ШТ | 127.584 | Под заказ Т2 | не подлежит сертификации | 2020-12-31 |  |  | 0.15 | 1.155 | 140 | 150 | 55 |  | 3245066665825
666583 | Муфта 90 град PG13.5 ø 16 | Муфта 90 град PG13.5 ø 16 | Legrand | Индустриальное оборудование | 871 | Трубы гибкие промышленного назначения RTA | PL5 | 10 | ШТ | 132.228 | Под заказ Т2 | не подлежит сертификации | 2020-12-31 | [8 empty] | 3245066665832
666584 | Муфта 90 град PG13.5 ø 20 | Муфта 90 град PG13.5 ø 20 | Legrand | Индустриальное оборудование | 871 | Трубы гибкие промышленного назначения RTA | PL5 | 10 | ШТ | 140.232 | Под заказ Т2 | не подлежит сертификации | 2020-12-31 | [8 empty] | 3245066665849
666585 | Муфта 90 град PG16 ø 20 | Муфта 90 град PG16 ø 20 | Legrand | Индустриальное оборудование | 871 | Трубы гибкие промышленного назначения RTA | PL5 | 10 | ШТ | 142.896 | Под заказ Т2 | не подлежит сертификации | 2020-12-31 | [8 empty] | 3245066665856
666588 | Муфта 90 град PG16 ø 25 | Муфта 90 град PG16 ø 25 | Legrand | Индустриальное оборудование | 871 | Трубы гибкие промышленного назначения RTA | PL5 | 5 | ШТ | 189.624 | Под заказ Т2 | не подлежит сертификации | 2020-12-31 | [8 empty] | 3245066665887
666589 | Муфта 90 град PG21 ø 25 | Муфта 90 град PG21 ø 25 | Legrand | Индустриальное оборудование | 871 | Трубы гибкие промышленного назначения RTA | PL5 | 5 | ШТ | 189.624 | Под заказ Т2 | не подлежит сертификации | 2020-12-31 | [8 empty] | 3245066665894
666591 | Муфта 90 град PG29 ø 32 | Муфта 90 град PG29 ø 32 | Legrand | Индустриальное оборудование | 871 | Трубы гибкие промышленного назначения RTA | PL5 | 5 | ШТ | 221.712 | Под заказ Т2 | не подлежит сертификации | 2020-12-31 | [8 empty] | 3245066665917
666880 | Муфта невыст. 90 г ø 40 | Муфта невыст. 90 г ø 40 | Legrand | Индустриальное оборудование | 871 | Трубы гибкие промышленного назначения RTA | PL5 | 1 | ШТ | 648.492 | Под заказ Т2 | не подлежит сертификации | 2020-12-31 | [8 empty] | 3245066668802
666882 | Муфта невыст. 90 г ø 50 | Муфта невыст. 90 г ø 50 | Legrand | Индустриальное оборудование | 871 | Трубы гибкие промышленного назначения RTA | PL5 | 1 | ШТ | 685.188 | Под заказ Т2 | не подлежит сертификации | 2020-12-31 | [8 empty] | 3245066668826
666938 | Тройник ø 12/10-10 | Тройник ø 12/10-10 | Legrand | Индустриальное оборудование | 871 | Трубы гибкие промышленного назначения RTA | PL5 | 1 | ШТ | 555.348 | Под заказ Т2 | не подлежит сертификации | 2020-12-31 |  |  | 0.0315 | 0.092 |  |  |  |  | 3245066669380
666939 | Тройник ø 16/12-12 | Тройник ø 16/12-12 | Legrand | Индустриальное оборудование | 871 | Трубы гибкие промышленного назначения RTA | PL5 | 1 | ШТ | 584.58 | Под заказ Т2 | не подлежит сертификации | 2020-12-31 | [8 empty] | 3245066669397
666940 | Тройник ø 20/12-12 | Тройник ø 20/12-12 | Legrand | Индустриальное оборудование | 871 | Трубы гибкие промышленного назначения RTA | PL5 | 1 | ШТ | 608.7 | Под заказ Т2 | не подлежит сертификации | 2020-12-31 | [8 empty] | 3245066669403
666941 | Тройник ø 20/16-16 | Тройник ø 20/16-16 | Legrand | Индустриальное оборудование | 871 | Трубы гибкие промышленного назначения RTA | PL5 | 1 | ШТ | 629.4 | Под заказ Т2 | не подлежит сертификации | 2020-12-31 | [8 empty] | 3245066669410
666942 | Тройник ø 25/20-20 | Тройник ø 25/20-20 | Legrand | Индустриальное оборудование | 871 | Трубы гибкие промышленного назначения RTA | PL5 | 1 | ШТ | 660.408 | Под заказ Т2 | не подлежит сертификации | 2020-12-31 |  |  | 0.066 | 0.36 |  |  |  |  | 3245066669427
666946 | Шайба для тр. ø 12 | Шайба для тр. ø 12 | Legrand | Индустриальное оборудование | 871 | Трубы гибкие промышленного назначения RTA | PL5 | 25 | ШТ | 1094.508 | Под заказ Т2 | не подлежит сертификации | 2020-12-31 | [8 empty] | 3245066669465
666948 | Шайба для тр. ø 16 | Шайба для тр. ø 16 | Legrand | Индустриальное оборудование | 871 | Трубы гибкие промышленного назначения RTA | PL5 | 25 | ШТ | 1151.22 | Под заказ Т2 | не подлежит сертификации | 2020-12-31 | [8 empty] | 3245066669489
666949 | Шайба для тр. ø 20 | Шайба для тр. ø 20 | Legrand | Индустриальное оборудование | 871 | Трубы гибкие промышленного назначения RTA | PL5 | 25 | ШТ | 1248.432 | Под заказ Т2 | не подлежит сертификации | 2020-12-31 | [8 empty] | 3245066669496
666951 | Шайба для тр. ø 25 | Шайба для тр. ø 25 | Legrand | Индустриальное оборудование | 871 | Трубы гибкие промышленного назначения RTA | PL5 | 10 | ШТ | 1781.496 | Под заказ Т2 | не подлежит сертификации | 2020-12-31 | [8 empty] | 3245066669519
666953 | Шайба для тр. ø 32 | Шайба для тр. ø 32 | Legrand | Индустриальное оборудование | 871 | Трубы гибкие промышленного назначения RTA | PL5 | 10 | ШТ | 2125.524 | Под заказ Т2 | не подлежит сертификации | 2020-12-31 | [8 empty] | 3245066669533
666955 | Шайба для тр. ø 40 | Шайба для тр. ø 40 | Legrand | Индустриальное оборудование | 871 | Трубы гибкие промышленного назначения RTA | PL5 | 10 | ШТ | 2514.072 | Под заказ Т2 | не подлежит сертификации | 2020-12-31 | [8 empty] | 3245066669557
666957 | Шайба для тр. ø 50 | Шайба для тр. ø 50 | Legrand | Индустриальное оборудование | 871 | Трубы гибкие промышленного назначения RTA | PL5 | 5 | ШТ | 4809.66 | Под заказ Т2 | не подлежит сертификации | 2020-12-31 | [8 empty] | 3245066669571
666959 | Прокладка IP68 ø 10 | Прокладка IP68 ø 10 | Legrand | Индустриальное оборудование | 871 | Трубы гибкие промышленного назначения RTA | PL5 | 50 | ШТ | 13.356 | Под заказ Т2 | не подлежит сертификации | 2020-12-31 |  |  | 0.0007 | 0.046 |  |  |  |  | 3245066669595
666960 | Прокладка IP68 ø 12 | Прокладка IP68 ø 12 | Legrand | Индустриальное оборудование | 871 | Трубы гибкие промышленного назначения RTA | PL5 | 50 | ШТ | 14.76 | Под заказ Т2 | не подлежит сертификации | 2020-12-31 |  |  | 0.0007 | 0.051 |  |  |  |  | 3245066669601
666962 | Прокладка IP68 ø 16 | Прокладка IP68 ø 16 | Legrand | Индустриальное оборудование | 871 | Трубы гибкие промышленного назначения RTA | PL5 | 50 | ШТ | 15.432 | Под заказ Т2 | не подлежит сертификации | 2020-12-31 |  |  | 0.001 | 0.001 |  |  |  |  | 3245066669625
666963 | Прокладка IP68 ø 20 | Прокладка IP68 ø 20 | Legrand | Индустриальное оборудование | 871 | Трубы гибкие промышленного назначения RTA | PL5 | 50 | ШТ | 16.836 | Под заказ Т2 | не подлежит сертификации | 2020-12-31 | [8 empty] | 3245066669632
666965 | Прокладка IP68 ø 25 | Прокладка IP68 ø 25 | Legrand | Индустриальное оборудование | 871 | Трубы гибкие промышленного назначения RTA | PL5 | 10 | ШТ | 33.732 | Под заказ Т2 | не подлежит сертификации | 2020-12-31 | [8 empty] | 3245066669656
666967 | Прокладка IP68 ø 32 | Прокладка IP68 ø 32 | Legrand | Индустриальное оборудование | 871 | Трубы гибкие промышленного назначения RTA | PL5 | 10 | ШТ | 40.008 | Под заказ Т2 | не подлежит сертификации | 2020-12-31 | [8 empty] | 3245066669670
666969 | Прокладка IP68 ø 40 | Прокладка IP68 ø 40 | Legrand | Индустриальное оборудование | 871 | Трубы гибкие промышленного назначения RTA | PL5 | 10 | ШТ | 94.824 | Под заказ Т2 | не подлежит сертификации | 2020-12-31 | [8 empty] | 3245066669694
666971 | Прокладка IP68 ø 50 | Прокладка IP68 ø 50 | Legrand | Индустриальное оборудование | 871 | Трубы гибкие промышленного назначения RTA | PL5 | 10 | ШТ | 109.584 | Под заказ Т2 | не подлежит сертификации | 2020-12-31 | [8 empty] | 3245066669717
666981 | Держатель SFP ø 10 | Держатель SFP ø 10 | Legrand | Индустриальное оборудование | 871 | Трубы гибкие промышленного назначения RTA | PL5 | 10 | ШТ | 60.84 | Под заказ Т2 | не подлежит сертификации | 2020-12-31 |  |  | 0.058 | 0.23625 | 135 | 70 | 25 |  | 3245066669816
666982 | Держатель SFP ø 12 | Держатель SFP ø 12 | Legrand | Индустриальное оборудование | 871 | Трубы гибкие промышленного назначения RTA | PL5 | 20 | ШТ | 63.852 | Под заказ Т2 | не подлежит сертификации | 2020-12-31 | [8 empty] | 3245066669823
666984 | Держатель SFP ø 16 | Держатель SFP ø 16 | Legrand | Индустриальное оборудование | 871 | Трубы гибкие промышленного назначения RTA | PL5 | 10 | ШТ | 67.56 | Под заказ Т2 | не подлежит сертификации | 2020-12-31 |  |  | 0.076 | 0.588 | 160 | 105 | 35 |  | 3245066669847
666985 | Держатель SFP ø 20 | Держатель SFP ø 20 | Legrand | Индустриальное оборудование | 871 | Трубы гибкие промышленного назначения RTA | PL5 | 10 | ШТ | 76.644 | Под заказ Т2 | не подлежит сертификации | 2020-12-31 |  |  | 0.087 | 0.425 | 100 | 85 | 50 |  | 3245066669854
666987 | Держатель SFP ø 25 | Держатель SFP ø 25 | Legrand | Индустриальное оборудование | 871 | Трубы гибкие промышленного назначения RTA | PL5 | 10 | ШТ | 109.632 | Под заказ Т2 | не подлежит сертификации | 2020-12-31 |  |  | 0.114 | 0.9625 | 175 | 110 | 50 |  | 3245066669878
666989 | Держатель SFP ø 32 | Держатель SFP ø 32 | Legrand | Индустриальное оборудование | 871 | Трубы гибкие промышленного назначения RTA | PL5 | 5 | ШТ | 125.412 | Под заказ Т2 | не подлежит сертификации | 2020-12-31 |  |  | 0.069 | 0.28175 | 115 | 70 | 35 |  | 3245066669892
666991 | Держатель SFP ø 40 | Держатель SFP ø 40 | Legrand | Индустриальное оборудование | 871 | Трубы гибкие промышленного назначения RTA | PL5 | 5 | ШТ | 180.264 | Под заказ Т2 | не подлежит сертификации | 2020-12-31 | [8 empty] | 3245066669915
666993 | Держатель SFP ø 50 | Держатель SFP ø 50 | Legrand | Индустриальное оборудование | 871 | Трубы гибкие промышленного назначения RTA | PL5 | 5 | ШТ | 187.764 | Под заказ Т2 | не подлежит сертификации | 2020-12-31 | [8 empty] | 3245066669939
667650 | DRX630 ТМ 320A 3П 36кА настр | DRX630 термомагнитный 320A 3П 36кА настраиваемый | Legrand | Power Legrand | 43 | Автоматические выключатели DRX (в литом корпусе) | PL1 | 1 | ШТ | 41463.66 | На складе | сертифицировано | 2022-08-29 | [8 empty] | 3414970673527
667651 | DRX630 ТМ 400A 3П 36кА настр | DRX630 термомагнитный 400A 3П 36кА настраиваемый | Legrand | Power Legrand | 43 | Автоматические выключатели DRX (в литом корпусе) | PL1 | 1 | ШТ | 42944.508 | На складе | сертифицировано | 2022-08-29 | [8 empty] | 3414970673534
667652 | DRX630 ТМ 500A 3П 36кА настр | DRX630 термомагнитный 500A 3П 36кА настраиваемый | Legrand | Power Legrand | 43 | Автоматические выключатели DRX (в литом корпусе) | PL1 | 1 | ШТ | 58234.56 | На складе | сертифицировано | 2022-08-29 | [8 empty] | 3414970673541
667653 | DRX630 ТМ 630A 3П 36кА настр | DRX630 термомагнитный 630A 3П 36кА настраиваемый | Legrand | Power Legrand | 43 | Автоматические выключатели DRX (в литом корпусе) | PL1 | 1 | ШТ | 60547.62 | На складе | сертифицировано | 2022-08-29 | [8 empty] | 3414970673558
667654 | DRX630 ТМ 320A 4П 36кА настр | DRX630 термомагнитный 320A 4П 36кА настраиваемый | Legrand | Power Legrand | 43 | Автоматические выключатели DRX (в литом корпусе) | PL1 | 1 | ШТ | 53902.764 | Под заказ Т1 | сертифицировано | 2022-08-29 | [8 empty] | 3414970673565
667655 | DRX630 ТМ 400A 4П 36кА настр | DRX630 термомагнитный 400A 4П 36кА настраиваемый | Legrand | Power Legrand | 43 | Автоматические выключатели DRX (в литом корпусе) | PL1 | 1 | ШТ | 55827.864 | Под заказ Т1 | сертифицировано | 2022-08-29 | [8 empty] | 3414970673572
667656 | DRX630 ТМ 500A 4П 36кА настр | DRX630 термомагнитный 500A 4П 36кА настраиваемый | Legrand | Power Legrand | 43 | Автоматические выключатели DRX (в литом корпусе) | PL1 | 1 | ШТ | 75704.928 | Под заказ Т1 | сертифицировано | 2022-08-29 | [8 empty] | 3414970673589
667657 | DRX630 ТМ 630A 4П 36кА настр | DRX630 термомагнитный 630A 4П 36кА настраиваемый | Legrand | Power Legrand | 43 | Автоматические выключатели DRX (в литом корпусе) | PL1 | 1 | ШТ | 78711.9 | Под заказ Т1 | сертифицировано | 2022-08-29 | [8 empty] | 3414970673596
667658 | DRX630 ТМ 320A 3П 50кА настр | DRX630 термомагнитный 320A 3П 50кА настраиваемый | Legrand | Power Legrand | 43 | Автоматические выключатели DRX (в литом корпусе) | PL1 | 1 | ШТ | 44573.604 | На складе | сертифицировано | 2022-08-29 | [8 empty] | 3414970673602
667659 | DRX630 ТМ 400A 3П 50кА настр | DRX630 термомагнитный 400A 3П 50кА настраиваемый | Legrand | Power Legrand | 43 | Автоматические выключатели DRX (в литом корпусе) | PL1 | 1 | ШТ | 45091.896 | На складе | сертифицировано | 2022-08-29 | [8 empty] | 3414970673619
667660 | DRX630 ТМ 500A 3П 50кА настр | DRX630 термомагнитный 500A 3П 50кА настраиваемый | Legrand | Power Legrand | 43 | Автоматические выключатели DRX (в литом корпусе) | PL1 | 1 | ШТ | 62980.836 | На складе | сертифицировано | 2022-08-29 | [8 empty] | 3414970673626
667661 | DRX630 ТМ 630A 3П 50кА настр | DRX630 термомагнитный 630A 3П 50кА настраиваемый | Legrand | Power Legrand | 43 | Автоматические выключатели DRX (в литом корпусе) | PL1 | 1 | ШТ | 63575.664 | Под заказ Т1 | сертифицировано | 2022-08-29 | [8 empty] | 3414970673633
667662 | DRX630 ТМ 320A 4П 50кА настр | DRX630 термомагнитный 320A 4П 50кА настраиваемый | Legrand | Power Legrand | 43 | Автоматические выключатели DRX (в литом корпусе) | PL1 | 1 | ШТ | 57945.684 | Под заказ Т1 | сертифицировано | 2022-08-29 | [8 empty] | 3414970673640
667663 | DRX630 ТМ 400A 4П 50кА настр | DRX630 термомагнитный 400A 4П 50кА настраиваемый | Legrand | Power Legrand | 43 | Автоматические выключатели DRX (в литом корпусе) | PL1 | 1 | ШТ | 58619.472 | Под заказ Т1 | сертифицировано | 2022-08-29 | [8 empty] | 3414970673657
667664 | DRX630 ТМ 500A 4П 50кА настр | DRX630 термомагнитный 500A 4П 50кА настраиваемый | Legrand | Power Legrand | 43 | Автоматические выключатели DRX (в литом корпусе) | PL1 | 1 | ШТ | 81875.1 | Под заказ Т1 | сертифицировано | 2022-08-29 | [8 empty] | 3414970673664
667665 | DRX630 ТМ 630A 4П 50кА настр | DRX630 термомагнитный 630A 4П 50кА настраиваемый | Legrand | Power Legrand | 43 | Автоматические выключатели DRX (в литом корпусе) | PL1 | 1 | ШТ | 82648.356 | Под заказ Т1 | сертифицировано | 2022-08-29 | [8 empty] | 3414970673671
672200 | Перекл 1кл IP44 БЕЛ ETIKA | Выключатель/переключатель IP44 - Etika Plus - 10 A - 250 В~ - белый | Legrand | Retail/PRO | 589 | ETIKA электроустановочное оборудование | PL2 | 10 | ШТ | 428.34 | На складе | сертифицировано | 2019-02-18 |  |  | 0.65 | 3.9848 | 385 | 90 | 115 |  | 3245066722009
672201 | Выкл 1кл БЕЛ ETIKA | Выключатель одноклавишный - Etika - 10 A - 250 В~ - белый | Legrand | Retail/PRO | 589 | ETIKA электроустановочное оборудование | PL2 | 20 | ШТ | 130.332 | На складе | сертифицировано | 2021-12-28 |  |  | 0.06 | 0.412 |  |  |  |  | 3245066722016
672202 | Выкл 2кл БЕЛ ETIKA | Выключатель двухклавишный - Etika - 10 A - 250 В~ - белый | Legrand | Retail/PRO | 589 | ETIKA электроустановочное оборудование | PL2 | 20 | ШТ | 193.572 | На складе | сертифицировано | 2021-12-28 |  |  | 0.07 | 0.412 |  |  |  |  | 3245066722023
672203 | Выкл 1кл с подсв БЕЛ ETIKA | Выключатель с подсветкой - Etika - 10 A - 250 В~ - белый | Legrand | Retail/PRO | 589 | ETIKA электроустановочное оборудование | PL2 | 10 | ШТ | 188.748 | На складе | сертифицировано | 2021-12-28 |  |  | 0.14 | 0.376 |  |  |  |  | 3245066722030
672204 | Выкл 2кл c подсв БЕЛ ETIKA | Выключатель двухклавишный с подсветкой - Etika - 10 A - 250 В~ - белый | Legrand | Retail/PRO | 589 | ETIKA электроустановочное оборудование | PL2 | 10 | ШТ | 260.508 | На складе | сертифицировано | 2021-12-28 |  |  | 0.12 | 0.376 |  |  |  |  | 3245066722047
672205 | Перекл 1кл БЕЛ ETIKA | Переключатель одноклавишный - Etika - 10 A - 250 В~ - белый | Legrand | Retail/PRO | 589 | ETIKA электроустановочное оборудование | PL2 | 20 | ШТ | 169.428 | На складе | сертифицировано | 2021-12-28 |  |  | 0.05025 | 0.412 |  |  |  |  | 3245066722054
672209 | Перекл промежуточ БЕЛ ETIKA | Переключатель промежуточный - винтовые клеммы - Etika - 10 AX - 250 В~ - белый | Legrand | Retail/PRO | 589 | ETIKA электроустановочное оборудование | PL2 | 10 | ШТ | 234.6 | На складе | сертифицировано | 2021-06-29 | [8 empty] | 3414970937384
672212 | Перекл 2кл БЕЛ ETIKA | Выключатель/переключатель двухклавишный - Etika Plus - 10 A - 250 В~ - белый | Legrand | Retail/PRO | 589 | ETIKA электроустановочное оборудование | PL2 | 20 | ШТ | 306.828 | На складе | сертифицировано | 2021-12-28 |  |  | 1.2 | 7.9695 | 385 | 180 | 115 |  | 3245066722122
672213 | Выкл 3кл БЕЛ ETIKA | Выключатель трехклавишный - Etika Plus - 10 A - 250 В~ - белый | Legrand | Retail/PRO | 589 | ETIKA электроустановочное оборудование | PL2 | 10 | ШТ | 921.828 | На складе | сертифицировано | 2019-02-18 |  |  | 0.8 | 3.9848 | 385 | 90 | 115 |  | 3245066722139
672214 | Кнопка БЕЛ ETIKA | Выключатель без фиксации (кнопка) с Н.О./Н.З. контактом - Etika Plus - 6 A - 250 В~ - белый | Legrand | Retail/PRO | 589 | ETIKA электроустановочное оборудование | PL2 | 10 | ШТ | 301.368 | На складе | сертифицировано | 2021-12-28 | [8 empty] | 3245066722146
672215 | Перекл 1кл с подсв БЕЛ ETIKA | Выключатель/переключатель с подсветкой - Etika Plus - 10 A - 250 В~ - белый | Legrand | Retail/PRO | 589 | ETIKA электроустановочное оборудование | PL2 | 10 | ШТ | 239.136 | На складе | сертифицировано | 2021-12-28 |  |  | 0.565 | 3.9848 | 385 | 90 | 115 |  | 3245066722153
672216 | Перекл 2кл c подсв БЕЛ ETIKA | Выключатель/переключатель двухклавишный с подсветкой - Etika Plus - 10 A - 250 В~ - белый | Legrand | Retail/PRO | 589 | ETIKA электроустановочное оборудование | PL2 | 10 | ШТ | 619.248 | На складе | сертифицировано | 2021-12-28 |  |  | 0.66 | 3.9848 | 385 | 90 | 115 |  | 3245066722160
672217 | Датчик движ 400Вт БЕЛ ETIKA | Датчик движения без нейтрали - Etika - 400 Вт - белый | Legrand | Retail/PRO | 335 | Управление освещением - автономное электроустановочное оборудование (LEGRAND) | PL4 | 1 | ШТ | 4932.072 | На складе | сертифицировано | 2022-10-11 |  |  | 0.125 | 1.08 | 120 | 100 | 90 |  | 3245066722177
672218 | Светорег нажим400Вт БЕЛ ETIKA | Светорегулятор нажимной - Etika - 400 Вт - белый | Legrand | Retail/PRO | 589 | ETIKA электроустановочное оборудование | PL2 | 1 | ШТ | 3281.496 | На складе | сертифицировано | 2019-11-10 |  |  | 0.13 | 1.08 | 120 | 100 | 90 |  | 3245066722184
672219 | Светорег пов.300Вт БЕЛ ETIKA | Светорегулятор поворотный без нейтрали 300Вт - Etika - белый | Legrand | Retail/PRO | 589 | ETIKA электроустановочное оборудование | PL2 | 1 | ШТ | 2461.116 | На складе | сертифицировано | 2021-06-06 | [8 empty] | 3414970937414
672220 | Розетка 2К БЕЛ ETIKA | Розетка 2К - немецкий стандарт - 16 А - 250 В~ - Etika - белый | Legrand | Retail/PRO | 589 | ETIKA электроустановочное оборудование | PL2 | 20 | ШТ | 124.704 | На складе | сертифицировано | 2021-12-29 |  |  | 0.0565 | 0.412 |  |  |  |  | 3245066722207
672221 | Розетка 2К+З БЕЛ ETIKA | Розетка 2К+З - немецкий стандарт - 16 А - 250 В~ - Etika - белый | Legrand | Retail/PRO | 589 | ETIKA электроустановочное оборудование | PL2 | 20 | ШТ | 149.52 | На складе | сертифицировано | 2021-12-29 |  |  | 0.062 | 0.412 |  |  |  |  | 3245066722214
672222 | Розетка 2К+З шт БЕЛ ETIKA | Розетка 2К+З со шторками - немецкий стандарт - 16 А - 250 В~ - Etika - белый | Legrand | Retail/PRO | 589 | ETIKA электроустановочное оборудование | PL2 | 20 | ШТ | 174.192 | На складе | сертифицировано | 2021-12-29 |  |  | 0.0515 | 0.412 |  |  |  |  | 3245066722221
672223 | Розетка 2X2К+З БЕЛ ETIKA | Розетка 2 x 2К+З - немецкий стандарт - 16 А - 250 В~ - Etika - белый | Legrand | Retail/PRO | 589 | ETIKA электроустановочное оборудование | PL2 | 10 | ШТ | 227.208 | На складе | сертифицировано | 2021-06-15 |  |  | 0.103 | 0.825 |  |  |  |  | 3245066722238
672229 | Вывод кабеля IP21 БЕЛ ETIKA | Вывод кабеля - Etika - белый | Legrand | Retail/PRO | 589 | ETIKA электроустановочное оборудование | PL2 | 10 | ШТ | 213.336 | На складе | не подлежит сертификации | 2021-12-31 | [8 empty] | 3245066722290
672230 | Термостат д/полаБЕЛ ETIKA | Термостат с внешним датчиком для тёплых полов - Etika - белый | Legrand | Retail/PRO | 589 | ETIKA электроустановочное оборудование | PL2 | 1 | ШТ | 6562.992 | На складе | сертифицировано | 2021-02-07 |  |  | 0.272 | 1.08 | 120 | 100 | 90 |  | 3245066722306
672232 | Розетка 2К+З IP44 БЕЛ ETIKA | Розетка 2К+З IP 44 с откидной крышкой и шторками - немецкий стандарт - автоматические зажимы - 16 А - 250 В~ - Etika - белый | Legrand | Retail/PRO | 589 | ETIKA электроустановочное оборудование | PL2 | 10 | ШТ | 437.844 | На складе | сертифицировано | 2021-06-15 |  |  | 0.83 | 3.9848 | 385 | 90 | 115 |  | 3245066722320
672233 | Розетка 2X2К+З шт БЕЛ ETIKA | Розетка 2 x 2К+З со шторками - немецкий стандарт - автоматические зажимы - 16 А - 250 В~ - Etika - белый | Legrand | Retail/PRO | 589 | ETIKA электроустановочное оборудование | PL2 | 10 | ШТ | 329.532 | На складе | сертифицировано | 2023-04-17 |  |  | 1.135 | 7.9695 | 385 | 180 | 115 |  | 3245066722337
672234 | Розетка 2К шт БЕЛ ETIKA | Розетка 2К со шторками - немецкий стандарт - винтовые зажимы - 16 А - 250 В~ - Etika - белый | Legrand | Retail/PRO | 589 | ETIKA электроустановочное оборудование | PL2 | 10 | ШТ | 147.384 | На складе | сертифицировано | 2021-12-29 |  |  | 0.575 | 3.9848 | 385 | 90 | 115 |  | 3245066722344
672240 | Розетка RJ11 БЕЛ ETIKA | Телефонная розетка RJ11 - Etika - белый | Legrand | Retail/PRO | 589 | ETIKA электроустановочное оборудование | PL2 | 10 | ШТ | 263.628 | На складе | не подлежит сертификации | 2021-12-31 |  |  | 0.488 | 3.762 | 380 | 90 | 110 |  | 3245066722405
672241 | Роз RJ45 5е UTP БЕЛ ETIKA | Информационная розетка RJ45 - категория 5 - UTP - Etika - белый | Legrand | Retail/PRO | 442 | Розетки RJ 45 Legrand | PL8 | 10 | ШТ | 437.064 | На складе | не подлежит сертификации | 2021-12-31 |  |  | 0.545 | 3.762 | 380 | 90 | 110 |  | 3245066722412
672251 | Розетка TV Звезда БЕЛ ETIKA | Розетка TV - «звезда» - 2 дБ - 0-2400 мГц - Etika - белый | Legrand | Retail/PRO | 589 | ETIKA электроустановочное оборудование | PL2 | 10 | ШТ | 309.336 | На складе | не подлежит сертификации | 2021-12-31 |  |  | 0.749 | 3.762 | 380 | 90 | 110 |  | 3245066722511
672252 | РозRJ11+RJ45 5е UTP БЕЛ ETIKA | Двойная розетка RJ11 + RJ45 - категория 5 - UTP - Etika - белый | Legrand | Retail/PRO | 442 | Розетки RJ 45 Legrand | PL8 | 10 | ШТ | 700.56 | На складе | не подлежит сертификации | 2021-12-31 |  |  | 0.593 | 3.762 | 380 | 90 | 110 |  | 3245066722528
672253 | Роз RJ45 6 UTP БЕЛ ETIKA | Розетка RJ45 - категория 6 - UTP - Etika - белый | Legrand | Retail/PRO | 442 | Розетки RJ 45 Legrand | PL8 | 10 | ШТ | 843.72 | На складе | не подлежит сертификации | 2021-12-31 |  |  | 0.56 | 3.762 | 380 | 90 | 110 |  | 3245066722535
672254 | Роз 2ХRJ45 6 UTP БЕЛ ETIKA | Двойная розетка RJ45 - категория 6 - UTP - Etika - белый | Legrand | Retail/PRO | 442 | Розетки RJ 45 Legrand | PL8 | 10 | ШТ | 1225.968 | На складе | не подлежит сертификации | 2021-12-31 |  |  | 0.622 | 3.762 | 380 | 90 | 110 |  | 3245066722542
672255 | Роз 2ХRJ45 5е UTP БЕЛ ETIKA | Двойная розетка RJ 45 - категория 5е - UTP - Etika - белый | Legrand | Retail/PRO | 442 | Розетки RJ 45 Legrand | PL8 | 10 | ШТ | 808.572 | На складе | не подлежит сертификации | 2021-12-31 | [8 empty] | 3414970937438
672257 | Розетка TV/SAT 2каб БЕЛ ETIKA | Розетка TV/SAT двухкабельная - ETIKA - белый | Legrand | Retail/PRO | 589 | ETIKA электроустановочное оборудование | PL2 | 10 | ШТ | 351.744 | На складе | не подлежит сертификации | 2021-12-31 | [8 empty] | 3414970937469
672263 | Розетка TV прох БЕЛ ETIKA | Розетка TV - проходная - 14 дБ - 5-862 мГц - Etika - белый | Legrand | Retail/PRO | 589 | ETIKA электроустановочное оборудование | PL2 | 10 | ШТ | 346.38 | На складе | не подлежит сертификации | 2021-12-31 |  |  | 0.644 | 3.762 | 380 | 90 | 110 |  | 3245066722634
672265 | Розетка TV оконечная БЕЛ ETIKA | Розетка TV - оконечная - 5 дБ - 5-862 мГц - Etika - белый | Legrand | Retail/PRO | 589 | ETIKA электроустановочное оборудование | PL2 | 10 | ШТ | 336.912 | На складе | не подлежит сертификации | 2021-12-31 |  |  | 0.647 | 3.762 | 380 | 90 | 110 |  | 3245066722658
672289 | Адаптер Mosaic б/з. БЕЛ ETIKA | Адаптер для механизма Mosaic без заглушки - Etika - белый | Legrand | Retail/PRO | 587 | NILOE | PL2 | 10 | ШТ | 474.516 | На складе | не подлежит сертификации | 2021-12-31 | [8 empty] | 3414971080058
672290 | Вывод кабеля IP44 БЕЛ ETIKA | Вывод кабеля IP 44 - Etika - белый | Legrand | Retail/PRO | 589 | ETIKA электроустановочное оборудование | PL2 | 10 | ШТ | 534.144 | На складе | не подлежит сертификации | 2021-12-31 | [8 empty] | 3245066722900
672293 | Выкл карт.электронный БЕЛ | Выключатель для гостиничных номеров с выдержкой времени и подсветкой - Etika - белый | Legrand | Retail/PRO | 589 | ETIKA электроустановочное оборудование | PL2 | 1 | ШТ | 2361.228 | На складе | сертифицировано | 2023-10-01 |  |  | 0.11 | 1.08 | 120 | 100 | 90 |  | 3245066722931
672294 | Розетка заряд 2хUSB БЕЛ ETIKA | Зарядное устройство с двумя USB-разьемами 240В/5В 2400мА - Etika - белый | Legrand | Retail/PRO | 589 | ETIKA электроустановочное оборудование | PL2 | 1 | ШТ | 1718.76 | На складе | сертифицировано | 2021-12-20 | [8 empty] | 3414970937490
672300 | Перекл 1кл IP44 СЛНК ETIKA | Переключатель IP44 - автоматические клеммы - Etika - 10 AX - 250 В~ - слоновая кость | Legrand | Retail/PRO | 589 | ETIKA электроустановочное оборудование | PL2 | 10 | ШТ | 428.34 | На складе | сертифицировано | 2021-06-29 | [8 empty] | 3414970937513
672301 | Выкл 1кл СЛНК ETIKA | Выключатель одноклавишный - Etika - 10 A - 250 В~ - слоновая кость | Legrand | Retail/PRO | 589 | ETIKA электроустановочное оборудование | PL2 | 20 | ШТ | 130.332 | На складе | сертифицировано | 2021-12-28 |  |  | 0.06 | 0.412 |  |  |  |  | 3245066723013
672302 | Выкл 2кл СЛНК ETIKA | Выключатель двухклавишный - Etika - 10 A - 250 В~ - слоновая кость | Legrand | Retail/PRO | 589 | ETIKA электроустановочное оборудование | PL2 | 20 | ШТ | 193.572 | На складе | сертифицировано | 2021-12-28 |  |  | 0.07 | 0.412 |  |  |  |  | 3245066723020
672303 | Выкл 1кл с подсв СЛНК ETIKA | Выключатель с подсветкой - Etika - 10 A - 250 В~ - слоновая кость | Legrand | Retail/PRO | 589 | ETIKA электроустановочное оборудование | PL2 | 10 | ШТ | 188.748 | На складе | сертифицировано | 2021-12-28 |  |  | 0.14 | 0.376 |  |  |  |  | 3245066723037
672304 | Выкл 2кл c подсв СЛНК ETIKA | Выключатель двухклавишный с подсветкой - Etika - 10 A - 250 В~ - слоновая кость | Legrand | Retail/PRO | 589 | ETIKA электроустановочное оборудование | PL2 | 10 | ШТ | 260.508 | На складе | сертифицировано | 2021-12-28 |  |  | 0.12 | 0.825 |  |  |  |  | 3245066723044
672305 | Перекл 1кл СЛНК ETIKA | Переключатель одноклавишный - Etika - 10 A - 250 В~ - слоновая кость | Legrand | Retail/PRO | 589 | ETIKA электроустановочное оборудование | PL2 | 20 | ШТ | 169.428 | На складе | сертифицировано | 2021-12-28 |  |  | 0.05025 | 0.412 |  |  |  |  | 3245066723051
672309 | Перекл промежуточ СЛНК ETIKA | Переключатель промежуточный - винтовые клеммы - Etika - 10 AX - 250 В~ - слоновая кость | Legrand | Retail/PRO | 589 | ETIKA электроустановочное оборудование | PL2 | 10 | ШТ | 234.6 | На складе | сертифицировано | 2021-06-29 | [8 empty] | 3414970937544
672312 | Перекл 2кл СЛНК ETIKA | Выключатель/переключатель двухклавишный - Etika Plus - 10 A - 250 В~ - слоновая кость | Legrand | Retail/PRO | 589 | ETIKA электроустановочное оборудование | PL2 | 20 | ШТ | 306.828 | На складе | сертифицировано | 2021-12-28 |  |  | 1.2 | 7.9695 | 385 | 180 | 115 |  | 3245066723129
672313 | Выкл 3кл СЛНК ETIKA | Выключатель трехклавишный - Etika Plus - 10 A - 250 В~ - слоновая кость | Legrand | Retail/PRO | 589 | ETIKA электроустановочное оборудование | PL2 | 10 | ШТ | 921.828 | На складе | сертифицировано | 2019-02-18 |  |  | 0.8 | 3.9848 | 385 | 90 | 115 |  | 3245066723136
672314 | Кнопка СЛНК ETIKA | Выключатель без фиксации (кнопка) с Н.О./Н.З. контактом - Etika Plus - 6 A - 250 В~ - слоновая кость | Legrand | Retail/PRO | 589 | ETIKA электроустановочное оборудование | PL2 | 10 | ШТ | 301.368 | На складе | сертифицировано | 2021-12-28 | [8 empty] | 3245066723143
672315 | Перекл 1кл с подсв СЛНК ETIKA | Выключатель/переключатель с подсветкой - Etika Plus - 10 A - 250 В~ - слоновая кость | Legrand | Retail/PRO | 589 | ETIKA электроустановочное оборудование | PL2 | 10 | ШТ | 239.136 | На складе | сертифицировано | 2021-12-28 |  |  | 0.565 | 3.9848 | 385 | 90 | 115 |  | 3245066723150
672316 | Перекл 2кл с подсв СЛНК ETIKA | Выключатель/переключатель двухклавишный с подсветкой - Etika Plus - 10 A - 250 В~ - слоновая кость | Legrand | Retail/PRO | 589 | ETIKA электроустановочное оборудование | PL2 | 10 | ШТ | 619.248 | На складе | сертифицировано | 2021-12-28 |  |  | 0.66 | 3.9848 | 385 | 90 | 115 |  | 3245066723167
672317 | Датчик движ 400Вт СЛНК ETIKA | Датчик движения без нейтрали - Etika - 400 Вт - слоновая кость | Legrand | Retail/PRO | 335 | Управление освещением - автономное электроустановочное оборудование (LEGRAND) | PL4 | 1 | ШТ | 4932.072 | На складе | сертифицировано | 2022-10-11 |  |  | 0.125 | 1.08 | 120 | 100 | 90 |  | 3245066723174
672318 | Светорег нажим400Вт СЛНК ETIKA | Светорегулятор нажимной - Etika - 400 Вт - слоновая кость | Legrand | Retail/PRO | 589 | ETIKA электроустановочное оборудование | PL2 | 1 | ШТ | 3281.496 | На складе | сертифицировано | 2019-11-10 |  |  | 0.13 | 1.08 | 120 | 100 | 90 |  | 3245066723181
672319 | Светорег пов.300Вт СЛНК ETIKA | Светорегулятор поворотный без нейтрали 300Вт - Etika - слоновая кость | Legrand | Retail/PRO | 589 | ETIKA электроустановочное оборудование | PL2 | 1 | ШТ | 2461.116 | На складе | сертифицировано | 2021-06-06 | [8 empty] | 3414970937575
672320 | Розетка 2К СЛНК ETIKA | Розетка 2К - немецкий стандарт - 16 А - 250 В~ - Etika - слоновая кость | Legrand | Retail/PRO | 589 | ETIKA электроустановочное оборудование | PL2 | 20 | ШТ | 124.704 | На складе | сертифицировано | 2021-12-29 |  |  | 0.0565 | 0.412 |  |  |  |  | 3245066723204
672321 | Розетка 2К+З СЛНК ETIKA | Розетка 2К+З - немецкий стандарт - 16 А - 250 В~ - Etika - слоновая кость | Legrand | Retail/PRO | 589 | ETIKA электроустановочное оборудование | PL2 | 20 | ШТ | 149.52 | На складе | сертифицировано | 2021-12-29 |  |  | 0.062 | 0.412 |  |  |  |  | 3245066723211
672322 | Розетка 2К+З шт СЛНК ETIKA | Розетка 2К+З со шторками - немецкий стандарт - 16 А - 250 В~ - Etika - слоновая кость | Legrand | Retail/PRO | 589 | ETIKA электроустановочное оборудование | PL2 | 20 | ШТ | 174.192 | На складе | сертифицировано | 2021-12-29 |  |  | 0.0515 | 0.412 |  |  |  |  | 3245066723228
672323 | Розетка 2X2К+З СЛНК ETIKA | Розетка 2 x 2К+З - немецкий стандарт - 16 А - 250 В~ - Etika - слоновая кость | Legrand | Retail/PRO | 589 | ETIKA электроустановочное оборудование | PL2 | 10 | ШТ | 227.208 | На складе | сертифицировано | 2021-06-15 |  |  | 0.14 | 0.825 |  |  |  |  | 3245066723235
672329 | Вывод кабеля IP21 СЛНК ETIKA | Вывод кабеля с зажимом для кабеля - Etika - слоновая кость | Legrand | Retail/PRO | 589 | ETIKA электроустановочное оборудование | PL2 | 10 | ШТ | 213.336 | На складе | не подлежит сертификации | 2021-12-31 | [8 empty] | 3245066723297
672330 | Термостат д/пол СЛНК ETIKA | Термостат с внешним датчиком для тёплых полов - Etika - слоновая кость | Legrand | Retail/PRO | 589 | ETIKA электроустановочное оборудование | PL2 | 1 | ШТ | 6562.992 | На складе | сертифицировано | 2021-02-07 |  |  | 0.272 | 1.08 | 120 | 100 | 90 |  | 3245066723303
672332 | Розетка 2К+З IP44 СЛНК ETIKA | Розетка 2К+З IP 44 с откидной крышкой и шторками - немецкий стандарт - автоматические зажимы - 16 А - слоновая кость | Legrand | Retail/PRO | 589 | ETIKA электроустановочное оборудование | PL2 | 10 | ШТ | 437.844 | На складе | сертифицировано | 2021-06-15 | [8 empty] | 3414970937599
672333 | Розетка 2X2К+З шт СЛНК ETIKA | Розетка 2 x 2К+З со шторками - немецкий стандарт - автоматические зажимы - 16 А - 250 В~ - Etika - слоновая кость | Legrand | Retail/PRO | 589 | ETIKA электроустановочное оборудование | PL2 | 10 | ШТ | 329.532 | На складе | сертифицировано | 2023-04-17 |  |  | 1.135 | 7.9695 | 385 | 180 | 115 |  | 3245066723334
672334 | Розетка 2К шт СЛНК ETIKA | Розетка 2К со шторками - немецкий стандарт - винтовые зажимы - 16 А - 250 В~ - Etika - слоновая кость | Legrand | Retail/PRO | 589 | ETIKA электроустановочное оборудование | PL2 | 10 | ШТ | 147.384 | На складе | сертифицировано | 2021-12-29 |  |  | 0.575 | 3.9848 | 385 | 90 | 115 |  | 3245066723341
672340 | Розетка RJ11 СЛНК ETIKA | Телефонная розетка RJ11 - Etika - слоновая кость | Legrand | Retail/PRO | 589 | ETIKA электроустановочное оборудование | PL2 | 10 | ШТ | 263.628 | На складе | не подлежит сертификации | 2021-12-31 |  |  | 0.485 | 3.762 | 380 | 90 | 110 |  | 3245066723402
672341 | Роз RJ45 5е UTP СЛНК ETIKA | Информационная розетка RJ45 - категория 5 - UTP - Etika - слоновая кость | Legrand | Retail/PRO | 442 | Розетки RJ 45 Legrand | PL8 | 10 | ШТ | 437.064 | На складе | не подлежит сертификации | 2021-12-31 |  |  | 0.539 | 3.762 | 380 | 90 | 110 |  | 3245066723419
672351 | Розетка TV Звезда СЛНК ETIKA | Розетка TV - «звезда» - 2 дБ - 0-2400 мГц - Etika - слоновая кость | Legrand | Retail/PRO | 589 | ETIKA электроустановочное оборудование | PL2 | 10 | ШТ | 309.336 | На складе | не подлежит сертификации | 2021-12-31 |  |  | 0.747 | 3.762 | 380 | 90 | 110 |  | 3245066723518
672352 | РозRJ11+RJ45 5е UTP СЛНК ETIKA | Двойная розетка RJ11 + RJ45 - категория 5 - UTP - Etika - слоновая кость | Legrand | Retail/PRO | 442 | Розетки RJ 45 Legrand | PL8 | 10 | ШТ | 700.56 | На складе | не подлежит сертификации | 2021-12-31 |  |  | 0.59 | 3.762 | 380 | 90 | 110 |  | 3245066723525
672353 | Роз RJ45 6 UTP СЛНК ETIKA | Розетка RJ45 - категория 6 - UTP - Etika - слоновая кость | Legrand | Retail/PRO | 442 | Розетки RJ 45 Legrand | PL8 | 10 | ШТ | 843.72 | На складе | не подлежит сертификации | 2021-12-31 |  |  | 0.557 | 3.762 | 380 | 90 | 110 |  | 3245066723532
672354 | Роз 2ХRJ45 6 UTP СЛНК ETIKA | Двойная розетка RJ 45 - категория 6 - UTP - Etika - слоновая кость | Legrand | Retail/PRO | 442 | Розетки RJ 45 Legrand | PL8 | 10 | ШТ | 1225.968 | На складе | не подлежит сертификации | 2021-12-31 | [8 empty] | 3414970937629
672355 | Роз 2ХRJ45 5е UTP СЛНК ETIKA | Двойная розетка RJ 45 - категория 5е - UTP - Etika - слоновая кость | Legrand | Retail/PRO | 442 | Розетки RJ 45 Legrand | PL8 | 10 | ШТ | 808.572 | На складе | не подлежит сертификации | 2021-12-31 | [8 empty] | 3414970937650
672357 | Розетка TV/SAT 2каб СЛНК ETIKA | Розетка TV/SAT двухкабельная - ETIKA - слоновая кость | Legrand | Retail/PRO | 589 | ETIKA электроустановочное оборудование | PL2 | 10 | ШТ | 351.744 | На складе | не подлежит сертификации | 2021-12-31 | [8 empty] | 3414970937681
672363 | Розетка TV прох СЛНК ETIKA | Розетка TV - проходная - 14 дБ - 5-862 мГц - Etika - слоновая кость | Legrand | Retail/PRO | 589 | ETIKA электроустановочное оборудование | PL2 | 10 | ШТ | 346.38 | На складе | не подлежит сертификации | 2021-12-31 |  |  | 0.645 | 3.762 | 380 | 90 | 110 |  | 3245066723631
672365 | Розетка TVоконечная СЛНК ETIKA | Розетка TV - оконечная - 5 дБ - 5-862 мГц - Etika - слоновая кость | Legrand | Retail/PRO | 589 | ETIKA электроустановочное оборудование | PL2 | 10 | ШТ | 336.912 | На складе | не подлежит сертификации | 2021-12-31 |  |  | 0.643 | 3.762 | 380 | 90 | 110 |  | 3245066723655
672390 | Вывод кабеля IP44 СЛНК ETIKA | Вывод кабеля IP 44 - Etika - слоновая кость | Legrand | Retail/PRO | 589 | ETIKA электроустановочное оборудование | PL2 | 10 | ШТ | 534.144 | На складе | не подлежит сертификации | 2021-12-31 | [8 empty] | 3414970937711
672393 | Выкл карт.электронный СЛНК | Выключатель для гостиничных номеров с выдержкой времени и подсветкой - Etika - слоновая кость | Legrand | Retail/PRO | 589 | ETIKA электроустановочное оборудование | PL2 | 1 | ШТ | 2361.228 | На складе | сертифицировано | 2023-10-01 |  |  | 0.11 | 1.08 | 120 | 100 | 90 |  | 3245066723938
672394 | Розетка заряд 2хUSB СЛНК ETIKA | Зарядное устройство с двумя USB-разьемами 240В/5В 2400мА - Etika - слоновая кость | Legrand | Retail/PRO | 589 | ETIKA электроустановочное оборудование | PL2 | 1 | ШТ | 1718.76 | На складе | сертифицировано | 2021-12-20 | [8 empty] | 3414970937742
672401 | Выкл 1кл АЛЮ ETIKA | Выключатель одноклавишный - автоматические клеммы - Etika - 10 AX - 250 В~ - алюминий | Legrand | Retail/PRO | 589 | ETIKA электроустановочное оборудование | PL2 | 20 | ШТ | 165.528 | На складе | сертифицировано | 2021-12-28 | [8 empty] | 3414970937766
672402 | Выкл 2кл АЛЮ ETIKA | Выключатель двухклавишный - автоматические клеммы - Etika - 10 AX - 250 В~ - алюминий | Legrand | Retail/PRO | 589 | ETIKA электроустановочное оборудование | PL2 | 20 | ШТ | 245.844 | На складе | сертифицировано | 2021-12-28 | [8 empty] | 3414970937797
672403 | Выкл 1кл с подсв АЛЮ ETIKA | Выключатель одноклавишный с подсветкой/индикацией - автоматические клеммы - Etika - 10 AX - 250 В~ - алюминий | Legrand | Retail/PRO | 589 | ETIKA электроустановочное оборудование | PL2 | 10 | ШТ | 239.712 | На складе | сертифицировано | 2021-12-28 | [8 empty] | 3414970937827
672404 | Выкл 2кл c подсв АЛЮ ETIKA | Выключатель двухклавишный с подсветкой/индикацией - автоматические клеммы - Etika - 10 AX - 250 В~ - алюминий | Legrand | Retail/PRO | 589 | ETIKA электроустановочное оборудование | PL2 | 10 | ШТ | 330.84 | На складе | сертифицировано | 2021-12-28 | [8 empty] | 3414970937858
672405 | Перекл 1кл АЛЮ ETIKA | Переключатель одноклавишный - автоматические клеммы - Etika - 10 AX - 250 В~ - алюминий | Legrand | Retail/PRO | 589 | ETIKA электроустановочное оборудование | PL2 | 20 | ШТ | 215.184 | На складе | сертифицировано | 2021-12-28 | [8 empty] | 3414970937889
672409 | Перекл промежуточ АЛЮ ETIKA | Переключатель промежуточный - винтовые клеммы - Etika - 10 AX - 250 В~ - алюминий | Legrand | Retail/PRO | 589 | ETIKA электроустановочное оборудование | PL2 | 10 | ШТ | 297.936 | На складе | сертифицировано | 2021-06-29 | [8 empty] | 3414970937919
672412 | Перекл 2кл АЛЮ ETIKA | Выключатель/переключатель двухклавишный - Etika Plus - 10 A - 250 В~ - алюминий | Legrand | Retail/PRO | 589 | ETIKA электроустановочное оборудование | PL2 | 20 | ШТ | 464.124 | На складе | сертифицировано | 2021-12-28 |  |  | 1.2 | 7.9695 | 385 | 180 | 115 |  | 3245066724126
672413 | Выкл 3кл АЛЮ ETIKA | Выключатель трехклавишный - Etika Plus - 10 A - 250 В~ - алюминий | Legrand | Retail/PRO | 589 | ETIKA электроустановочное оборудование | PL2 | 10 | ШТ | 1069.548 | На складе | сертифицировано | 2019-02-18 |  |  | 0.8 | 3.9848 | 385 | 90 | 115 |  | 3245066724133
672414 | Кнопка АЛЮ ETIKA | Выключатель без фиксации (кнопка) с Н.О./Н.З. контактом - Etika Plus - 6 A - 250 В~ - алюминий | Legrand | Retail/PRO | 589 | ETIKA электроустановочное оборудование | PL2 | 10 | ШТ | 358.632 | На складе | сертифицировано | 2021-12-28 | [8 empty] | 3245066724140
672415 | Перекл 1кл с подсв АЛЮ ETIKA | Выключатель/переключатель с подсветкой - Etika Plus - 10 A - 250 В~ - алюминий | Legrand | Retail/PRO | 589 | ETIKA электроустановочное оборудование | PL2 | 10 | ШТ | 333.156 | На складе | сертифицировано | 2021-12-28 |  |  | 0.565 | 3.9848 | 385 | 90 | 115 |  | 3245066724157
672416 | Перекл 2кл с подсв АЛЮ ETIKA | Выключатель/переключатель двухклавишный с подсветкой - Etika Plus - 10 A - 250 В~ - алюминий | Legrand | Retail/PRO | 589 | ETIKA электроустановочное оборудование | PL2 | 10 | ШТ | 638.4 | На складе | сертифицировано | 2021-12-28 |  |  | 0.66 | 3.9848 | 385 | 90 | 115 |  | 3245066724164
672417 | Датчик движ 400Вт АЛЮ ETIKA | Датчик движения без нейтрали - Etika - 400 Вт - алюминий | Legrand | Retail/PRO | 335 | Управление освещением - автономное электроустановочное оборудование (LEGRAND) | PL4 | 1 | ШТ | 5030.712 | На складе | сертифицировано | 2022-10-11 |  |  | 0.125 | 1.08 | 120 | 100 | 90 |  | 3245066724171
672418 | Светорег нажим400Вт АЛЮ ETIKA | Светорегулятор нажимной - Etika - 400 Вт - алюминий | Legrand | Retail/PRO | 589 | ETIKA электроустановочное оборудование | PL2 | 1 | ШТ | 4080.192 | На складе | сертифицировано | 2019-11-10 |  |  | 0.13 | 1.08 | 120 | 100 | 90 |  | 3245066724188
672419 | Светорег пов.300Вт АЛЮ ETIKA | Светорегулятор поворотный без нейтрали 300Вт - Etika - алюминий | Legrand | Retail/PRO | 589 | ETIKA электроустановочное оборудование | PL2 | 1 | ШТ | 3150.24 | На складе | сертифицировано | 2021-06-06 | [8 empty] | 3414970937940
672421 | Розетка 2К+З АЛЮ ETIKA | Розетка 2К+З - немецкий стандарт - винтовые зажимы - 16 А - 250 В~ - Etika - алюминий | Legrand | Retail/PRO | 589 | ETIKA электроустановочное оборудование | PL2 | 20 | ШТ | 197.364 | На складе | сертифицировано | 2021-12-29 | [8 empty] | 3414970937964
672422 | Розетка 2К+З шт АЛЮ ETIKA | Розетка 2К+З со шторками - немецкий стандарт - винтовые зажимы - 16 А - 250 В~ - Etika - алюминий | Legrand | Retail/PRO | 589 | ETIKA электроустановочное оборудование | PL2 | 20 | ШТ | 229.944 | На складе | сертифицировано | 2021-12-29 | [8 empty] | 3414970937995
672423 | Розетка 2X2К+З АЛЮ ETIKA | Розетка 2 x 2К+З - немецкий стандарт - винтовые зажимы - 16 А - 250 В~ - Etika - алюминий | Legrand | Retail/PRO | 589 | ETIKA электроустановочное оборудование | PL2 | 10 | ШТ | 299.916 | На складе | сертифицировано | 2021-06-15 | [8 empty] | 3414970938022
672430 | Термостат д/пола АЛЮ ETIKA | Термостат с внешним датчиком для тёплых полов - Etika - алюминий | Legrand | Retail/PRO | 589 | ETIKA электроустановочное оборудование | PL2 | 1 | ШТ | 6143.532 | На складе | сертифицировано | 2021-02-07 |  |  | 0.272 | 1.08 | 120 | 100 | 90 |  | 3245066724300
672433 | Розетка 2X2К+З шт АЛЮ ETIKA | Розетка 2 x 2К+З со шторками - немецкий стандарт - автоматические зажимы - 16 А - 250 В~ - Etika - алюминий | Legrand | Retail/PRO | 589 | ETIKA электроустановочное оборудование | PL2 | 10 | ШТ | 406.32 | На складе | сертифицировано | 2023-04-17 |  |  | 1.135 | 7.9695 | 385 | 180 | 115 |  | 3245066724331
672434 | Розетка 2К шт АЛЮ ETIKA | Розетка 2К со шторками - немецкий стандарт - винтовые зажимы - 16 А - 250 В~ - Etika - алюминий | Legrand | Retail/PRO | 589 | ETIKA электроустановочное оборудование | PL2 | 10 | ШТ | 206.7 | На складе | сертифицировано | 2021-12-29 |  |  | 0.575 | 3.9848 | 385 | 90 | 115 |  | 3245066724348
672440 | Розетка RJ11 АЛЮ ETIKA | Телефонная розетка RJ11 - Etika - алюминий | Legrand | Retail/PRO | 589 | ETIKA электроустановочное оборудование | PL2 | 10 | ШТ | 290.472 | На складе | не подлежит сертификации | 2021-12-31 |  |  | 0.531 | 3.762 | 380 | 90 | 110 |  | 3245066724409
672441 | Роз RJ45 5e UTP АЛЮ ETIKA | Информационная розетка RJ 45 - категория 5e - UTP - Etika - алюминий | Legrand | Retail/PRO | 442 | Розетки RJ 45 Legrand | PL8 | 10 | ШТ | 511.368 | На складе | не подлежит сертификации | 2021-12-31 | [8 empty] | 3414970938053
672451 | Розетка TV звезда АЛЮ ETIKA | Розетка TV - «звезда» - 2 дБ - 0-2400 мГц - Etika - алюминий | Legrand | Retail/PRO | 589 | ETIKA электроустановочное оборудование | PL2 | 10 | ШТ | 450.036 | На складе | не подлежит сертификации | 2021-12-31 |  |  | 0.753 | 3.762 | 380 | 90 | 110 |  | 3245066724515
672452 | РозRJ11+RJ45 5e UTP АЛЮ ETIKA | Двойная розетка RJ11 + RJ45 - категория 5 - UTP - Etika - алюминий | Legrand | Retail/PRO | 442 | Розетки RJ 45 Legrand | PL8 | 10 | ШТ | 965.364 | На складе | не подлежит сертификации | 2021-12-31 |  |  | 0.594 | 3.762 | 380 | 90 | 110 |  | 3245066724522
672453 | Роз RJ45 6 UTP АЛЮ ETIKA | Розетка RJ45 - категория 6 - UTP - Etika - алюминий | Legrand | Retail/PRO | 442 | Розетки RJ 45 Legrand | PL8 | 10 | ШТ | 990.864 | На складе | не подлежит сертификации | 2021-12-31 |  |  | 0.56 | 3.762 | 380 | 90 | 110 |  | 3245066724539
672455 | Роз 2ХRJ45 5е UTP АЛЮ ETIKA | Двойная розетка RJ 45 - категория 5е - UTP - Etika - алюминий | Legrand | Retail/PRO | 442 | Розетки RJ 45 Legrand | PL8 | 10 | ШТ | 946.02 | На складе | не подлежит сертификации | 2021-12-31 | [8 empty] | 3414970938084
672457 | Розетка TV/SAT 2каб АЛЮ ETIKA | Розетка TV/SAT двухкабельная - ETIKA - алюминий | Legrand | Retail/PRO | 589 | ETIKA электроустановочное оборудование | PL2 | 10 | ШТ | 443.196 | На складе | не подлежит сертификации | 2021-12-31 | [8 empty] | 3414970938114
672463 | Розетка TV прох АЛЮ ETIKA | Розетка TV - проходная - 14 дБ - 5-862 мГц - Etika - алюминий | Legrand | Retail/PRO | 589 | ETIKA электроустановочное оборудование | PL2 | 10 | ШТ | 418.392 | На складе | не подлежит сертификации | 2021-12-31 |  |  | 0.65 | 3.762 | 380 | 90 | 110 |  | 3245066724638
672465 | Розетка TV оконечная АЛЮ ETIKA | Розетка TV - оконечная - 5 дБ - 5-862 мГц - Etika - алюминий | Legrand | Retail/PRO | 589 | ETIKA электроустановочное оборудование | PL2 | 10 | ШТ | 380.352 | На складе | не подлежит сертификации | 2021-12-31 |  |  | 0.649 | 3.762 | 380 | 90 | 110 |  | 3245066724652
672493 | Выкл карт.электронный АЛЮ | Выключатель для гостиничных номеров с выдержкой времени и подсветкой - Etika - алюминий | Legrand | Retail/PRO | 589 | ETIKA электроустановочное оборудование | PL2 | 1 | ШТ | 2904 | На складе | сертифицировано | 2023-10-01 |  |  | 0.11 | 1.08 | 120 | 100 | 90 |  | 3245066724935
672494 | Розетка заряд 2хUSB АЛЮ ETIKA | Зарядное устройство с двумя USB-разьемами 240В/5В 2400мА - Etika - алюминий | Legrand | Retail/PRO | 589 | ETIKA электроустановочное оборудование | PL2 | 1 | ШТ | 2234.388 | На складе | сертифицировано | 2021-12-20 | [8 empty] | 3414970938145
672501 | Рамка 1п БЕЛ ETIKA | Рамка - 1 пост - Etika - белый | Legrand | Retail/PRO | 589 | ETIKA электроустановочное оборудование | PL2 | 40 | ШТ | 32.076 | На складе | не подлежит сертификации | 2021-12-31 |  |  | 0.7 | 7.9695 | 385 | 180 | 115 |  | 3245066725017
672502 | Рамка 2п БЕЛ ETIKA | Рамка - 2 поста - Etika - белый | Legrand | Retail/PRO | 589 | ETIKA электроустановочное оборудование | PL2 | 20 | ШТ | 60.888 | На складе | не подлежит сертификации | 2021-12-31 | [8 empty] | 3245066725024
672503 | Рамка 3п БЕЛ ETIKA | Рамка - 3 поста - Etika - белый | Legrand | Retail/PRO | 589 | ETIKA электроустановочное оборудование | PL2 | 10 | ШТ | 111.636 | На складе | не подлежит сертификации | 2021-12-31 |  |  | 0.4 | 3.9848 | 385 | 90 | 115 |  | 3245066725031
672504 | Рамка 4п БЕЛ ETIKA | Рамка - 4 поста - Etika - белый | Legrand | Retail/PRO | 589 | ETIKA электроустановочное оборудование | PL2 | 10 | ШТ | 189.132 | На складе | не подлежит сертификации | 2021-12-31 |  |  | 0.58 | 3.9848 | 385 | 90 | 115 |  | 3245066725048
672505 | Рамка 5п БЕЛ ETIKA | Рамка - 5 постов - Etika - белый | Legrand | Retail/PRO | 589 | ETIKA электроустановочное оборудование | PL2 | 10 | ШТ | 250.8 | На складе | не подлежит сертификации | 2021-12-31 |  |  | 0.57 | 3.9848 | 385 | 90 | 115 |  | 3245066725055
672506 | Рамка 1п д/марк БЕЛ ETIKA | Рамка с держателем для маркировки - 1 пост - Etika - белый | Legrand | Retail/PRO | 589 | ETIKA электроустановочное оборудование | PL2 | 10 | ШТ | 64.14 | На складе | не подлежит сертификации | 2021-12-31 | [8 empty] | 3414970938169
672510 | Кор/накл монтаж 1п БЕЛ ETIKA | Коробка накладного монтажа - 1 пост - Etika - белый | Legrand | Retail/PRO | 589 | ETIKA электроустановочное оборудование | PL2 | 10 | ШТ | 215.316 | На складе | не подлежит сертификации | 2021-12-31 |  |  | 0.63 | 7.9695 | 385 | 180 | 115 |  | 3245066725109
672511 | Рамка 1п СЛНК ETIKA | Рамка - 1 пост - Etika - слоновая кость | Legrand | Retail/PRO | 589 | ETIKA электроустановочное оборудование | PL2 | 40 | ШТ | 32.076 | На складе | не подлежит сертификации | 2021-12-31 |  |  | 0.7 | 7.9695 | 385 | 180 | 115 |  | 3245066725116
672512 | Рамка 2п СЛНК ETIKA | Рамка - 2 поста - Etika - слоновая кость | Legrand | Retail/PRO | 589 | ETIKA электроустановочное оборудование | PL2 | 20 | ШТ | 60.888 | На складе | не подлежит сертификации | 2021-12-31 | [8 empty] | 3245066725123
672513 | Рамка 3п СЛНК ETIKA | Рамка - 3 поста - Etika - слоновая кость | Legrand | Retail/PRO | 589 | ETIKA электроустановочное оборудование | PL2 | 10 | ШТ | 111.636 | На складе | не подлежит сертификации | 2021-12-31 |  |  | 0.4 | 3.9848 | 385 | 90 | 115 |  | 3245066725130
672514 | Рамка 4п СЛНК ETIKA | Рамка - 4 поста - Etika - слоновая кость | Legrand | Retail/PRO | 589 | ETIKA электроустановочное оборудование | PL2 | 10 | ШТ | 189.132 | На складе | не подлежит сертификации | 2021-12-31 |  |  | 0.58 | 3.9848 | 385 | 90 | 115 |  | 3245066725147
672515 | Рамка 5п СЛНК ETIKA | Рамка - 5 постов - Etika - слоновая кость | Legrand | Retail/PRO | 589 | ETIKA электроустановочное оборудование | PL2 | 10 | ШТ | 250.8 | На складе | не подлежит сертификации | 2021-12-31 |  |  | 0.57 | 3.9848 | 385 | 90 | 115 |  | 3245066725154
672516 | Рамка 1п д/марк СЛНК ETIKA | Рамка с держателем для маркировки - 1 пост - Etika - слоновая кость | Legrand | Retail/PRO | 589 | ETIKA электроустановочное оборудование | PL2 | 10 | ШТ | 64.14 | На складе | не подлежит сертификации | 2021-12-31 | [8 empty] | 3414970938190
672520 | Кор/накл монтаж 1п СЛНК ETIKA | Коробка накладного монтажа - 1 пост - Etika - слоновая кость | Legrand | Retail/PRO | 589 | ETIKA электроустановочное оборудование | PL2 | 10 | ШТ | 215.316 | На складе | не подлежит сертификации | 2021-12-31 |  |  | 0.63 | 7.9695 | 385 | 180 | 115 |  | 3245066725208
672521 | Рамка 1п Светлая галька ETIKA | Рамка - 1 пост - Etika - светлая галька | Legrand | Retail/PRO | 589 | ETIKA электроустановочное оборудование | PL2 | 20 | ШТ | 80.088 | На складе | не подлежит сертификации | 2021-12-31 |  |  | 0.36 | 3.9848 | 385 | 90 | 115 |  | 3245066725215
672522 | Рамка 2п Светлая галька ETIKA | Рамка - 2 поста - Etika - светлая галька | Legrand | Retail/PRO | 589 | ETIKA электроустановочное оборудование | PL2 | 10 | ШТ | 160.176 | На складе | не подлежит сертификации | 2021-12-31 |  |  | 0.315 | 3.9848 | 385 | 90 | 115 |  | 3245066725222
672523 | Рамка 3п Светлая галька ETIKA | Рамка - 3 поста - Etika - светлая галька | Legrand | Retail/PRO | 589 | ETIKA электроустановочное оборудование | PL2 | 10 | ШТ | 240.264 | На складе | не подлежит сертификации | 2021-12-31 |  |  | 0.4 | 3.9848 | 385 | 90 | 115 |  | 3245066725239
672524 | Рамка 4п Светлая галька ETIKA | Рамка - 4 поста - Etika - светлая галька | Legrand | Retail/PRO | 589 | ETIKA электроустановочное оборудование | PL2 | 10 | ШТ | 480.528 | На складе | не подлежит сертификации | 2021-12-31 |  |  | 0.58 | 3.9848 | 385 | 90 | 115 |  | 3245066725246
672525 | Рамка 5п Светлая галька ETIKA | Рамка - 5 постов - Etika - светлая галька | Legrand | Retail/PRO | 589 | ETIKA электроустановочное оборудование | PL2 | 10 | ШТ | 560.616 | На складе | не подлежит сертификации | 2021-12-31 |  |  | 0.57 | 3.9848 | 385 | 90 | 115 |  | 3245066725253
672530 | Кор/накл монтаж 2п БЕЛ ETIKA | Коробка накладного монтажа - 2 поста - Etika - белый | Legrand | Retail/PRO | 589 | ETIKA электроустановочное оборудование | PL2 | 5 | ШТ | 387.576 | На складе | не подлежит сертификации | 2021-12-31 |  |  | 0.54 | 7.9695 | 385 | 180 | 115 |  | 3245066725307
672531 | Рамка 1п Красный ETIKA | Рамка - 1 пост - Etika - красный | Legrand | Retail/PRO | 589 | ETIKA электроустановочное оборудование | PL2 | 20 | ШТ | 80.088 | На складе | не подлежит сертификации | 2021-12-31 |  |  | 0.36 | 3.9848 | 385 | 90 | 115 |  | 3245066725314
672532 | Рамка 2п Красный ETIKA | Рамка - 2 поста - Etika - красный | Legrand | Retail/PRO | 589 | ETIKA электроустановочное оборудование | PL2 | 10 | ШТ | 160.176 | На складе | не подлежит сертификации | 2021-12-31 |  |  | 0.315 | 3.9848 | 385 | 90 | 115 |  | 3245066725321
672533 | Рамка 3п Красный ETIKA | Рамка - 3 поста - Etika - красный | Legrand | Retail/PRO | 589 | ETIKA электроустановочное оборудование | PL2 | 10 | ШТ | 240.264 | На складе | не подлежит сертификации | 2021-12-31 |  |  | 0.4 | 3.9848 | 385 | 90 | 115 |  | 3245066725338
672534 | Рамка 4п Красный ETIKA | Рамка - 4 поста - Etika - красный | Legrand | Retail/PRO | 589 | ETIKA электроустановочное оборудование | PL2 | 10 | ШТ | 480.528 | На складе | не подлежит сертификации | 2021-12-31 |  |  | 0.58 | 3.9848 | 385 | 90 | 115 |  | 3245066725345
672535 | Рамка 5п Красный ETIKA | Рамка - 5 постов - Etika - красный | Legrand | Retail/PRO | 589 | ETIKA электроустановочное оборудование | PL2 | 10 | ШТ | 560.616 | На складе | не подлежит сертификации | 2021-12-31 |  |  | 0.57 | 3.9848 | 385 | 90 | 115 |  | 3245066725352
672540 | Кор/накл монтаж 2п СЛНК ETIKA | Коробка накладного монтажа - 2 поста - Etika - слоновая кость | Legrand | Retail/PRO | 589 | ETIKA электроустановочное оборудование | PL2 | 5 | ШТ | 387.576 | На складе | не подлежит сертификации | 2021-12-31 |  |  | 0.54 | 7.9695 | 385 | 180 | 115 |  | 3245066725406
672541 | Рамка 1п Зел.папоротник ETIKA | Рамка - 1 пост - Etika - зелёный папоротник | Legrand | Retail/PRO | 589 | ETIKA электроустановочное оборудование | PL2 | 20 | ШТ | 80.088 | На складе | не подлежит сертификации | 2021-12-31 |  |  | 0.36 | 3.9848 | 385 | 90 | 115 |  | 3245066725413
672542 | Рамка 2п Зел.папоротник ETIKA | Рамка - 2 поста - Etika - зелёный папоротник | Legrand | Retail/PRO | 589 | ETIKA электроустановочное оборудование | PL2 | 10 | ШТ | 160.176 | На складе | не подлежит сертификации | 2021-12-31 |  |  | 0.315 | 3.9848 | 385 | 90 | 115 |  | 3245066725420
672543 | Рамка 3п Зел.папоротник ETIKA | Рамка - 3 поста - Etika - зелёный папоротник | Legrand | Retail/PRO | 589 | ETIKA электроустановочное оборудование | PL2 | 10 | ШТ | 240.264 | На складе | не подлежит сертификации | 2021-12-31 |  |  | 0.4 | 3.9848 | 385 | 90 | 115 |  | 3245066725437
672544 | Рамка 4п Зел.папоротникETIKA | Рамка - 4 поста - Etika - зелёный папоротник | Legrand | Retail/PRO | 589 | ETIKA электроустановочное оборудование | PL2 | 10 | ШТ | 480.528 | На складе | не подлежит сертификации | 2021-12-31 |  |  | 0.58 | 3.9848 | 385 | 90 | 115 |  | 3245066725444
672545 | Рамка 5п Зел.папоротник ETIKA | Рамка - 5 постов - Etika - зелёный папоротник | Legrand | Retail/PRO | 589 | ETIKA электроустановочное оборудование | PL2 | 10 | ШТ | 560.616 | На складе | не подлежит сертификации | 2021-12-31 |  |  | 0.57 | 3.9848 | 385 | 90 | 115 |  | 3245066725451
672550 | Рамка 1п IP44 БЕЛ ETIKA | Рамка с защитной крышкой IP 44 - Etika - белый | Legrand | Retail/PRO | 589 | ETIKA электроустановочное оборудование | PL2 | 10 | ШТ | 342.06 | На складе | не подлежит сертификации | 2021-12-31 |  |  | 0.5 | 3.9848 | 385 | 90 | 115 |  | 3245066725505
672551 | Рамка 1п АЛЮ ETIKA | Рамка - 1 пост - Etika - алюминий | Legrand | Retail/PRO | 589 | ETIKA электроустановочное оборудование | PL2 | 20 | ШТ | 96.336 | На складе | не подлежит сертификации | 2021-12-31 |  |  | 0.36 | 3.9848 | 385 | 90 | 115 |  | 3245066725512
672552 | Рамка 2п АЛЮ ETIKA | Рамка - 2 поста - Etika - алюминий | Legrand | Retail/PRO | 589 | ETIKA электроустановочное оборудование | PL2 | 10 | ШТ | 200.82 | На складе | не подлежит сертификации | 2021-12-31 |  |  | 0.315 | 3.9848 | 385 | 90 | 115 |  | 3245066725529
672553 | Рамка 3п АЛЮ ETIKA | Рамка - 3 поста - Etika - алюминий | Legrand | Retail/PRO | 589 | ETIKA электроустановочное оборудование | PL2 | 10 | ШТ | 301.236 | На складе | не подлежит сертификации | 2021-12-31 |  |  | 0.4 | 3.9848 | 385 | 90 | 115 |  | 3245066725536
672554 | Рамка 4п АЛЮ ETIKA | Рамка - 4 поста - Etika - алюминий | Legrand | Retail/PRO | 589 | ETIKA электроустановочное оборудование | PL2 | 10 | ШТ | 662.712 | На складе | не подлежит сертификации | 2021-12-31 |  |  | 0.58 | 3.9848 | 385 | 90 | 115 |  | 3245066725543
672555 | Рамка 5п АЛЮ ETIKA | Рамка - 5 постов - Etika - алюминий | Legrand | Retail/PRO | 589 | ETIKA электроустановочное оборудование | PL2 | 10 | ШТ | 773.172 | На складе | не подлежит сертификации | 2021-12-31 |  |  | 0.57 | 3.9848 | 385 | 90 | 115 |  | 3245066725550
672556 | Рамка 1п д/марк АЛЮ ETIKA | Рамка с держателем для маркировки - 1 пост - Etika - алюминий | Legrand | Retail/PRO | 589 | ETIKA электроустановочное оборудование | PL2 | 10 | ШТ | 192.42 | На складе | не подлежит сертификации | 2021-12-31 | [8 empty] | 3414970938220
672560 | Рамка 1п IP44 СЛНК ETIKA | Рамка с защитной крышкой IP 44 - Etika - слоновая кость | Legrand | Retail/PRO | 589 | ETIKA электроустановочное оборудование | PL2 | 10 | ШТ | 342.06 | На складе | не подлежит сертификации | 2021-12-31 |  |  | 0.5 | 3.9848 | 385 | 90 | 115 |  | 3245066725604
672561 | Рамка 1п Сливовый ETIKA | Рамка - 1 пост - Etika - сливовый | Legrand | Retail/PRO | 589 | ETIKA электроустановочное оборудование | PL2 | 20 | ШТ | 105.972 | На складе | не подлежит сертификации | 2021-12-31 |  |  | 0.36 | 3.9848 | 385 | 90 | 115 |  | 3245066725611
672562 | Рамка 2п Сливовый ETIKA | Рамка - 2 поста - Etika - сливовый | Legrand | Retail/PRO | 589 | ETIKA электроустановочное оборудование | PL2 | 10 | ШТ | 220.908 | На складе | не подлежит сертификации | 2021-12-31 |  |  | 0.315 | 3.9848 | 385 | 90 | 115 |  | 3245066725628
672563 | Рамка 3п Сливовый ETIKA | Рамка - 3 поста - Etika - сливовый | Legrand | Retail/PRO | 589 | ETIKA электроустановочное оборудование | PL2 | 10 | ШТ | 331.356 | На складе | не подлежит сертификации | 2021-12-31 |  |  | 0.4 | 3.9848 | 385 | 90 | 115 |  | 3245066725635
672564 | Рамка 4п Сливовый ETIKA | Рамка - 4 поста - Etika - сливовый | Legrand | Retail/PRO | 589 | ETIKA электроустановочное оборудование | PL2 | 10 | ШТ | 662.712 | На складе | не подлежит сертификации | 2021-12-31 |  |  | 0.58 | 3.9848 | 385 | 90 | 115 |  | 3245066725642
672565 | Рамка 5п Сливовый ETIKA | Рамка - 5 постов - Etika - сливовый | Legrand | Retail/PRO | 589 | ETIKA электроустановочное оборудование | PL2 | 10 | ШТ | 773.172 | На складе | не подлежит сертификации | 2021-12-31 |  |  | 0.57 | 3.9848 | 385 | 90 | 115 |  | 3245066725659
672571 | Рамка 1п Какао ETIKA | Рамка - 1 пост - Etika - какао | Legrand | Retail/PRO | 589 | ETIKA электроустановочное оборудование | PL2 | 20 | ШТ | 105.972 | На складе | не подлежит сертификации | 2021-12-31 |  |  | 0.36 | 3.9848 | 385 | 90 | 115 |  | 3245066725710
672572 | Рамка 2п Какао ETIKA | Рамка - 2 поста - Etika - какао | Legrand | Retail/PRO | 589 | ETIKA электроустановочное оборудование | PL2 | 10 | ШТ | 220.908 | На складе | не подлежит сертификации | 2021-12-31 |  |  | 0.315 | 3.9848 | 385 | 90 | 115 |  | 3245066725727
672573 | Рамка 3п Какао ETIKA | Рамка - 3 поста - Etika - какао | Legrand | Retail/PRO | 589 | ETIKA электроустановочное оборудование | PL2 | 10 | ШТ | 331.356 | На складе | не подлежит сертификации | 2021-12-31 |  |  | 0.4 | 3.9848 | 385 | 90 | 115 |  | 3245066725734
672574 | Рамка 4п Какао ETIKA | Рамка - 4 поста - Etika - какао | Legrand | Retail/PRO | 589 | ETIKA электроустановочное оборудование | PL2 | 10 | ШТ | 662.712 | На складе | не подлежит сертификации | 2021-12-31 |  |  | 0.58 | 3.9848 | 385 | 90 | 115 |  | 3245066725741
672575 | Рамка 5п Какао ETIKA | Рамка - 5 постов - Etika - какао | Legrand | Retail/PRO | 589 | ETIKA электроустановочное оборудование | PL2 | 10 | ШТ | 773.172 | На складе | не подлежит сертификации | 2021-12-31 |  |  | 0.57 | 3.9848 | 385 | 90 | 115 |  | 3245066725758
672581 | Рамка 1п АНТР ETIKA | Рамка - 1 пост - Etika - антрацит | Legrand | Retail/PRO | 589 | ETIKA электроустановочное оборудование | PL2 | 20 | ШТ | 96.336 | На складе | не подлежит сертификации | 2021-12-31 |  |  | 0.36 | 3.9848 | 385 | 90 | 115 |  | 3245066725819
672582 | Рамка 2п АНТР ETIKA | Рамка - 2 поста - Etika - антрацит | Legrand | Retail/PRO | 589 | ETIKA электроустановочное оборудование | PL2 | 10 | ШТ | 200.82 | На складе | не подлежит сертификации | 2021-12-31 |  |  | 0.315 | 3.9848 | 385 | 90 | 115 |  | 3245066725826
672583 | Рамка 3п АНТР ETIKA | Рамка - 3 поста - Etika - антрацит | Legrand | Retail/PRO | 589 | ETIKA электроустановочное оборудование | PL2 | 10 | ШТ | 301.236 | На складе | не подлежит сертификации | 2021-12-31 |  |  | 0.4 | 3.9848 | 385 | 90 | 115 |  | 3245066725833
672584 | Рамка 4п АНТР ETIKA | Рамка - 4 поста - Etika - антрацит | Legrand | Retail/PRO | 589 | ETIKA электроустановочное оборудование | PL2 | 10 | ШТ | 662.712 | На складе | не подлежит сертификации | 2021-12-31 |  |  | 0.58 | 3.9848 | 385 | 90 | 115 |  | 3245066725840
672585 | Рамка 5п АНТР ETIKA | Рамка - 5 постов - Etika - антрацит | Legrand | Retail/PRO | 589 | ETIKA электроустановочное оборудование | PL2 | 10 | ШТ | 773.172 | На складе | не подлежит сертификации | 2021-12-31 |  |  | 0.57 | 3.9848 | 385 | 90 | 115 |  | 3245066725857
672586 | Рамка 1п д/марк АНТР ETIKA | Рамка с держателем для маркировки - 1 пост - Etika - антрацит | Legrand | Retail/PRO | 589 | ETIKA электроустановочное оборудование | PL2 | 10 | ШТ | 192.42 | На складе | не подлежит сертификации | 2021-12-31 | [8 empty] | 3414970938251
672601 | Выкл 1кл АНТР ETIKA | Выключатель одноклавишный - автоматические клеммы - Etika - 10 AX - 250 В~ - антрацит | Legrand | Retail/PRO | 589 | ETIKA электроустановочное оборудование | PL2 | 20 | ШТ | 165.528 | На складе | сертифицировано | 2021-12-28 | [8 empty] | 3414970938282
672602 | Выкл 2кл АНТР ETIKA | Выключатель двухклавишный - автоматические клеммы - Etika - 10 AX - 250 В~ - антрацит | Legrand | Retail/PRO | 589 | ETIKA электроустановочное оборудование | PL2 | 20 | ШТ | 245.844 | На складе | сертифицировано | 2021-12-28 | [8 empty] | 3414970938312
672603 | Выкл 1кл с подсв АНТР ETIKA | Выключатель одноклавишный с подсветкой/индикацией - автоматические клеммы - Etika - 10 AX - 250 В~ - антрацит | Legrand | Retail/PRO | 589 | ETIKA электроустановочное оборудование | PL2 | 10 | ШТ | 239.712 | На складе | сертифицировано | 2021-12-28 | [8 empty] | 3414970938343
672604 | Выкл 2кл c подсв АНТР ETIKA | Выключатель двухклавишный с подсветкой/индикацией - автоматические клеммы - Etika - 10 AX - 250 В~ - антрацит | Legrand | Retail/PRO | 589 | ETIKA электроустановочное оборудование | PL2 | 10 | ШТ | 330.84 | На складе | сертифицировано | 2021-12-28 | [8 empty] | 3414970938374
672605 | Перекл 1кл АНТР ETIKA | Переключатель одноклавишный - автоматические клеммы - Etika - 10 AX - 250 В~ - антрацит | Legrand | Retail/PRO | 589 | ETIKA электроустановочное оборудование | PL2 | 20 | ШТ | 215.184 | На складе | сертифицировано | 2021-12-28 | [8 empty] | 3414970938404
672609 | Перекл промежуточ АНТР ETIKA | Переключатель промежуточный - винтовые клеммы - Etika - 10 AX - 250 В~ - антрацит | Legrand | Retail/PRO | 589 | ETIKA электроустановочное оборудование | PL2 | 10 | ШТ | 297.936 | На складе | сертифицировано | 2021-06-29 | [8 empty] | 3414970938435
672612 | Перекл 2кл АНТР ETIKA | Выключатель/переключатель двухклавишный - Etika Plus - 10 A - 250 В~ - антрацит | Legrand | Retail/PRO | 589 | ETIKA электроустановочное оборудование | PL2 | 20 | ШТ | 464.124 | На складе | сертифицировано | 2021-12-28 |  |  | 1.2 | 7.9695 | 385 | 180 | 115 |  | 3245066726120
672613 | Выкл 3кл АНТР ETIKA | Выключатель трехклавишный - Etika Plus - 10 A - 250 В~ - антрацит | Legrand | Retail/PRO | 589 | ETIKA электроустановочное оборудование | PL2 | 10 | ШТ | 1069.548 | На складе | сертифицировано | 2019-02-18 |  |  | 0.8 | 3.9848 | 385 | 90 | 115 |  | 3245066726137
672614 | Кнопка АНТР ETIKA | Выключатель без фиксации (кнопка) с Н.О./Н.З. контактом - Etika Plus - 6 A - 250 В~ - антрацит | Legrand | Retail/PRO | 589 | ETIKA электроустановочное оборудование | PL2 | 10 | ШТ | 358.632 | На складе | сертифицировано | 2021-12-28 | [8 empty] | 3245066726144
672615 | Перекл 1кл с подсв АНТР ETIKA | Выключатель/переключатель с подсветкой - Etika Plus - 10 A - 250 В~ - антрацит | Legrand | Retail/PRO | 589 | ETIKA электроустановочное оборудование | PL2 | 10 | ШТ | 333.156 | На складе | сертифицировано | 2021-12-28 |  |  | 0.565 | 3.9848 | 385 | 90 | 115 |  | 3245066726151
672616 | Перекл 2кл с подсв АНТР ETIKA | Выключатель/переключатель двухклавишный с подсветкой - Etika Plus - 10 A - 250 В~ - антрацит | Legrand | Retail/PRO | 589 | ETIKA электроустановочное оборудование | PL2 | 10 | ШТ | 638.4 | На складе | сертифицировано | 2021-12-28 |  |  | 0.66 | 3.9848 | 385 | 90 | 115 |  | 3245066726168
672617 | Датчик движ 400Вт АНТР ETIKA | Датчик движения без нейтрали - Etika - 400 Вт - антрацит | Legrand | Retail/PRO | 335 | Управление освещением - автономное электроустановочное оборудование (LEGRAND) | PL4 | 1 | ШТ | 5030.712 | На складе | сертифицировано | 2022-10-11 |  |  | 0.125 | 1.08 | 120 | 100 | 90 |  | 3245066726175
672618 | Светорег нажим400Вт АНТР ETIKA | Светорегулятор нажимной - Etika - 400 Вт - антрацит | Legrand | Retail/PRO | 589 | ETIKA электроустановочное оборудование | PL2 | 1 | ШТ | 4080.192 | На складе | сертифицировано | 2019-11-10 |  |  | 0.13 | 1.08 | 120 | 100 | 90 |  | 3245066726182
672619 | Светорег пов.300Вт АНТР ETIKA | Светорегулятор поворотный без нейтрали 300Вт - Etika - антрацит | Legrand | Retail/PRO | 589 | ETIKA электроустановочное оборудование | PL2 | 1 | ШТ | 3150.24 | На складе | сертифицировано | 2021-06-06 | [8 empty] | 3414970938466
672621 | Розетка 2К+З АНТР ETIKA | Розетка 2К+З - немецкий стандарт - винтовые зажимы - 16 А - 250 В~ - Etika - антрацит | Legrand | Retail/PRO | 589 | ETIKA электроустановочное оборудование | PL2 | 20 | ШТ | 197.364 | На складе | сертифицировано | 2021-12-29 | [8 empty] | 3414970938480
672622 | Розетка 2К+З шт АНТР ETIKA | Розетка 2К+З со шторками - немецкий стандарт - винтовые зажимы - 16 А - 250 В~ - Etika - антрацит | Legrand | Retail/PRO | 589 | ETIKA электроустановочное оборудование | PL2 | 20 | ШТ | 229.944 | На складе | сертифицировано | 2021-12-29 | [8 empty] | 3414970938510
672623 | Розетка 2X2К+З АНТР ETIKA | Розетка 2 x 2К+З - немецкий стандарт - винтовые зажимы - 16 А - 250 В~ - Etika - антрацит | Legrand | Retail/PRO | 589 | ETIKA электроустановочное оборудование | PL2 | 10 | ШТ | 299.916 | На складе | сертифицировано | 2021-06-15 | [8 empty] | 3414970938541
672630 | Термостат д/пола АНТР ETIKA | Термостат с внешним датчиком для тёплых полов - Etika - антрацит | Legrand | Retail/PRO | 589 | ETIKA электроустановочное оборудование | PL2 | 1 | ШТ | 6562.992 | На складе | сертифицировано | 2021-02-07 |  |  | 0.272 | 1.08 | 120 | 100 | 90 |  | 3245066726304
672633 | Розетка 2X2К+З шт АНТР ETIKA | Розетка 2 x 2К+З со шторками - немецкий стандарт - автоматические зажимы - 16 А - 250 В~ - Etika - антрацит | Legrand | Retail/PRO | 589 | ETIKA электроустановочное оборудование | PL2 | 10 | ШТ | 406.32 | На складе | сертифицировано | 2023-04-17 |  |  | 1.135 | 7.9695 | 385 | 180 | 115 |  | 3245066726335
672634 | Розетка 2К шт АНТР ETIKA | Розетка 2К со шторками - немецкий стандарт - винтовые зажимы - 16 А - 250 В~ - Etika - антрацит | Legrand | Retail/PRO | 589 | ETIKA электроустановочное оборудование | PL2 | 10 | ШТ | 206.7 | На складе | сертифицировано | 2021-12-29 |  |  | 0.575 | 3.9848 | 385 | 90 | 115 |  | 3245066726342
672640 | Розетка RJ11 АНТР ETIKA | Телефонная розетка RJ11 - Etika - антрацит | Legrand | Retail/PRO | 589 | ETIKA электроустановочное оборудование | PL2 | 10 | ШТ | 290.472 | На складе | не подлежит сертификации | 2021-12-31 |  |  | 0.533 | 3.762 | 380 | 90 | 110 |  | 3245066726403
672641 | Роз RJ45 5e UTP АНТР ETIKA | Информационная розетка RJ 45 - категория 5e - UTP - Etika - антрацит | Legrand | Retail/PRO | 442 | Розетки RJ 45 Legrand | PL8 | 10 | ШТ | 511.368 | На складе | не подлежит сертификации | 2021-12-31 | [8 empty] | 3414970938572
672651 | Розетка TV звезда АНТР ETIKA | Розетка TV - «звезда» - 2 дБ - 0-2400 мГц - Etika - антрацит | Legrand | Retail/PRO | 589 | ETIKA электроустановочное оборудование | PL2 | 10 | ШТ | 450.036 | На складе | не подлежит сертификации | 2021-12-31 |  |  | 0.751 | 3.762 | 380 | 90 | 110 |  | 3245066726519
672652 | РозRJ11+RJ45 5e UTP АНТР ETIKA | Двойная розетка RJ11 + RJ45 - категория 5 - UTP - Etika - антрацит | Legrand | Retail/PRO | 442 | Розетки RJ 45 Legrand | PL8 | 10 | ШТ | 965.364 | На складе | не подлежит сертификации | 2021-12-31 |  |  | 0.594 | 3.762 | 380 | 90 | 110 |  | 3245066726526
672653 | Роз RJ45 6 UTP АНТР ETIKA | Розетка RJ45 - категория 6 - UTP - Etika - антрацит | Legrand | Retail/PRO | 442 | Розетки RJ 45 Legrand | PL8 | 10 | ШТ | 990.864 | На складе | не подлежит сертификации | 2021-12-31 |  |  | 0.556 | 3.762 | 380 | 90 | 110 |  | 3245066726533
672655 | Роз 2ХRJ45 5е UTP АНТР ETIKA | Двойная розетка RJ 45 - категория 5е - UTP - Etika - антрацит | Legrand | Retail/PRO | 442 | Розетки RJ 45 Legrand | PL8 | 10 | ШТ | 946.02 | На складе | не подлежит сертификации | 2021-12-31 | [8 empty] | 3414970938602
672657 | Розетка TV/SAT 2каб АНТР ETIKA | Розетка TV/SAT двухкабельная - ETIKA - антрацит | Legrand | Retail/PRO | 589 | ETIKA электроустановочное оборудование | PL2 | 10 | ШТ | 443.196 | На складе | не подлежит сертификации | 2021-12-31 | [8 empty] | 3414970938633
672663 | Розетка TV прох АНТР ETIKA | Розетка TV - проходная - 14 дБ - 5-862 мГц - Etika - антрацит | Legrand | Retail/PRO | 589 | ETIKA электроустановочное оборудование | PL2 | 10 | ШТ | 418.392 | На складе | не подлежит сертификации | 2021-12-31 |  |  | 0.654 | 3.762 | 380 | 90 | 110 |  | 3245066726632
672665 | Розетка TVоконечная АНТР ETIKA | Розетка TV - оконечная - 5 дБ - 5-862 мГц - Etika - антрацит | Legrand | Retail/PRO | 589 | ETIKA электроустановочное оборудование | PL2 | 10 | ШТ | 380.352 | На складе | не подлежит сертификации | 2021-12-31 |  |  | 0.651 | 3.762 | 380 | 90 | 110 |  | 3245066726656
672693 | Выкл карт.электронный АНТР | Выключатель для гостиничных номеров с выдержкой времени и подсветкой - Etika - антрацит | Legrand | Retail/PRO | 589 | ETIKA электроустановочное оборудование | PL2 | 1 | ШТ | 2904 | На складе | сертифицировано | 2023-10-01 |  |  | 0.11 | 1.08 | 120 | 100 | 90 |  | 3245066726939
672694 | Розетка заряд 2хUSB АНТР ETIKA | Зарядное устройство с двумя USB-разьемами 240В/5В 2400мА - Etika - антрацит | Legrand | Retail/PRO | 589 | ETIKA электроустановочное оборудование | PL2 | 1 | ШТ | 2234.388 | На складе | сертифицировано | 2021-12-20 | [8 empty] | 3414970938664
677137 | Mosaic розетка TV проходная | Mosaic Розетка Tv Проходная | Legrand | DLP/Mosaic | 512 | Новый Mosaic электроустановочное оборудование | PL2 | 10 | ШТ | 1623.42 | Под заказ Т2 | не подлежит сертификации | 2021-12-31 |  |  | 0.594 | 2.2829 | 187 | 109 | 112 |  | 3245066771373
677138 | Mosaic розетка TV оконечная | Mosaic розетка TV оконечная | Legrand | DLP/Mosaic | 512 | Новый Mosaic электроустановочное оборудование | PL2 | 10 | ШТ | 1586.532 | Под заказ Т2 | не подлежит сертификации | 2021-12-31 |  |  | 0.591 | 2.2829 | 187 | 109 | 112 |  | 3245066771380
680632 | Адапт Mosaic 3мд PLEXO белый | Адаптер - Программа Plexo - IP 55 - IK 07 - для трехмодульных механизмов Mosaic - с мембраной - серый | Legrand | General family | 4416 | Plexo Cross (Италия) | PL2 | 20 | ШТ | 1618.548 | Под заказ Т2 | не подлежит сертификации | 2021-12-31 |  |  | 2.071 | 12.95 | 370 | 200 | 175 |  | 3245066806327
680633 | Адапт Mosaic 3мд PLEXO серый | Адаптер - Программа Plexo - IP 55 - IK 07 - для трехмодульных механизмов Mosaic - с мембраной - белый | Legrand | General family | 4416 | Plexo Cross (Италия) | PL2 | 20 | ШТ | 1618.548 | Под заказ Т2 | не подлежит сертификации | 2021-12-31 |  |  | 1.96 | 12.95 | 370 | 200 | 175 |  | 3245066806334
694601 | Удлин. 3X2К+З 1,5м комф. чер | Многорозеточный блок ''Комфорт'' 3 x 2К+З - с кабелем длиной 1,5 м черный | Legrand | Retail/PRO | 1006 | Удлинители многорозеточные NG | PL9 | 1 | ШТ | 1323.804 | На складе | сертифицировано | 2022-05-01 |  |  | 2.61 | 16.905 | 490 | 300 | 115 |  | 3414970832504
694602 | Удлин. 3x2К+З 3м комф. чер | Многорозеточный блок ''Комфорт'' 3 x 2К+З - с кабелем длиной 3 м черный | Legrand | Retail/PRO | 1006 | Удлинители многорозеточные NG | PL9 | 1 | ШТ | 1452.228 | На складе | сертифицировано | 2022-05-01 |  |  | 3.408 | 16.905 | 490 | 300 | 115 |  | 3414970833068
694603 | Удлин. 3X2К+З б/каб. комф. чер | Многорозеточный блок ''Комфорт'' 3 x 2К+З - поставляется без кабеля черный | Legrand | Retail/PRO | 1006 | Удлинители многорозеточные NG | PL9 | 1 | ШТ | 896.244 | На складе | сертифицировано | 2022-05-01 |  |  | 1.695 | 16.905 | 490 | 300 | 115 |  | 3414970832580
694604 | Удлин. 4X2К+З 1,5м комф. чер | Многорозеточный блок ''Комфорт'' 4 x 2К+З - с кабелем длиной 1,5 м черный | Legrand | Retail/PRO | 1006 | Удлинители многорозеточные NG | PL9 | 1 | ШТ | 1439.856 | На складе | сертифицировано | 2022-05-01 |  |  | 2.932 | 21.384 | 495 | 360 | 120 |  | 3414970832603
694605 | Удлин. 4X2К+З 3м комф. чер | Многорозеточный блок ''Комфорт'' 4 x 2К+З - с кабелем длиной 3 м черный | Legrand | Retail/PRO | 1006 | Удлинители многорозеточные NG | PL9 | 1 | ШТ | 1599.096 | На складе | сертифицировано | 2022-05-01 |  |  | 3.694 | 21.384 | 495 | 360 | 120 |  | 3414970832283
694606 | Удлин. 4X2К+З б/каб. комф. чер | Многорозеточный блок ''Комфорт'' 4 x 2К+З - поставляется без кабеля черный | Legrand | Retail/PRO | 1006 | Удлинители многорозеточные NG | PL9 | 1 | ШТ | 930.636 | На складе | сертифицировано | 2022-05-01 |  |  | 1.876 | 16.905 | 490 | 300 | 115 |  | 3414970832542
694607 | Удлин. 5X2К+З 1,5м комф. чер | Многорозеточный блок ''Комфорт'' 5 x 2К+З - с кабелем длиной 1,5 м черный | Legrand | Retail/PRO | 1006 | Удлинители многорозеточные NG | PL9 | 1 | ШТ | 1588.296 | На складе | сертифицировано | 2022-05-01 |  |  | 3.139 | 22.77 | 495 | 400 | 115 |  | 3414970832924
694608 | Удлин. 5X2К+З б/каб. комф. чер | Многорозеточный блок ''Комфорт'' 5 x 2К+З - поставляется без кабеля черный | Legrand | Retail/PRO | 1006 | Удлинители многорозеточные NG | PL9 | 1 | ШТ | 1055.088 | На складе | сертифицировано | 2022-05-01 |  |  | 2.23 | 22.77 | 495 | 400 | 115 |  | 3414970833006
694609 | Удлин. 6X2К+З 1,5м комф. чер | Многорозеточный блок ''Комфорт'' 6 x 2К+З - с кабелем длиной 1,5 м черный | Legrand | Retail/PRO | 1006 | Удлинители многорозеточные NG | PL9 | 1 | ШТ | 1645.368 | На складе | сертифицировано | 2022-05-01 |  |  | 3.545 | 25.7094 | 486 | 460 | 115 |  | 3414970833082
694610 | Удлин. 6X2К+З б/каб. комф. чер | Многорозеточный блок ''Комфорт'' 6 x 2К+З - поставляется без кабеля черный | Legrand | Retail/PRO | 1006 | Удлинители многорозеточные NG | PL9 | 1 | ШТ | 1170.24 | На складе | сертифицировано | 2022-05-01 |  |  | 2.435 | 22.77 | 495 | 400 | 115 |  | 3414970832566
694611 | Удлин. 4X2К+З 1,5м с УЗИП чер | Многорозеточный блок с защитой от перепадов напряжения 4 x 2К+З - с кабелем длиной 1,5 м черный | Legrand | Retail/PRO | 1006 | Удлинители многорозеточные NG | PL9 | 1 | ШТ | 2317.992 | На складе | сертифицировано | 2022-05-01 |  |  | 3.441 | 27.3675 | 445 | 410 | 150 |  | 3414970832849
694612 | Удлин. 6X2К+З 1,5м с УЗИП чер | Многорозеточный блок с защитой от перепадов напряжения 6 x 2К+З - с кабелем длиной 1,5 м черный | Legrand | Retail/PRO | 1006 | Удлинители многорозеточные NG | PL9 | 1 | ШТ | 2529.48 | На складе | сертифицировано | 2022-05-01 |  |  | 3.941 | 32.9025 | 535 | 410 | 150 |  | 3414970832481
694613 | Удл. 6X2К+З 1,5м мас. роз. чер | Многорозеточный блок с мастер розеткой 6 x 2К+З - с кабелем длиной 1,5 м черный | Legrand | Retail/PRO | 1006 | Удлинители многорозеточные NG | PL9 | 1 | ШТ | 4232.952 | На складе | сертифицировано | 2022-02-26 |  |  | 4.312 | 29.12 | 520 | 400 | 140 |  | 3414970832443
694614 | Стойка 2хUSB+microUSB+4х(2К+З) | Стойка 2хusb+Microusb+4х(2к+З) | Legrand | Retail/PRO | 1006 | Удлинители многорозеточные NG | PL9 | 1 | ШТ | 3965.892 | На складе | сертифицировано | 2022-02-26 |  |  | 4.35 | 54.464 | 592 | 400 | 230 |  | 3245066946146
694615 | Удл. 4x2К+З 1,5м 2xUSB бел/сер | Многорозеточный блок с 2хUSB+4x2К+З - с кабелем длиной 1,5 м | Legrand | Retail/PRO | 1006 | Удлинители многорозеточные NG | PL9 | 1 | ШТ | 3171.864 | Под заказ Т1 | сертифицировано | 2022-02-26 |  |  | 3.74 | 28.52 | 460 | 400 | 155 |  | 3414970833365
694616 | Удл. 4x2К+З 1,5м 2xUSB черн | Многорозеточный блок с 2хUSB+4x2К+З - с кабелем длиной 1,5 м черный | Legrand | Retail/PRO | 1006 | Удлинители многорозеточные NG | PL9 | 1 | ШТ | 3171.864 | Под заказ Т1 | сертифицировано | 2022-02-26 |  |  | 3.683 | 19.2 | 400 | 300 | 160 |  | 3414970832245
694617 | Удл. 6x2К+З 1,5м 2xUSB бел/сер | Многорозеточный блок с 2хUSB+6x2К+З - с кабелем длиной 1,5 м | Legrand | Retail/PRO | 1006 | Удлинители многорозеточные NG | PL9 | 1 | ШТ | 3434.28 | Под заказ Т1 | сертифицировано | 2022-02-26 |  |  | 4.229 | 33.4125 | 550 | 405 | 150 |  | 3414970832863
694618 | Удл. 6x2К+З 1,5м 2xUSB черн | Многорозеточный блок с 2хUSB+6x2К+З - с кабелем длиной 1,5 м черный | Legrand | Retail/PRO | 1006 | Удлинители многорозеточные NG | PL9 | 1 | ШТ | 3434.28 | Под заказ Т1 | сертифицировано | 2022-02-26 |  |  | 4.17 | 31.0918 | 558 | 398 | 140 |  | 3414970833242
694619 | Стойка 2USB+micUSB+4х(2К+З)чер | Многорозеточный блок с 2хUSB+microUSB+4x(2К+З) - с кабелем длиной 1,5 м черный | Legrand | Retail/PRO | 1006 | Удлинители многорозеточные NG | PL9 | 1 | ШТ | 3965.892 | На складе | сертифицировано | 2022-02-26 |  |  | 5.929 | 54.464 | 592 | 400 | 230 |  | 3414970832368
694621 | Удлинитель 3X2К+З 1,5 м. комф | Многорозеточный блок ''Комфорт'' 3 x 2К+З - с кабелем длиной 1,5 м | Legrand | Retail/PRO | 1006 | Удлинители многорозеточные NG | PL9 | 1 | ШТ | 1323.804 | На складе | сертифицировано | 2022-05-01 |  |  | 2.829 | 17.82 | 495 | 300 | 120 |  | 3245066946214
694622 | Удлинитель 3x2К+З 3м. комф. | Многорозеточный блок ''Комфорт'' 3 x 2К+З - с кабелем длиной 3 м | Legrand | Retail/PRO | 1006 | Удлинители многорозеточные NG | PL9 | 1 | ШТ | 1452.228 | На складе | сертифицировано | 2022-05-01 |  |  | 3.658 | 16.905 | 490 | 300 | 115 |  | 3245066946221
694624 | Удлинитель 3X2К+З б/каб. комф. | Многорозеточный блок ''Комфорт'' 3 x 2К+З - поставляется без кабеля | Legrand | Retail/PRO | 1006 | Удлинители многорозеточные NG | PL9 | 1 | ШТ | 896.232 | На складе | сертифицировано | 2022-05-01 |  |  | 1.874 | 17.82 | 495 | 300 | 120 |  | 3245066946245
694626 | Удлинитель 4X2К+З 1,5 м. комф | Многорозеточный блок ''Комфорт'' 4 x 2К+З - с кабелем длиной 1,5 м | Legrand | Retail/PRO | 1006 | Удлинители многорозеточные NG | PL9 | 1 | ШТ | 1439.856 | На складе | сертифицировано | 2022-05-01 |  |  | 3.145 | 21.384 | 495 | 360 | 120 |  | 3245066946269
694627 | Удлинитель 4X2К+З 3м. комф. | Многорозеточный блок ''Комфорт'' 4 x 2К+З - с кабелем длиной 3 м | Legrand | Retail/PRO | 1006 | Удлинители многорозеточные NG | PL9 | 1 | ШТ | 1599.096 | На складе | сертифицировано | 2022-05-01 |  |  | 3.982 | 21.384 | 495 | 360 | 120 |  | 3245066946276
694629 | Удлинитель 4X2К+З без кабеля комф | Многорозеточный блок ''Комфорт'' 4 x 2К+З - поставляется без кабеля | Legrand | Retail/PRO | 1006 | Удлинители многорозеточные NG | PL9 | 1 | ШТ | 930.636 | На складе | сертифицировано | 2022-05-01 |  |  | 2.066 | 17.82 | 495 | 300 | 120 |  | 3245066946290
694631 | Удлинитель 5X2К+З 1,5 м. комф | Многорозеточный блок ''Комфорт'' 5 x 2К+З - с кабелем длиной 1,5 м | Legrand | Retail/PRO | 1006 | Удлинители многорозеточные NG | PL9 | 1 | ШТ | 1588.296 | На складе | сертифицировано | 2022-05-01 |  |  | 3.458 | 20.5301 | 495 | 395 | 105 |  | 3245066946313
694632 | Удлинитель 5X2К+З 3м. комф. | Многорозеточный блок ''Комфорт'' 5 x 2К+З - с кабелем длиной 3 м | Legrand | Retail/PRO | 1006 | Удлинители многорозеточные NG | PL9 | 1 | ШТ | 1740.636 | На складе | сертифицировано | 2022-05-01 |  |  | 3.949 | 20.5301 | 495 | 395 | 105 |  | 3245066946320
694634 | Удлинитель 5X2К+З без кабеля комф | Многорозеточный блок ''Комфорт'' 5 x 2К+З - поставляется без кабеля | Legrand | Retail/PRO | 1006 | Удлинители многорозеточные NG | PL9 | 1 | ШТ | 1055.088 | На складе | сертифицировано | 2022-05-01 |  |  | 2.476 | 20.5301 | 495 | 395 | 105 |  | 3245066946344
694636 | Удлинитель 6X2К+З 1,5 м. комф. | Многорозеточный блок ''Комфорт'' 6 x 2К+З - с кабелем длиной 1,5 м | Legrand | Retail/PRO | 1006 | Удлинители многорозеточные NG | PL9 | 1 | ШТ | 1645.368 | На складе | сертифицировано | 2022-05-01 |  |  | 3.835 | 25.575 | 500 | 465 | 110 |  | 3245066946368
694637 | Удлинитель 6X2К+З 3м. комф. | Многорозеточный блок ''Комфорт'' 6 x 2К+З - с кабелем длиной 3 м | Legrand | Retail/PRO | 1006 | Удлинители многорозеточные NG | PL9 | 1 | ШТ | 1818.924 | На складе | сертифицировано | 2022-05-01 |  |  | 4.665 | 25.575 | 500 | 465 | 110 |  | 3245066946375
694639 | Удлинитель 6X2К+З без кабеля комф | Многорозеточный блок ''Комфорт'' 6 x 2К+З - поставляется без кабеля | Legrand | Retail/PRO | 1006 | Удлинители многорозеточные NG | PL9 | 1 | ШТ | 1170.252 | На складе | сертифицировано | 2022-05-01 |  |  | 2.687 | 20.5301 | 495 | 395 | 105 |  | 3245066946399
694641 | Удлин 4X2К+З с молн защ 1,5м | Удлинитель 4X2К+З с индикатором потребленной мощности и защитой "Safe control", кабель 1,5 метра | Legrand | Retail/PRO | 1006 | Удлинители многорозеточные NG | PL9 | 1 | ШТ | 2295.036 | На складе | сертифицировано | 2022-05-01 |  |  | 3.928 | 27.3675 | 445 | 410 | 150 |  | 3245066946412
694643 | Удлинитель 4X2К+З 3м. комф/без | Многорозеточный блок ''Комфорт и безопасность'' 4 x 2К+З - с кабелем длиной 3 м | Legrand | Retail/PRO | 1006 | Удлинители многорозеточные NG | PL9 | 1 | ШТ | 2422.464 | На складе | сертифицировано | 2022-05-01 |  |  | 4.737 | 24.2382 | 435 | 398 | 140 |  | 3245066946436
694646 | Удлинитель 6X2К+З с молние защитой | Удлинитель 6x2К+З с молниезащитой | Legrand | Retail/PRO | 1006 | Удлинители многорозеточные NG | PL9 | 1 | ШТ | 2504.448 | На складе | сертифицировано | 2022-05-01 |  |  | 4.441 | 32.9025 | 535 | 410 | 150 |  | 3245066946467
694647 | Удлинитель 6X2К+З 3м. комф/без | Многорозеточный блок ''Комфорт и безопасность'' 6 x 2К+З - с кабелем длиной 3 м | Legrand | Retail/PRO | 1006 | Удлинители многорозеточные NG | PL9 | 1 | ШТ | 2640.228 | На складе | сертифицировано | 2022-05-01 |  |  | 5.3 | 25.074 | 525 | 398 | 120 |  | 3245066946474
694648 | Удлинитель 6X2К+З | Удлинитель 6x2к+З | Legrand | Retail/PRO | 1006 | Удлинители многорозеточные NG | PL9 | 1 | ШТ | 4232.952 | На складе | сертифицировано | 2022-02-26 |  |  | 4.386 | 32.9025 | 535 | 410 | 150 |  | 3245066946481
694651 | Удлинитель 4X2К+З 1,5м с УЗИП | Многорозеточный блок с защитой от перепадов напряжения 4 x 2К+З - с кабелем длиной 1,5 м | Legrand | Retail/PRO | 1006 | Удлинители многорозеточные NG | PL9 | 1 | ШТ | 2317.992 | На складе | сертифицировано | 2022-05-01 |  |  | 3.751 | 26.158 | 440 | 410 | 145 |  | 3245066946511
694656 | Удлинитель 6X2К+З 1,5м с УЗИП | Многорозеточный блок с защитой от перепадов напряжения 6 x 2К+З - с кабелем длиной 1,5 м | Legrand | Retail/PRO | 1006 | Удлинители многорозеточные NG | PL9 | 1 | ШТ | 2529.48 | На складе | сертифицировано | 2022-05-01 |  |  | 4.034 | 29.12 | 520 | 400 | 140 |  | 3245066946566
694670 | Разъем 2К+З, 2xRJ45 с УЗИП | Разъём 2К+З, 2xRJ45 с УЗИП | Legrand | General family | 980 | Другие типы вилок и розеток | PL9 | 1 | ШТ | 2411.064 | Под заказ Т2 | сертифицировано | 2022-02-27 |  |  | 0.2 | 0.95 | 125 | 95 | 80 |  | 3245066946702
694671 | Разъем 2К+З, 2xUSB+подст.телеф | Разъём 2К+З, 2xUSB+Подставка для телефона | Legrand | General family | 980 | Другие типы вилок и розеток | PL9 | 1 | ШТ | 3157.344 | На складе | сертифицировано | 2021-05-03 |  |  | 0.204 | 0.95 | 125 | 95 | 80 |  | 3245066946719
694683 | Удлинитель 3x2К+З 5м комфорт | Многорозеточный блок ''Комфорт'' 3 x 2К+З - с кабелем длиной 5 м | Legrand | Retail/PRO | 1006 | Удлинители многорозеточные NG | PL9 | 1 | ШТ | 1555.224 | На складе | сертифицировано | 2022-05-01 |  |  | 4.729 | 21.12 | 440 | 320 | 150 |  | 3414971069985
694685 | Удлинитель 5x2К+З 5м комфорт | Многорозеточный блок ''Комфорт'' 5 x 2К+З - с кабелем длиной 5 м | Legrand | Retail/PRO | 1006 | Удлинители многорозеточные NG | PL9 | 1 | ШТ | 1775.592 | На складе | сертифицировано | 2022-05-01 |  |  | 1.0476 | 5.28 |  |  |  |  | 3414971070004
695001 | Удлинитель 3X2К+З 1,5 м. | Многорозеточный блок ''Стандарт'' 3 x 2К+З - с кабелем длиной 1,5 м | Legrand | Retail/PRO | 1006 | Удлинители многорозеточные NG | PL9 | 10 | ШТ | 837.984 | На складе | сертифицировано | 2022-05-01 |  |  | 3.665 | 12.2855 | 277 | 264 | 168 |  | 3245066950013
695002 | Удлинитель 3x2К+З 3м. | Многорозеточный блок ''Стандарт'' 3 x 2К+З - с кабелем длиной 3 м | Legrand | Retail/PRO | 1006 | Удлинители многорозеточные NG | PL9 | 10 | ШТ | 1085.52 | На складе | сертифицировано | 2022-05-01 |  |  | 5.322 | 14.1075 | 275 | 180 | 285 |  | 3245066950020
695003 | Удлинитель 3x2К+З 5м. | Многорозеточный блок ''Стандарт'' 3 x 2К+З - с кабелем длиной 5 м | Legrand | Retail/PRO | 1006 | Удлинители многорозеточные NG | PL9 | 10 | ШТ | 1418.1 | На складе | сертифицировано | 2022-05-01 |  |  | 7.618 | 18.3287 | 275 | 215 | 310 |  | 3245066950037
695004 | Удлинитель 3X2К+З без кабеля | Многорозеточный блок ''Стандарт'' 3 x 2К+З - поставляется без кабеля | Legrand | Retail/PRO | 1006 | Удлинители многорозеточные NG | PL9 | 10 | ШТ | 379.704 | На складе | сертифицировано | 2022-05-01 |  |  | 1.462 | 7.176 | 230 | 130 | 240 |  | 3245066950044
695006 | Удлинитель 4X2К+З 1,5 м. | Многорозеточный блок ''Стандарт'' 4 x 2К+З - с кабелем длиной 1,5 м | Legrand | Retail/PRO | 1006 | Удлинители многорозеточные NG | PL9 | 10 | ШТ | 904.572 | На складе | сертифицировано | 2022-05-01 |  |  | 4.017 | 14.5777 | 310 | 165 | 285 |  | 3245066950068
695007 | Удлинитель 4X2К+З 3м. | Многорозеточный блок ''Стандарт'' 4 x 2К+З - с кабелем длиной 3 м | Legrand | Retail/PRO | 1006 | Удлинители многорозеточные NG | PL9 | 10 | ШТ | 1155.696 | На складе | сертифицировано | 2022-05-01 |  |  | 5.664 | 15.6372 | 313 | 183 | 273 |  | 3245066950075
695008 | Удлинитель 4X2К+З 5м. | Многорозеточный блок ''Стандарт'' 4 x 2К+З - с кабелем длиной 5 м | Legrand | Retail/PRO | 1006 | Удлинители многорозеточные NG | PL9 | 10 | ШТ | 1469.82 | На складе | сертифицировано | 2022-05-01 |  |  | 7.894 | 19.53 | 310 | 200 | 315 |  | 3245066950082
695009 | Удлинитель 4X2К+З без кабеля | Многорозеточный блок ''Стандарт'' 4 x 2К+З - поставляется без кабеля | Legrand | Retail/PRO | 1006 | Удлинители многорозеточные NG | PL9 | 10 | ШТ | 465.444 | На складе | сертифицировано | 2022-05-01 |  |  | 1.804 | 7.314 | 265 | 120 | 230 |  | 3245066950099
695010 | Удлинитель 3X2К+З 1,5м черный | Многорозеточный блок ''Стандарт'' 3 x 2К+З - с кабелем длиной 1,5 м черный | Legrand | Retail/PRO | 1006 | Удлинители многорозеточные NG | PL9 | 10 | ШТ | 837.984 | На складе | сертифицировано | 2022-05-01 |  |  | 3.578 | 12.2855 | 277 | 264 | 168 |  | 3414970832825
695011 | Удлинитель 5X2К+З 1,5 м. | Многорозеточный блок ''Стандарт'' 5 x 2К+З - с кабелем длиной 1,5 м | Legrand | Retail/PRO | 1006 | Удлинители многорозеточные NG | PL9 | 10 | ШТ | 1011.144 | На складе | сертифицировано | 2022-05-01 |  |  | 4.351 | 15.336 | 355 | 160 | 270 |  | 3245066950112
695012 | Удлинитель 5X2К+З 3м. | Многорозеточный блок ''Стандарт'' 5 x 2К+З - с кабелем длиной 3 м | Legrand | Retail/PRO | 1006 | Удлинители многорозеточные NG | PL9 | 10 | ШТ | 1226.196 | На складе | сертифицировано | 2022-05-01 |  |  | 5.927 | 18.0606 | 355 | 185 | 275 |  | 3245066950129
695013 | Удлинитель 5X2К+З 5м. | Многорозеточный блок ''Стандарт'' 5 x 2К+З - с кабелем длиной 5 м | Legrand | Retail/PRO | 1006 | Удлинители многорозеточные NG | PL9 | 10 | ШТ | 1552.836 | На складе | сертифицировано | 2022-05-01 |  |  | 8.295 | 24.6813 | 365 | 230 | 294 |  | 3245066950136
695014 | Удлинитель 5X2К+З без кабеля | Многорозеточный блок ''Стандарт'' 5 x 2К+З - поставляется без кабеля | Legrand | Retail/PRO | 1006 | Удлинители многорозеточные NG | PL9 | 10 | ШТ | 532.176 | На складе | сертифицировано | 2022-05-01 |  |  | 2.106 | 8.556 | 310 | 120 | 230 |  | 3245066950143
695015 | Удлинитель 3x2К+З 3м черный | Многорозеточный блок ''Стандарт'' 3 x 2К+З - с кабелем длиной 3 м черный | Legrand | Retail/PRO | 1006 | Удлинители многорозеточные NG | PL9 | 10 | ШТ | 1085.532 | На складе | сертифицировано | 2022-05-01 |  |  | 5.22 | 16.107 | 280 | 195 | 295 |  | 3414970832801
695016 | Удлинитель 6X2К+З 1,5 м. | Многорозеточный блок ''Стандарт'' 6 x 2К+З - с кабелем длиной 1,5 м | Legrand | Retail/PRO | 1006 | Удлинители многорозеточные NG | PL9 | 10 | ШТ | 1176.888 | На складе | сертифицировано | 2022-05-01 |  |  | 4.665 | 15.405 | 395 | 150 | 260 |  | 3245066950167
695017 | Удлинитель 6X2К+З 3м. | Многорозеточный блок ''Стандарт'' 6 x 2К+З - с кабелем длиной 3 м | Legrand | Retail/PRO | 1006 | Удлинители многорозеточные NG | PL9 | 10 | ШТ | 1333.716 | На складе | сертифицировано | 2022-05-01 |  |  | 6.284 | 16.7441 | 395 | 157 | 270 |  | 3245066950174
695018 | Удлинитель 6X2К+З 5м. | Многорозеточный блок ''Стандарт'' 6 x 2К+З - с кабелем длиной 5 м | Legrand | Retail/PRO | 1006 | Удлинители многорозеточные NG | PL9 | 10 | ШТ | 1615.428 | На складе | сертифицировано | 2022-05-01 |  |  | 8.504 | 21.4288 | 395 | 175 | 310 |  | 3245066950181
695019 | Удлинитель 6X2К+З без кабеля | Многорозеточный блок ''Стандарт'' 6 x 2К+З - поставляется без кабеля | Legrand | Retail/PRO | 1006 | Удлинители многорозеточные NG | PL9 | 10 | ШТ | 869.736 | На складе | сертифицировано | 2022-05-01 |  |  | 2.433 | 9.66 | 350 | 120 | 230 |  | 3245066950198
695020 | Удлинитель 3x2К+З 5м черный | Многорозеточный блок ''Стандарт'' 3 x 2К+З - с кабелем длиной 5 м черный | Legrand | Retail/PRO | 1006 | Удлинители многорозеточные NG | PL9 | 10 | ШТ | 1418.1 | На складе | сертифицировано | 2022-05-01 |  |  | 7.398 | 18.711 | 270 | 220 | 315 |  | 3414970832726
695023 | Удлинитель 3X2К+З б/кабеля чер | Многорозеточный блок ''Стандарт'' 3 x 2К+З - поставляется без кабеля черный | Legrand | Retail/PRO | 1006 | Удлинители многорозеточные NG | PL9 | 10 | ШТ | 379.692 | На складе | сертифицировано | 2022-05-01 |  |  | 1.439 | 6.7562 | 230 | 125 | 235 |  | 3414970832382
695025 | Удлинитель 4X2К+З 1,5м черный | Многорозеточный блок ''Стандарт'' 4 x 2К+З - с кабелем длиной 1,5 м черный | Legrand | Retail/PRO | 1006 | Удлинители многорозеточные NG | PL9 | 10 | ШТ | 904.572 | На складе | сертифицировано | 2022-05-01 |  |  | 3.853 | 14.756 | 310 | 170 | 280 |  | 3414970832344
695028 | Удлинитель 4X2К+З 3м черный | Многорозеточный блок ''Стандарт'' 4 x 2К+З - с кабелем длиной 3 м черный | Legrand | Retail/PRO | 1006 | Удлинители многорозеточные NG | PL9 | 10 | ШТ | 1155.696 | На складе | сертифицировано | 2022-05-01 |  |  | 5.445 | 15.6372 | 313 | 183 | 273 |  | 3414970832429
695030 | Удлинитель 4X2К+З 5м черный | Многорозеточный блок ''Стандарт'' 4 x 2К+З - с кабелем длиной 5 м черный | Legrand | Retail/PRO | 1006 | Удлинители многорозеточные NG | PL9 | 10 | ШТ | 1469.82 | На складе | сертифицировано | 2022-05-01 |  |  | 7.661 | 18.6186 | 310 | 210 | 286 |  | 3414970832665
695033 | Удлинитель 4X2К+З б/кабеля чер | Многорозеточный блок ''Стандарт'' 4 x 2К+З - поставляется без кабеля черный | Legrand | Retail/PRO | 1006 | Удлинители многорозеточные NG | PL9 | 10 | ШТ | 465.456 | На складе | сертифицировано | 2022-05-01 |  |  | 1.778 | 7.9355 | 268 | 126 | 235 |  | 3414970833266
695038 | Удлинитель 5X2К+З б/кабеля чер | Многорозеточный блок ''Стандарт'' 5 x 2К+З - поставляется без кабеля черный | Legrand | Retail/PRO | 1006 | Удлинители многорозеточные NG | PL9 | 10 | ШТ | 532.176 | На складе | сертифицировано | 2022-05-01 |  |  | 2.067 | 9.2182 | 310 | 126 | 236 |  | 3414970833327
695045 | Удлинитель 6X2К+З б/кабеля чер | Многорозеточный блок ''Стандарт'' 6 x 2К+З - поставляется без кабеля черный | Legrand | Retail/PRO | 1006 | Удлинители многорозеточные NG | PL9 | 10 | ШТ | 869.736 | На складе | сертифицировано | 2022-05-01 |  |  | 2.367 | 10.3987 | 354 | 125 | 235 |  | 3414970832962
752001 | VLN Выкл | Valena IN'MATIC.Выключатель 10АХ 250В.Безвинтовые зажимы | Legrand | Valena Life/Allure | 596 | VALENA LIFE/ALLURE электроустановочное оборудование | PL2 | 10 | ШТ | 246.468 | На складе | сертифицировано | 2020-12-08 |  |  | 0.661 | 3.8019 | 395 | 175 | 55 |  | 3414970462817
752002 | VLN Выкл 2-полюсный 16АХ | Valena IN'MATIC.Выключатель двухполюсный 16АХ 250В.Винтовые зажимы | Legrand | Valena Life/Allure | 596 | VALENA LIFE/ALLURE электроустановочное оборудование | PL2 | 5 | ШТ | 862.644 | Под заказ Т1 | сертифицировано | 2020-12-08 |  |  | 0.418 | 1.9118 | 395 | 88 | 55 |  | 3414970463180
752003 | VLN Выкл 3-Клв | Valena IN'MATIC.Выключатель трехклавишный 10АХ 250В.Винтовые зажимы | Legrand | Valena Life/Allure | 596 | VALENA LIFE/ALLURE электроустановочное оборудование | PL2 | 5 | ШТ | 1201.536 | На складе | сертифицировано | 2020-12-08 |  |  | 0.48 | 1.9118 | 395 | 88 | 55 |  | 3414970459176
752005 | VLN Выкл 2-Клв | Valena IN'MATIC.Выключатель двухклавишный 10А 250В.Безвинтовые зажимы | Legrand | Valena Life/Allure | 596 | VALENA LIFE/ALLURE электроустановочное оборудование | PL2 | 10 | ШТ | 385.104 | На складе | сертифицировано | 2020-12-08 |  |  | 0.727 | 3.8019 | 395 | 175 | 55 |  | 3414970459411
752007 | VLN Перекл промеж | Valena IN'MATIC.Переключатель промежуточный 10АХ 250В.Винтовые зажимы | Legrand | Valena Life/Allure | 596 | VALENA LIFE/ALLURE электроустановочное оборудование | PL2 | 5 | ШТ | 569.952 | На складе | сертифицировано | 2020-12-08 |  |  | 0.423 | 1.9118 | 395 | 88 | 55 |  | 3414970463951
752010 | VLN Перекл с клеммой N | Valena IN'MATIC.Переключатель 10АХ 250В c зажимом нейтрали.Безвинтовые зажимы | Legrand | Valena Life/Allure | 596 | VALENA LIFE/ALLURE электроустановочное оборудование | PL2 | 5 | ШТ | 436.752 | Под заказ Т1 | сертифицировано | 2020-12-08 |  |  | 0.387 | 1.9118 | 395 | 88 | 55 |  | 3414970465290
752011 | VLN Выкл кноп | Valena IN'MATIC.Выключатель кнопочный 6А 250В.Безвинтовые зажимы | Legrand | Valena Life/Allure | 596 | VALENA LIFE/ALLURE электроустановочное оборудование | PL2 | 10 | ШТ | 277.272 | На складе | сертифицировано | 2020-12-08 |  |  | 0.722 | 3.8019 | 395 | 175 | 55 |  | 3414970464309
752016 | VLN Перекл.10АХ | Valena IN'MATIC.Переключатель 10АХ 250В.Безвинтовые зажимы | Legrand | Valena Life/Allure | 596 | VALENA LIFE/ALLURE электроустановочное оборудование | PL2 | 10 | ШТ | 357.384 | На складе | сертифицировано | 2020-12-08 |  |  | 0.719 | 3.8019 | 395 | 175 | 55 |  | 3414970537164
752018 | VLN Выкл кноп 2-клав. | Valena IN'MATIC.Выключатель двухклавишный кнопочный 6А 250В.Безвинтовые зажимы | Legrand | Valena Life/Allure | 596 | VALENA LIFE/ALLURE электроустановочное оборудование | PL2 | 1 | ШТ | 693.192 | На складе | сертифицировано | 2020-12-08 |  |  | 0.094 | 0.53631 | 97 | 97 | 57 |  | 3414970458810
752025 | VLN Выкл карточный | Valena IN'MATIC.Выключатель электронный с ключом-картой,для отелей.Винтовые зажимы. | Legrand | Valena Life/Allure | 596 | VALENA LIFE/ALLURE электроустановочное оборудование | PL2 | 1 | ШТ | 4797.396 | На складе | сертифицировано | 2023-10-01 |  |  | 0.109 | 0.53631 | 97 | 97 | 57 |  | 3414970453761
752027 | VLN Переключатель 16АХ | Valena IN'MATIC.Переключатель 16АХ 250В.Безвинтовые зажимы | Legrand | Valena Life/Allure | 596 | VALENA LIFE/ALLURE электроустановочное оборудование | PL2 | 1 | ШТ | 476.46 | Под заказ Т1 | сертифицировано | 2020-12-08 |  |  | 0.085 | 0.53631 | 97 | 97 | 57 |  | 3414970575364
752028 | VLN Перекл 2-Клв | Valena IN'MATIC.Переключатель двухклавишный 10А 250В.Безвинтовые зажимы | Legrand | Valena Life/Allure | 596 | VALENA LIFE/ALLURE электроустановочное оборудование | PL2 | 10 | ШТ | 585.36 | На складе | сертифицировано | 2020-12-08 |  |  | 0.794 | 3.8019 | 395 | 175 | 55 |  | 3414970537133
752029 | VLN Выкл для жалюзи | Valena IN'MATIC.Выключатель управления для жалюзи и рольставней 6АХ 250В.Безвинтовые зажимы | Legrand | Valena Life/Allure | 596 | VALENA LIFE/ALLURE электроустановочное оборудование | PL2 | 1 | ШТ | 1201.536 | На складе | сертифицировано | 2020-12-08 |  |  | 0.098 | 0.53631 | 97 | 97 | 57 |  | 3414970463722
752030 | VLN Выкл жалюзи кноп | Valena IN'MATIC.Выключатель кнопочный управления для жалюзи и рольставней 6А 250В.Безвинтовые зажимы | Legrand | Valena Life/Allure | 596 | VALENA LIFE/ALLURE электроустановочное оборудование | PL2 | 1 | ШТ | 1201.536 | На складе | сертифицировано | 2020-12-08 |  |  | 0.098 | 0.53631 | 97 | 97 | 57 |  | 3414970464705
752032 | VLN Выкл освещ/вент | Valena IN'MATIC.Выключатель с выдержкой времени 2-канальный освещение 250Вт/вентиляция 250ВА, с нейтралью.Винтовые зажимы | Legrand | Valena Life/Allure | 596 | VALENA LIFE/ALLURE электроустановочное оборудование | PL2 | 1 | ШТ | 8933.088 | На складе | сертифицировано | 2020-12-01 |  |  | 0.111 | 0.53631 | 97 | 97 | 57 |  | 3414970540942
752033 | VLN Термостат комнатный | Valena IN'MATIC.Комнатный электронный термостат 5-30 °С 8А 230В.Винтовые зажимы | Legrand | Valena Life/Allure | 596 | VALENA LIFE/ALLURE электроустановочное оборудование | PL2 | 1 | ШТ | 7672.092 | Под заказ Т2 | сертифицировано | 2021-02-07 |  |  | 0.115 | 0.53631 | 97 | 97 | 57 |  | 3414970540904
752034 | VLN Термостат теплого пола | Valena IN'MATIC.Термостат для теплых полов с датчиком.16А 250В.Винтовые зажимы | Legrand | Valena Life/Allure | 596 | VALENA LIFE/ALLURE электроустановочное оборудование | PL2 | 1 | ШТ | 8524.536 | На складе | сертифицировано | 2021-02-07 |  |  | 0.284 | 1.08 | 120 | 100 | 90 |  | 3414970540928
752036 | VLN Модуль Bluetooth | Valena IN'MATIC.Модуль Bluetooth 2x1Вт,с дополнительным НЧ входом. | Legrand | Valena Life/Allure | 596 | VALENA LIFE/ALLURE электроустановочное оборудование | PL2 | 1 | ШТ | 14888.472 | Под заказ Т1 | сертифицировано | 2020-01-31 |  |  | 0.106 | 0.53631 | 97 | 97 | 57 |  | 3414970476616
752037 | VLN Модуль контрл зв.трансляц | Valena IN'MATIC.Локальный модуль управления звуковой трансляции с ЖК-дисплеем | Legrand | Valena Life/Allure | 596 | VALENA LIFE/ALLURE электроустановочное оборудование | PL2 | 1 | ШТ | 38847.252 | Под заказ Т1 | сертифицировано | 2020-01-31 |  |  | 0.122 | 0.53631 | 97 | 97 | 57 |  | 3414970459251
752038 | VLN Вход ист.зв/блок пит. | Valena IN'MATIC.Аудио-вход с блоком питания | Legrand | Valena Life/Allure | 596 | VALENA LIFE/ALLURE электроустановочное оборудование | PL2 | 1 | ШТ | 40685.688 | Под заказ Т1 | сертифицировано | 2020-01-31 |  |  | 0.475 | 2.6676 | 190 | 120 | 117 |  | 3414970462466
752039 | VLN Модуль расш тюнера/и-ком | Valena IN'MATIC.Модуль расширения FM-тюнера с функцией интерком | Legrand | Valena Life/Allure | 596 | VALENA LIFE/ALLURE электроустановочное оборудование | PL2 | 1 | ШТ | 23513.448 | Под заказ Т2 | сертифицировано | 2020-01-31 |  |  | 0.107 | 0.53631 | 97 | 97 | 57 |  | 3414970462480
752044 | VLN Суппорт MyHome | Valena IN'MATIC.Суппорт для радиоустройств управления и механизмов MyHome.Для двухмодульных механизмов. | Legrand | Valena Life/Allure | 596 | VALENA LIFE/ALLURE электроустановочное оборудование | PL2 | 5 | ШТ | 215.052 | На складе | не подлежит сертификации | 2020-12-31 |  |  | 0.233 | 1.08 | 120 | 100 | 90 |  | 3414970635099
752045 | VLN-a БЕЛ Накл диммера повор | Valena ALLURE.Лицевая панель для светорегулятора с поворотной ручкой.Белая | Legrand | Valena Life/Allure | 596 | VALENA LIFE/ALLURE электроустановочное оборудование | PL2 | 1 | ШТ | 308.088 | На складе | не подлежит сертификации | 2020-12-31 |  |  | 0.017 | 0.1421 | 70 | 58 | 35 |  | 3414970476630
752046 | VLN-a СЛК Накл диммера повор | Valena ALLURE.Лицевая панель для светорегулятора с поворотной ручкой.Слоновая кость | Legrand | Valena Life/Allure | 596 | VALENA LIFE/ALLURE электроустановочное оборудование | PL2 | 1 | ШТ | 308.088 | На складе | не подлежит сертификации | 2020-12-31 |  |  | 0.017 | 0.1421 | 70 | 58 | 35 |  | 3414970476654
752047 | VLN-a АЛЮ Накл диммера повор | Valena ALLURE.Лицевая панель для светорегулятора с поворотной ручкой.Алюминий | Legrand | Valena Life/Allure | 596 | VALENA LIFE/ALLURE электроустановочное оборудование | PL2 | 1 | ШТ | 770.208 | На складе | не подлежит сертификации | 2020-12-31 |  |  | 0.018 | 0.1421 | 70 | 58 | 35 |  | 3414970476678
752048 | VLN-a АНТ Накл диммера повор | Valena ALLURE.Лицевая панель для светорегулятора с поворотной ручкой.Антрацит | Legrand | Valena Life/Allure | 596 | VALENA LIFE/ALLURE электроустановочное оборудование | PL2 | 1 | ШТ | 770.208 | На складе | не подлежит сертификации | 2020-12-31 |  |  | 0.017 | 0.1421 | 70 | 58 | 35 |  | 3414970476692
752049 | VLN-a ЖЕМ Накл диммера повор | Valena ALLURE.Лицевая панель для светорегулятора с поворотной ручкой.Жемчуг | Legrand | Valena Life/Allure | 596 | VALENA LIFE/ALLURE электроустановочное оборудование | PL2 | 1 | ШТ | 770.208 | На складе | не подлежит сертификации | 2020-12-31 |  |  | 0.017 | 0.1421 | 70 | 58 | 35 |  | 3414970476715
752057 | VLN-a ГЛБ Лампа д/подсветки | Valena ALLURE.Лампа светодиодная втычная для контурной подсветки,для переключателя.0.15 мА 230В. | Legrand | Valena Life/Allure | 596 | VALENA LIFE/ALLURE электроустановочное оборудование | PL2 | 5 | ШТ | 595.596 | На складе | сертифицировано | 2021-06-01 |  |  | 0.017 | 0.18792 | 58 | 54 | 60 |  | 3414970476838
752058 | VLN-a ГЛБ Лампа д/индикации | Valena ALLURE.Лампа светодиодная втычная для контурной индикации,для переключателя с зажимом нейтрали.3 мА 230В. | Legrand | Valena Life/Allure | 596 | VALENA LIFE/ALLURE электроустановочное оборудование | PL2 | 5 | ШТ | 595.596 | Под заказ Т1 | сертифицировано | 2021-06-01 |  |  | 0.026 | 0.05 |  |  |  |  | 3414970476869
752060 | VLN диммер поворотный | Valena IN'MATIC.Светорегулятор с поворотной ручкой универсальный 300Вт без нейтрали | Legrand | Valena Life/Allure | 596 | VALENA LIFE/ALLURE электроустановочное оборудование | PL2 | 1 | ШТ | 3922.272 | На складе | сертифицировано | 2021-06-06 |  |  | 0.145 | 0.6768 | 100 | 94 | 72 |  | 3414970465139
752061 | VLN Выкл с таймером | Valena IN'MATIC.Выключатель без нейтрали,с задержкой отключения.10АХ 250В.Винтовые зажимы | Legrand | Valena Life/Allure | 596 | VALENA LIFE/ALLURE электроустановочное оборудование | PL2 | 1 | ШТ | 6083.328 | Под заказ Т2 | сертифицировано | 2020-12-01 |  |  | 0.111 | 0.53631 | 97 | 97 | 57 |  | 3414970463562
752062 | VLN Диммер клав. RL,CFL,LED | Valena IN'MATIC.Светорегулятор кнопочный универсальный 400Вт без нейтрали | Legrand | Valena Life/Allure | 596 | VALENA LIFE/ALLURE электроустановочное оборудование | PL2 | 1 | ШТ | 6160.692 | На складе | сертифицировано | 2020-11-30 |  |  | 0.137 | 0.53631 | 97 | 97 | 57 |  | 3414970465214
752065 | VLN Выкл энергосберегающий | Valena IN'MATIC.Переключатель со встроенным датчиком движения 160°.Безвинтовые зажимы. | Legrand | Valena Life/Allure | 596 | VALENA LIFE/ALLURE электроустановочное оборудование | PL2 | 1 | ШТ | 6716.652 | На складе | сертифицировано | 2020-12-10 |  |  | 0.122 | 0.53631 | 97 | 97 | 57 |  | 3414970459589
752067 | VLN Диммер кнопочный 0-10В | Valena IN'MATIC.Светорегулятор кнопочный для балластов 1-10В с нейтралью.Безвинтовые зажимы | Legrand | Valena Life/Allure | 596 | VALENA LIFE/ALLURE электроустановочное оборудование | PL2 | 1 | ШТ | 11249.076 | На складе | сертифицировано | 2020-11-30 |  |  | 0.116 | 0.53631 | 97 | 97 | 57 |  | 3414970465016
752069 | VLN-l БЕЛ Лампа портативная | Valena LIFE.Сьемная лампа аварийного освещения.С лицевой панелью.Белая | Legrand | Valena Life/Allure | 596 | VALENA LIFE/ALLURE электроустановочное оборудование | PL2 | 1 | ШТ | 7690.5 | Под заказ Т2 | сертифицировано | 2021-04-04 |  |  | 0.124 | 0.53631 | 97 | 97 | 57 |  | 3414970453723
752070 | VLN Датчик движ 250Вт б/N | Valena IN'MATIC.Датчик движения 180° 250Вт без нейтрали. | Legrand | Valena Life/Allure | 335 | Управление освещением - автономное электроустановочное оборудование (LEGRAND) | PL4 | 1 | ШТ | 13184.76 | На складе | сертифицировано | 2022-10-11 |  |  | 0.138 | 0.6768 | 100 | 94 | 72 |  | 3414970620934
752073 | VLN Датчик движ c N 400W | Valena IN'MATIC.Датчик движения 180° 400Вт с нейтралью. | Legrand | Valena Life/Allure | 335 | Управление освещением - автономное электроустановочное оборудование (LEGRAND) | PL4 | 1 | ШТ | 9321.324 | На складе | сертифицировано | 2022-05-17 |  |  | 0.117 | 0.6768 | 100 | 94 | 72 |  | 3414970620972
752075 | VLN-a БЕЛ Накл выкл.энергосб. | Valena ALLURE.Лицевая панель для переключателя со встроенным датчиком движения.Белая | Legrand | Valena Life/Allure | 596 | VALENA LIFE/ALLURE электроустановочное оборудование | PL2 | 1 | ШТ | 215.664 | Под заказ Т2 | не подлежит сертификации | 2020-12-31 |  |  | 0.018 | 0.1421 | 70 | 58 | 35 |  | 3414970476944
752076 | VLN-a СЛК Накл выкл.энергосб | Valena ALLURE.Лицевая панель для переключателя со встроенным датчиком движения.Слоновая кость | Legrand | Valena Life/Allure | 596 | VALENA LIFE/ALLURE электроустановочное оборудование | PL2 | 1 | ШТ | 215.664 | Под заказ Т2 | не подлежит сертификации | 2020-12-31 |  |  | 0.019 | 0.1421 | 70 | 58 | 35 |  | 3414970476968
752077 | VLN-a АЛЮ Накл выкл.энергосб. | Valena ALLURE.Лицевая панель для переключателя со встроенным датчиком движения.Алюминий | Legrand | Valena Life/Allure | 596 | VALENA LIFE/ALLURE электроустановочное оборудование | PL2 | 1 | ШТ | 539.148 | Под заказ Т2 | не подлежит сертификации | 2020-12-31 |  |  | 0.019 | 0.1421 | 70 | 58 | 35 |  | 3414970476982
752078 | VLN-a АНТ Накл выкл.энергосб | Valena ALLURE.Лицевая панель для переключателя со встроенным датчиком движения.Антрацит | Legrand | Valena Life/Allure | 596 | VALENA LIFE/ALLURE электроустановочное оборудование | PL2 | 1 | ШТ | 539.148 | Под заказ Т1 | не подлежит сертификации | 2020-12-31 |  |  | 0.018 | 0.1421 | 70 | 58 | 35 |  | 3414970477002
752079 | VLN-a ЖЕМ Накл выкл.энергосб | Valena ALLURE.Лицевая панель для переключателя со встроенным датчиком движения.Жемчуг | Legrand | Valena Life/Allure | 596 | VALENA LIFE/ALLURE электроустановочное оборудование | PL2 | 1 | ШТ | 539.148 | Под заказ Т2 | не подлежит сертификации | 2020-12-31 |  |  | 0.019 | 0.1421 | 70 | 58 | 35 |  | 3414970734198
752080 | VLN Диммер беспров. | Valena IN'MATIC MyHome Play Zigbee. Радиоуправляющее устройство для светорегуляторов. | Legrand | Valena Life/Allure | 596 | VALENA LIFE/ALLURE электроустановочное оборудование | PL2 | 1 | ШТ | 3503.808 | На складе | сертифицировано | 2020-12-16 |  |  | 0.066 | 0.52136 | 101 | 58 | 89 |  | 3414970567772
752081 | VLN Выкл беспров. | Valena IN'MATIC MyHome Play Zigbee. Радиоуправляющее устройство одноклавишное для управления освещением On/Off. | Legrand | Valena Life/Allure | 596 | VALENA LIFE/ALLURE электроустановочное оборудование | PL2 | 1 | ШТ | 3573.888 | На складе | сертифицировано | 2020-12-16 |  |  | 0.066 | 0.52136 | 101 | 58 | 89 |  | 3414970567796
752082 | VLN Выкл беспров. 2к | Valena IN'MATIC MyHome Play Zigbee. Радиоуправляющее устройство двухклавишное для управления освещением On/Off. | Legrand | Valena Life/Allure | 596 | VALENA LIFE/ALLURE электроустановочное оборудование | PL2 | 1 | ШТ | 4204.572 | На складе | сертифицировано | 2020-12-16 |  |  | 0.067 | 0.52136 | 101 | 58 | 89 |  | 3414970567819
752083 | VLN Выкл сцен беспров.4х | Valena IN'MATIC MyHome Play Zigbee. Радиоуправляющее устройство - 4-сценарный выключатель. | Legrand | Valena Life/Allure | 596 | VALENA LIFE/ALLURE электроустановочное оборудование | PL2 | 1 | ШТ | 8409.144 | На складе | сертифицировано | 2020-12-16 |  |  | 0.066 | 0.52136 | 101 | 58 | 89 |  | 3414970567833
752084 | VLN Выкл жалюзи беспров. | Valena IN'MATIC MyHome Play Zigbee. Радиоуправляющее устройство для управления жалюзи/рольставнями. | Legrand | Valena Life/Allure | 596 | VALENA LIFE/ALLURE электроустановочное оборудование | PL2 | 1 | ШТ | 3503.808 | На складе | сертифицировано | 2020-12-16 |  |  | 0.066 | 0.52136 | 101 | 58 | 89 |  | 3414970567857
752085 | VLN-a БЕЛ Накл диммера кноп | Valena ALLURE.Лицевая панель для кнопочного светорегулятора.Белая | Legrand | Valena Life/Allure | 596 | VALENA LIFE/ALLURE электроустановочное оборудование | PL2 | 1 | ШТ | 184.848 | На складе | не подлежит сертификации | 2020-12-31 |  |  | 0.019 | 0.1421 | 70 | 58 | 35 |  | 3414970477026
752086 | VLN-a СЛК Накл диммера кноп | Valena ALLURE.Лицевая панель для кнопочного светорегулятора.Слоновая кость | Legrand | Valena Life/Allure | 596 | VALENA LIFE/ALLURE электроустановочное оборудование | PL2 | 1 | ШТ | 184.848 | На складе | не подлежит сертификации | 2020-12-31 |  |  | 0.019 | 0.1421 | 70 | 58 | 35 |  | 3414970477040
752087 | VLN-a АЛЮ Накл диммера кноп | Valena ALLURE.Лицевая панель для кнопочного светорегулятора.Алюминий | Legrand | Valena Life/Allure | 596 | VALENA LIFE/ALLURE электроустановочное оборудование | PL2 | 1 | ШТ | 462.132 | На складе | не подлежит сертификации | 2020-12-31 |  |  | 0.018 | 0.1421 | 70 | 58 | 35 |  | 3414970477064
752088 | VLN-a АНТ Накл диммера кноп | Valena ALLURE.Лицевая панель для кнопочного светорегулятора.Антрацит | Legrand | Valena Life/Allure | 596 | VALENA LIFE/ALLURE электроустановочное оборудование | PL2 | 1 | ШТ | 462.132 | На складе | не подлежит сертификации | 2020-12-31 |  |  | 0.019 | 0.1421 | 70 | 58 | 35 |  | 3414970477088
752089 | VLN-a ЖЕМ Накл диммера кноп | Valena ALLURE.Лицевая панель для кнопочного светорегулятора.Жемчуг | Legrand | Valena Life/Allure | 596 | VALENA LIFE/ALLURE электроустановочное оборудование | PL2 | 1 | ШТ | 462.132 | На складе | не подлежит сертификации | 2020-12-31 |  |  | 0.019 | 0.1421 | 70 | 58 | 35 |  | 3414970477101
752104 | VLN-l БЕЛ Выкл с индикацией | Valena LIFE.Выключатель 10АХ 250В с индикацией, с лицевой панелью.Безвинтовые зажимы.Белый | Legrand | Valena Life/Allure | 596 | VALENA LIFE/ALLURE электроустановочное оборудование | PL2 | 5 | ШТ | 436.932 | Под заказ Т1 | сертифицировано | 2020-12-08 |  |  | 0.414 | 2.6676 | 190 | 120 | 117 |  | 3414970463524
752116 | VLN-l БЕЛ Вкл кн пдсв "звонок" | Valena LIFE.Выключатель кнопочный 6А 250В.Безвинтовые зажимы.С лицевой панелью с символом "звонок",с подсветкой.Белый | Legrand | Valena Life/Allure | 596 | VALENA LIFE/ALLURE электроустановочное оборудование | PL2 | 5 | ШТ | 982.992 | Под заказ Т1 | сертифицировано | 2020-12-08 |  |  | 0.412 | 2.6676 | 190 | 120 | 117 |  | 3414970464248
752124 | VLN-l БЕЛ Выкл.кноп. со шнуром | Valena LIFE.Выключатель кнопочный 6А 250В со шнуром, с лицевой панелью.Безвинтовые зажимы.Белый | Legrand | Valena Life/Allure | 596 | VALENA LIFE/ALLURE электроустановочное оборудование | PL2 | 1 | ШТ | 924.252 | Под заказ Т2 | сертифицировано | 2020-12-08 |  |  | 0.096 | 0.6768 | 100 | 94 | 72 |  | 3414970464460
752125 | VLN-l БЕЛ Выкл ключом 2 поз | Valena LIFE.Выключатель с ключом,2 положения.10А 230В.С лицевой панелью.Белый | Legrand | Valena Life/Allure | 596 | VALENA LIFE/ALLURE электроустановочное оборудование | PL2 | 1 | ШТ | 4301.112 | Под заказ Т1 | сертифицировано | 2020-01-31 |  |  | 0.116 | 0.6768 | 100 | 94 | 72 |  | 3414970463241
752131 | VLN-l Термостат с/дисп.2М BUS | Valena LIFE MyHome.Термостат с дисплеем 1,6".2 модуля | Legrand | Автоматизация Legrand | 646 | Управление климатом MYHOME (LEGRAND) | PL3 | 1 | ШТ | 21972.132 | Под заказ Т2 | не подлежит сертификации | 2020-12-31 |  |  | 0.131 | 0.53631 | 97 | 97 | 57 |  | 3414970567871
752132 | VLN-l БЕЛ Перекл скор.вент | Valena LIFE.Выключатель вентилятора 4-позиционный.С лицевой панелью.Винтовые зажимы.Белый | Legrand | Valena Life/Allure | 596 | VALENA LIFE/ALLURE электроустановочное оборудование | PL2 | 1 | ШТ | 4262.268 | Под заказ Т1 | сертифицировано | 2020-01-31 |  |  | 0.137 | 0.6768 | 100 | 94 | 72 |  | 3414970463623
752133 | VLN-l БЕЛ Комн термостат | Valena LIFE.Комнатный электронный термостат 5-30 °С 8А 230В.С лицевой панелью.Винтовые зажимы.Белый | Legrand | Valena Life/Allure | 596 | VALENA LIFE/ALLURE электроустановочное оборудование | PL2 | 1 | ШТ | 9590.112 | Под заказ Т1 | сертифицировано | 2021-02-07 |  |  | 0.118 | 0.53631 | 97 | 97 | 57 |  | 3414970540966
752134 | VLN-l БЕЛ Термост тепл.пол | Valena LIFE.Термостат для теплых полов с датчиком.16А 250В.С лицевой панелью.Винтовые зажимы.Белый | Legrand | Valena Life/Allure | 596 | VALENA LIFE/ALLURE электроустановочное оборудование | PL2 | 1 | ШТ | 10655.676 | На складе | сертифицировано | 2021-02-07 |  |  | 0.289 | 1.08 | 120 | 100 | 90 |  | 3414970541048
752139 | VLN-l БЕЛ Блок пит тех.сигнал | Valena LIFE.Блок питания технической сигнализации 230В/12В 4ВА.С лицевой панелью.Белый | Legrand | Valena Life/Allure | 596 | VALENA LIFE/ALLURE электроустановочное оборудование | PL2 | 1 | ШТ | 5328.432 | Под заказ Т1 | сертифицировано | 2021-05-24 |  |  | 0.282 | 0.6768 | 100 | 94 | 72 |  | 3414970453969
752140 | VLN-l БЕЛ Выкл тех. Сигнализ | Valena LIFE.Релейный повторитель технической сигнализации 6А.С лицевой панелью.Белый | Legrand | Valena Life/Allure | 596 | VALENA LIFE/ALLURE электроустановочное оборудование | PL2 | 1 | ШТ | 13200.3 | Под заказ Т2 | сертифицировано | 2023-09-24 |  |  | 0.144 | 0.6768 | 100 | 94 | 72 |  | 3414970462862
752142 | VLN-l БЕЛ Тюнер RDS c ЖК-экран | Valena LIFE/ALLURE.Тюнер FM с RDS,ЖК-дисплеем и блоком питания.С лицевой панелью.Белый | Legrand | Valena Life/Allure | 596 | VALENA LIFE/ALLURE электроустановочное оборудование | PL2 | 1 | ШТ | 58993.692 | Под заказ Т2 | сертифицировано | 2021-02-28 |  |  | 0.244 | 0.88704 | 160 | 72 | 77 |  | 3414970461650
752143 | VLN-l БЕЛ Адаптер 50х50 | Valena LIFE.Адаптер для механизмов 50х50мм DIN49075.Белый | Legrand | Valena Life/Allure | 596 | VALENA LIFE/ALLURE электроустановочное оборудование | PL2 | 5 | ШТ | 446.7 | Под заказ Т2 | не подлежит сертификации | 2020-12-31 |  |  | 0.027 | 0.32155 | 72 | 58 | 77 |  | 3414970455604
752144 | VLN-l БЕЛ Адаптер для Mosaic | Valena LIFE.Адаптер для механизмов Mosaic 2-модульных.Белый | Legrand | Valena Life/Allure | 596 | VALENA LIFE/ALLURE электроустановочное оборудование | PL2 | 1 | ШТ | 446.7 | На складе | не подлежит сертификации | 2020-12-31 |  |  | 0.068 | 0.53631 | 97 | 97 | 57 |  | 3414970455567
752145 | VLN-l БЕЛ Рамка 4х2м Mosaic | Valena LIFE.Рамка для модульных устройств Mosaic 4x2 модуля.Белая | Legrand | Valena Life/Allure | 596 | VALENA LIFE/ALLURE электроустановочное оборудование | PL2 | 1 | ШТ | 982.74 | Под заказ Т1 | не подлежит сертификации | 2020-12-31 |  |  | 0.087 | 0.5926 | 236 | 93 | 27 |  | 3414970455529
752146 | VLN-l БЕЛ Рамка 2х4х2м Mosaic | Valena LIFE.Рамка для модульных устройств Mosaic 2x4x2 модуля.Белая | Legrand | Valena Life/Allure | 596 | VALENA LIFE/ALLURE электроустановочное оборудование | PL2 | 1 | ШТ | 2162.04 | Под заказ Т1 | не подлежит сертификации | 2020-12-31 |  |  | 0.365 | 0.87465 | 245 | 170 | 21 |  | 3414970455543
752147 | VLN-l KNX Термостат | KNX Valena LIFE. Термостат с дисплеем | Legrand | Автоматизация Legrand | 1420 | Термоконтроль и управление энергопотреблением (LEGRAND) | PL4 | 1 | ШТ | 22135.224 | Под заказ Т1 | не подлежит сертификации | 2021-12-31 |  |  | 0.108 | 0.53631 | 97 | 97 | 57 |  | 3414970795403
752151 | VLN-l БЕЛ Выкл IP44 | Valena LIFE IP44.Выключатель 10АХ 250В с лицевой панелью.Безвинтовые зажимы.Белый | Legrand | Valena Life/Allure | 596 | VALENA LIFE/ALLURE электроустановочное оборудование | PL2 | 5 | ШТ | 400.512 | На складе | сертифицировано | 2020-12-08 |  |  | 0.426 | 2.6676 | 190 | 120 | 117 |  | 3414970462619
752155 | VLN-l БЕЛ Выкл 2-Клв IP44 | Valena LIFE IP44.Выключатель двухклавишный 10А 250В IP44 с лицевой панелью.Безвинтовые зажимы.Белый | Legrand | Valena Life/Allure | 596 | VALENA LIFE/ALLURE электроустановочное оборудование | PL2 | 5 | ШТ | 660.84 | На складе | сертифицировано | 2020-12-08 |  |  | 0.468 | 2.6676 | 190 | 120 | 117 |  | 3414970459503
752156 | VLN-l БЕЛ Перекл IP44 | Valena LIFE IP44.Переключатель 10АХ 250В с лицевой панелью.Безвинтовые зажимы.Белый | Legrand | Valena Life/Allure | 596 | VALENA LIFE/ALLURE электроустановочное оборудование | PL2 | 5 | ШТ | 544.692 | На складе | сертифицировано | 2020-12-08 |  |  | 0.435 | 2.6676 | 190 | 120 | 117 |  | 3414970465382
752158 | VLN-l БЕЛ Перекл 2-Клв IP44 | Valena LIFE IP44.Переключатель двухклавишный 10А 250В IP44 с лицевой панелью.Безвинтовые зажимы.Белый | Legrand | Valena Life/Allure | 596 | VALENA LIFE/ALLURE электроустановочное оборудование | PL2 | 5 | ШТ | 921.18 | На складе | сертифицировано | 2020-12-08 |  |  | 0.477 | 2.6676 | 190 | 120 | 117 |  | 3414970459275
752159 | VLN-l БЕЛ Пркл 2кл с пдсв IP44 | Valena LIFE IP44.Переключатель двухклавишный 10АХ 250В с подсветкой.С лицевой панелью.Белый | Legrand | Valena Life/Allure | 596 | VALENA LIFE/ALLURE электроустановочное оборудование | PL2 | 1 | ШТ | 2303.616 | Под заказ Т1 | сертифицировано | 2020-12-08 |  |  | 0.112 | 0.82351 | 93 | 77 | 115 |  | 3414970459091
752161 | VLN-l БЕЛ Выкл с подсв IP44 | Valena LIFE IP44.Выключатель 10АХ 250В с подсветкой.С лицевой панелью.Белый | Legrand | Valena Life/Allure | 596 | VALENA LIFE/ALLURE электроустановочное оборудование | PL2 | 5 | ШТ | 1069.044 | На складе | сертифицировано | 2020-12-08 |  |  | 0.431 | 2.6676 | 190 | 120 | 117 |  | 3414970462763
752164 | VLN-l БЕЛ Выкл 2-пол 16АХ IP44 | Valena LIFE IP44.Выключатель двухполюсный 16АХ 250В с лицевой панелью.Винтовые зажимы.Белый | Legrand | Valena Life/Allure | 596 | VALENA LIFE/ALLURE электроустановочное оборудование | PL2 | 5 | ШТ | 1201.536 | Под заказ Т2 | сертифицировано | 2020-12-08 |  |  | 0.537 | 2.6676 | 190 | 120 | 117 |  | 3414970463142
752165 | VLN-l БЕЛ выкл.энергосбер | Valena LIFE.Переключатель со встроенным датчиком движения 160°.С лицевой панелью.Безвинтовые зажимы.Белый | Legrand | Valena Life/Allure | 596 | VALENA LIFE/ALLURE электроустановочное оборудование | PL2 | 1 | ШТ | 6932.304 | На складе | сертифицировано | 2020-12-10 |  |  | 0.133 | 0.82351 | 93 | 77 | 115 |  | 3414970459541
752167 | VLN-l БЕЛ Перекл с подсв IP44 | Valena LIFE IP 44.Переключатель 10АХ 250В с подсветкой,с лицевой панелью.Безвинтовые зажимы.Белый | Legrand | Valena Life/Allure | 596 | VALENA LIFE/ALLURE электроустановочное оборудование | PL2 | 5 | ШТ | 1229.232 | Под заказ Т2 | сертифицировано | 2020-12-08 |  |  | 0.435 | 2.6676 | 190 | 120 | 117 |  | 3414970465498
752169 | VLN-l СЛК Лампа портативная | Valena LIFE.Сьемная лампа аварийного освещения.С лицевой панелью.Слоновая кость | Legrand | Valena Life/Allure | 596 | VALENA LIFE/ALLURE электроустановочное оборудование | PL2 | 1 | ШТ | 7690.5 | Под заказ Т2 | сертифицировано | 2021-04-04 |  |  | 0.125 | 0.53631 | 97 | 97 | 57 |  | 3414970453747
752170 | VLN-l БЕЛ Д.движ 250ВТ б/N | Valena LIFE..Датчик движения 180° 250Вт без нейтрали.С лицевой панелью.Белый | Legrand | Valena Life/Allure | 335 | Управление освещением - автономное электроустановочное оборудование (LEGRAND) | PL4 | 1 | ШТ | 13797.96 | Под заказ Т2 | сертифицировано | 2022-10-11 |  |  | 0.146 | 0.82351 | 93 | 77 | 115 |  | 3414970463043
752171 | VLN-l БЕЛ Выкл кноп IP44 | Valena LIFE IP44.Выключатель кнопочный 6А 250В с лицевой панелью.Безвинтовые зажимы.Белый | Legrand | Valena Life/Allure | 596 | VALENA LIFE/ALLURE электроустановочное оборудование | PL2 | 5 | ШТ | 440.556 | На складе | сертифицировано | 2020-12-08 |  |  | 0.436 | 2.6676 | 190 | 120 | 117 |  | 3414970464088
752172 | VLN-l БЕЛ Датчик дв б/N c р.уп | Valena LIFE..Датчик движения 180° 250Вт без нейтрали.C ручным управлением.С лицевой панелью.Белый | Legrand | Valena Life/Allure | 335 | Управление освещением - автономное электроустановочное оборудование (LEGRAND) | PL4 | 1 | ШТ | 15024.384 | Под заказ Т1 | сертифицировано | 2022-10-11 |  |  | 0.15 | 0.82351 | 93 | 77 | 115 |  | 3414970462923
752173 | VLN-l БЕЛ Датчик движ c N 400W | Valena LIFE.Датчик движения 180° 400Вт с нейтралью.С лицевой панелью.Белый | Legrand | Valena Life/Allure | 335 | Управление освещением - автономное электроустановочное оборудование (LEGRAND) | PL4 | 1 | ШТ | 9934.536 | Под заказ Т1 | сертифицировано | 2022-05-17 |  |  | 0.123 | 0.82351 | 93 | 77 | 115 |  | 3414970462985
752174 | VLN-l БЕЛ Свет-к c датчик движ | Valena LIFE.Указатель световой с датчиком движения 180°.С лицевой панелью.Винтовые зажимы.Белый | Legrand | Valena Life/Allure | 596 | VALENA LIFE/ALLURE электроустановочное оборудование | PL2 | 1 | ШТ | 13864.62 | Под заказ Т2 | сертифицировано | 2020-12-23 |  |  | 0.115 | 0.6768 | 100 | 94 | 72 |  | 3414970465252
752177 | VLN-l БЕЛ Датчик движ б/N IP44 | Valena LIFE IP44.Датчик движения 250Вт без нейтрали.С лицевой панелью.Белый | Legrand | Valena Life/Allure | 335 | Управление освещением - автономное электроустановочное оборудование (LEGRAND) | PL4 | 1 | ШТ | 16145.232 | Под заказ Т2 | сертифицировано | 2022-10-11 |  |  | 0.149 | 0.6768 | 100 | 94 | 72 |  | 3414970463753
752178 | VLN-a БЕЛ Свет-к c датчик движ | Valena ALLURE.Указатель световой с датчиком движения 180°.С лицевой панелью.Винтовые зажимы.Белый | Legrand | Valena Life/Allure | 596 | VALENA LIFE/ALLURE электроустановочное оборудование | PL2 | 1 | ШТ | 13864.62 | Под заказ Т2 | сертифицировано | 2020-12-23 |  |  | 0.107 | 0.6768 | 100 | 94 | 72 |  | 3414970477262
752179 | VLN-a БЕЛ Накл д.движ | Valena ALLURE.Лицевая панель датчика движения,без ручного управления.Белая | Legrand | Valena Life/Allure | 596 | VALENA LIFE/ALLURE электроустановочное оборудование | PL2 | 1 | ШТ | 616.176 | На складе | не подлежит сертификации | 2020-12-31 |  |  | 0.013 | 0.1421 | 70 | 58 | 35 |  | 3414970477286
752180 | VLN-a БЕЛ Нкл ДД б/N c руч.уп. | Valena ALLURE.Лицевая панель датчика движения,с ручным управлением.Белая | Legrand | Valena Life/Allure | 596 | VALENA LIFE/ALLURE электроустановочное оборудование | PL2 | 1 | ШТ | 1848.516 | Под заказ Т2 | не подлежит сертификации | 2020-12-31 |  |  | 0.014 | 0.1421 | 70 | 58 | 35 |  | 3414970477309
752181 | VLN-a АНТ Нкл ДД б/N c руч.уп. | Valena ALLURE.Лицевая панель датчика движения,с ручным управлением.Антрацит | Legrand | Valena Life/Allure | 596 | VALENA LIFE/ALLURE электроустановочное оборудование | PL2 | 1 | ШТ | 3080.856 | На складе | не подлежит сертификации | 2020-12-31 |  |  | 0.021 | 0.1421 | 70 | 58 | 35 |  | 3414970463081
752182 | VLN-l БЕЛ Пульт сценариев BUS | Valena LIFE MyHome.Сценарный выключатель для 4 сценариев.С лицевой панелью.Белый | Legrand | Автоматизация Legrand | 217 | Управляющие устройства для освещения и жалюзи MYHOME (LEGRAND) | PL3 | 1 | ШТ | 9946.44 | Под заказ Т1 | не подлежит сертификации | 2020-12-31 |  |  | 0.103 | 0.53631 | 97 | 97 | 57 |  | 3414970567895
752197 | VLN-l Индикатор DND-MUR BUS | Valena LIFE MyHome.Индикатор "Не беспокоить/Убрать номер" | Legrand | Автоматизация Legrand | 217 | Управляющие устройства для освещения и жалюзи MYHOME (LEGRAND) | PL3 | 1 | ШТ | 13061.112 | Под заказ Т1 | сертифицировано | 2021-02-24 |  |  | 0.112 | 0.53631 | 97 | 97 | 57 |  | 3414970567918
752198 | VLN-l Ридер DND-MUR BUS | Valena LIFE MyHome.Индикатор "Не беспокоить/Убрать номер" с бесконтактным считывателем ключей-карт | Legrand | Автоматизация Legrand | 217 | Управляющие устройства для освещения и жалюзи MYHOME (LEGRAND) | PL3 | 1 | ШТ | 17632.5 | Под заказ Т1 | информация по запросу | 2021-02-24 |  |  | 0.095 | 0.53631 | 97 | 97 | 57 |  | 3414970567932
752199 | VLN-l Пульт hotel 8 сцен BUS | Valena LIFE MyHome.Управляющее устройство 8-кнопочное | Legrand | Автоматизация Legrand | 217 | Управляющие устройства для освещения и жалюзи MYHOME (LEGRAND) | PL3 | 1 | ШТ | 17605.932 | Под заказ Т1 | не подлежит сертификации | 2020-12-31 |  |  | 0.103 | 0.53631 | 97 | 97 | 57 |  | 3414970567956
752204 | VLN-l СЛК Выкл с индикацией | Valena LIFE.Выключатель 10АХ 250В с индикацией, с лицевой панелью.Безвинтовые зажимы.Слоновая кость | Legrand | Valena Life/Allure | 596 | VALENA LIFE/ALLURE электроустановочное оборудование | PL2 | 5 | ШТ | 436.932 | Под заказ Т1 | сертифицировано | 2020-12-08 |  |  | 0.414 | 2.6676 | 190 | 120 | 117 |  | 3414970463548
752212 | VLN-l СЛК Выкл кноп с подсв. | Valena LIFE.Выключатель кнопочный 6А 250В c подсветкой,с лицевой панелью.Безвинтовые зажимы.Слоновая кость | Legrand | Valena Life/Allure | 596 | VALENA LIFE/ALLURE электроустановочное оборудование | PL2 | 5 | ШТ | 816.636 | Под заказ Т2 | сертифицировано | 2020-12-08 |  |  | 0.408 | 2.6676 | 190 | 120 | 117 |  | 3414970464200
752216 | VLN-l СЛК Вкл кн пдсв "звонок" | Valena LIFE.Выключатель кнопочный 6А 250В.Безвинтовые зажимы.С лицевой панелью с символом "звонок",с подсветкой.Слоновая кость | Legrand | Valena Life/Allure | 596 | VALENA LIFE/ALLURE электроустановочное оборудование | PL2 | 5 | ШТ | 982.992 | Под заказ Т1 | сертифицировано | 2020-12-08 |  |  | 0.591 | 2.6676 | 190 | 120 | 117 |  | 3414970464262
752224 | VLN-l СЛК Выкл.кноп. со шнуром | Valena LIFE.Выключатель кнопочный 6А 250В со шнуром, с лицевой панелью.Безвинтовые зажимы.Слоновая кость | Legrand | Valena Life/Allure | 596 | VALENA LIFE/ALLURE электроустановочное оборудование | PL2 | 1 | ШТ | 924.252 | Под заказ Т2 | сертифицировано | 2020-12-08 |  |  | 0.092 | 0.6768 | 100 | 94 | 72 |  | 3414970464484
752225 | VLN-l СЛК Выкл ключом 2 поз | Valena LIFE.Выключатель с ключом,2 положения.10А 230В.С лицевой панелью.Слоновая кость | Legrand | Valena Life/Allure | 596 | VALENA LIFE/ALLURE электроустановочное оборудование | PL2 | 1 | ШТ | 4301.112 | Под заказ Т2 | сертифицировано | 2020-01-31 |  |  | 0.112 | 0.6768 | 100 | 94 | 72 |  | 3414970463265
752232 | VLN-l СЛК Перекл скор.вент | Valena LIFE.Выключатель вентилятора 4-позиционный.С лицевой панелью.Винтовые зажимы.Слоновая кость | Legrand | Valena Life/Allure | 596 | VALENA LIFE/ALLURE электроустановочное оборудование | PL2 | 1 | ШТ | 4262.268 | Под заказ Т2 | сертифицировано | 2020-01-31 |  |  | 0.136 | 0.6768 | 100 | 94 | 72 |  | 3414970463647
752233 | VLN-l СЛК Комн термостат | Valena LIFE.Комнатный электронный термостат 5-30 °С 8А 230В.С лицевой панелью.Винтовые зажимы.Слоновая кость | Legrand | Valena Life/Allure | 596 | VALENA LIFE/ALLURE электроустановочное оборудование | PL2 | 1 | ШТ | 9590.112 | Под заказ Т1 | сертифицировано | 2021-02-07 |  |  | 0.12 | 0.53631 | 97 | 97 | 57 |  | 3414970540980
752234 | VLN-l СЛК Термостат тепл.пол | Valena LIFE.Термостат для теплых полов с датчиком.16А 250В.С лицевой панелью.Винтовые зажимы.Слоновая кость | Legrand | Valena Life/Allure | 596 | VALENA LIFE/ALLURE электроустановочное оборудование | PL2 | 1 | ШТ | 10655.676 | На складе | сертифицировано | 2021-02-07 |  |  | 0.289 | 1.08 | 120 | 100 | 90 |  | 3414970541062
752239 | VLN-l СЛК Блок пит тех.сигнал | Valena LIFE.Блок питания технической сигнализации 230В/12В 4ВА.С лицевой панелью.Слоновая кость | Legrand | Valena Life/Allure | 596 | VALENA LIFE/ALLURE электроустановочное оборудование | PL2 | 1 | ШТ | 5328.432 | Под заказ Т2 | сертифицировано | 2021-05-24 |  |  | 0.282 | 0.6768 | 100 | 94 | 72 |  | 3414970453983
752240 | VLN-l СЛК Выкл тех. Сигнализ | Valena LIFE.Релейный повторитель технической сигнализации 6А.С лицевой панелью.Слоновая кость | Legrand | Valena Life/Allure | 596 | VALENA LIFE/ALLURE электроустановочное оборудование | PL2 | 1 | ШТ | 13200.3 | Под заказ Т1 | сертифицировано | 2023-09-24 |  |  | 0.128 | 0.6768 | 100 | 94 | 72 |  | 3414970462886
752242 | VLN-l СЛК Тюнер RDS c ЖК-экран | Valena LIFE/ALLURE.Тюнер FM с RDS,ЖК-дисплеем и блоком питания.С лицевой панелью.Слоновая кость | Legrand | Valena Life/Allure | 596 | VALENA LIFE/ALLURE электроустановочное оборудование | PL2 | 1 | ШТ | 58993.692 | Под заказ Т1 | сертифицировано | 2021-02-28 |  |  | 0.166 | 0.88704 | 160 | 72 | 77 |  | 3414970461674
752243 | VLN-l СЛК Адаптер 50х50 | Valena LIFE.Адаптер для механизмов 50х50мм DIN49075.Слоновая кость | Legrand | Valena Life/Allure | 596 | VALENA LIFE/ALLURE электроустановочное оборудование | PL2 | 1 | ШТ | 446.7 | Под заказ Т2 | не подлежит сертификации | 2020-12-31 |  |  | 0.012 | 0.1421 | 70 | 58 | 35 |  | 3414970455635
752265 | VLN-l СЛК выкл.энергосб. | Valena LIFE.Переключатель со встроенным датчиком движения 160°.С лицевой панелью.Безвинтовые зажимы.Слоновая кость | Legrand | Valena Life/Allure | 596 | VALENA LIFE/ALLURE электроустановочное оборудование | PL2 | 1 | ШТ | 6932.304 | На складе | сертифицировано | 2020-12-10 |  |  | 0.133 | 0.82351 | 93 | 77 | 115 |  | 3414970459565
752269 | VLN-l АЛЮ Лампа портативная | Valena LIFE.Сьемная лампа аварийного освещения.С лицевой панелью.Алюминий | Legrand | Valena Life/Allure | 596 | VALENA LIFE/ALLURE электроустановочное оборудование | PL2 | 1 | ШТ | 9997.656 | Под заказ Т1 | сертифицировано | 2021-04-04 |  |  | 0.121 | 0.53631 | 97 | 97 | 57 |  | 3414970524867
752270 | VLN-l СЛК Д.движ 250Вт б/N | Valena LIFE..Датчик движения 180° 250Вт без нейтрали.С лицевой панелью.Слоновая кость | Legrand | Valena Life/Allure | 335 | Управление освещением - автономное электроустановочное оборудование (LEGRAND) | PL4 | 1 | ШТ | 13797.96 | Под заказ Т2 | сертифицировано | 2022-10-11 |  |  | 0.148 | 0.82351 | 93 | 77 | 115 |  | 3414970463067
752272 | VLN-l СЛК Датчик дв б/N c р.уп | Valena LIFE..Датчик движения 180° 250Вт без нейтрали.C ручным управлением.С лицевой панелью.Слоновая кость | Legrand | Valena Life/Allure | 335 | Управление освещением - автономное электроустановочное оборудование (LEGRAND) | PL4 | 1 | ШТ | 15024.384 | Под заказ Т1 | сертифицировано | 2022-10-11 |  |  | 0.149 | 0.82351 | 93 | 77 | 115 |  | 3414970462947
752273 | VLN-l СЛК Датчик движ c N 400W | Valena LIFE.Датчик движения 180° 400Вт с нейтралью.С лицевой панелью.Слоновая кость | Legrand | Valena Life/Allure | 335 | Управление освещением - автономное электроустановочное оборудование (LEGRAND) | PL4 | 1 | ШТ | 9934.536 | Под заказ Т2 | сертифицировано | 2022-05-17 |  |  | 0.124 | 0.82351 | 93 | 77 | 115 |  | 3414970463005
752274 | VLN-l СЛК Свет-к c датчик движ | Valena LIFE.Указатель световой с датчиком движения 180°.С лицевой панелью.Винтовые зажимы.Слоновая кость | Legrand | Valena Life/Allure | 596 | VALENA LIFE/ALLURE электроустановочное оборудование | PL2 | 1 | ШТ | 13864.62 | Под заказ Т2 | сертифицировано | 2020-12-23 |  |  | 0.115 | 0.6768 | 100 | 94 | 72 |  | 3414970465276
752278 | VLN-a CЛК Свет-к c датчик движ | Valena ALLURE.Указатель световой с датчиком движения 180°.С лицевой панелью.Винтовые зажимы.Слоновая кость | Legrand | Valena Life/Allure | 596 | VALENA LIFE/ALLURE электроустановочное оборудование | PL2 | 1 | ШТ | 13864.62 | Под заказ Т2 | сертифицировано | 2020-12-23 |  |  | 0.107 | 0.6768 | 100 | 94 | 72 |  | 3414970477361
752279 | VLN-a СЛК Накл д.движ | Valena ALLURE.Лицевая панель датчика движения,без ручного управления.Слоновая кость | Legrand | Valena Life/Allure | 596 | VALENA LIFE/ALLURE электроустановочное оборудование | PL2 | 1 | ШТ | 616.176 | На складе | не подлежит сертификации | 2020-12-31 |  |  | 0.014 | 0.1421 | 70 | 58 | 35 |  | 3414970477385
752280 | VLN-a СЛК Нкл ДД б/N c руч.уп. | Valena ALLURE.Лицевая панель датчика движения,с ручным управлением.Слоновая кость | Legrand | Valena Life/Allure | 596 | VALENA LIFE/ALLURE электроустановочное оборудование | PL2 | 1 | ШТ | 1848.516 | На складе | не подлежит сертификации | 2020-12-31 |  |  | 0.021 | 0.1421 | 70 | 58 | 35 |  | 3414970477408
752281 | VLN-a ЖЕМ Нкл ДД б/N c руч.уп. | Valena ALLURE.Лицевая панель датчика движения,с ручным управлением.Жемчуг | Legrand | Valena Life/Allure | 596 | VALENA LIFE/ALLURE электроустановочное оборудование | PL2 | 1 | ШТ | 3080.856 | Под заказ Т2 | не подлежит сертификации | 2020-12-31 |  |  | 0.021 | 0.1421 | 70 | 58 | 35 |  | 3414970477422
752282 | VLN-l СЛК Пульт сценариев BUS | Valena LIFE MyHome.Сценарный выключатель для 4 сценариев.С лицевой панелью.Слоновая кость | Legrand | Автоматизация Legrand | 217 | Управляющие устройства для освещения и жалюзи MYHOME (LEGRAND) | PL3 | 1 | ШТ | 9946.44 | Под заказ Т2 | не подлежит сертификации | 2020-12-31 |  |  | 0.112 | 0.53631 | 97 | 97 | 57 |  | 3414970567970
752304 | VLN-l АЛЮ Выкл с индикацией | Valena LIFE.Выключатель 10АХ 250В с индикацией, с лицевой панелью.Безвинтовые зажимы.Алюминий | Legrand | Valena Life/Allure | 596 | VALENA LIFE/ALLURE электроустановочное оборудование | PL2 | 5 | ШТ | 557.088 | Под заказ Т2 | сертифицировано | 2020-12-08 |  |  | 0.411 | 2.6676 | 190 | 120 | 117 |  | 3414970463500
752312 | VLN-l АЛЮ Выкл кноп с подсв. | Valena LIFE.Выключатель кнопочный 6А 250В c подсветкой,с лицевой панелью.Безвинтовые зажимы.Алюминий | Legrand | Valena Life/Allure | 596 | VALENA LIFE/ALLURE электроустановочное оборудование | PL2 | 5 | ШТ | 936.78 | Под заказ Т1 | сертифицировано | 2020-12-08 |  |  | 0.411 | 2.6676 | 190 | 120 | 117 |  | 3414970464163
752316 | VLN-l АЛЮ Вкл кн пдсв "звонок" | Valena LIFE.Выключатель кнопочный 6А 250В.Безвинтовые зажимы.С лицевой панелью с символом "звонок",с подсветкой.Алюминий | Legrand | Valena Life/Allure | 596 | VALENA LIFE/ALLURE электроустановочное оборудование | PL2 | 5 | ШТ | 1352.7 | Под заказ Т1 | сертифицировано | 2020-12-08 |  |  | 0.411 | 2.6676 | 190 | 120 | 117 |  | 3414970464224
752324 | VLN-l АЛЮ Выкл.кноп. со шнуром | Valena LIFE.Выключатель кнопочный 6А 250В со шнуром, с лицевой панелью.Безвинтовые зажимы.Алюминий | Legrand | Valena Life/Allure | 596 | VALENA LIFE/ALLURE электроустановочное оборудование | PL2 | 1 | ШТ | 1201.536 | Под заказ Т1 | сертифицировано | 2020-12-08 |  |  | 0.092 | 0.6768 | 100 | 94 | 72 |  | 3414970464446
752325 | VLN-l АЛЮ Выкл ключом 2 поз | Valena LIFE.Выключатель с ключом,2 положения.10А 230В.С лицевой панелью.Алюминий | Legrand | Valena Life/Allure | 596 | VALENA LIFE/ALLURE электроустановочное оборудование | PL2 | 1 | ШТ | 5591.448 | Под заказ Т1 | сертифицировано | 2020-01-31 |  |  | 0.114 | 0.6768 | 100 | 94 | 72 |  | 3414970463227
752332 | VLN-l АЛЮ Перекл скор.вент | Valena LIFE.Выключатель вентилятора 4-позиционный.С лицевой панелью.Винтовые зажимы.Алюминий | Legrand | Valena Life/Allure | 596 | VALENA LIFE/ALLURE электроустановочное оборудование | PL2 | 1 | ШТ | 5540.952 | Под заказ Т2 | сертифицировано | 2020-01-31 |  |  | 0.133 | 0.6768 | 100 | 94 | 72 |  | 3414970463609
752333 | VLN-l АЛЮ Комн термостат | Valena LIFE.Комнатный электронный термостат 5-30 °С 8А 230В.С лицевой панелью.Винтовые зажимы.Алюминий | Legrand | Valena Life/Allure | 596 | VALENA LIFE/ALLURE электроустановочное оборудование | PL2 | 1 | ШТ | 12467.148 | Под заказ Т2 | сертифицировано | 2021-02-07 |  |  | 0.124 | 0.53631 | 97 | 97 | 57 |  | 3414970541000
752334 | VLN-l АЛЮ Термостат тепл.пол | Valena LIFE.Термостат для теплых полов с датчиком.16А 250В.С лицевой панелью.Винтовые зажимы.Алюминий | Legrand | Valena Life/Allure | 596 | VALENA LIFE/ALLURE электроустановочное оборудование | PL2 | 1 | ШТ | 13852.38 | На складе | сертифицировано | 2021-02-07 |  |  | 0.266 | 1.08 | 120 | 100 | 90 |  | 3414970541086
752339 | VLN-l АЛЮ Блок пит тех.сигнал | Valena LIFE.Блок питания технической сигнализации 230В/12В 4ВА.С лицевой панелью.Алюминий | Legrand | Valena Life/Allure | 596 | VALENA LIFE/ALLURE электроустановочное оборудование | PL2 | 1 | ШТ | 6926.964 | Под заказ Т1 | сертифицировано | 2021-05-24 |  |  | 0.257 | 0.6768 | 100 | 94 | 72 |  | 3414970454003
752340 | VLN-l АЛЮ Выкл тех. Сигнализ | Valena LIFE.Релейный повторитель технической сигнализации 6А.С лицевой панелью.Алюминий | Legrand | Valena Life/Allure | 596 | VALENA LIFE/ALLURE электроустановочное оборудование | PL2 | 1 | ШТ | 17160.384 | Под заказ Т1 | сертифицировано | 2023-09-24 |  |  | 0.129 | 0.6768 | 100 | 94 | 72 |  | 3414970462848
752342 | VLN-l АЛЮ Тюнер RDS c ЖК-экран | Valena LIFE/ALLURE.Тюнер FM с RDS,ЖК-дисплеем и блоком питания.С лицевой панелью.Алюминий | Legrand | Valena Life/Allure | 596 | VALENA LIFE/ALLURE электроустановочное оборудование | PL2 | 1 | ШТ | 58993.692 | Под заказ Т1 | сертифицировано | 2021-02-28 |  |  | 0.166 | 0.88704 | 160 | 72 | 77 |  | 3414970461636
752343 | VLN-l АЛЮ Адаптер 50х50 | Valena LIFE.Адаптер для механизмов 50х50мм DIN49075.Алюминий | Legrand | Valena Life/Allure | 596 | VALENA LIFE/ALLURE электроустановочное оборудование | PL2 | 1 | ШТ | 580.704 | Под заказ Т1 | не подлежит сертификации | 2020-12-31 |  |  | 0.011 | 0.1421 | 70 | 58 | 35 |  | 3414970455659
752344 | VLN-l АЛЮ Адаптер для Mosaic | Valena LIFE.Адаптер для механизмов Mosaic 2-модульных.Алюминий | Legrand | Valena Life/Allure | 596 | VALENA LIFE/ALLURE электроустановочное оборудование | PL2 | 1 | ШТ | 580.704 | Под заказ Т2 | не подлежит сертификации | 2020-12-31 |  |  | 0.067 | 0.53631 | 97 | 97 | 57 |  | 3414970455581
752345 | VLN-l АЛЮ Рамка 4х2м Mosaic | Valena LIFE.Рамка для модульных устройств Mosaic 4x2 модуля.Алюминий | Legrand | Valena Life/Allure | 596 | VALENA LIFE/ALLURE электроустановочное оборудование | PL2 | 1 | ШТ | 1419.372 | Под заказ Т1 | не подлежит сертификации | 2020-12-31 |  |  | 0.086 | 0.5926 | 236 | 93 | 27 |  | 3414970456106
752346 | VLN-l АЛЮ Рамка 2х4х2м Mosaic | Valena LIFE.Рамка для модульных устройств Mosaic 2x4x2 модуля.Алюминий | Legrand | Valena Life/Allure | 596 | VALENA LIFE/ALLURE электроустановочное оборудование | PL2 | 1 | ШТ | 3122.628 | Под заказ Т1 | не подлежит сертификации | 2020-12-31 |  |  | 0.368 | 0.87465 | 245 | 170 | 21 |  | 3414970456120
752365 | VLN-l АЛЮ выкл.энергосбер | Valena LIFE.Переключатель со встроенным датчиком движения 160°.С лицевой панелью.Безвинтовые зажимы.Алюминий | Legrand | Valena Life/Allure | 596 | VALENA LIFE/ALLURE электроустановочное оборудование | PL2 | 1 | ШТ | 7255.8 | На складе | сертифицировано | 2020-12-10 |  |  | 0.133 | 0.82351 | 93 | 77 | 115 |  | 3414970459527
752370 | VLN-l АЛЮ Д.движ 250Вт б/N | Valena LIFE..Датчик движения 180° 250Вт без нейтрали.С лицевой панелью.Алюминий | Legrand | Valena Life/Allure | 335 | Управление освещением - автономное электроустановочное оборудование (LEGRAND) | PL4 | 1 | ШТ | 14717.772 | Под заказ Т2 | сертифицировано | 2022-10-11 |  |  | 0.148 | 0.82351 | 93 | 77 | 115 |  | 3414970463029
752372 | VLN-l АЛЮ Датчик дв б/N c р.уп | Valena LIFE..Датчик движения 180° 250Вт без нейтрали.C ручным управлением.С лицевой панелью.Алюминий | Legrand | Valena Life/Allure | 335 | Управление освещением - автономное электроустановочное оборудование (LEGRAND) | PL4 | 1 | ШТ | 16250.796 | Под заказ Т2 | сертифицировано | 2022-10-11 |  |  | 0.149 | 0.82351 | 93 | 77 | 115 |  | 3414970462909
752373 | VLN-l АЛЮ Датчик движ c N 400W | Valena LIFE.Датчик движения 180° 400Вт с нейтралью.С лицевой панелью.Алюминий | Legrand | Valena Life/Allure | 335 | Управление освещением - автономное электроустановочное оборудование (LEGRAND) | PL4 | 1 | ШТ | 10854.348 | Под заказ Т2 | сертифицировано | 2022-05-17 |  |  | 0.124 | 0.82351 | 93 | 77 | 115 |  | 3414970462961
752374 | VLN-l АЛЮ Свет-к c датчик движ | Valena LIFE.Указатель световой с датчиком движения 180°.С лицевой панелью.Винтовые зажимы.Алюминий | Legrand | Valena Life/Allure | 596 | VALENA LIFE/ALLURE электроустановочное оборудование | PL2 | 1 | ШТ | 18024 | Под заказ Т1 | сертифицировано | 2020-12-23 |  |  | 0.127 | 0.6768 | 100 | 94 | 72 |  | 3414970465238
752378 | VLN-a АЛЮ Свет-к c датчик движ | Valena ALLURE.Указатель световой с датчиком движения 180°.С лицевой панелью.Винтовые зажимы.Алюминий | Legrand | Valena Life/Allure | 596 | VALENA LIFE/ALLURE электроустановочное оборудование | PL2 | 1 | ШТ | 18024 | Под заказ Т2 | сертифицировано | 2020-12-23 |  |  | 0.107 | 0.6768 | 100 | 94 | 72 |  | 3414970477484
752379 | VLN-a АЛЮ Накл д.движ | Valena ALLURE.Лицевая панель датчика движения,без ручного управления.Алюминий | Legrand | Valena Life/Allure | 596 | VALENA LIFE/ALLURE электроустановочное оборудование | PL2 | 1 | ШТ | 1540.428 | На складе | не подлежит сертификации | 2020-12-31 |  |  | 0.014 | 0.1421 | 70 | 58 | 35 |  | 3414970477507
752380 | VLN-a АЛЮ Нкл ДД б/N c руч.уп. | Valena ALLURE.Лицевая панель датчика движения,с ручным управлением.Алюминий | Legrand | Valena Life/Allure | 596 | VALENA LIFE/ALLURE электроустановочное оборудование | PL2 | 1 | ШТ | 3080.856 | Под заказ Т2 | не подлежит сертификации | 2020-12-31 |  |  | 0.021 | 0.1421 | 70 | 58 | 35 |  | 3414970477521
752382 | VLN-l АЛЮ Пульт сценариев BUS | Valena LIFE MyHome.Сценарный выключатель для 4 сценариев.С лицевой панелью.Алюминий | Legrand | Автоматизация Legrand | 217 | Управляющие устройства для освещения и жалюзи MYHOME (LEGRAND) | PL3 | 1 | ШТ | 10245.732 | Под заказ Т1 | не подлежит сертификации | 2020-12-31 |  |  | 0.112 | 0.53631 | 97 | 97 | 57 |  | 3414970567994
752401 | VLN-l БЕЛ Выкл | Valena LIFE.Выключатель 10АХ 250В с лицевой панелью.Безвинтовые зажимы.Белый | Legrand | Valena Life/Allure | 596 | VALENA LIFE/ALLURE электроустановочное оборудование | PL2 | 15 | ШТ | 308.088 | На складе | сертифицировано | 2020-12-08 |  |  | 1.149 | 8.2565 | 386 | 186 | 115 |  | 3414970537379
752402 | VLN-l БЕЛ Выкл 2-полюсный 16АХ | Valena LIFE.Выключатель двухполюсный 16АХ 250В с лицевой панелью.Винтовые зажимы.Белый | Legrand | Valena Life/Allure | 596 | VALENA LIFE/ALLURE электроустановочное оборудование | PL2 | 5 | ШТ | 924.252 | Под заказ Т2 | сертифицировано | 2020-12-08 |  |  | 0.551 | 2.6676 | 190 | 120 | 117 |  | 3414970538116
752403 | VLN-l БЕЛ Выкл 3-Клв | Valena LIFE.Выключатель трехклавишный 10АХ 250В с лицевой панелью.Винтовые зажимы.Белый | Legrand | Valena Life/Allure | 596 | VALENA LIFE/ALLURE электроустановочное оборудование | PL2 | 5 | ШТ | 1386.384 | На складе | сертифицировано | 2020-12-08 |  |  | 0.516 | 2.6676 | 190 | 120 | 117 |  | 3414970537553
752405 | VLN-l БЕЛ Выкл 2-Клв | Valena LIFE.Выключатель двухклавишный 10А 250В с лицевой панелью.Безвинтовые зажимы.Белый | Legrand | Valena Life/Allure | 596 | VALENA LIFE/ALLURE электроустановочное оборудование | PL2 | 15 | ШТ | 508.344 | На складе | сертифицировано | 2020-12-08 |  |  | 1.265 | 8.2565 | 386 | 186 | 115 |  | 3414970537195
752406 | VLN-l БЕЛ Перекл | Valena LIFE.Переключатель 10АХ 250В с лицевой панелью.Безвинтовые зажимы.Белый | Legrand | Valena Life/Allure | 596 | VALENA LIFE/ALLURE электроустановочное оборудование | PL2 | 15 | ШТ | 418.992 | На складе | сертифицировано | 2020-12-08 |  |  | 1.176 | 8.2565 | 386 | 186 | 115 |  | 3414970538260
752407 | VLN-l БЕЛ Перекл промеж | Valena LIFE.Переключатель промежуточный 10АХ 250В.С лицевой панелью.Винтовые зажимы.Белый | Legrand | Valena Life/Allure | 596 | VALENA LIFE/ALLURE электроустановочное оборудование | PL2 | 5 | ШТ | 631.572 | На складе | сертифицировано | 2020-12-08 |  |  | 0.454 | 2.6676 | 190 | 120 | 117 |  | 3414970537676
752408 | VLN-l БЕЛ Перекл 2-Клв | Valena LIFE.Переключатель двухклавишный 10А 250В с лицевой панелью.Безвинтовые зажимы.Белый | Legrand | Valena Life/Allure | 596 | VALENA LIFE/ALLURE электроустановочное оборудование | PL2 | 15 | ШТ | 708.6 | На складе | сертифицировано | 2020-12-08 |  |  | 1.293 | 8.2565 | 386 | 186 | 115 |  | 3414970538352
752409 | VLN-l БЕЛ Перекл 2кл с подсвет | Valena LIFE.Переключатель двухклавишный 10АХ 250В с подсветкой.С лицевой панелью.Белый | Legrand | Valena Life/Allure | 596 | VALENA LIFE/ALLURE электроустановочное оборудование | PL2 | 5 | ШТ | 1688.712 | На складе | сертифицировано | 2020-12-08 |  |  | 0.475 | 2.6676 | 190 | 120 | 117 |  | 3414970537799
752410 | VLN-l БЕЛ Выкл с подсветкой | Valena LIFE.Выключатель 10АХ 250В с подсветкой.С лицевой панелью.Белый | Legrand | Valena Life/Allure | 596 | VALENA LIFE/ALLURE электроустановочное оборудование | PL2 | 5 | ШТ | 785.82 | На складе | сертифицировано | 2020-12-08 |  |  | 0.75 | 2.6676 | 190 | 120 | 117 |  | 3414970537461
752411 | VLN-l БЕЛ Выкл кноп | Valena LIFE.Выключатель кнопочный 6А 250В с лицевой панелью.Безвинтовые зажимы.Белый | Legrand | Valena Life/Allure | 596 | VALENA LIFE/ALLURE электроустановочное оборудование | PL2 | 15 | ШТ | 338.892 | На складе | сертифицировано | 2020-12-08 |  |  | 1.176 | 8.2565 | 386 | 186 | 115 |  | 3414970537881
752412 | VLN-l БЕЛ Выкл кноп с подсв. | Valena LIFE.Выключатель кнопочный 6А 250В c подсветкой,с лицевой панелью.Безвинтовые зажимы.Белый | Legrand | Valena Life/Allure | 596 | VALENA LIFE/ALLURE электроустановочное оборудование | PL2 | 5 | ШТ | 816.636 | Под заказ Т2 | сертифицировано | 2020-12-08 |  |  | 0.514 | 2.6676 | 190 | 120 | 117 |  | 3414970537973
752426 | VLN-l БЕЛ Перекл с подсветкой | Valena LIFE.Переключатель 10АХ 250В с подсветкой,с лицевой панелью.Безвинтовые зажимы.Белый | Legrand | Valena Life/Allure | 596 | VALENA LIFE/ALLURE электроустановочное оборудование | PL2 | 5 | ШТ | 896.736 | На складе | сертифицировано | 2020-12-08 |  |  | 0.55 | 2.6676 | 190 | 120 | 117 |  | 3414970538055
752428 | VLN-l БЕЛ Выкл 2-кл с подсвкой | Valena LIFE.Выключатель двухклавишный 10АХ 250В с подсветкой.С лицевой панелью.Белый | Legrand | Valena Life/Allure | 596 | VALENA LIFE/ALLURE электроустановочное оборудование | PL2 | 5 | ШТ | 1488.456 | На складе | сертифицировано | 2020-12-08 |  |  | 0.693 | 2.6676 | 190 | 120 | 117 |  | 3414970537287
752429 | VLN-l БЕЛ Выкл для жалюзи | Valena LIFE.Выключатель управления для жалюзи и рольставней 6АХ 250В.С лицевой панелью.Безвинтовые зажимы.Белый | Legrand | Valena Life/Allure | 596 | VALENA LIFE/ALLURE электроустановочное оборудование | PL2 | 5 | ШТ | 1386.384 | На складе | сертифицировано | 2020-12-08 |  |  | 0.556 | 2.6676 | 190 | 120 | 117 |  | 3414970537614
752430 | VLN-l БЕЛ Выкл жалюзи кноп | Valena LIFE.Выключатель кнопочный управления для жалюзи и рольставней 6А 250В.С лицевой панелью.Безвинтовые зажимы.Белый | Legrand | Valena Life/Allure | 596 | VALENA LIFE/ALLURE электроустановочное оборудование | PL2 | 5 | ШТ | 1386.384 | На складе | сертифицировано | 2020-12-08 |  |  | 0.556 | 2.6676 | 190 | 120 | 117 |  | 3414970537997
752448 | VLN-l БЕЛ Перекл пром.c подсв | Valena LIFE.Переключатель промежуточный 10АХ 250В с подсветкой, с лицевой панелью.Винтовые зажимы.Белый | Legrand | Valena Life/Allure | 596 | VALENA LIFE/ALLURE электроустановочное оборудование | PL2 | 5 | ШТ | 1198.776 | Под заказ Т1 | сертифицировано | 2020-12-08 |  |  | 0.566 | 2.6676 | 190 | 120 | 117 |  | 3414970537737
752460 | VLN-l БЕЛ диммер повор | Valena LIFE.Светорегулятор с поворотной ручкой универсальный 300Вт без нейтрали.С лицевой панелью.Белый | Legrand | Valena Life/Allure | 596 | VALENA LIFE/ALLURE электроустановочное оборудование | PL2 | 1 | ШТ | 4230.36 | На складе | сертифицировано | 2021-06-06 |  |  | 0.19 | 0.82351 | 93 | 77 | 115 |  | 3414970538383
752462 | VLN-l БЕЛ Диммер к. RL,CFL,LED | Valena LIFE.Светорегулятор кнопочный универсальный 400Вт без нейтрали.С лицевой панелью.Белый | Legrand | Valena Life/Allure | 596 | VALENA LIFE/ALLURE электроустановочное оборудование | PL2 | 1 | ШТ | 6345.54 | На складе | сертифицировано | 2020-11-30 |  |  | 0.148 | 0.82351 | 93 | 77 | 115 |  | 3414970538482
752501 | VLN-l СЛК Выкл | Valena LIFE.Выключатель 10АХ 250В с лицевой панелью.Безвинтовые зажимы.Слоновая кость | Legrand | Valena Life/Allure | 596 | VALENA LIFE/ALLURE электроустановочное оборудование | PL2 | 15 | ШТ | 308.088 | На складе | сертифицировано | 2020-12-08 |  |  | 1.915 | 8.2565 | 386 | 186 | 115 |  | 3414970537409
752502 | VLN-l СЛК Выкл 2-полюсный 16АХ | Valena LIFE.Выключатель двухполюсный 16АХ 250В с лицевой панелью.Винтовые зажимы.Слоновая кость | Legrand | Valena Life/Allure | 596 | VALENA LIFE/ALLURE электроустановочное оборудование | PL2 | 5 | ШТ | 924.252 | Под заказ Т2 | сертифицировано | 2020-12-08 |  |  | 0.55 | 2.6676 | 190 | 120 | 117 |  | 3414970538130
752503 | VLN-l СЛК Выкл 3-Клв | Valena LIFE.Выключатель трехклавишный 10АХ 250В с лицевой панелью.Винтовые зажимы.Слоновая кость | Legrand | Valena Life/Allure | 596 | VALENA LIFE/ALLURE электроустановочное оборудование | PL2 | 5 | ШТ | 1386.384 | На складе | сертифицировано | 2020-12-08 |  |  | 0.619 | 2.6676 | 190 | 120 | 117 |  | 3414970537577
752505 | VLN-l СЛК Выкл 2-Клв | Valena LIFE.Выключатель двухклавишный 10А 250В с лицевой панелью.Безвинтовые зажимы.Слоновая кость | Legrand | Valena Life/Allure | 596 | VALENA LIFE/ALLURE электроустановочное оборудование | PL2 | 15 | ШТ | 508.344 | На складе | сертифицировано | 2020-12-08 |  |  | 1.772 | 8.2565 | 386 | 186 | 115 |  | 3414970537225
752506 | VLN-l СЛК Перекл | Valena LIFE.Переключатель 10АХ 250В с лицевой панелью.Безвинтовые зажимы.Слоновая кость | Legrand | Valena Life/Allure | 596 | VALENA LIFE/ALLURE электроустановочное оборудование | PL2 | 15 | ШТ | 418.992 | На складе | сертифицировано | 2020-12-08 |  |  | 1.744 | 8.2565 | 386 | 186 | 115 |  | 3414970538291
752507 | VLN-l СЛК Перекл промеж | Valena LIFE.Переключатель промежуточный 10АХ 250В.С лицевой панелью.Винтовые зажимы.Слоновая кость | Legrand | Valena Life/Allure | 596 | VALENA LIFE/ALLURE электроустановочное оборудование | PL2 | 5 | ШТ | 631.572 | На складе | сертифицировано | 2020-12-08 |  |  | 0.575 | 2.6676 | 190 | 120 | 117 |  | 3414970537690
752508 | VLN-l СЛК Перекл 2-Клв | Valena LIFE.Переключатель двухклавишный 10А 250В с лицевой панелью.Безвинтовые зажимы.Слоновая кость | Legrand | Valena Life/Allure | 596 | VALENA LIFE/ALLURE электроустановочное оборудование | PL2 | 15 | ШТ | 708.6 | На складе | сертифицировано | 2020-12-08 |  |  | 1.943 | 8.2565 | 386 | 186 | 115 |  | 3414970538208
752509 | VLN-l СЛК Перекл 2кл с подсвет | Valena LIFE.Переключатель двухклавишный 10АХ 250В с подсветкой.С лицевой панелью.Слоновая кость | Legrand | Valena Life/Allure | 596 | VALENA LIFE/ALLURE электроустановочное оборудование | PL2 | 5 | ШТ | 1688.712 | На складе | сертифицировано | 2020-12-08 |  |  | 0.475 | 2.6676 | 190 | 120 | 117 |  | 3414970537829
752510 | VLN-l СЛК Выкл с подсветкой | Valena LIFE.Выключатель 10АХ 250В с подсветкой.С лицевой панелью.Слоновая кость | Legrand | Valena Life/Allure | 596 | VALENA LIFE/ALLURE электроустановочное оборудование | PL2 | 5 | ШТ | 785.82 | На складе | сертифицировано | 2020-12-08 |  |  | 0.75 | 2.6676 | 190 | 120 | 117 |  | 3414970537492
752511 | VLN-l СЛК Выкл кноп | Valena LIFE.Выключатель кнопочный 6А 250В с лицевой панелью.Безвинтовые зажимы.Слоновая кость | Legrand | Valena Life/Allure | 596 | VALENA LIFE/ALLURE электроустановочное оборудование | PL2 | 15 | ШТ | 338.892 | На складе | сертифицировано | 2020-12-08 |  |  | 1.65 | 8.2565 | 386 | 186 | 115 |  | 3414970537911
752526 | VLN-l СЛК Перекл с подсветкой | Valena LIFE.Переключатель 10АХ 250В с подсветкой,с лицевой панелью.Безвинтовые зажимы.Слоновая кость | Legrand | Valena Life/Allure | 596 | VALENA LIFE/ALLURE электроустановочное оборудование | PL2 | 5 | ШТ | 896.736 | На складе | сертифицировано | 2020-12-08 |  |  | 0.7 | 2.6676 | 190 | 120 | 117 |  | 3414970538086
752528 | VLN-l СЛК Выкл 2-кл с подсвкой | Valena LIFE.Выключатель двухклавишный 10АХ 250В с подсветкой.С лицевой панелью.Слоновая кость | Legrand | Valena Life/Allure | 596 | VALENA LIFE/ALLURE электроустановочное оборудование | PL2 | 5 | ШТ | 1488.456 | На складе | сертифицировано | 2020-12-08 |  |  | 0.693 | 2.6676 | 190 | 120 | 117 |  | 3414970537317
752529 | VLN-l СЛК Выкл для жалюзи | Valena LIFE.Выключатель управления для жалюзи и рольставней 6АХ 250В.С лицевой панелью.Безвинтовые зажимы.Слоновая кость | Legrand | Valena Life/Allure | 596 | VALENA LIFE/ALLURE электроустановочное оборудование | PL2 | 5 | ШТ | 1386.384 | На складе | сертифицировано | 2020-12-08 |  |  | 0.557 | 2.6676 | 190 | 120 | 117 |  | 3414970537638
752530 | VLN-l СЛК Выкл жалюзи кноп | Valena LIFE.Выключатель кнопочный управления для жалюзи и рольставней 6А 250В.С лицевой панелью.Безвинтовые зажимы.Слоновая кость | Legrand | Valena Life/Allure | 596 | VALENA LIFE/ALLURE электроустановочное оборудование | PL2 | 5 | ШТ | 1386.384 | На складе | сертифицировано | 2020-12-08 |  |  | 0.556 | 2.6676 | 190 | 120 | 117 |  | 3414970538017
752548 | VLN-l СЛК Перекл пром.c подсв | Valena LIFE.Переключатель промежуточный 10АХ 250В с подсветкой, с лицевой панелью.Винтовые зажимы.Слоновая кость | Legrand | Valena Life/Allure | 596 | VALENA LIFE/ALLURE электроустановочное оборудование | PL2 | 5 | ШТ | 1198.776 | Под заказ Т2 | сертифицировано | 2020-12-08 |  |  | 0.566 | 2.6676 | 190 | 120 | 117 |  | 3414970537751
752560 | VLN-l СЛК диммер повор | Valena LIFE.Светорегулятор с поворотной ручкой универсальный 300Вт без нейтрали.С лицевой панелью.Слоновая кость | Legrand | Valena Life/Allure | 596 | VALENA LIFE/ALLURE электроустановочное оборудование | PL2 | 1 | ШТ | 4230.36 | На складе | сертифицировано | 2021-06-06 |  |  | 0.19 | 0.82351 | 93 | 77 | 115 |  | 3414970538420
752562 | VLN-l СЛК Диммер к. RL,CFL,LED | Valena LIFE.Светорегулятор кнопочный универсальный 400Вт без нейтрали.С лицевой панелью.Слоновая кость | Legrand | Valena Life/Allure | 596 | VALENA LIFE/ALLURE электроустановочное оборудование | PL2 | 1 | ШТ | 6345.54 | На складе | сертифицировано | 2020-11-30 |  |  | 0.148 | 0.82351 | 93 | 77 | 115 |  | 3414970538406
752601 | VLN-l АЛЮ Выкл | Valena LIFE.Выключатель 10АХ 250В с лицевой панелью.Безвинтовые зажимы.Алюминий | Legrand | Valena Life/Allure | 596 | VALENA LIFE/ALLURE электроустановочное оборудование | PL2 | 15 | ШТ | 400.512 | На складе | сертифицировано | 2020-12-08 |  |  | 1.915 | 8.2565 | 386 | 186 | 115 |  | 3414970537430
752602 | VLN-l АЛЮ Выкл 2-полюсный 16АХ | Valena LIFE.Выключатель двухполюсный 16АХ 250В с лицевой панелью.Винтовые зажимы.Алюминий | Legrand | Valena Life/Allure | 596 | VALENA LIFE/ALLURE электроустановочное оборудование | PL2 | 5 | ШТ | 1016.676 | Под заказ Т1 | сертифицировано | 2020-12-08 |  |  | 0.55 | 2.6676 | 190 | 120 | 117 |  | 3414970538154
752603 | VLN-l АЛЮ Выкл 3-Клв | Valena LIFE.Выключатель трехклавишный 10АХ 250В с лицевой панелью.Винтовые зажимы.Алюминий | Legrand | Valena Life/Allure | 596 | VALENA LIFE/ALLURE электроустановочное оборудование | PL2 | 5 | ШТ | 1663.656 | На складе | сертифицировано | 2020-12-08 |  |  | 0.52 | 2.6676 | 190 | 120 | 117 |  | 3414970537591
752605 | VLN-l АЛЮ Выкл 2-Клв | Valena LIFE.Выключатель двухклавишный 10А 250В с лицевой панелью.Безвинтовые зажимы.Алюминий | Legrand | Valena Life/Allure | 596 | VALENA LIFE/ALLURE электроустановочное оборудование | PL2 | 15 | ШТ | 693.192 | На складе | сертифицировано | 2020-12-08 |  |  | 1.265 | 8.2565 | 386 | 186 | 115 |  | 3414970537256
752606 | VLN-l АЛЮ Перекл | Valena LIFE.Переключатель 10АХ 250В с лицевой панелью.Безвинтовые зажимы.Алюминий | Legrand | Valena Life/Allure | 596 | VALENA LIFE/ALLURE электроустановочное оборудование | PL2 | 15 | ШТ | 511.416 | На складе | сертифицировано | 2020-12-08 |  |  | 1.169 | 8.2565 | 386 | 186 | 115 |  | 3414970538321
752607 | VLN-l АЛЮ Перекл промеж | Valena LIFE.Переключатель промежуточный 10АХ 250В.С лицевой панелью.Винтовые зажимы.Алюминий | Legrand | Valena Life/Allure | 596 | VALENA LIFE/ALLURE электроустановочное оборудование | PL2 | 5 | ШТ | 723.996 | На складе | сертифицировано | 2020-12-08 |  |  | 0.451 | 2.6676 | 190 | 120 | 117 |  | 3414970537713
752608 | VLN-l АЛЮ Перекл 2-Клв | Valena LIFE.Переключатель двухклавишный 10А 250В с лицевой панелью.Безвинтовые зажимы.Алюминий | Legrand | Valena Life/Allure | 596 | VALENA LIFE/ALLURE электроустановочное оборудование | PL2 | 15 | ШТ | 893.448 | На складе | сертифицировано | 2020-12-08 |  |  | 1.29 | 8.2565 | 386 | 186 | 115 |  | 3414970538239
752609 | VLN-l АЛЮ Перекл 2кл с подсвет | Valena LIFE.Переключатель двухклавишный 10АХ 250В с подсветкой.С лицевой панелью.Алюминий | Legrand | Valena Life/Allure | 596 | VALENA LIFE/ALLURE электроустановочное оборудование | PL2 | 5 | ШТ | 1965.996 | На складе | сертифицировано | 2020-12-08 |  |  | 0.575 | 2.6676 | 190 | 120 | 117 |  | 3414970537850
752610 | VLN-l АЛЮ Выкл с подсветкой | Valena LIFE.Выключатель 10АХ 250В с подсветкой.С лицевой панелью.Алюминий | Legrand | Valena Life/Allure | 596 | VALENA LIFE/ALLURE электроустановочное оборудование | PL2 | 5 | ШТ | 905.976 | На складе | сертифицировано | 2020-12-08 |  |  | 0.6 | 2.6676 | 190 | 120 | 117 |  | 3414970537522
752611 | VLN-l АЛЮ Выкл кноп | Valena LIFE.Выключатель кнопочный 6А 250В с лицевой панелью.Безвинтовые зажимы.Алюминий | Legrand | Valena Life/Allure | 596 | VALENA LIFE/ALLURE электроустановочное оборудование | PL2 | 15 | ШТ | 431.316 | На складе | сертифицировано | 2020-12-08 |  |  | 1.174 | 8.2565 | 386 | 186 | 115 |  | 3414970537942
752626 | VLN-l АЛЮ Перекл с подсветкой | Valena LIFE.Переключатель 10АХ 250В с подсветкой,с лицевой панелью.Безвинтовые зажимы.Алюминий | Legrand | Valena Life/Allure | 596 | VALENA LIFE/ALLURE электроустановочное оборудование | PL2 | 5 | ШТ | 1016.88 | На складе | сертифицировано | 2020-12-08 |  |  | 0.5 | 2.6676 | 190 | 120 | 117 |  | 3414970538178
752628 | VLN-l АЛЮ Выкл 2-кл с подсвкой | Valena LIFE.Выключатель двухклавишный 10АХ 250В с подсветкой.С лицевой панелью.Алюминий | Legrand | Valena Life/Allure | 596 | VALENA LIFE/ALLURE электроустановочное оборудование | PL2 | 5 | ШТ | 1765.74 | На складе | сертифицировано | 2020-12-08 |  |  | 0.65 | 2.6676 | 190 | 120 | 117 |  | 3414970537348
752629 | VLN-l АЛЮ Выкл для жалюзи | Valena LIFE.Выключатель управления для жалюзи и рольставней 6АХ 250В.С лицевой панелью.Безвинтовые зажимы.Алюминий | Legrand | Valena Life/Allure | 596 | VALENA LIFE/ALLURE электроустановочное оборудование | PL2 | 5 | ШТ | 1663.656 | На складе | сертифицировано | 2020-12-08 |  |  | 0.529 | 2.6676 | 190 | 120 | 117 |  | 3414970537652
752630 | VLN-l АЛЮ Выкл жалюзи кноп | Valena LIFE.Выключатель кнопочный управления для жалюзи и рольставней 6А 250В.С лицевой панелью.Безвинтовые зажимы.Алюминий | Legrand | Valena Life/Allure | 596 | VALENA LIFE/ALLURE электроустановочное оборудование | PL2 | 5 | ШТ | 1663.656 | На складе | сертифицировано | 2020-12-08 |  |  | 0.529 | 2.6676 | 190 | 120 | 117 |  | 3414970538031
752648 | VLN-l АЛЮ Перекл пром.c подсв | Valena LIFE.Переключатель промежуточный 10АХ 250В с подсветкой, с лицевой панелью.Винтовые зажимы.Алюминий | Legrand | Valena Life/Allure | 596 | VALENA LIFE/ALLURE электроустановочное оборудование | PL2 | 5 | ШТ | 2030.616 | Под заказ Т2 | сертифицировано | 2020-12-08 |  |  | 0.566 | 2.6676 | 190 | 120 | 117 |  | 3414970537775
752660 | VLN-l АЛЮ Диммер поворотн. | Valena LIFE.Светорегулятор с поворотной ручкой универсальный 300Вт без нейтрали.С лицевой панелью.Алюминий | Legrand | Valena Life/Allure | 596 | VALENA LIFE/ALLURE электроустановочное оборудование | PL2 | 1 | ШТ | 4692.492 | На складе | сертифицировано | 2021-06-06 |  |  | 0.19 | 0.82351 | 93 | 77 | 115 |  | 3414970538468
752662 | VLN-l АЛЮ Диммер к. RL,CFL,LED | Valena LIFE.Светорегулятор кнопочный универсальный 400Вт без нейтрали.С лицевой панелью.Алюминий | Legrand | Valena Life/Allure | 596 | VALENA LIFE/ALLURE электроустановочное оборудование | PL2 | 1 | ШТ | 6622.824 | На складе | сертифицировано | 2020-11-30 |  |  | 0.148 | 0.82351 | 93 | 77 | 115 |  | 3414970538444
752701 | VLN-a БЕЛ Выкл | Valena ALLURE.Выключатель 10АХ 250В с лицевой панелью.Безвинтовые зажимы.Белый | Legrand | Valena Life/Allure | 596 | VALENA LIFE/ALLURE электроустановочное оборудование | PL2 | 15 | ШТ | 308.088 | На складе | сертифицировано | 2020-12-08 |  |  | 1.915 | 8.2565 | 386 | 186 | 115 |  | 3414970536518
752705 | VLN-a БЕЛ Выкл 2-Клв | Valena ALLURE.Выключатель двухклавишный 10А 250В с лицевой панелью.Безвинтовые зажимы.Белый | Legrand | Valena Life/Allure | 596 | VALENA LIFE/ALLURE электроустановочное оборудование | PL2 | 15 | ШТ | 508.344 | На складе | сертифицировано | 2020-12-08 |  |  | 1.922 | 8.2565 | 386 | 186 | 115 |  | 3414970536631
752706 | VLN-a БЕЛ Перекл | Valena ALLURE.Переключатель 10АХ 250В с лицевой панелью.Безвинтовые зажимы.Белый | Legrand | Valena Life/Allure | 596 | VALENA LIFE/ALLURE электроустановочное оборудование | PL2 | 15 | ШТ | 418.992 | На складе | сертифицировано | 2020-12-08 |  |  | 1.894 | 8.2565 | 386 | 186 | 115 |  | 3414970535832
752708 | VLN-a БЕЛ Перекл 2-Клв | Valena ALLURE.Переключатель двухклавишный 10А 250В с лицевой панелью.Безвинтовые зажимы.Белый | Legrand | Valena Life/Allure | 596 | VALENA LIFE/ALLURE электроустановочное оборудование | PL2 | 5 | ШТ | 708.6 | На складе | сертифицировано | 2020-12-08 |  |  | 0.538 | 2.6676 | 190 | 120 | 117 |  | 3414970535658
752709 | VLN-a БЕЛ Перекл 2кл с подсвет | Valena ALLURE.Переключатель двухклавишный 10АХ 250В с подсветкой.С лицевой панелью.Белый | Legrand | Valena Life/Allure | 596 | VALENA LIFE/ALLURE электроустановочное оборудование | PL2 | 5 | ШТ | 1688.712 | На складе | сертифицировано | 2020-12-08 |  |  | 0.675 | 2.6676 | 190 | 120 | 117 |  | 3414970535689
752726 | VLN-a БЕЛ Перекл с подсветкой | Valena ALLURE.Переключатель 10АХ 250В с подсветкой,с лицевой панелью.Безвинтовые зажимы.Белый | Legrand | Valena Life/Allure | 596 | VALENA LIFE/ALLURE электроустановочное оборудование | PL2 | 5 | ШТ | 896.736 | На складе | сертифицировано | 2020-12-08 |  |  | 0.511 | 2.6676 | 190 | 120 | 117 |  | 3414970537102
752731 | VLN-a Термостат с/дисп.2М BUS | Valena ALLURE MyHome.Термостат с дисплеем 1,6".2 модуля | Legrand | Автоматизация Legrand | 646 | Управление климатом MYHOME (LEGRAND) | PL3 | 1 | ШТ | 21972.132 | Под заказ Т2 | не подлежит сертификации | 2020-12-31 |  |  | 0.114 | 0.53631 | 97 | 97 | 57 |  | 3414970568014
752747 | VLN-a KNX Термостат | KNX Valena ALLURE. Термостат с дисплеем | Legrand | Автоматизация Legrand | 1420 | Термоконтроль и управление энергопотреблением (LEGRAND) | PL4 | 1 | ШТ | 22135.224 | Под заказ Т1 | не подлежит сертификации | 2021-12-31 |  |  | 0.105 | 0.53631 | 97 | 97 | 57 |  | 3414970795809
752760 | VLN-a БЕЛ диммер поворот | Valena ALLURE.Светорегулятор с поворотной ручкой универсальный 300Вт без нейтрали.С лицевой панелью.Белый | Legrand | Valena Life/Allure | 596 | VALENA LIFE/ALLURE электроустановочное оборудование | PL2 | 1 | ШТ | 4230.36 | На складе | сертифицировано | 2021-06-06 |  |  | 0.152 | 0.82351 | 93 | 77 | 115 |  | 3414970537027
752762 | VLN-a БЕЛ Диммер к. RL,CFL,LED | Valena ALLURE.Светорегулятор кнопочный универсальный 400Вт без нейтрали.С лицевой панелью.Белый | Legrand | Valena Life/Allure | 596 | VALENA LIFE/ALLURE электроустановочное оборудование | PL2 | 1 | ШТ | 6345.54 | На складе | сертифицировано | 2020-11-30 |  |  | 0.149 | 0.82351 | 93 | 77 | 115 |  | 3414970536341
752770 | VLN-a БЕЛ Д.движ 250Вт б/N | Valena ALLURE..Датчик движения 180° 250Вт без нейтрали.С лицевой панелью.Белый | Legrand | Valena Life/Allure | 335 | Управление освещением - автономное электроустановочное оборудование (LEGRAND) | PL4 | 1 | ШТ | 13797.96 | На складе | сертифицировано | 2022-10-11 |  |  | 0.131 | 0.82351 | 93 | 77 | 115 |  | 3414970536372
752782 | VLN-а БЕЛ Пульт сценариев BUS | Valena ALLURE MyHome.Сценарный выключатель для 4 сценариев.С лицевой панелью.Белый | Legrand | Автоматизация Legrand | 217 | Управляющие устройства для освещения и жалюзи MYHOME (LEGRAND) | PL3 | 1 | ШТ | 9946.44 | Под заказ Т1 | не подлежит сертификации | 2020-12-31 |  |  | 0.09 | 0.53631 | 97 | 97 | 57 |  | 3414970568038
752797 | VLN-а Индикатор DND-MUR BUS | Valena ALLURE MyHome.Индикатор "Не беспокоить/Убрать номер" | Legrand | Автоматизация Legrand | 217 | Управляющие устройства для освещения и жалюзи MYHOME (LEGRAND) | PL3 | 1 | ШТ | 13061.112 | Под заказ Т1 | сертифицировано | 2021-02-24 |  |  | 0.074 | 0.53631 | 97 | 97 | 57 |  | 3414970568052
752798 | VLN-a Ридер DND-MUR BUS | Valena ALLURE MyHome.Индикатор "Не беспокоить/Убрать номер" с бесконтактным считывателем ключей-карт | Legrand | Автоматизация Legrand | 217 | Управляющие устройства для освещения и жалюзи MYHOME (LEGRAND) | PL3 | 1 | ШТ | 17632.5 | Под заказ Т1 | информация по запросу | 2021-02-24 |  |  | 0.074 | 0.53631 | 97 | 97 | 57 |  | 3414970568076
752799 | VLN-a Пульт hotel 8 сцен BUS | Valena ALLURE MyHome.Управляющее устройство 8-кнопочное | Legrand | Автоматизация Legrand | 217 | Управляющие устройства для освещения и жалюзи MYHOME (LEGRAND) | PL3 | 1 | ШТ | 17605.932 | Под заказ Т1 | не подлежит сертификации | 2020-12-31 |  |  | 0.102 | 0.53631 | 97 | 97 | 57 |  | 3414970568090
752801 | VLN-a СЛК Выкл | Valena ALLURE.Выключатель 10АХ 250В с лицевой панелью.Безвинтовые зажимы.Слоновая кость | Legrand | Valena Life/Allure | 596 | VALENA LIFE/ALLURE электроустановочное оборудование | PL2 | 15 | ШТ | 308.088 | На складе | сертифицировано | 2020-12-08 |  |  | 2.065 | 8.2565 | 386 | 186 | 115 |  | 3414970536549
752805 | VLN-a СЛК Выкл 2-Клв | Valena ALLURE.Выключатель двухклавишный 10А 250В с лицевой панелью.Безвинтовые зажимы.Слоновая кость | Legrand | Valena Life/Allure | 596 | VALENA LIFE/ALLURE электроустановочное оборудование | PL2 | 15 | ШТ | 508.344 | На складе | сертифицировано | 2020-12-08 |  |  | 1.412 | 8.2565 | 386 | 186 | 115 |  | 3414970536662
752806 | VLN-a СЛК Перекл | Valena ALLURE.Переключатель 10АХ 250В с лицевой панелью.Безвинтовые зажимы.Слоновая кость | Legrand | Valena Life/Allure | 596 | VALENA LIFE/ALLURE электроустановочное оборудование | PL2 | 15 | ШТ | 418.992 | На складе | сертифицировано | 2020-12-08 |  |  | 1.894 | 8.2565 | 386 | 186 | 115 |  | 3414970535771
752808 | VLN-a СЛК Перекл 2-Клв | Valena ALLURE.Переключатель двухклавишный 10А 250В с лицевой панелью.Безвинтовые зажимы.Слоновая кость | Legrand | Valena Life/Allure | 596 | VALENA LIFE/ALLURE электроустановочное оборудование | PL2 | 5 | ШТ | 708.6 | На складе | сертифицировано | 2020-12-08 |  |  | 0.538 | 2.6676 | 190 | 120 | 117 |  | 3414970535597
752809 | VLN-a СЛК Перекл 2кл с подсвет | Valena ALLURE.Переключатель двухклавишный 10АХ 250В с подсветкой.С лицевой панелью.Слоновая кость | Legrand | Valena Life/Allure | 596 | VALENA LIFE/ALLURE электроустановочное оборудование | PL2 | 5 | ШТ | 1688.712 | На складе | сертифицировано | 2020-12-08 |  |  | 0.675 | 2.6676 | 190 | 120 | 117 |  | 3414970535719
752826 | VLN-a СЛК Перекл с подсветкой | Valena ALLURE.Переключатель 10АХ 250В с подсветкой,с лицевой панелью.Безвинтовые зажимы.Слоновая кость | Legrand | Valena Life/Allure | 596 | VALENA LIFE/ALLURE электроустановочное оборудование | PL2 | 5 | ШТ | 896.736 | На складе | сертифицировано | 2020-12-08 |  |  | 0.511 | 2.6676 | 190 | 120 | 117 |  | 3414970534835
752860 | VLN-a СЛК диммер повор | Valena ALLURE.Светорегулятор с поворотной ручкой универсальный 300Вт без нейтрали.С лицевой панелью.Слоновая кость | Legrand | Valena Life/Allure | 596 | VALENA LIFE/ALLURE электроустановочное оборудование | PL2 | 1 | ШТ | 4230.36 | На складе | сертифицировано | 2021-06-06 |  |  | 0.152 | 0.82351 | 93 | 77 | 115 |  | 3414970537041
752862 | VLN-a СЛК Диммер к. RL,CFL,LED | Valena ALLURE.Светорегулятор кнопочный универсальный 400Вт без нейтрали.С лицевой панелью.Слоновая кость | Legrand | Valena Life/Allure | 596 | VALENA LIFE/ALLURE электроустановочное оборудование | PL2 | 1 | ШТ | 6345.54 | На складе | сертифицировано | 2020-11-30 |  |  | 0.147 | 0.82351 | 93 | 77 | 115 |  | 3414970536310
752870 | VLN-a СЛК Д.движ 250Вт б/N | Valena ALLURE..Датчик движения 180° 250Вт без нейтрали.С лицевой панелью.Слоновая кость | Legrand | Valena Life/Allure | 335 | Управление освещением - автономное электроустановочное оборудование (LEGRAND) | PL4 | 1 | ШТ | 13797.96 | Под заказ Т2 | сертифицировано | 2022-10-11 |  |  | 0.131 | 0.82351 | 93 | 77 | 115 |  | 3414970620996
752882 | VLN-а СЛК Пульт сценариев BUS | Valena ALLURE MyHome.Сценарный выключатель для 4 сценариев.С лицевой панелью.Слоновая кость | Legrand | Автоматизация Legrand | 217 | Управляющие устройства для освещения и жалюзи MYHOME (LEGRAND) | PL3 | 1 | ШТ | 9946.44 | Под заказ Т1 | не подлежит сертификации | 2020-12-31 |  |  | 0.09 | 0.53631 | 97 | 97 | 57 |  | 3414970568113
752901 | VLN-a АЛЮ Выкл | Valena ALLURE.Выключатель 10АХ 250В с лицевой панелью.Безвинтовые зажимы.Алюминий | Legrand | Valena Life/Allure | 596 | VALENA LIFE/ALLURE электроустановочное оборудование | PL2 | 15 | ШТ | 400.512 | На складе | сертифицировано | 2020-12-08 |  |  | 2.065 | 8.2565 | 386 | 186 | 115 |  | 3414970536570
752905 | VLN-a АЛЮ Выкл 2-Клв | Valena ALLURE.Выключатель двухклавишный 10А 250В с лицевой панелью.Безвинтовые зажимы.Алюминий | Legrand | Valena Life/Allure | 596 | VALENA LIFE/ALLURE электроустановочное оборудование | PL2 | 15 | ШТ | 693.192 | На складе | сертифицировано | 2020-12-08 |  |  | 1.412 | 8.2565 | 386 | 186 | 115 |  | 3414970536693
752906 | VLN-a АЛЮ Перекл | Valena ALLURE.Переключатель 10АХ 250В с лицевой панелью.Безвинтовые зажимы.Алюминий | Legrand | Valena Life/Allure | 596 | VALENA LIFE/ALLURE электроустановочное оборудование | PL2 | 15 | ШТ | 511.416 | На складе | сертифицировано | 2020-12-08 |  |  | 1.894 | 8.2565 | 386 | 186 | 115 |  | 3414970535801
752908 | VLN-a АЛЮ Перекл 2-Клв | Valena ALLURE.Переключатель двухклавишный 10А 250В с лицевой панелью.Безвинтовые зажимы.Алюминий | Legrand | Valena Life/Allure | 596 | VALENA LIFE/ALLURE электроустановочное оборудование | PL2 | 5 | ШТ | 893.448 | На складе | сертифицировано | 2020-12-08 |  |  | 0.538 | 2.6676 | 190 | 120 | 117 |  | 3414970535627
752909 | VLN-a АЛЮ Перекл 2кл с подсвет | Valena ALLURE.Переключатель двухклавишный 10АХ 250В с подсветкой.С лицевой панелью.Алюминий | Legrand | Valena Life/Allure | 596 | VALENA LIFE/ALLURE электроустановочное оборудование | PL2 | 5 | ШТ | 1965.996 | На складе | сертифицировано | 2020-12-08 |  |  | 0.675 | 2.6676 | 190 | 120 | 117 |  | 3414970535740
752911 | VLN-a АНТ Выкл | Valena ALLURE.Выключатель 10АХ 250В с лицевой панелью.Безвинтовые зажимы.Антрацит | Legrand | Valena Life/Allure | 596 | VALENA LIFE/ALLURE электроустановочное оборудование | PL2 | 15 | ШТ | 400.512 | На складе | сертифицировано | 2020-12-08 |  |  | 2.065 | 8.2565 | 386 | 186 | 115 |  | 3414970536600
752915 | VLN-a АНТ Выкл 2-Клв | Valena ALLURE.Выключатель двухклавишный 10А 250В с лицевой панелью.Безвинтовые зажимы.Антрацит | Legrand | Valena Life/Allure | 596 | VALENA LIFE/ALLURE электроустановочное оборудование | PL2 | 15 | ШТ | 693.192 | На складе | сертифицировано | 2020-12-08 |  |  | 1.412 | 8.2565 | 386 | 186 | 115 |  | 3414970536723
752916 | VLN-a АНТ Перекл | Valena ALLURE.Переключатель 10АХ 250В с лицевой панелью.Безвинтовые зажимы.Антрацит | Legrand | Valena Life/Allure | 596 | VALENA LIFE/ALLURE электроустановочное оборудование | PL2 | 15 | ШТ | 511.416 | На складе | сертифицировано | 2020-12-08 |  |  | 1.894 | 8.2565 | 386 | 186 | 115 |  | 3414970534958
752918 | VLN-a АНТ Перекл 2-Клв | Valena ALLURE.Переключатель двухклавишный 10А 250В с лицевой панелью.Безвинтовые зажимы.Антрацит | Legrand | Valena Life/Allure | 596 | VALENA LIFE/ALLURE электроустановочное оборудование | PL2 | 5 | ШТ | 893.448 | На складе | сертифицировано | 2020-12-08 |  |  | 0.538 | 2.6676 | 190 | 120 | 117 |  | 3414970534897
752919 | VLN-a АНТ Перекл 2кл с подсв | Valena ALLURE.Переключатель двухклавишный 10АХ 250В с подсветкой.С лицевой панелью.Антрацит | Legrand | Valena Life/Allure | 596 | VALENA LIFE/ALLURE электроустановочное оборудование | PL2 | 5 | ШТ | 1965.996 | На складе | сертифицировано | 2020-12-08 |  |  | 0.675 | 2.6676 | 190 | 120 | 117 |  | 3414970534927
752926 | VLN-a АЛЮ Перекл с подсветкой | Valena ALLURE.Переключатель 10АХ 250В с подсветкой,с лицевой панелью.Безвинтовые зажимы.Алюминий | Legrand | Valena Life/Allure | 596 | VALENA LIFE/ALLURE электроустановочное оборудование | PL2 | 5 | ШТ | 1016.88 | На складе | сертифицировано | 2020-12-08 |  |  | 0.511 | 2.6676 | 190 | 120 | 117 |  | 3414970534866
752936 | VLN-a АНТ Перекл с подсветкой | Valena ALLURE.Переключатель 10АХ 250В с подсветкой,с лицевой панелью.Безвинтовые зажимы.Антрацит | Legrand | Valena Life/Allure | 596 | VALENA LIFE/ALLURE электроустановочное оборудование | PL2 | 5 | ШТ | 1016.88 | На складе | сертифицировано | 2020-12-08 |  |  | 0.511 | 2.6676 | 190 | 120 | 117 |  | 3414970534989
752960 | VLN-a АЛЮ Диммер повор | Valena ALLURE.Светорегулятор с поворотной ручкой универсальный 300Вт без нейтрали.С лицевой панелью.Алюминий | Legrand | Valena Life/Allure | 596 | VALENA LIFE/ALLURE электроустановочное оборудование | PL2 | 1 | ШТ | 4692.492 | На складе | сертифицировано | 2021-06-06 |  |  | 0.152 | 0.82351 | 93 | 77 | 115 |  | 3414970537065
752962 | VLN-a АЛЮ Диммер к. RL,CFL,LED | Valena ALLURE.Светорегулятор кнопочный универсальный 400Вт без нейтрали.С лицевой панелью.Алюминий | Legrand | Valena Life/Allure | 596 | VALENA LIFE/ALLURE электроустановочное оборудование | PL2 | 1 | ШТ | 6622.824 | На складе | сертифицировано | 2020-11-30 |  |  | 0.147 | 0.82351 | 93 | 77 | 115 |  | 3414970536396
752970 | VLN-a АЛЮ Д.движ 250Вт б/N | Valena ALLURE..Датчик движения 180° 250Вт без нейтрали.С лицевой панелью.Алюминий | Legrand | Valena Life/Allure | 335 | Управление освещением - автономное электроустановочное оборудование (LEGRAND) | PL4 | 1 | ШТ | 14717.772 | Под заказ Т1 | сертифицировано | 2022-10-11 |  |  | 0.131 | 0.82351 | 93 | 77 | 115 |  | 3414970621016
752980 | VLN-a АНТ Диммер повор | Valena ALLURE.Светорегулятор с поворотной ручкой универсальный 300Вт без нейтрали.С лицевой панелью.Антрацит | Legrand | Valena Life/Allure | 596 | VALENA LIFE/ALLURE электроустановочное оборудование | PL2 | 1 | ШТ | 4692.492 | На складе | сертифицировано | 2021-06-06 |  |  | 0.152 | 0.82351 | 93 | 77 | 115 |  | 3414970698766
752982 | VLN-а АЛЮ Пульт сценариев BUS | Valena ALLURE MyHome.Сценарный выключатель для 4 сценариев.С лицевой панелью.Алюминий | Legrand | Автоматизация Legrand | 217 | Управляющие устройства для освещения и жалюзи MYHOME (LEGRAND) | PL3 | 1 | ШТ | 10245.732 | Под заказ Т1 | не подлежит сертификации | 2020-12-31 |  |  | 0.102 | 0.53631 | 97 | 97 | 57 |  | 3414970568137
753011 | VLN-l БЕЛ крэдл mUSB заряд | Valena LIFE.Зарядная станция MicroUSB 240В/5В 1500мА.С лицевой панелью.Белая | Legrand | Valena Life/Allure | 596 | VALENA LIFE/ALLURE электроустановочное оборудование | PL2 | 1 | ШТ | 4631.976 | Под заказ Т2 | сертифицировано | 2021-12-20 |  |  | 0.138 | 0.6768 | 100 | 94 | 72 |  | 3414970509598
753012 | VLN-l СЛК крэдл mUSB заряд | Valena LIFE.Зарядная станция MicroUSB 240В/5В 1500мА.С лицевой панелью.Слоновая кость | Legrand | Valena Life/Allure | 596 | VALENA LIFE/ALLURE электроустановочное оборудование | PL2 | 1 | ШТ | 4631.976 | Под заказ Т2 | сертифицировано | 2021-12-20 |  |  | 0.135 | 0.6768 | 100 | 94 | 72 |  | 3414970617422
753016 | VLN Розетка 2К с/штор | Valena IN'MATIC.Силовая розетка 2К 16А 250В. C защитными шторками. Безвинтовые зажимы | Legrand | Valena Life/Allure | 596 | VALENA LIFE/ALLURE электроустановочное оборудование | PL2 | 10 | ШТ | 212.46 | На складе | сертифицировано | 2020-12-14 |  |  | 0.702 | 3.8019 | 395 | 175 | 55 |  | 3414970508324
753021 | VLN Розетка 2К+З | Valena IN'MATIC.Силовая розетка 2К+З 16А 250В.Безвинтовые зажимы. | Legrand | Valena Life/Allure | 596 | VALENA LIFE/ALLURE электроустановочное оборудование | PL2 | 10 | ШТ | 227.364 | На складе | сертифицировано | 2020-12-14 |  |  | 0.737 | 3.8019 | 395 | 175 | 55 |  | 3414970508508
753025 | VLN Розетка 2К+З, винт | Valena IN'MATIC.Силовая розетка 2К+З 16А 250В.Винтовые зажимы. | Legrand | Valena Life/Allure | 596 | VALENA LIFE/ALLURE электроустановочное оборудование | PL2 | 10 | ШТ | 236.292 | На складе | сертифицировано | 2020-12-14 |  |  | 0.743 | 3.8019 | 395 | 175 | 55 |  | 3414970508560
753027 | VLN Розетка 2х2К+З | Valena IN'MATIC.Силовая розетка двойная 2х2К+З 16А 250В.Безвинтовые зажимы | Legrand | Valena Life/Allure | 596 | VALENA LIFE/ALLURE электроустановочное оборудование | PL2 | 5 | ШТ | 576.864 | На складе | сертифицировано | 2023-04-17 |  |  | 0.364 | 1.9118 | 395 | 88 | 55 |  | 3414970509567
753028 | VLN Розет 2К+З винт штор 6мм² | Valena IN'MATIC.Силовая розетка 2К+З 16А 250В со увеличенными винтовыми зажимами 6кв.мм. С защитными шторками. | Legrand | Valena Life/Allure | 596 | VALENA LIFE/ALLURE электроустановочное оборудование | PL2 | 5 | ШТ | 683.16 | На складе | сертифицировано | 2020-12-14 |  |  | 0.428 | 1.9118 | 395 | 88 | 55 |  | 3414970509970
753029 | VLN Розетка 2К+З с/шт,винт. | Valena IN'MATIC.Силовая розетка 2К+З 16А 250В с защитными шторками.Винтовые зажимы. | Legrand | Valena Life/Allure | 596 | VALENA LIFE/ALLURE электроустановочное оборудование | PL2 | 10 | ШТ | 286.944 | На складе | сертифицировано | 2020-12-14 |  |  | 0.746 | 3.8019 | 395 | 175 | 55 |  | 3414970539809
753030 | VLN Розетка 2К+З с/штор | Valena IN'MATIC.Силовая розетка 2К+З 16А 250В с защитными шторками.Безвинтовые зажимы. | Legrand | Valena Life/Allure | 596 | VALENA LIFE/ALLURE электроустановочное оборудование | PL2 | 10 | ШТ | 276.48 | На складе | сертифицировано | 2020-12-14 |  |  | 0.741 | 3.8019 | 395 | 175 | 55 |  | 3414970539779
753031 | VLN Розетка 2-я 2К+З с/штор | Valena IN'MATIC.Силовая розетка двойная 2х2К+З 16А 250В.С защитными шторками.Безвинтовые зажимы | Legrand | Valena Life/Allure | 596 | VALENA LIFE/ALLURE электроустановочное оборудование | PL2 | 5 | ШТ | 710.916 | На складе | сертифицировано | 2023-04-17 |  |  | 0.438 | 1.9118 | 395 | 88 | 55 |  | 3414970539830
753032 | VLN Роз 2х RJ11-RJ45 Cat6 UTP | Valena IN'MATIC.Информационная розетка комбинированная RJ11/RJ45 Кат.6 UTP | Legrand | Valena Life/Allure | 442 | Розетки RJ 45 Legrand | PL8 | 5 | ШТ | 1801.536 | На складе | не подлежит сертификации | 2020-12-31 |  |  | 0.381 | 1.9118 | 395 | 88 | 55 |  | 3414970474803
753034 | VLN Вывод кабеля | Valena IN'MATIC.Вывод кабеля.Без клемм. | Legrand | Valena Life/Allure | 596 | VALENA LIFE/ALLURE электроустановочное оборудование | PL2 | 5 | ШТ | 683.16 | На складе | не подлежит сертификации | 2020-12-31 |  |  | 0.211 | 1.9118 | 395 | 88 | 55 |  | 3414970508591
753039 | VLN Розетка 2х RJ11 | Valena IN'MATIC.Телефонная розетка RJ11 двойная | Legrand | Valena Life/Allure | 596 | VALENA LIFE/ALLURE электроустановочное оборудование | PL2 | 5 | ШТ | 947.076 | На складе | не подлежит сертификации | 2020-12-31 |  |  | 0.361 | 1.9118 | 395 | 88 | 55 |  | 3414970458919
753041 | VLN Розетка 2х RJ45 Cat5е UTP | Valena IN'MATIC.Информационная розетка двойная RJ45 Кат.5е UTP | Legrand | Valena Life/Allure | 442 | Розетки RJ 45 Legrand | PL8 | 10 | ШТ | 1160.04 | На складе | не подлежит сертификации | 2020-12-31 |  |  | 0.754 | 3.8019 | 395 | 175 | 55 |  | 3414970474858
753042 | VLN Розетка RJ45 Cat6 UTP | Valena IN'MATIC.Информационная розетка одиночная RJ45 Кат.6 UTP | Legrand | Valena Life/Allure | 442 | Розетки RJ 45 Legrand | PL8 | 10 | ШТ | 1400.544 | На складе | не подлежит сертификации | 2020-12-31 |  |  | 0.631 | 3.8019 | 395 | 175 | 55 |  | 3414970474889
753043 | VLN Розетка 2х RJ45 Cat6 UTP | Valena IN'MATIC.Информационная розетка двойная RJ45 Кат.6 UTP | Legrand | Valena Life/Allure | 442 | Розетки RJ 45 Legrand | PL8 | 10 | ШТ | 2314.488 | На складе | не подлежит сертификации | 2020-12-31 |  |  | 0.752 | 3.8019 | 395 | 175 | 55 |  | 3414970474919
753044 | VLN Розетка RJ45 Cat6a UTP | Valena IN'MATIC.Информационная розетка одиночная RJ45 Кат.6А UTP | Legrand | Valena Life/Allure | 442 | Розетки RJ 45 Legrand | PL8 | 5 | ШТ | 2122.992 | На складе | не подлежит сертификации | 2020-12-31 |  |  | 0.418 | 1.9118 | 395 | 88 | 55 |  | 3414970474940
753045 | VLN Розетка 2х RJ45 Cat6a UTP | Valena IN'MATIC.Информационная розетка двойная RJ45 Кат.6А UTP | Legrand | Valena Life/Allure | 442 | Розетки RJ 45 Legrand | PL8 | 5 | ШТ | 3266.148 | На складе | не подлежит сертификации | 2020-12-31 |  |  | 0.538 | 1.9118 | 395 | 88 | 55 |  | 3414970474971
753046 | VLN Розетка RJ45 Cat6 STP | Valena IN'MATIC.Информационная розетка одиночная RJ45 Кат.6 STP | Legrand | Valena Life/Allure | 442 | Розетки RJ 45 Legrand | PL8 | 5 | ШТ | 1641.06 | Под заказ Т1 | не подлежит сертификации | 2020-12-31 |  |  | 0.476 | 1.9118 | 395 | 88 | 55 |  | 3414970475008
753047 | VLN Розетка 2х RJ45 Cat6 STP | Valena IN'MATIC.Информационная розетка двойная RJ45 Кат.6 STP | Legrand | Valena Life/Allure | 442 | Розетки RJ 45 Legrand | PL8 | 5 | ШТ | 2506.908 | Под заказ Т1 | не подлежит сертификации | 2020-12-31 |  |  | 0.654 | 1.9118 | 395 | 88 | 55 |  | 3414970475039
753048 | VLN Розетка RJ45 Cat6a STP | Valena IN'MATIC.Информационная розетка одиночная RJ45 Кат.6A STP | Legrand | Valena Life/Allure | 442 | Розетки RJ 45 Legrand | PL8 | 5 | ШТ | 2218.284 | Под заказ Т1 | не подлежит сертификации | 2020-12-31 |  |  | 0.476 | 1.9118 | 395 | 88 | 55 |  | 3414970475060
753049 | VLN Розетка 2х RJ45 Cat6a STP | Valena IN'MATIC.Информационная розетка двойная RJ45 Кат.6A STP | Legrand | Valena Life/Allure | 442 | Розетки RJ 45 Legrand | PL8 | 5 | ШТ | 3372.744 | Под заказ Т2 | не подлежит сертификации | 2020-12-31 |  |  | 0.651 | 1.9118 | 395 | 88 | 55 |  | 3414970475091
753051 | VLN Розетка TV "звезда" | Valena IN'MATIC.Розетка ТВ c топологией "звезда" 0-2400 МГц. | Legrand | Valena Life/Allure | 596 | VALENA LIFE/ALLURE электроустановочное оборудование | PL2 | 10 | ШТ | 590.94 | На складе | не подлежит сертификации | 2020-12-31 |  |  | 0.88 | 3.8019 | 395 | 175 | 55 |  | 3414970451583
753055 | VLN Розетка TV+RJ45 Cat6 UTP | Valena IN'MATIC.Розетка TV "звезда"/RJ45 Кат.6 UTP | Legrand | Valena Life/Allure | 596 | VALENA LIFE/ALLURE электроустановочное оборудование | PL2 | 1 | ШТ | 1408.68 | На складе | не подлежит сертификации | 2020-12-31 |  |  | 0.11 | 0.53631 | 97 | 97 | 57 |  | 3414970451453
753057 | VLN Розет TV-SAT звезда 1-каб | Valena IN'MATIC.Розетка TV-SAT "звезда" 5-862МГц/950-2400 МГц | Legrand | Valena Life/Allure | 596 | VALENA LIFE/ALLURE электроустановочное оборудование | PL2 | 1 | ШТ | 1615.992 | На складе | не подлежит сертификации | 2020-12-31 |  |  | 0.132 | 0.53631 | 97 | 97 | 57 |  | 3414970452146
753059 | VLN Розетка TV-SATоконечная | Valena IN'MATIC.Розетка оконечная TV-SAT 10дБ, диапазоны 5-862МГц/950-2400 МГц. | Legrand | Valena Life/Allure | 596 | VALENA LIFE/ALLURE электроустановочное оборудование | PL2 | 5 | ШТ | 1509.216 | На складе | не подлежит сертификации | 2020-12-31 |  |  | 0.122 | 1.9118 | 395 | 88 | 55 |  | 3414970617477
753066 | VLN Розетка TV окон."шлейф" | Valena IN'MATIC.Розетка ТВ оконечная 10дБ 0-862 МГц. | Legrand | Valena Life/Allure | 596 | VALENA LIFE/ALLURE электроустановочное оборудование | PL2 | 5 | ШТ | 975.336 | На складе | не подлежит сертификации | 2020-12-31 |  |  | 0.5 | 1.9118 | 395 | 88 | 55 |  | 3414970538635
753067 | VLN Розетка TV прох "шлейф" | Valena IN'MATIC.Розетка ТВ проходная 1,5дБ/14дБ 0-2400 МГц. | Legrand | Valena Life/Allure | 596 | VALENA LIFE/ALLURE электроустановочное оборудование | PL2 | 5 | ШТ | 975.336 | На складе | не подлежит сертификации | 2020-12-31 |  |  | 0.5 | 1.9118 | 395 | 88 | 55 |  | 3414970538666
753068 | VLN Розетка RJ11 | Valena IN'MATIC.Телефонная розетка RJ11 одиночная | Legrand | Valena Life/Allure | 596 | VALENA LIFE/ALLURE электроустановочное оборудование | PL2 | 10 | ШТ | 454.68 | На складе | не подлежит сертификации | 2020-12-31 |  |  | 0.623 | 3.8019 | 395 | 175 | 55 |  | 3414970538604
753070 | VLN Розетка RJ45 Cat5e UTP | Valena IN'MATIC.Информационная розетка одиночная RJ45 Кат.5е UTP | Legrand | Valena Life/Allure | 442 | Розетки RJ 45 Legrand | PL8 | 10 | ШТ | 871.428 | На складе | не подлежит сертификации | 2020-12-31 |  |  | 0.716 | 3.8019 | 395 | 175 | 55 |  | 3414970538574
753071 | VLN Розетка TV-SAT проходная | Valena IN'MATIC.Розетка проходная TV-SAT 1,5дБ/14дБ, диапазоны 5-862МГц/950-2400 МГц. | Legrand | Valena Life/Allure | 596 | VALENA LIFE/ALLURE электроустановочное оборудование | PL2 | 5 | ШТ | 1509.216 | На складе | не подлежит сертификации | 2020-12-31 |  |  | 0.599 | 1.9118 | 395 | 88 | 55 |  | 3414970617507
753072 | VLN Розетка аудио | Valena IN'MATIC. Аудиорозетка с пружинными зажимами.Одиночная. | Legrand | Valena Life/Allure | 596 | VALENA LIFE/ALLURE электроустановочное оборудование | PL2 | 5 | ШТ | 1024.092 | На складе | не подлежит сертификации | 2020-12-31 |  |  | 0.349 | 1.9118 | 395 | 88 | 55 |  | 3414970464736
753075 | VLN Розетка RCA тройная | Valena IN'MATIC.Розетка для аудио/видео устройства с тремя разьемами RCA | Legrand | Valena Life/Allure | 479 | Коннекторы аудио-видео Legrand | PL8 | 1 | ШТ | 4339.704 | Под заказ Т1 | не подлежит сертификации | 2020-12-31 |  |  | 0.081 | 0.53631 | 97 | 97 | 57 |  | 3414970475121
753076 | VLN Розетка аудио Banana | Valena IN'MATIC. Аудиорозетка с винтовыми зажимами "банан".Одиночная. | Legrand | Valena Life/Allure | 596 | VALENA LIFE/ALLURE электроустановочное оборудование | PL2 | 1 | ШТ | 7328.436 | Под заказ Т2 | не подлежит сертификации | 2020-12-31 |  |  | 0.114 | 0.6768 | 100 | 94 | 72 |  | 3414970462527
753077 | VLN Розетка аудио Banana 2х | Valena IN'MATIC. Аудиорозетка с винтовыми зажимами "банан".Двойная. | Legrand | Valena Life/Allure | 596 | VALENA LIFE/ALLURE электроустановочное оборудование | PL2 | 1 | ШТ | 13191.192 | Под заказ Т1 | не подлежит сертификации | 2020-12-31 |  |  | 0.135 | 0.6768 | 100 | 94 | 72 |  | 3414970458711
753078 | VLN Розетка аудио 2х | Valena IN'MATIC. Аудиорозетка с пружинными зажимами.Двойная. | Legrand | Valena Life/Allure | 596 | VALENA LIFE/ALLURE электроустановочное оборудование | PL2 | 5 | ШТ | 1805.664 | На складе | не подлежит сертификации | 2020-12-31 |  |  | 0.402 | 1.9118 | 395 | 88 | 55 |  | 3414970458834
753082 | VLN Розетка USB разьем | Valena IN'MATIC.Розетка USB 3.0 с подключенным кабелем 15см и разьемом. | Legrand | Valena Life/Allure | 479 | Коннекторы аудио-видео Legrand | PL8 | 1 | ШТ | 2337.78 | Под заказ Т1 | не подлежит сертификации | 2020-12-31 |  |  | 0.094 | 0.6768 | 100 | 94 | 72 |  | 3414970464996
753090 | VLN Розет TV "звезда" F-type | Valena IN'MATIC.Розетка ТВ с разьемом "F"-типа, c топологией "звезда" 0-2400 МГц. | Legrand | Valena Life/Allure | 596 | VALENA LIFE/ALLURE электроустановочное оборудование | PL2 | 1 | ШТ | 656.532 | На складе | не подлежит сертификации | 2020-12-31 |  |  | 0.108 | 0.53631 | 97 | 97 | 57 |  | 3414970538697
753110 | VLN БЕЛ Роз 2К+З/USB | Valena IN'MATIC.Комбинированная розетка 2К+З 16А 250В/USB 1000мА.С лицевой панелью LIFE/ALLURE. Белая | Legrand | Valena Life/Allure | 596 | VALENA LIFE/ALLURE электроустановочное оборудование | PL2 | 1 | ШТ | 3244.416 | Под заказ Т1 | сертифицировано | 2020-01-31 |  |  | 0.129 | 0.88704 | 160 | 72 | 77 |  | 3414970458179
753119 | VLN-l БЕЛ Роз 2К+З с/штор IP44 | Valena LIFE IP44.Розетка силовая 2К+З, с защитными шторками и откидной крышкой.Белая | Legrand | Valena Life/Allure | 596 | VALENA LIFE/ALLURE электроустановочное оборудование | PL2 | 5 | ШТ | 439.536 | На складе | сертифицировано | 2020-12-14 |  |  | 0.498 | 2.6676 | 190 | 120 | 117 |  | 3414970508652
753127 | VLN-l БЕЛ Розетка 2х2К+З | Valena LIFE.Силовая розетка двойная 2х2К+З 16А 250В с лицевой панелью.Безвинтовые зажимы.Белая | Legrand | Valena Life/Allure | 596 | VALENA LIFE/ALLURE электроустановочное оборудование | PL2 | 5 | ШТ | 700.092 | На складе | сертифицировано | 2023-04-17 |  |  | 0.492 | 3.762 | 380 | 90 | 110 |  | 3414970617590
753129 | VLN-l КРСН Розетка 2К+З с/штор | Valena LIFE.Силовая розетка 2К+З 16А 250В с защитными шторками.Безвинтовые зажимы.С лицевой панелью.Красная | Legrand | Valena Life/Allure | 596 | VALENA LIFE/ALLURE электроустановочное оборудование | PL2 | 5 | ШТ | 446.868 | На складе | сертифицировано | 2020-12-14 |  |  | 0.439 | 1.9118 | 395 | 88 | 55 |  | 3414970508690
753130 | VLN-l БЕЛ Роз оптволок 2SC APC | Valena LIFE.Оптическая розетка для подключения оптоволоконных кабелей SC/APC.С лицевой панелью.Белая | Legrand | Valena Life/Allure | 444 | Розетки волоконно-оптические Legrand | PL8 | 1 | ШТ | 4810.236 | Под заказ Т2 | не подлежит сертификации | 2020-12-31 |  |  | 0.089 | 0.6768 | 100 | 94 | 72 |  | 3414970475145
753131 | VLN-l КРСН Роз 2К+З c/шт,блок | Valena LIFE.Силовая розетка 2К+З 16А 250В с механической блокировкой и лицевой панелью.С защитными шторками.Безвинтовые зажимы.Красная | Legrand | Valena Life/Allure | 596 | VALENA LIFE/ALLURE электроустановочное оборудование | PL2 | 5 | ШТ | 744.78 | Под заказ Т2 | сертифицировано | 2021-05-25 |  |  | 0.48 | 1.9118 | 395 | 88 | 55 |  | 3414970508737
753132 | VLN-a КРСН Роз 2К+З c/шт,блок | Valena ALLURE.Силовая розетка 2К+З 16А 250В с механической блокировкой и лицевой панелью.С защитными шторками.Безвинтовые зажимы.Красная | Legrand | Valena Life/Allure | 596 | VALENA LIFE/ALLURE электроустановочное оборудование | PL2 | 5 | ШТ | 744.78 | Под заказ Т1 | сертифицировано | 2021-05-25 |  |  | 0.55 | 1.9118 | 395 | 88 | 55 |  | 3414970510624
753139 | VLN-l БЕЛ Розетка 2х RJ11 | Valena LIFE.Телефонная розетка RJ11 двойная.С лицевой панелью.Белая | Legrand | Valena Life/Allure | 596 | VALENA LIFE/ALLURE электроустановочное оборудование | PL2 | 5 | ШТ | 1039.5 | На складе | не подлежит сертификации | 2020-12-31 |  |  | 0.381 | 2.6676 | 190 | 120 | 117 |  | 3414970458872
753170 | VLN-l БЕЛ Роз HD15-Jack 3,5мм | Valena LIFE.Розетка для аудио/видео устройств с разьемами HD15/гнездо Jack 3,5мм.С лицевой панелью.Белая | Legrand | Valena Life/Allure | 479 | Коннекторы аудио-видео Legrand | PL8 | 1 | ШТ | 8402.616 | Под заказ Т2 | не подлежит сертификации | 2020-12-31 |  |  | 0.107 | 0.53631 | 97 | 97 | 57 |  | 3414970475282
753171 | VLN-l БЕЛ Розетка HDMI | Valena LIFE.Розетка для аудио/видео устройств HDMI Тип А.С лицевой панелью.Белая | Legrand | Valena Life/Allure | 479 | Коннекторы аудио-видео Legrand | PL8 | 1 | ШТ | 5713.776 | На складе | не подлежит сертификации | 2020-12-31 |  |  | 0.102 | 0.53631 | 97 | 97 | 57 |  | 3414970475305
753173 | VLN-l БЕЛ Роз XLR 3-п гнездо | Valena LIFE.Аудиорозетка с 3-контактным гнездом XLR.С лицевой панелью.Белая | Legrand | Valena Life/Allure | 479 | Коннекторы аудио-видео Legrand | PL8 | 1 | ШТ | 8402.616 | Под заказ Т2 | не подлежит сертификации | 2020-12-31 |  |  | 0.108 | 0.53631 | 97 | 97 | 57 |  | 3414970475329
753174 | VLN-l БЕЛ Розетка XLR 3-полюс | Valena LIFE.Аудиорозетка с 3-контактной вилкой XLR.С лицевой панелью.Белая | Legrand | Valena Life/Allure | 479 | Коннекторы аудио-видео Legrand | PL8 | 1 | ШТ | 8402.616 | Под заказ Т1 | не подлежит сертификации | 2020-12-31 |  |  | 0.105 | 0.53631 | 97 | 97 | 57 |  | 3414970465603
753175 | VLN-l БЕЛ Роз HDMI с разьемом | Valena LIFE. Розетка HDMI с предварительно подключенным разьемом. С лицевой панелью. Цвет Белый | Legrand | Valena Life/Allure | 479 | Коннекторы аудио-видео Legrand | PL8 | 1 | ШТ | 6285.156 | На складе | не подлежит сертификации | 2020-12-31 |  | Дата запуска - 23.08.18 | [6 empty] | 3414971064676
753210 | VLN СЛК Роз 2К+З/USB | Valena IN'MATIC.Комбинированная розетка 2К+З 16А 250В/USB 1000мА.С лицевой панелью LIFE/ALLURE. Слоновая кость | Legrand | Valena Life/Allure | 596 | VALENA LIFE/ALLURE электроустановочное оборудование | PL2 | 1 | ШТ | 3244.416 | Под заказ Т2 | сертифицировано | 2020-01-31 |  |  | 0.13 | 0.88704 | 160 | 72 | 77 |  | 3414970617682
753227 | VLN-l СЛК Розетка 2х2К+З | Valena LIFE.Силовая розетка двойная 2х2К+З 16А 250В с лицевой панелью.Безвинтовые зажимы.Слоновая кость | Legrand | Valena Life/Allure | 596 | VALENA LIFE/ALLURE электроустановочное оборудование | PL2 | 5 | ШТ | 700.092 | На складе | сертифицировано | 2023-04-17 |  |  | 0.492 | 3.762 | 380 | 90 | 110 |  | 3414970617750
753229 | VLN-l ОРНЖ Розетка 2К+З с/штор | Valena LIFE.Силовая розетка 2К+З 16А 250В с защитными шторками.Безвинтовые зажимы.С лицевой панелью.Оранжевая | Legrand | Valena Life/Allure | 596 | VALENA LIFE/ALLURE электроустановочное оборудование | PL2 | 1 | ШТ | 446.868 | Под заказ Т1 | сертифицировано | 2020-12-14 |  |  | 0.099 | 0.53631 | 97 | 97 | 57 |  | 3414970508676
753230 | VLN-l СЛК Роз оптволок 2SC APC | Valena LIFE.Оптическая розетка для подключения оптоволоконных кабелей SC/APC.С лицевой панелью.Слоновая кость | Legrand | Valena Life/Allure | 444 | Розетки волоконно-оптические Legrand | PL8 | 1 | ШТ | 4810.236 | Под заказ Т1 | не подлежит сертификации | 2020-12-31 |  |  | 0.089 | 0.6768 | 100 | 94 | 72 |  | 3414970475343
753239 | VLN-l СЛК Розетка 2х RJ11 | Valena LIFE.Телефонная розетка RJ11 двойная.С лицевой панелью.Слоновая кость | Legrand | Valena Life/Allure | 596 | VALENA LIFE/ALLURE электроустановочное оборудование | PL2 | 5 | ШТ | 1039.5 | На складе | не подлежит сертификации | 2020-12-31 |  |  | 0.382 | 2.6676 | 190 | 120 | 117 |  | 3414970458896
753270 | VLN-l СЛК Роз HD15-Jack 3,5мм | Valena LIFE.Розетка для аудио/видео устройств с разьемами HD15/гнездо Jack 3,5мм.С лицевой панелью.Слоновая кость | Legrand | Valena Life/Allure | 479 | Коннекторы аудио-видео Legrand | PL8 | 1 | ШТ | 8402.616 | Под заказ Т2 | не подлежит сертификации | 2020-12-31 |  |  | 0.102 | 0.53631 | 97 | 97 | 57 |  | 3414970475480
753271 | VLN-l СЛК Розетка HDMI | Valena LIFE.Розетка для аудио/видео устройств HDMI Тип А.С лицевой панелью.Слоновая кость | Legrand | Valena Life/Allure | 479 | Коннекторы аудио-видео Legrand | PL8 | 1 | ШТ | 5713.776 | На складе | не подлежит сертификации | 2020-12-31 |  |  | 0.102 | 0.53631 | 97 | 97 | 57 |  | 3414970475503
753273 | VLN-l СЛК Роз XLR 3-п гнездо | Valena LIFE.Аудиорозетка с 3-контактным гнездом XLR.С лицевой панелью.Слоновая кость | Legrand | Valena Life/Allure | 479 | Коннекторы аудио-видео Legrand | PL8 | 1 | ШТ | 8402.616 | Под заказ Т2 | не подлежит сертификации | 2020-12-31 |  |  | 0.108 | 0.53631 | 97 | 97 | 57 |  | 3414970475527
753274 | VLN-l СЛК Розетка XLR 3-полюс | Valena LIFE.Аудиорозетка с 3-контактной вилкой XLR.С лицевой панелью.Слоновая кость | Legrand | Valena Life/Allure | 479 | Коннекторы аудио-видео Legrand | PL8 | 1 | ШТ | 8402.616 | Под заказ Т2 | не подлежит сертификации | 2020-12-31 |  |  | 0.105 | 0.53631 | 97 | 97 | 57 |  | 3414970475541
753275 | VLN-l СЛК Роз HDMI с разьемом | Valena LIFE. Розетка HDMI с предварительно подключенным разьемом. С лицевой панелью. Цвет Слоновая кость | Legrand | Valena Life/Allure | 479 | Коннекторы аудио-видео Legrand | PL8 | 1 | ШТ | 6285.156 | На складе | не подлежит сертификации | 2020-12-31 |  | Дата запуска - 23.08.18 | [6 empty] | 3414971064690
753327 | VLN-l АЛЮ Розетка 2х2К+З | Valena LIFE.Силовая розетка двойная 2х2К+З 16А 250В с лицевой панелью.Безвинтовые зажимы.Алюминий | Legrand | Valena Life/Allure | 596 | VALENA LIFE/ALLURE электроустановочное оборудование | PL2 | 5 | ШТ | 884.952 | На складе | сертифицировано | 2023-04-17 |  |  | 0.491 | 3.762 | 380 | 90 | 110 |  | 3414970617873
753329 | VLN-l ЗЕЛ Розетка 2К+З с/штор | Valena LIFE.Силовая розетка 2К+З 16А 250В с защитными шторками.Безвинтовые зажимы.С лицевой панелью.Зеленая. | Legrand | Valena Life/Allure | 596 | VALENA LIFE/ALLURE электроустановочное оборудование | PL2 | 1 | ШТ | 580.932 | На складе | сертифицировано | 2020-12-14 |  |  | 0.099 | 0.53631 | 97 | 97 | 57 |  | 3414970508713
753330 | VLN-l АЛЮ Роз оптволок 2SC APC | Valena LIFE.Оптическая розетка для подключения оптоволоконных кабелей SC/APC.С лицевой панелью.Алюминий | Legrand | Valena Life/Allure | 444 | Розетки волоконно-оптические Legrand | PL8 | 1 | ШТ | 6253.296 | Под заказ Т1 | не подлежит сертификации | 2020-12-31 |  |  | 0.091 | 0.6768 | 100 | 94 | 72 |  | 3414970475565
753334 | VLN-l АЛЮ Вывод кабеля | Valena LIFE.Вывод кабеля с лицевой панелью.Без клемм.Алюминий | Legrand | Valena Life/Allure | 596 | VALENA LIFE/ALLURE электроустановочное оборудование | PL2 | 5 | ШТ | 837.204 | На складе | не подлежит сертификации | 2020-12-31 |  |  | 0.23 | 2.6676 | 190 | 120 | 117 |  | 3414970458216
753339 | VLN-l АЛЮ Розетка 2х RJ11 | Valena LIFE.Телефонная розетка RJ11 двойная.С лицевой панелью.Алюминий | Legrand | Valena Life/Allure | 596 | VALENA LIFE/ALLURE электроустановочное оборудование | PL2 | 5 | ШТ | 1178.148 | На складе | не подлежит сертификации | 2020-12-31 |  |  | 0.385 | 2.6676 | 190 | 120 | 117 |  | 3414970458858
753370 | VLN-l АЛЮ Роз HD15-Jack 3,5мм | Valena LIFE.Розетка для аудио/видео устройств с разьемами HD15/гнездо Jack 3,5мм.С лицевой панелью.Алюминий | Legrand | Valena Life/Allure | 479 | Коннекторы аудио-видео Legrand | PL8 | 1 | ШТ | 10923.396 | Под заказ Т1 | не подлежит сертификации | 2020-12-31 |  |  | 0.108 | 0.53631 | 97 | 97 | 57 |  | 3414970475701
753371 | VLN-l АЛЮ Розетка HDMI | Valena LIFE.Розетка для аудио/видео устройств HDMI Тип А.С лицевой панелью.Алюминий | Legrand | Valena Life/Allure | 479 | Коннекторы аудио-видео Legrand | PL8 | 1 | ШТ | 7427.904 | На складе | не подлежит сертификации | 2020-12-31 |  |  | 0.102 | 0.53631 | 97 | 97 | 57 |  | 3414970475725
753373 | VLN-l АЛЮ Роз XLR 3-п гнездо | Valena LIFE.Аудиорозетка с 3-контактным гнездом XLR.С лицевой панелью.Алюминий | Legrand | Valena Life/Allure | 479 | Коннекторы аудио-видео Legrand | PL8 | 1 | ШТ | 10923.396 | Под заказ Т2 | не подлежит сертификации | 2020-12-31 |  |  | 0.108 | 0.53631 | 97 | 97 | 57 |  | 3414970475749
753374 | VLN-l АЛЮ Розетка XLR 3-полюс | Valena LIFE.Аудиорозетка с 3-контактной вилкой XLR.С лицевой панелью.Алюминий | Legrand | Valena Life/Allure | 479 | Коннекторы аудио-видео Legrand | PL8 | 1 | ШТ | 10923.396 | Под заказ Т1 | не подлежит сертификации | 2020-12-31 |  |  | 0.106 | 0.53631 | 97 | 97 | 57 |  | 3414970465627
753375 | VLN-l АЛЮ Роз HDMI с разьемом | Valena LIFE. Розетка HDMI с предварительно подключенным разьемом. С лицевой панелью. Цвет Алюминий | Legrand | Valena Life/Allure | 479 | Коннекторы аудио-видео Legrand | PL8 | 1 | ШТ | 8170.704 | На складе | не подлежит сертификации | 2020-12-31 |  | Дата запуска - 23.08.18 | [6 empty] | 3414971064713
753412 | VLN-l БЕЛ Роз 2хUSB зарядка | Valena LIFE.Зарядное устройство с двумя USB-разьемами 240В/5В 1500мА.С лицевой панелью.Белое | Legrand | Valena Life/Allure | 596 | VALENA LIFE/ALLURE электроустановочное оборудование | PL2 | 5 | ШТ | 2532.264 | На складе | сертифицировано | 2021-12-20 |  |  | 0.561 | 2.6676 | 190 | 120 | 117 |  | 3414970540195
753416 | VLN-l БЕЛ Розетка 2К с/штор | Valena LIFE.Силовая розетка 2К 16А 250В c лицевой панелью. C защитными шторками. Безвинтовые зажимы.Белая | Legrand | Valena Life/Allure | 596 | VALENA LIFE/ALLURE электроустановочное оборудование | PL2 | 15 | ШТ | 274.08 | На складе | сертифицировано | 2020-12-14 |  |  | 1.308 | 8.2565 | 386 | 186 | 115 |  | 3414970540003
753420 | VLN-l БЕЛ Розетка 2К+З с/штор | Valena LIFE.Силовая розетка 2К+З 16А 250В с защитными шторками.Безвинтовые зажимы.С лицевой панелью.Белая | Legrand | Valena Life/Allure | 596 | VALENA LIFE/ALLURE электроустановочное оборудование | PL2 | 15 | ШТ | 338.1 | На складе | сертифицировано | 2020-12-14 |  |  | 1.38 | 8.2565 | 386 | 186 | 115 |  | 3414970539861
753421 | VLN-l БЕЛ Розетка 2К+З | Valena LIFE.Силовая розетка 2К+З 16А 250В с лицевой панелью.Безвинтовые зажимы.Белая | Legrand | Valena Life/Allure | 596 | VALENA LIFE/ALLURE электроустановочное оборудование | PL2 | 15 | ШТ | 288.972 | На складе | сертифицировано | 2020-12-14 |  |  | 1.26 | 8.2565 | 386 | 186 | 115 |  | 3414970777188
753424 | VLN-l БЕЛ Роз 2К+З с/шт,винт. | Valena LIFE.Силовая розетка 2К+З 16А 250В с лицевой панелью.Винтовые зажимы.Белая | Legrand | Valena Life/Allure | 596 | VALENA LIFE/ALLURE электроустановочное оборудование | PL2 | 15 | ШТ | 348.564 | На складе | сертифицировано | 2020-12-14 |  |  | 1.432 | 8.2565 | 386 | 186 | 115 |  | 3414970540362
753425 | VLN-l БЕЛ Розетка 2К+З, винт | Valena LIFE.Силовая розетка 2К+З 16А 250В.Винтовые зажимы.Белая | Legrand | Valena Life/Allure | 596 | VALENA LIFE/ALLURE электроустановочное оборудование | PL2 | 15 | ШТ | 297.912 | На складе | сертифицировано | 2020-12-14 |  |  | 1.423 | 8.2565 | 386 | 186 | 115 |  | 3414970540256
753426 | VLN-l БЕЛ Роз 2-я 2К+З с/шт | Valena LIFE.Силовая розетка двойная 2х2К+З 16А 250В с лицевой панелью.С защитными шторками.Безвинтовые зажимы.Белая | Legrand | Valena Life/Allure | 596 | VALENA LIFE/ALLURE электроустановочное оборудование | PL2 | 5 | ШТ | 834.156 | На складе | сертифицировано | 2023-04-17 |  |  | 0.504 | 3.762 | 380 | 90 | 110 |  | 3414970539977
753434 | VLN-l БЕЛ Вывод кабеля | Valena LIFE.Вывод кабеля с лицевой панелью.Без клемм.Белый | Legrand | Valena Life/Allure | 596 | VALENA LIFE/ALLURE электроустановочное оборудование | PL2 | 5 | ШТ | 744.78 | На складе | не подлежит сертификации | 2020-12-31 |  |  | 0.229 | 2.6676 | 190 | 120 | 117 |  | 3414970540454
753438 | VLN-l БЕЛ Розетка RJ11 | Valena LIFE.Телефонная розетка RJ11 одиночная.С лицевой панелью.Белая | Legrand | Valena Life/Allure | 596 | VALENA LIFE/ALLURE электроустановочное оборудование | PL2 | 5 | ШТ | 547.104 | На складе | не подлежит сертификации | 2020-12-31 |  |  | 0.347 | 2.6676 | 190 | 120 | 117 |  | 3414970539090
753440 | VLN-l БЕЛ Розет RJ45 Cat5e UTP | Valena LIFE.Информационная розетка одиночная RJ45 Кат.5е UTP.С лицевой панелью.Белая | Legrand | Valena Life/Allure | 442 | Розетки RJ 45 Legrand | PL8 | 5 | ШТ | 962.052 | На складе | не подлежит сертификации | 2020-12-31 |  |  | 0.372 | 2.6676 | 190 | 120 | 117 |  | 3414970538734
753441 | VLN-l БЕЛ Роз2х RJ45 Cat5е UTP | Valena LIFE.Информационная розетка двойная RJ45 Кат.5е UTP.С лицевой панелью.Белая | Legrand | Valena Life/Allure | 442 | Розетки RJ 45 Legrand | PL8 | 5 | ШТ | 1250.664 | На складе | не подлежит сертификации | 2020-12-31 |  |  | 0.421 | 2.6676 | 190 | 120 | 117 |  | 3414970538826
753442 | VLN-l БЕЛ Розет RJ45 Cat6 UTP | Valena LIFE.Информационная розетка одиночная RJ45 Кат.6 UTP.С лицевой панелью.Белая | Legrand | Valena Life/Allure | 442 | Розетки RJ 45 Legrand | PL8 | 5 | ШТ | 1491.168 | На складе | не подлежит сертификации | 2020-12-31 |  |  | 0.456 | 2.6676 | 190 | 120 | 117 |  | 3414970538918
753443 | VLN-l БЕЛ Роз 2х RJ45 Cat6 UTP | Valena LIFE.Информационная розетка двойная RJ45 Кат.6 UTP.С лицевой панелью.Белая | Legrand | Valena Life/Allure | 442 | Розетки RJ 45 Legrand | PL8 | 5 | ШТ | 2405.112 | На складе | не подлежит сертификации | 2020-12-31 |  |  | 0.483 | 2.6676 | 190 | 120 | 117 |  | 3414970539007
753451 | VLN-l БЕЛ Розетка TV "звезда" | Valena LIFE.Розетка ТВ c топологией "звезда" 0-2400 МГц.С лицевой панелью.Белая | Legrand | Valena Life/Allure | 596 | VALENA LIFE/ALLURE электроустановочное оборудование | PL2 | 5 | ШТ | 683.364 | На складе | не подлежит сертификации | 2020-12-31 |  |  | 0.48 | 2.6676 | 190 | 120 | 117 |  | 3414970539304
753458 | VLN-l БЕЛ Роз TV-SAT звезда 2к | Valena LIFE.Розетка TV-SAT двухкабельная.С лицевой панелью.Белая | Legrand | Valena Life/Allure | 596 | VALENA LIFE/ALLURE электроустановочное оборудование | PL2 | 5 | ШТ | 1708.416 | На складе | не подлежит сертификации | 2020-12-31 |  |  | 0.664 | 2.6676 | 190 | 120 | 117 |  | 3414970539694
753460 | VLN-l БЕЛ Розет TV окон.шлейф | Valena LIFE.Розетка ТВ оконечная 10дБ 0-862 МГц.С лицевой панелью.Белая | Legrand | Valena Life/Allure | 596 | VALENA LIFE/ALLURE электроустановочное оборудование | PL2 | 5 | ШТ | 1067.76 | На складе | не подлежит сертификации | 2020-12-31 |  |  | 0.62 | 2.6676 | 190 | 120 | 117 |  | 3414970539434
753461 | VLN-l БЕЛ Розет TV прох шлейф | Valena LIFE.Розетка ТВ проходная 1,5дБ/14дБ 0-2400 МГц.С лицевой панелью.Белая | Legrand | Valena Life/Allure | 596 | VALENA LIFE/ALLURE электроустановочное оборудование | PL2 | 5 | ШТ | 1067.76 | На складе | не подлежит сертификации | 2020-12-31 |  |  | 0.671 | 2.6676 | 190 | 120 | 117 |  | 3414970539397
753462 | VLN-l БЕЛ Розетка TV-SAT конеч | Valena LIFE.Розетка оконечная TV-SAT 10дБ, диапазоны 5-862МГц/950-2400 МГц.С лицевой панелью.Белая | Legrand | Valena Life/Allure | 596 | VALENA LIFE/ALLURE электроустановочное оборудование | PL2 | 5 | ШТ | 1601.64 | На складе | не подлежит сертификации | 2020-12-31 |  |  | 0.664 | 2.6676 | 190 | 120 | 117 |  | 3414970539632
753463 | VLN-l БЕЛ Розетка TV-SAT прох | Valena LIFE.Розетка проходная TV-SAT 1,5дБ/14дБ, диапазоны 5-862МГц/950-2400 МГц.С лицевой панелью.Белая | Legrand | Valena Life/Allure | 596 | VALENA LIFE/ALLURE электроустановочное оборудование | PL2 | 5 | ШТ | 1601.64 | На складе | не подлежит сертификации | 2020-12-31 |  |  | 0.664 | 2.6676 | 190 | 120 | 117 |  | 3414970539571
753464 | VLN-l БЕЛ Роз TV-SAT звезда 1к | Valena LIFE.Розетка TV-SAT "звезда" 5-862МГц/950-2400 МГц.С лицевой панелью.Белая | Legrand | Valena Life/Allure | 596 | VALENA LIFE/ALLURE электроустановочное оборудование | PL2 | 5 | ШТ | 1708.416 | На складе | не подлежит сертификации | 2020-12-31 |  |  | 0.685 | 2.6676 | 190 | 120 | 117 |  | 3414970539496
753472 | VLN-l БЕЛ Розетка аудио | Valena LIFE. Аудиорозетка с пружинными зажимами,с лицевой панелью.одиночная.Белая | Legrand | Valena Life/Allure | 596 | VALENA LIFE/ALLURE электроустановочное оборудование | PL2 | 5 | ШТ | 1116.528 | На складе | не подлежит сертификации | 2020-12-31 |  |  | 0.444 | 2.6676 | 190 | 120 | 117 |  | 3414970539182
753478 | VLN-l БЕЛ Розетка аудио 2х | Valena LIFE. Аудиорозетка с пружинными зажимами,с лицевой панелью.Двойная.Белая | Legrand | Valena Life/Allure | 596 | VALENA LIFE/ALLURE электроустановочное оборудование | PL2 | 5 | ШТ | 1898.088 | На складе | не подлежит сертификации | 2020-12-31 |  |  | 0.494 | 2.6676 | 190 | 120 | 117 |  | 3414970539243
753512 | VLN-l СЛК Розет 2хUSB зарядка | Valena LIFE.Зарядное устройство с двумя USB-разьемами 240В/5В 1500мА.С лицевой панелью.Слоновая кость | Legrand | Valena Life/Allure | 596 | VALENA LIFE/ALLURE электроустановочное оборудование | PL2 | 5 | ШТ | 2532.264 | На складе | сертифицировано | 2021-12-20 |  |  | 0.558 | 2.6676 | 190 | 120 | 117 |  | 3414970540218
753516 | VLN-l СЛК Розетка 2К с/штор | Valena LIFE.Силовая розетка 2К 16А 250В c лицевой панелью. Слоновая кость. C защитными шторками. Безвинтовые зажимы | Legrand | Valena Life/Allure | 596 | VALENA LIFE/ALLURE электроустановочное оборудование | PL2 | 15 | ШТ | 274.08 | На складе | сертифицировано | 2020-12-14 |  |  | 1.308 | 8.2565 | 386 | 186 | 115 |  | 3414970540089
753520 | VLN-l СЛК Розетка 2К+З с/штор | Valena LIFE.Силовая розетка 2К+З 16А 250В с защитными шторками.Безвинтовые зажимы.С лицевой панелью.Слоновая кость | Legrand | Valena Life/Allure | 596 | VALENA LIFE/ALLURE электроустановочное оборудование | PL2 | 15 | ШТ | 338.1 | На складе | сертифицировано | 2020-12-14 |  |  | 1.38 | 8.2565 | 386 | 186 | 115 |  | 3414970539892
753521 | VLN-l СЛК Розетка 2К+З | Valena LIFE.Силовая розетка 2К+З 16А 250В с лицевой панелью.Безвинтовые зажимы.Слоновая кость | Legrand | Valena Life/Allure | 596 | VALENA LIFE/ALLURE электроустановочное оборудование | PL2 | 15 | ШТ | 288.972 | На складе | сертифицировано | 2020-12-14 |  |  | 0.001 | 8.2565 | 386 | 186 | 115 |  | 3414970777218
753524 | VLN-l СЛК Роз 2К+З с/шт,винт. | Valena LIFE.Силовая розетка 2К+З 16А 250В с лицевой панелью.Винтовые зажимы.Слоновая кость | Legrand | Valena Life/Allure | 596 | VALENA LIFE/ALLURE электроустановочное оборудование | PL2 | 15 | ШТ | 348.564 | На складе | сертифицировано | 2020-12-14 |  |  | 1.432 | 8.2565 | 386 | 186 | 115 |  | 3414970540393
753525 | VLN-l СЛК Розетка 2К+З, винт | Valena LIFE.Силовая розетка 2К+З 16А 250В.Винтовые зажимы.Слоновая кость | Legrand | Valena Life/Allure | 596 | VALENA LIFE/ALLURE электроустановочное оборудование | PL2 | 15 | ШТ | 297.912 | На складе | сертифицировано | 2020-12-14 |  |  | 1.423 | 8.2565 | 386 | 186 | 115 |  | 3414970540287
753526 | VLN-l СЛК Роз 2-я 2К+З с/шт | Valena LIFE.Силовая розетка двойная 2х2К+З 16А 250В с лицевой панелью.С защитными шторками.Безвинтовые зажимы.Слоновая кость | Legrand | Valena Life/Allure | 596 | VALENA LIFE/ALLURE электроустановочное оборудование | PL2 | 5 | ШТ | 834.156 | На складе | сертифицировано | 2023-04-17 |  |  | 0.503 | 3.762 | 380 | 90 | 110 |  | 3414970540058
753534 | VLN-l СЛК Вывод кабеля | Valena LIFE.Вывод кабеля с лицевой панелью.Без клемм.Слоновая кость | Legrand | Valena Life/Allure | 596 | VALENA LIFE/ALLURE электроустановочное оборудование | PL2 | 5 | ШТ | 744.78 | На складе | не подлежит сертификации | 2020-12-31 |  |  | 0.229 | 2.6676 | 190 | 120 | 117 |  | 3414970540348
753538 | VLN-l СЛК Розетка RJ11 | Valena LIFE.Телефонная розетка RJ11 одиночная.С лицевой панелью.Слоновая кость | Legrand | Valena Life/Allure | 596 | VALENA LIFE/ALLURE электроустановочное оборудование | PL2 | 5 | ШТ | 547.104 | На складе | не подлежит сертификации | 2020-12-31 |  |  | 0.42 | 2.6676 | 190 | 120 | 117 |  | 3414970539120
753540 | VLN-l СЛК Розет RJ45 Cat5e UTP | Valena LIFE.Информационная розетка одиночная RJ45 Кат.5е UTP.С лицевой панелью.Слоновая кость | Legrand | Valena Life/Allure | 442 | Розетки RJ 45 Legrand | PL8 | 5 | ШТ | 962.052 | На складе | не подлежит сертификации | 2020-12-31 |  |  | 0.456 | 2.6676 | 190 | 120 | 117 |  | 3414970538765
753541 | VLN-l СЛК Роз2х RJ45 Cat5е UTP | Valena LIFE.Информационная розетка двойная RJ45 Кат.5е UTP.С лицевой панелью.Слоновая кость | Legrand | Valena Life/Allure | 442 | Розетки RJ 45 Legrand | PL8 | 5 | ШТ | 1250.664 | На складе | не подлежит сертификации | 2020-12-31 |  |  | 0.482 | 2.6676 | 190 | 120 | 117 |  | 3414970538857
753542 | VLN-l СЛК Розет RJ45 Cat6 UTP | Valena LIFE.Информационная розетка одиночная RJ45 Кат.6 UTP.С лицевой панелью.Слоновая кость | Legrand | Valena Life/Allure | 442 | Розетки RJ 45 Legrand | PL8 | 5 | ШТ | 1491.168 | На складе | не подлежит сертификации | 2020-12-31 |  |  | 0.456 | 2.6676 | 190 | 120 | 117 |  | 3414970538949
753543 | VLN-l СЛК Роз 2х RJ45 Cat6 UTP | Valena LIFE.Информационная розетка двойная RJ45 Кат.6 UTP.С лицевой панелью.Слоновая кость | Legrand | Valena Life/Allure | 442 | Розетки RJ 45 Legrand | PL8 | 5 | ШТ | 2405.112 | На складе | не подлежит сертификации | 2020-12-31 |  |  | 0.531 | 2.6676 | 190 | 120 | 117 |  | 3414970539038
753551 | VLN-l СЛК Розет TV "звезда" | Valena LIFE.Розетка ТВ c топологией "звезда" 0-2400 МГц.С лицевой панелью.Слоновая кость | Legrand | Valena Life/Allure | 596 | VALENA LIFE/ALLURE электроустановочное оборудование | PL2 | 5 | ШТ | 683.364 | На складе | не подлежит сертификации | 2020-12-31 |  |  | 0.552 | 2.6676 | 190 | 120 | 117 |  | 3414970539335
753558 | VLN-l СЛК Роз TV-SAT звезда 2к | Valena LIFE.Розетка TV-SAT двухкабельная.С лицевой панелью.Слоновая кость | Legrand | Valena Life/Allure | 596 | VALENA LIFE/ALLURE электроустановочное оборудование | PL2 | 5 | ШТ | 1708.416 | На складе | не подлежит сертификации | 2020-12-31 |  |  | 0.664 | 2.6676 | 190 | 120 | 117 |  | 3414970539748
753560 | VLN-l СЛК Розет TV окон.шлейф | Valena LIFE.Розетка ТВ оконечная 10дБ 0-862 МГц.С лицевой панелью.Слоновая кость | Legrand | Valena Life/Allure | 596 | VALENA LIFE/ALLURE электроустановочное оборудование | PL2 | 5 | ШТ | 1067.76 | На складе | не подлежит сертификации | 2020-12-31 |  |  | 0.62 | 2.6676 | 190 | 120 | 117 |  | 3414970539458
753561 | VLN-l СЛК Розет TV прох шлейф | Valena LIFE.Розетка ТВ проходная 1,5дБ/14дБ 0-2400 МГц.С лицевой панелью.Слоновая кость | Legrand | Valena Life/Allure | 596 | VALENA LIFE/ALLURE электроустановочное оборудование | PL2 | 5 | ШТ | 1067.76 | На складе | не подлежит сертификации | 2020-12-31 |  |  | 0.621 | 2.6676 | 190 | 120 | 117 |  | 3414970538710
753562 | VLN-l СЛК Розетка TV-SAT конеч | Valena LIFE.Розетка оконечная TV-SAT 10дБ, диапазоны 5-862МГц/950-2400 МГц.С лицевой панелью.Слоновая кость | Legrand | Valena Life/Allure | 596 | VALENA LIFE/ALLURE электроустановочное оборудование | PL2 | 5 | ШТ | 1601.64 | На складе | не подлежит сертификации | 2020-12-31 |  |  | 0.664 | 2.6676 | 190 | 120 | 117 |  | 3414970539656
753563 | VLN-l СЛК Розетка TV-SAT прох | Valena LIFE.Розетка проходная TV-SAT 1,5дБ/14дБ, диапазоны 5-862МГц/950-2400 МГц.С лицевой панелью.Слоновая кость | Legrand | Valena Life/Allure | 596 | VALENA LIFE/ALLURE электроустановочное оборудование | PL2 | 5 | ШТ | 1601.64 | На складе | не подлежит сертификации | 2020-12-31 |  |  | 0.664 | 2.6676 | 190 | 120 | 117 |  | 3414970539595
753564 | VLN-l СЛК Роз TV-SAT звезда 1к | Valena LIFE.Розетка TV-SAT "звезда" 5-862МГц/950-2400 МГц.С лицевой панелью.Слоновая кость | Legrand | Valena Life/Allure | 596 | VALENA LIFE/ALLURE электроустановочное оборудование | PL2 | 5 | ШТ | 1708.416 | На складе | не подлежит сертификации | 2020-12-31 |  |  | 0.685 | 2.6676 | 190 | 120 | 117 |  | 3414970539526
753572 | VLN-l СЛК Розетка аудио | Valena LIFE. Аудиорозетка с пружинными зажимами,с лицевой панелью.одиночная.Слоновая кость | Legrand | Valena Life/Allure | 596 | VALENA LIFE/ALLURE электроустановочное оборудование | PL2 | 5 | ШТ | 1116.528 | На складе | не подлежит сертификации | 2020-12-31 |  |  | 0.444 | 2.6676 | 190 | 120 | 117 |  | 3414970539205
753578 | VLN-l СЛК Розетка аудио 2х | Valena LIFE. Аудиорозетка с пружинными зажимами,с лицевой панелью.Двойная.Слоновая кость | Legrand | Valena Life/Allure | 596 | VALENA LIFE/ALLURE электроустановочное оборудование | PL2 | 5 | ШТ | 1898.088 | На складе | не подлежит сертификации | 2020-12-31 |  |  | 0.494 | 2.6676 | 190 | 120 | 117 |  | 3414970539267
753612 | VLN-l АЛЮ Роз 2хUSB зарядка | Valena LIFE.Зарядное устройство с двумя USB-разьемами 240В/5В 1500мА.С лицевой панелью.Алюминий | Legrand | Valena Life/Allure | 596 | VALENA LIFE/ALLURE электроустановочное оборудование | PL2 | 5 | ШТ | 3291.936 | На складе | сертифицировано | 2021-12-20 |  |  | 0.559 | 2.6676 | 190 | 120 | 117 |  | 3414970540232
753616 | VLN-l АЛЮ Розетка 2К с/штор | Valena LIFE.Силовая розетка 2К 16А 250В c лицевой панелью. Алюминий. C защитными шторками. Безвинтовые зажимы | Legrand | Valena Life/Allure | 596 | VALENA LIFE/ALLURE электроустановочное оборудование | PL2 | 15 | ШТ | 366.504 | На складе | сертифицировано | 2020-12-14 |  |  | 1.308 | 8.2565 | 386 | 186 | 115 |  | 3414970540164
753620 | VLN-l АЛЮ Розетка 2К+З с/штор | Valena LIFE.Силовая розетка 2К+З 16А 250В с защитными шторками.Безвинтовые зажимы.С лицевой панелью.Алюминий | Legrand | Valena Life/Allure | 596 | VALENA LIFE/ALLURE электроустановочное оборудование | PL2 | 15 | ШТ | 430.524 | На складе | сертифицировано | 2020-12-14 |  |  | 1.38 | 8.2565 | 386 | 186 | 115 |  | 3414970539922
753621 | VLN-l АЛЮ Розетка 2К+З | Valena LIFE.Силовая розетка 2К+З 16А 250В с лицевой панелью.Безвинтовые зажимы.Алюминий | Legrand | Valena Life/Allure | 596 | VALENA LIFE/ALLURE электроустановочное оборудование | PL2 | 15 | ШТ | 381.396 | На складе | сертифицировано | 2020-12-14 |  |  | 1.264 | 8.2565 | 386 | 186 | 115 |  | 3414970777249
753624 | VLN-l АЛЮ Роз 2К+З с/шт,винт. | Valena LIFE.Силовая розетка 2К+З 16А 250В с лицевой панелью.Винтовые зажимы.Алюминий | Legrand | Valena Life/Allure | 596 | VALENA LIFE/ALLURE электроустановочное оборудование | PL2 | 15 | ШТ | 440.988 | На складе | сертифицировано | 2020-12-14 |  |  | 1.432 | 8.2565 | 386 | 186 | 115 |  | 3414970540423
753625 | VLN-l АЛЮ Розетка 2К+З, винт | Valena LIFE.Силовая розетка 2К+З 16А 250В.Винтовые зажимы.Алюминий | Legrand | Valena Life/Allure | 596 | VALENA LIFE/ALLURE электроустановочное оборудование | PL2 | 15 | ШТ | 390.336 | На складе | сертифицировано | 2020-12-14 |  |  | 1.427 | 8.2565 | 386 | 186 | 115 |  | 3414970540317
753626 | VLN-l АЛЮ Роз 2-я 2К+З с/шт | Valena LIFE.Силовая розетка двойная 2х2К+З 16А 250В с лицевой панелью.С защитными шторками.Безвинтовые зажимы.Алюминий | Legrand | Valena Life/Allure | 596 | VALENA LIFE/ALLURE электроустановочное оборудование | PL2 | 5 | ШТ | 1019.004 | На складе | сертифицировано | 2023-04-17 |  |  | 0.738 | 3.762 | 380 | 90 | 110 |  | 3414970540133
753638 | VLN-l АЛЮ Розетка RJ11 | Valena LIFE.Телефонная розетка RJ11 одиночная.С лицевой панелью.Алюминий | Legrand | Valena Life/Allure | 596 | VALENA LIFE/ALLURE электроустановочное оборудование | PL2 | 5 | ШТ | 685.752 | На складе | не подлежит сертификации | 2020-12-31 |  |  | 0.345 | 2.6676 | 190 | 120 | 117 |  | 3414970539151
753640 | VLN-l АЛЮ Розет RJ45 Cat5e UTP | Valena LIFE.Информационная розетка одиночная RJ45 Кат.5е UTP.С лицевой панелью.Алюминий | Legrand | Valena Life/Allure | 442 | Розетки RJ 45 Legrand | PL8 | 5 | ШТ | 1097.976 | На складе | не подлежит сертификации | 2020-12-31 |  |  | 0.376 | 2.6676 | 190 | 120 | 117 |  | 3414970538796
753641 | VLN-l АЛЮ Роз2х RJ45 Cat5е UTP | Valena LIFE.Информационная розетка двойная RJ45 Кат.5е UTP.С лицевой панелью.Алюминий | Legrand | Valena Life/Allure | 442 | Розетки RJ 45 Legrand | PL8 | 5 | ШТ | 1386.588 | На складе | не подлежит сертификации | 2020-12-31 |  |  | 0.421 | 2.6676 | 190 | 120 | 117 |  | 3414970538888
753642 | VLN-l АЛЮ Розет RJ45 Cat6 UTP | Valena LIFE.Информационная розетка одиночная RJ45 Кат.6 UTP.С лицевой панелью.Алюминий | Legrand | Valena Life/Allure | 442 | Розетки RJ 45 Legrand | PL8 | 5 | ШТ | 1627.104 | На складе | не подлежит сертификации | 2020-12-31 |  |  | 0.456 | 2.6676 | 190 | 120 | 117 |  | 3414970538970
753643 | VLN-l АЛЮ Роз 2х RJ45 Cat6 UTP | Valena LIFE.Информационная розетка двойная RJ45 Кат.6 UTP.С лицевой панелью.Алюминий | Legrand | Valena Life/Allure | 442 | Розетки RJ 45 Legrand | PL8 | 5 | ШТ | 2541.048 | На складе | не подлежит сертификации | 2020-12-31 |  |  | 0.483 | 2.6676 | 190 | 120 | 117 |  | 3414970539069
753651 | VLN-l АЛЮ Розетка TV "звезда" | Valena LIFE.Розетка ТВ c топологией "звезда" 0-2400 МГц.С лицевой панелью.Алюминий | Legrand | Valena Life/Allure | 596 | VALENA LIFE/ALLURE электроустановочное оборудование | PL2 | 5 | ШТ | 822 | На складе | не подлежит сертификации | 2020-12-31 |  |  | 0.477 | 2.6676 | 190 | 120 | 117 |  | 3414970539366
753658 | VLN-l АЛЮ Роз TV-SAT звезда 2к | Valena LIFE.Розетка TV-SAT двухкабельная.С лицевой панелью.Алюминий | Legrand | Valena Life/Allure | 596 | VALENA LIFE/ALLURE электроустановочное оборудование | PL2 | 5 | ШТ | 1847.052 | На складе | не подлежит сертификации | 2020-12-31 |  |  | 0.664 | 2.6676 | 190 | 120 | 117 |  | 3414970539724
753660 | VLN-l АЛЮ Розет TV окон.шлейф | Valena LIFE.Розетка ТВ оконечная 10дБ 0-862 МГц.С лицевой панелью.Алюминий | Legrand | Valena Life/Allure | 596 | VALENA LIFE/ALLURE электроустановочное оборудование | PL2 | 5 | ШТ | 1206.396 | На складе | не подлежит сертификации | 2020-12-31 |  |  | 0.62 | 2.6676 | 190 | 120 | 117 |  | 3414970539472
753661 | VLN-l АЛЮ Розет TV прох шлейф | Valena LIFE.Розетка ТВ проходная 1,5дБ/14дБ 0-2400 МГц.С лицевой панелью.Алюминий | Legrand | Valena Life/Allure | 596 | VALENA LIFE/ALLURE электроустановочное оборудование | PL2 | 5 | ШТ | 1206.396 | На складе | не подлежит сертификации | 2020-12-31 |  |  | 0.621 | 2.6676 | 190 | 120 | 117 |  | 3414970539410
753662 | VLN-l АЛЮ Розетка TV-SAT конеч | Valena LIFE.Розетка оконечная TV-SAT 10дБ, диапазоны 5-862МГц/950-2400 МГц.С лицевой панелью.Алюминий | Legrand | Valena Life/Allure | 596 | VALENA LIFE/ALLURE электроустановочное оборудование | PL2 | 5 | ШТ | 1740.276 | На складе | не подлежит сертификации | 2020-12-31 |  |  | 0.664 | 2.6676 | 190 | 120 | 117 |  | 3414970539670
753663 | VLN-l АЛЮ Розетка TV-SAT прох | Valena LIFE.Розетка проходная TV-SAT 1,5дБ/14дБ, диапазоны 5-862МГц/950-2400 МГц.С лицевой панелью.Алюминий | Legrand | Valena Life/Allure | 596 | VALENA LIFE/ALLURE электроустановочное оборудование | PL2 | 5 | ШТ | 1740.276 | На складе | не подлежит сертификации | 2020-12-31 |  |  | 0.664 | 2.6676 | 190 | 120 | 117 |  | 3414970539618
753664 | VLN-l АЛЮ Роз TV-SAT звезда 1к | Valena LIFE.Розетка TV-SAT "звезда" 5-862МГц/950-2400 МГц.С лицевой панелью.Алюминий | Legrand | Valena Life/Allure | 596 | VALENA LIFE/ALLURE электроустановочное оборудование | PL2 | 5 | ШТ | 1847.052 | На складе | не подлежит сертификации | 2020-12-31 |  |  | 0.685 | 2.6676 | 190 | 120 | 117 |  | 3414970539557
753672 | VLN-l АЛЮ Розетка аудио | Valena LIFE. Аудиорозетка с пружинными зажимами,с лицевой панелью.одиночная.Алюминий | Legrand | Valena Life/Allure | 596 | VALENA LIFE/ALLURE электроустановочное оборудование | PL2 | 5 | ШТ | 1255.164 | На складе | не подлежит сертификации | 2020-12-31 |  |  | 0.444 | 2.6676 | 190 | 120 | 117 |  | 3414970539229
753678 | VLN-l АЛЮ Розетка аудио 2х | Valena LIFE. Аудиорозетка с пружинными зажимами,с лицевой панелью.Двойная.Алюминий | Legrand | Valena Life/Allure | 596 | VALENA LIFE/ALLURE электроустановочное оборудование | PL2 | 5 | ШТ | 2036.724 | На складе | не подлежит сертификации | 2020-12-31 |  |  | 0.476 | 2.6676 | 190 | 120 | 117 |  | 3414970539281
753720 | VLN-a БЕЛ Розетка 2К+З с/штор | Valena ALLURE.Силовая розетка 2К+З 16А 250В с защитными шторками.Безвинтовые зажимы.С лицевой панелью.Белая | Legrand | Valena Life/Allure | 596 | VALENA LIFE/ALLURE электроустановочное оборудование | PL2 | 15 | ШТ | 338.1 | На складе | сертифицировано | 2020-12-14 |  |  | 1.362 | 8.2565 | 386 | 186 | 115 |  | 3414970535399
753721 | VLN-a БЕЛ Розетка 2К+З | Valena ALLURE.Силовая розетка 2К+З 16А 250В с лицевой панелью.Безвинтовые зажимы.Белая | Legrand | Valena Life/Allure | 596 | VALENA LIFE/ALLURE электроустановочное оборудование | PL2 | 15 | ШТ | 288.972 | На складе | сертифицировано | 2020-12-14 |  |  | 0.001 | 8.2565 | 386 | 186 | 115 |  | 3414970777270
753724 | VLN-a БЕЛ Роз 2К+З с/шт,винт. | Valena ALLURE.Силовая розетка 2К+З 16А 250В с лицевой панелью.Винтовые зажимы.Белая | Legrand | Valena Life/Allure | 596 | VALENA LIFE/ALLURE электроустановочное оборудование | PL2 | 15 | ШТ | 348.564 | На складе | сертифицировано | 2020-12-14 |  |  | 1.414 | 8.2565 | 386 | 186 | 115 |  | 3414970535481
753725 | VLN-a БЕЛ Розетка 2К+З, винт | Valena ALLURE.Силовая розетка 2К+З 16А 250В.Винтовые зажимы.Белая | Legrand | Valena Life/Allure | 596 | VALENA LIFE/ALLURE электроустановочное оборудование | PL2 | 15 | ШТ | 297.912 | На складе | сертифицировано | 2020-12-14 |  |  | 0.001 | 8.2565 | 386 | 186 | 115 |  | 3414970777393
753726 | VLN-a БЕЛ Роз 2-я 2К+З с/штот | Valena ALLURE.Силовая розетка двойная 2х2К+З 16А 250В с лицевой панелью.С защитными шторками.Безвинтовые зажимы.Белая | Legrand | Valena Life/Allure | 596 | VALENA LIFE/ALLURE электроустановочное оборудование | PL2 | 5 | ШТ | 834.156 | На складе | сертифицировано | 2023-04-17 |  |  | 0.61 | 3.762 | 380 | 90 | 110 |  | 3414970535573
753738 | VLN-a БЕЛ Розетка RJ11 | Valena ALLURE.Телефонная розетка RJ11 одиночная.С лицевой панелью.Белая | Legrand | Valena Life/Allure | 596 | VALENA LIFE/ALLURE электроустановочное оборудование | PL2 | 5 | ШТ | 547.104 | На складе | не подлежит сертификации | 2020-12-31 |  |  | 0.42 | 2.6676 | 190 | 120 | 117 |  | 3414970535955
753740 | VLN-a БЕЛ Розет RJ45 Cat5e UTP | Valena ALLURE.Информационная розетка одиночная RJ45 Кат.5е UTP.С лицевой панелью.Белая | Legrand | Valena Life/Allure | 442 | Розетки RJ 45 Legrand | PL8 | 5 | ШТ | 962.052 | На складе | не подлежит сертификации | 2020-12-31 |  |  | 0.435 | 2.6676 | 190 | 120 | 117 |  | 3414970535863
753742 | VLN-a БЕЛ Розет RJ45 Cat6 UTP | Valena ALLURE.Информационная розетка одиночная RJ45 Кат.6 UTP.С лицевой панелью.Белая | Legrand | Valena Life/Allure | 442 | Розетки RJ 45 Legrand | PL8 | 5 | ШТ | 1491.168 | Под заказ Т1 | не подлежит сертификации | 2020-12-31 |  |  | 0.434 | 2.6676 | 190 | 120 | 117 |  | 3414970536754
753743 | VLN-a БЕЛ Роз 2х RJ45 Cat6 UTP | Valena ALLURE.Информационная розетка двойная RJ45 Кат.6 UTP.С лицевой панелью.Белая | Legrand | Valena Life/Allure | 442 | Розетки RJ 45 Legrand | PL8 | 5 | ШТ | 2405.112 | Под заказ Т1 | не подлежит сертификации | 2020-12-31 |  |  | 0.485 | 2.6676 | 190 | 120 | 117 |  | 3414970536877
753751 | VLN-a БЕЛ Розетка TV "звезда" | Valena ALLURE.Розетка ТВ c топологией "звезда" 0-2400 МГц.С лицевой панелью.Белая | Legrand | Valena Life/Allure | 596 | VALENA LIFE/ALLURE электроустановочное оборудование | PL2 | 5 | ШТ | 683.364 | На складе | не подлежит сертификации | 2020-12-31 |  |  | 0.552 | 2.6676 | 190 | 120 | 117 |  | 3414970536426
753758 | VLN-a БЕЛ Роз TV-SAT звезда 2к | Valena ALLURE.Розетка TV-SAT двухкабельная.С лицевой панелью.Белая | Legrand | Valena Life/Allure | 596 | VALENA LIFE/ALLURE электроустановочное оборудование | PL2 | 5 | ШТ | 1708.416 | На складе | не подлежит сертификации | 2020-12-31 |  |  | 0.664 | 2.6676 | 190 | 120 | 117 |  | 3414970536228
753760 | VLN-a БЕЛ Розет TV окон.шлейф | Valena ALLURE.Розетка ТВ оконечная 10дБ 0-862 МГц.С лицевой панелью.Белая | Legrand | Valena Life/Allure | 596 | VALENA LIFE/ALLURE электроустановочное оборудование | PL2 | 5 | ШТ | 1067.76 | На складе | не подлежит сертификации | 2020-12-31 |  |  | 0.62 | 2.6676 | 190 | 120 | 117 |  | 3414970536136
753761 | VLN-a БЕЛ Розет TV прох шлейф | Valena ALLURE.Розетка ТВ проходная 1,5дБ/14дБ 0-2400 МГц.С лицевой панелью.Белая | Legrand | Valena Life/Allure | 596 | VALENA LIFE/ALLURE электроустановочное оборудование | PL2 | 5 | ШТ | 1067.76 | На складе | не подлежит сертификации | 2020-12-31 |  |  | 0.621 | 2.6676 | 190 | 120 | 117 |  | 3414970536044
753820 | VLN-a СЛК Розетка 2К+З с/штор | Valena ALLURE.Силовая розетка 2К+З 16А 250В с защитными шторками.Безвинтовые зажимы.С лицевой панелью.Слоновая кость | Legrand | Valena Life/Allure | 596 | VALENA LIFE/ALLURE электроустановочное оборудование | PL2 | 15 | ШТ | 338.1 | На складе | сертифицировано | 2020-12-14 |  |  | 1.362 | 8.2565 | 386 | 186 | 115 |  | 3414970535429
753821 | VLN-a СЛК Розетка 2К+З | Valena ALLURE.Силовая розетка 2К+З 16А 250В с лицевой панелью.Безвинтовые зажимы.Слоновая кость | Legrand | Valena Life/Allure | 596 | VALENA LIFE/ALLURE электроустановочное оборудование | PL2 | 15 | ШТ | 288.972 | На складе | сертифицировано | 2020-12-14 |  |  | 0.001 | 8.2565 | 386 | 186 | 115 |  | 3414970777300
753824 | VLN-a СЛК Роз 2К+З с/шт,винт. | Valena ALLURE.Силовая розетка 2К+З 16А 250В с лицевой панелью.Винтовые зажимы.Слоновая кость | Legrand | Valena Life/Allure | 596 | VALENA LIFE/ALLURE электроустановочное оборудование | PL2 | 15 | ШТ | 348.564 | На складе | сертифицировано | 2020-12-14 |  |  | 1.414 | 8.2565 | 386 | 186 | 115 |  | 3414970535511
753825 | VLN-a СЛК Розетка 2К+З, винт | Valena ALLURE.Силовая розетка 2К+З 16А 250В.Винтовые зажимы.Слоновая кость | Legrand | Valena Life/Allure | 596 | VALENA LIFE/ALLURE электроустановочное оборудование | PL2 | 15 | ШТ | 297.912 | На складе | сертифицировано | 2020-12-14 |  |  | 0.001 | 8.2565 | 386 | 186 | 115 |  | 3414970777423
753826 | VLN-a СЛК Роз 2-я 2К+З с/шт | Valena ALLURE.Силовая розетка двойная 2х2К+З 16А 250В с лицевой панелью.С защитными шторками.Безвинтовые зажимы.Слоновая кость | Legrand | Valena Life/Allure | 596 | VALENA LIFE/ALLURE электроустановочное оборудование | PL2 | 5 | ШТ | 834.156 | На складе | сертифицировано | 2023-04-17 |  |  | 0.61 | 3.762 | 380 | 90 | 110 |  | 3414970535351
753838 | VLN-a СЛК Розетка RJ11 | Valena ALLURE.Телефонная розетка RJ11 одиночная.С лицевой панелью.Слоновая кость | Legrand | Valena Life/Allure | 596 | VALENA LIFE/ALLURE электроустановочное оборудование | PL2 | 5 | ШТ | 547.104 | На складе | не подлежит сертификации | 2020-12-31 |  |  | 0.42 | 2.6676 | 190 | 120 | 117 |  | 3414970535986
753840 | VLN-a СЛК Розет RJ45 Cat5e UTP | Valena ALLURE.Информационная розетка одиночная RJ45 Кат.5е UTP.С лицевой панелью.Слоновая кость | Legrand | Valena Life/Allure | 442 | Розетки RJ 45 Legrand | PL8 | 5 | ШТ | 962.052 | На складе | не подлежит сертификации | 2020-12-31 |  |  | 0.435 | 2.6676 | 190 | 120 | 117 |  | 3414970535894
753842 | VLN-a СЛК Розет RJ45 Cat6 UTP | Valena ALLURE.Информационная розетка одиночная RJ45 Кат.6 UTP.С лицевой панелью.Слоновая кость | Legrand | Valena Life/Allure | 442 | Розетки RJ 45 Legrand | PL8 | 5 | ШТ | 1491.168 | Под заказ Т1 | не подлежит сертификации | 2020-12-31 |  |  | 0.434 | 2.6676 | 190 | 120 | 117 |  | 3414970536785
753843 | VLN-a СЛК Роз 2х RJ45 Cat6 UTP | Valena ALLURE.Информационная розетка двойная RJ45 Кат.6 UTP.С лицевой панелью.Слоновая кость | Legrand | Valena Life/Allure | 442 | Розетки RJ 45 Legrand | PL8 | 5 | ШТ | 2405.112 | Под заказ Т1 | не подлежит сертификации | 2020-12-31 |  |  | 0.485 | 2.6676 | 190 | 120 | 117 |  | 3414970536907
753851 | VLN-a СЛК Розетка TV "звезда" | Valena ALLURE.Розетка ТВ c топологией "звезда" 0-2400 МГц.С лицевой панелью.Слоновая кость | Legrand | Valena Life/Allure | 596 | VALENA LIFE/ALLURE электроустановочное оборудование | PL2 | 5 | ШТ | 683.364 | На складе | не подлежит сертификации | 2020-12-31 |  |  | 0.552 | 2.6676 | 190 | 120 | 117 |  | 3414970536457
753858 | VLN-a СЛК Роз TV-SAT звезда 2к | Valena ALLURE.Розетка TV-SAT двухкабельная.С лицевой панелью.Слоновая кость | Legrand | Valena Life/Allure | 596 | VALENA LIFE/ALLURE электроустановочное оборудование | PL2 | 5 | ШТ | 1708.416 | На складе | не подлежит сертификации | 2020-12-31 |  |  | 0.664 | 2.6676 | 190 | 120 | 117 |  | 3414970536259
753860 | VLN-a СЛК Розет TV окон.шлейф | Valena ALLURE.Розетка ТВ оконечная 10дБ 0-862 МГц.С лицевой панелью.Слоновая кость | Legrand | Valena Life/Allure | 596 | VALENA LIFE/ALLURE электроустановочное оборудование | PL2 | 5 | ШТ | 1067.76 | На складе | не подлежит сертификации | 2020-12-31 |  |  | 0.62 | 2.6676 | 190 | 120 | 117 |  | 3414970536167
753861 | VLN-a СЛК Розет TV прох шлейф | Valena ALLURE.Розетка ТВ проходная 1,5дБ/14дБ 0-2400 МГц.С лицевой панелью.Слоновая кость | Legrand | Valena Life/Allure | 596 | VALENA LIFE/ALLURE электроустановочное оборудование | PL2 | 5 | ШТ | 1067.76 | На складе | не подлежит сертификации | 2020-12-31 |  |  | 0.621 | 2.6676 | 190 | 120 | 117 |  | 3414970536075
753920 | VLN-a АЛЮ Розетка 2К+З с/штор | Valena ALLURE.Силовая розетка 2К+З 16А 250В с защитными шторками.Безвинтовые зажимы.С лицевой панелью.Алюминий | Legrand | Valena Life/Allure | 596 | VALENA LIFE/ALLURE электроустановочное оборудование | PL2 | 15 | ШТ | 430.524 | На складе | сертифицировано | 2020-12-14 |  |  | 1.362 | 8.2565 | 386 | 186 | 115 |  | 3414970535450
753921 | VLN-a АЛЮ Розетка 2К+З | Valena ALLURE.Силовая розетка 2К+З 16А 250В с лицевой панелью.Безвинтовые зажимы.Алюминий | Legrand | Valena Life/Allure | 596 | VALENA LIFE/ALLURE электроустановочное оборудование | PL2 | 15 | ШТ | 381.396 | На складе | сертифицировано | 2020-12-14 |  |  | 0.001 | 8.2565 | 386 | 186 | 115 |  | 3414970777331
753924 | VLN-a АЛЮ Роз 2К+З с/шт,винт. | Valena ALLURE.Силовая розетка 2К+З 16А 250В с лицевой панелью.Винтовые зажимы.Алюминий | Legrand | Valena Life/Allure | 596 | VALENA LIFE/ALLURE электроустановочное оборудование | PL2 | 15 | ШТ | 440.988 | На складе | сертифицировано | 2020-12-14 |  |  | 1.414 | 8.2565 | 386 | 186 | 115 |  | 3414970535542
753926 | VLN-a АЛЮ Роз 2-я 2К+З с/штор | Valena ALLURE.Силовая розетка двойная 2х2К+З 16А 250В с лицевой панелью.С защитными шторками.Безвинтовые зажимы.Алюминий | Legrand | Valena Life/Allure | 596 | VALENA LIFE/ALLURE электроустановочное оборудование | PL2 | 5 | ШТ | 1019.004 | На складе | сертифицировано | 2023-04-17 |  |  | 0.738 | 3.762 | 380 | 90 | 110 |  | 3414970535375
753930 | VLN-a АНТ Розетка 2К+З с/штор | Valena ALLURE.Силовая розетка 2К+З 16А 250В с защитными шторками.Безвинтовые зажимы.С лицевой панелью.Антрацит | Legrand | Valena Life/Allure | 596 | VALENA LIFE/ALLURE электроустановочное оборудование | PL2 | 15 | ШТ | 430.524 | На складе | сертифицировано | 2020-12-14 |  |  | 1.362 | 8.2565 | 386 | 186 | 115 |  | 3414970535146
753931 | VLN-a АНТ Розетка 2К+З | Valena ALLURE.Силовая розетка 2К+З 16А 250В с лицевой панелью.Безвинтовые зажимы.Антрацит | Legrand | Valena Life/Allure | 596 | VALENA LIFE/ALLURE электроустановочное оборудование | PL2 | 15 | ШТ | 381.396 | На складе | сертифицировано | 2020-12-14 |  |  | 0.001 | 8.2565 | 386 | 186 | 115 |  | 3414970777362
753934 | VLN-a АНТ Роз 2К+З с/шт,винт. | Valena ALLURE.Силовая розетка 2К+З 16А 250В с лицевой панелью.Винтовые зажимы.Антрацит | Legrand | Valena Life/Allure | 596 | VALENA LIFE/ALLURE электроустановочное оборудование | PL2 | 15 | ШТ | 440.988 | На складе | сертифицировано | 2020-12-14 |  |  | 1.414 | 8.2565 | 386 | 186 | 115 |  | 3414970535177
753935 | VLN-a АЛЮ Розетка 2К+З, винт | Valena ALLURE.Силовая розетка 2К+З 16А 250В.Винтовые зажимы.Алюминий | Legrand | Valena Life/Allure | 596 | VALENA LIFE/ALLURE электроустановочное оборудование | PL2 | 15 | ШТ | 390.336 | На складе | сертифицировано | 2020-12-14 |  |  | 0.001 | 8.2565 | 386 | 186 | 115 |  | 3414970777454
753936 | VLN-a АНТ Роз 2-я 2К+З с/шт | Valena ALLURE.Силовая розетка двойная 2х2К+З 16А 250В с лицевой панелью.С защитными шторками.Безвинтовые зажимы.Антрацит | Legrand | Valena Life/Allure | 596 | VALENA LIFE/ALLURE электроустановочное оборудование | PL2 | 5 | ШТ | 1019.004 | На складе | сертифицировано | 2023-04-17 |  |  | 0.738 | 3.762 | 380 | 90 | 110 |  | 3414970535122
753938 | VLN-a АЛЮ Розетка RJ11 | Valena ALLURE.Телефонная розетка RJ11 одиночная.С лицевой панелью.Алюминий | Legrand | Valena Life/Allure | 596 | VALENA LIFE/ALLURE электроустановочное оборудование | PL2 | 5 | ШТ | 685.752 | На складе | не подлежит сертификации | 2020-12-31 |  |  | 0.42 | 2.6676 | 190 | 120 | 117 |  | 3414970536013
753940 | VLN-a АЛЮ Розет RJ45 Cat5e UTP | Valena ALLURE.Информационная розетка одиночная RJ45 Кат.5е UTP.С лицевой панелью.Алюминий | Legrand | Valena Life/Allure | 442 | Розетки RJ 45 Legrand | PL8 | 5 | ШТ | 1097.976 | На складе | не подлежит сертификации | 2020-12-31 |  |  | 0.435 | 2.6676 | 190 | 120 | 117 |  | 3414970535924
753942 | VLN-a АЛЮ Розет RJ45 Cat6 UTP | Valena ALLURE.Информационная розетка одиночная RJ45 Кат.6 UTP.С лицевой панелью.Алюминий | Legrand | Valena Life/Allure | 442 | Розетки RJ 45 Legrand | PL8 | 5 | ШТ | 1627.104 | Под заказ Т2 | не подлежит сертификации | 2020-12-31 |  |  | 0.434 | 2.6676 | 190 | 120 | 117 |  | 3414970536815
753943 | VLN-a АЛЮ Роз 2х RJ45 Cat6 UTP | Valena ALLURE.Информационная розетка двойная RJ45 Кат.6 UTP.С лицевой панелью.Алюминий | Legrand | Valena Life/Allure | 442 | Розетки RJ 45 Legrand | PL8 | 5 | ШТ | 2541.048 | Под заказ Т2 | не подлежит сертификации | 2020-12-31 |  |  | 0.485 | 2.6676 | 190 | 120 | 117 |  | 3414970536938
753945 | VLN-a АНТ Розетка 2К+З, винт | Valena ALLURE.Силовая розетка 2К+З 16А 250В.Винтовые зажимы.Антрацит | Legrand | Valena Life/Allure | 596 | VALENA LIFE/ALLURE электроустановочное оборудование | PL2 | 15 | ШТ | 390.336 | На складе | сертифицировано | 2020-12-14 |  |  | 0.001 | 8.2565 | 386 | 186 | 115 |  | 3414970777485
753948 | VLN-a АНТ Розетка RJ11 | Valena ALLURE.Телефонная розетка RJ11 одиночная.С лицевой панелью.Антрацит | Legrand | Valena Life/Allure | 596 | VALENA LIFE/ALLURE электроустановочное оборудование | PL2 | 5 | ШТ | 685.752 | На складе | не подлежит сертификации | 2020-12-31 |  |  | 0.42 | 2.6676 | 190 | 120 | 117 |  | 3414970535290
753950 | VLN-a АНТ Роз RJ45 Cat5e UTP | Valena ALLURE.Информационная розетка одиночная RJ45 Кат.5е UTP.С лицевой панелью.Антрацит | Legrand | Valena Life/Allure | 442 | Розетки RJ 45 Legrand | PL8 | 5 | ШТ | 1097.976 | На складе | не подлежит сертификации | 2020-12-31 |  |  | 0.435 | 2.6676 | 190 | 120 | 117 |  | 3414970535320
753951 | VLN-a АЛЮ Розет TV "звезда" | Valena ALLURE.Розетка ТВ c топологией "звезда" 0-2400 МГц.С лицевой панелью.Алюминий | Legrand | Valena Life/Allure | 596 | VALENA LIFE/ALLURE электроустановочное оборудование | PL2 | 5 | ШТ | 822 | На складе | не подлежит сертификации | 2020-12-31 |  |  | 0.552 | 2.6676 | 190 | 120 | 117 |  | 3414970536488
753952 | VLN-a АНТ Розет RJ45 Cat6 UTP | Valena ALLURE.Информационная розетка одиночная RJ45 Кат.6 UTP.С лицевой панелью.Антрацит | Legrand | Valena Life/Allure | 442 | Розетки RJ 45 Legrand | PL8 | 5 | ШТ | 1627.104 | Под заказ Т2 | не подлежит сертификации | 2020-12-31 |  |  | 0.434 | 2.6676 | 190 | 120 | 117 |  | 3414970536846
753953 | VLN-a АНТ Роз2х RJ45 Cat6 UTP | Valena ALLURE.Информационная розетка двойная RJ45 Кат.6 UTP.С лицевой панелью.Антрацит | Legrand | Valena Life/Allure | 442 | Розетки RJ 45 Legrand | PL8 | 5 | ШТ | 2541.048 | Под заказ Т1 | не подлежит сертификации | 2020-12-31 |  |  | 0.485 | 2.6676 | 190 | 120 | 117 |  | 3414970536969
753958 | VLN-a АЛЮ Роз TV-SAT звезда 2к | Valena ALLURE.Розетка TV-SAT двухкабельная.С лицевой панелью.Алюминий | Legrand | Valena Life/Allure | 596 | VALENA LIFE/ALLURE электроустановочное оборудование | PL2 | 5 | ШТ | 1847.052 | На складе | не подлежит сертификации | 2020-12-31 |  |  | 0.664 | 2.6676 | 190 | 120 | 117 |  | 3414970536280
753960 | VLN-a АЛЮ Розет TV окон.шлейф | Valena ALLURE.Розетка ТВ оконечная 10дБ 0-862 МГц.С лицевой панелью.Алюминий | Legrand | Valena Life/Allure | 596 | VALENA LIFE/ALLURE электроустановочное оборудование | PL2 | 5 | ШТ | 1206.396 | На складе | не подлежит сертификации | 2020-12-31 |  |  | 0.62 | 2.6676 | 190 | 120 | 117 |  | 3414970536198
753961 | VLN-a АЛЮ Розет TV прох шлейф | Valena ALLURE.Розетка ТВ проходная 1,5дБ/14дБ 0-2400 МГц.С лицевой панелью.Алюминий | Legrand | Valena Life/Allure | 596 | VALENA LIFE/ALLURE электроустановочное оборудование | PL2 | 5 | ШТ | 1206.396 | На складе | не подлежит сертификации | 2020-12-31 |  |  | 0.621 | 2.6676 | 190 | 120 | 117 |  | 3414970536105
753968 | VLN-a АНТ Роз TV-SAT звезда2к | Valena ALLURE.Розетка TV-SAT двухкабельная.С лицевой панелью.Антрацит | Legrand | Valena Life/Allure | 596 | VALENA LIFE/ALLURE электроустановочное оборудование | PL2 | 5 | ШТ | 1847.052 | На складе | не подлежит сертификации | 2020-12-31 |  |  | 0.664 | 2.6676 | 190 | 120 | 117 |  | 3414970535207
753970 | VLN-a АНТ Роз TV окон.шлейф | Valena ALLURE.Розетка ТВ оконечная 10дБ 0-862 МГц.С лицевой панелью.Антрацит | Legrand | Valena Life/Allure | 596 | VALENA LIFE/ALLURE электроустановочное оборудование | PL2 | 5 | ШТ | 1206.396 | На складе | не подлежит сертификации | 2020-12-31 |  |  | 0.62 | 2.6676 | 190 | 120 | 117 |  | 3414970535269
753971 | VLN-a АНТ Розет TV "звезда" | Valena ALLURE.Розетка ТВ c топологией "звезда" 0-2400 МГц.С лицевой панелью.Антрацит | Legrand | Valena Life/Allure | 596 | VALENA LIFE/ALLURE электроустановочное оборудование | PL2 | 5 | ШТ | 822 | На складе | не подлежит сертификации | 2020-12-31 |  |  | 0.552 | 2.6676 | 190 | 120 | 117 |  | 3414970536990
753981 | VLN-a АНТ Роз TV прох шлейф | Valena ALLURE.Розетка ТВ проходная 1,5дБ/14дБ 0-2400 МГц.С лицевой панелью.Антрацит | Legrand | Valena Life/Allure | 596 | VALENA LIFE/ALLURE электроустановочное оборудование | PL2 | 5 | ШТ | 1206.396 | На складе | не подлежит сертификации | 2020-12-31 |  |  | 0.621 | 2.6676 | 190 | 120 | 117 |  | 3414970535238
754002 | VLN-l БЕЛ Рамка 2-пост | Valena LIFE.Рамка "Белая".2-постовая универсальная | Legrand | Valena Life/Allure | 596 | VALENA LIFE/ALLURE электроустановочное оборудование | PL2 | 10 | ШТ | 156.156 | На складе | не подлежит сертификации | 2020-12-31 |  |  | 0.374 | 2.1176 | 198 | 93 | 115 |  | 3414970454232
754003 | VLN-l БЕЛ Рамка 3-пост | Valena LIFE.Рамка "Белая".3-постовая универсальная | Legrand | Valena Life/Allure | 596 | VALENA LIFE/ALLURE электроустановочное оборудование | PL2 | 10 | ШТ | 242.448 | На складе | не подлежит сертификации | 2020-12-31 |  |  | 0.535 | 3.762 | 380 | 90 | 110 |  | 3414970454263
754004 | VLN-l БЕЛ Рамка 4-пост | Valena LIFE.Рамка "Белая".4-постовая универсальная | Legrand | Valena Life/Allure | 596 | VALENA LIFE/ALLURE электроустановочное оборудование | PL2 | 10 | ШТ | 427.368 | На складе | не подлежит сертификации | 2020-12-31 |  |  | 0.659 | 3.762 | 380 | 90 | 110 |  | 3414970454287
754005 | VLN-l БЕЛ Рамка 5-пост | Valena LIFE.Рамка "Белая".5-постовая универсальная | Legrand | Valena Life/Allure | 596 | VALENA LIFE/ALLURE электроустановочное оборудование | PL2 | 10 | ШТ | 739.68 | На складе | не подлежит сертификации | 2020-12-31 |  |  | 0.784 | 3.762 | 380 | 90 | 110 |  | 3414970454300
754006 | VLN-l БЕЛ Рамка 5м | Valena LIFE.Рамка "Белая" 5 модулей | Legrand | Valena Life/Allure | 596 | VALENA LIFE/ALLURE электроустановочное оборудование | PL2 | 1 | ШТ | 234.228 | Под заказ Т1 | не подлежит сертификации | 2020-12-31 |  |  | 0.052 | 0.42687 | 170 | 93 | 27 |  | 3414970456144
754007 | VLN-l БЕЛ Рамка 1-пост | Valena LIFE.Рамка "Белая".1-постовая универсальная | Legrand | Valena Life/Allure | 596 | VALENA LIFE/ALLURE электроустановочное оборудование | PL2 | 20 | ШТ | 82.188 | На складе | не подлежит сертификации | 2020-12-31 |  |  | 0.48 | 3.762 | 380 | 90 | 110 |  | 3414970540485
754011 | VLN-l БЕЛ Рамка 1П д/текста | Valena LIFE.Рамка "Белая".С держателем для маркировки.1-постовая | Legrand | Valena Life/Allure | 596 | VALENA LIFE/ALLURE электроустановочное оборудование | PL2 | 5 | ШТ | 164.376 | Под заказ Т1 | не подлежит сертификации | 2020-12-31 |  |  | 0.12 | 0.82351 | 93 | 77 | 115 |  | 3414970455673
754012 | VLN-l БЕЛ Рамка 2П д/текста | Valena LIFE.Рамка "Белая".С держателем для маркировки.2-постовая горизонтальная | Legrand | Valena Life/Allure | 596 | VALENA LIFE/ALLURE электроустановочное оборудование | PL2 | 1 | ШТ | 312.312 | Под заказ Т1 | не подлежит сертификации | 2020-12-31 |  |  | 0.052 | 0.42687 | 170 | 93 | 27 |  | 3414970455703
754013 | VLN-l БЕЛ Рамка 3П д/текста | Valena LIFE.Рамка "Белая".С держателем для маркировки.3-постовая горизонтальная | Legrand | Valena Life/Allure | 596 | VALENA LIFE/ALLURE электроустановочное оборудование | PL2 | 1 | ШТ | 484.896 | Под заказ Т2 | не подлежит сертификации | 2020-12-31 |  |  | 0.064 | 0.5926 | 236 | 93 | 27 |  | 3414970455727
754021 | VLN-l БЕЛ Рамка 1-пост IP44 | Valena LIFE IP.Рамка влагозащитная,с откидной крышкой.Белая.1-постовая | Legrand | Valena Life/Allure | 596 | VALENA LIFE/ALLURE электроустановочное оборудование | PL2 | 5 | ШТ | 553.32 | На складе | не подлежит сертификации | 2020-12-31 |  |  | 0.254 | 2.1176 | 198 | 93 | 115 |  | 3414970455741
754042 | VLN-l СЛК Рамка 2-пост | Valena LIFE.Рамка "Слоновая кость".2-постовая универсальная | Legrand | Valena Life/Allure | 596 | VALENA LIFE/ALLURE электроустановочное оборудование | PL2 | 10 | ШТ | 156.156 | На складе | не подлежит сертификации | 2020-12-31 |  |  | 0.386 | 2.1176 | 198 | 93 | 115 |  | 3414970454355
754043 | VLN-l СЛК Рамка 3-пост | Valena LIFE.Рамка "Слоновая кость".3-постовая универсальная | Legrand | Valena Life/Allure | 596 | VALENA LIFE/ALLURE электроустановочное оборудование | PL2 | 10 | ШТ | 242.448 | На складе | не подлежит сертификации | 2020-12-31 |  |  | 0.533 | 3.762 | 380 | 90 | 110 |  | 3414970454386
754044 | VLN-l СЛК Рамка 4-пост | Valena LIFE.Рамка "Слоновая кость".4-постовая универсальная | Legrand | Valena Life/Allure | 596 | VALENA LIFE/ALLURE электроустановочное оборудование | PL2 | 10 | ШТ | 427.368 | На складе | не подлежит сертификации | 2020-12-31 |  |  | 0.664 | 3.762 | 380 | 90 | 110 |  | 3414970454409
754045 | VLN-l СЛК Рамка 5-пост | Valena LIFE.Рамка "Слоновая кость".5-постовая универсальная | Legrand | Valena Life/Allure | 596 | VALENA LIFE/ALLURE электроустановочное оборудование | PL2 | 10 | ШТ | 739.68 | На складе | не подлежит сертификации | 2020-12-31 |  |  | 0.769 | 3.762 | 380 | 90 | 110 |  | 3414970454423
754046 | VLN-l СЛК Рамка 5м | Valena LIFE.Рамка "Слоновая кость" 5 модулей | Legrand | Valena Life/Allure | 596 | VALENA LIFE/ALLURE электроустановочное оборудование | PL2 | 1 | ШТ | 234.228 | Под заказ Т1 | не подлежит сертификации | 2020-12-31 |  |  | 0.053 | 0.42687 | 170 | 93 | 27 |  | 3414970456168
754047 | VLN-l СЛК Рамка 1-пост | Valena LIFE.Рамка "Слоновая кость".1-постовая универсальная | Legrand | Valena Life/Allure | 596 | VALENA LIFE/ALLURE электроустановочное оборудование | PL2 | 20 | ШТ | 82.188 | На складе | не подлежит сертификации | 2020-12-31 |  |  | 0.471 | 3.762 | 380 | 90 | 110 |  | 3414970540515
754051 | VLN-l СЛК Рамка 1п д/текста | Valena LIFE.Рамка "Слоновая кость".С держателем для маркировки.1-постовая | Legrand | Valena Life/Allure | 596 | VALENA LIFE/ALLURE электроустановочное оборудование | PL2 | 5 | ШТ | 164.376 | Под заказ Т2 | не подлежит сертификации | 2020-12-31 |  |  | 0.121 | 0.82351 | 93 | 77 | 115 |  | 3414970456625
754052 | VLN-l СЛК Рамка 2П д/текста | Valena LIFE.Рамка "Слоновая кость".С держателем для маркировки.2-постовая горизонтальная | Legrand | Valena Life/Allure | 596 | VALENA LIFE/ALLURE электроустановочное оборудование | PL2 | 1 | ШТ | 312.312 | Под заказ Т2 | не подлежит сертификации | 2020-12-31 |  |  | 0.052 | 0.42687 | 170 | 93 | 27 |  | 3414970456656
754053 | VLN-l СЛК Рамка 3П д/текста | Valena LIFE.Рамка "Слоновая кость".С держателем для маркировки.3-постовая горизонтальная | Legrand | Valena Life/Allure | 596 | VALENA LIFE/ALLURE электроустановочное оборудование | PL2 | 1 | ШТ | 484.896 | Под заказ Т1 | не подлежит сертификации | 2020-12-31 |  |  | 0.066 | 0.5926 | 236 | 93 | 27 |  | 3414970456670
754071 | VLN-l Терракота Рамка 1-пост | Valena LIFE.Рамка "Терракота".1-постовая универсальная | Legrand | Valena Life/Allure | 596 | VALENA LIFE/ALLURE электроустановочное оборудование | PL2 | 10 | ШТ | 164.376 | На складе | не подлежит сертификации | 2020-12-31 |  |  | 0.242 | 2.1176 | 198 | 93 | 115 |  | 3414970455772
754072 | VLN-l Терракота Рамка 2-пост | Valena LIFE.Рамка "Терракота".2-постовая универсальная | Legrand | Valena Life/Allure | 596 | VALENA LIFE/ALLURE электроустановочное оборудование | PL2 | 10 | ШТ | 312.312 | На складе | не подлежит сертификации | 2020-12-31 |  |  | 0.367 | 2.1176 | 198 | 93 | 115 |  | 3414970455802
754073 | VLN-l Терракота Рамка 3-пост | Valena LIFE.Рамка "Терракота".3-постовая универсальная | Legrand | Valena Life/Allure | 596 | VALENA LIFE/ALLURE электроустановочное оборудование | PL2 | 5 | ШТ | 484.896 | На складе | не подлежит сертификации | 2020-12-31 |  |  | 0.27 | 2.1444 | 292 | 108 | 68 |  | 3414970455826
754074 | VLN-l Терракота Рамка 4-пост | Valena LIFE.Рамка "Терракота".4-постовая универсальная | Legrand | Valena Life/Allure | 596 | VALENA LIFE/ALLURE электроустановочное оборудование | PL2 | 5 | ШТ | 854.736 | На складе | не подлежит сертификации | 2020-12-31 |  |  | 0.366 | 3.762 | 380 | 90 | 110 |  | 3414970455840
754075 | VLN-l Терракота Рамка 5-пост | Valena LIFE.Рамка "Терракота".5-постовая универсальная | Legrand | Valena Life/Allure | 596 | VALENA LIFE/ALLURE электроустановочное оборудование | PL2 | 5 | ШТ | 1479.36 | На складе | не подлежит сертификации | 2020-12-31 |  |  | 0.414 | 3.762 | 380 | 90 | 110 |  | 3414970455864
754081 | VLN-l Лайм Рамка 1-пост | Valena LIFE.Рамка "Лайм".1-постовая универсальная | Legrand | Valena Life/Allure | 596 | VALENA LIFE/ALLURE электроустановочное оборудование | PL2 | 10 | ШТ | 164.376 | На складе | не подлежит сертификации | 2020-12-31 |  |  | 0.238 | 2.1176 | 198 | 93 | 115 |  | 3414970455888
754082 | VLN-l Лайм Рамка 2-пост | Valena LIFE.Рамка "Лайм".2-постовая универсальная | Legrand | Valena Life/Allure | 596 | VALENA LIFE/ALLURE электроустановочное оборудование | PL2 | 10 | ШТ | 312.312 | На складе | не подлежит сертификации | 2020-12-31 |  |  | 0.367 | 2.1176 | 198 | 93 | 115 |  | 3414970455918
754083 | VLN-l Лайм Рамка 3-пост | Valena LIFE.Рамка "Лайм".3-постовая универсальная | Legrand | Valena Life/Allure | 596 | VALENA LIFE/ALLURE электроустановочное оборудование | PL2 | 5 | ШТ | 484.896 | На складе | не подлежит сертификации | 2020-12-31 |  |  | 0.267 | 2.1444 | 292 | 108 | 68 |  | 3414970455932
754084 | VLN-l Лайм Рамка 4-пост | Valena LIFE.Рамка "Лайм".4-постовая универсальная | Legrand | Valena Life/Allure | 596 | VALENA LIFE/ALLURE электроустановочное оборудование | PL2 | 5 | ШТ | 854.736 | На складе | не подлежит сертификации | 2020-12-31 |  |  | 0.358 | 3.762 | 380 | 90 | 110 |  | 3414970455956
754085 | VLN-l Лайм Рамка 5-пост | Valena LIFE.Рамка "Лайм".5-постовая универсальная | Legrand | Valena Life/Allure | 596 | VALENA LIFE/ALLURE электроустановочное оборудование | PL2 | 5 | ШТ | 1479.36 | На складе | не подлежит сертификации | 2020-12-31 |  |  | 0.414 | 3.762 | 380 | 90 | 110 |  | 3414970455970
754091 | VLN-l Лазурь Рамка 1-пост | Valena LIFE.Рамка "Лазурь".1-постовая универсальная | Legrand | Valena Life/Allure | 596 | VALENA LIFE/ALLURE электроустановочное оборудование | PL2 | 10 | ШТ | 164.376 | На складе | не подлежит сертификации | 2020-12-31 |  |  | 0.24 | 2.1176 | 198 | 93 | 115 |  | 3414970455994
754092 | VLN-l Лазурь Рамка 2-пост | Valena LIFE.Рамка "Лазурь".2-постовая универсальная | Legrand | Valena Life/Allure | 596 | VALENA LIFE/ALLURE электроустановочное оборудование | PL2 | 10 | ШТ | 312.312 | На складе | не подлежит сертификации | 2020-12-31 |  |  | 0.362 | 2.1176 | 198 | 93 | 115 |  | 3414970456021
754093 | VLN-l Лазурь Рамка 3-пост | Valena LIFE.Рамка "Лазурь".3-постовая универсальная | Legrand | Valena Life/Allure | 596 | VALENA LIFE/ALLURE электроустановочное оборудование | PL2 | 5 | ШТ | 484.896 | На складе | не подлежит сертификации | 2020-12-31 |  |  | 0.267 | 2.1444 | 292 | 108 | 68 |  | 3414970456045
754094 | VLN-l Лазурь Рамка 4-пост | Valena LIFE.Рамка "Лазурь".4-постовая универсальная | Legrand | Valena Life/Allure | 596 | VALENA LIFE/ALLURE электроустановочное оборудование | PL2 | 5 | ШТ | 854.736 | На складе | не подлежит сертификации | 2020-12-31 |  |  | 0.353 | 3.762 | 380 | 90 | 110 |  | 3414970456069
754095 | VLN-l Лазурь Рамка 5-пост | Valena LIFE.Рамка "Лазурь".5-постовая универсальная | Legrand | Valena Life/Allure | 596 | VALENA LIFE/ALLURE электроустановочное оборудование | PL2 | 5 | ШТ | 1479.36 | На складе | не подлежит сертификации | 2020-12-31 |  |  | 0.415 | 3.762 | 380 | 90 | 110 |  | 3414970456083
754101 | VLN-l Ампир БЕЛ Рамка 1-пост | Valena LIFE.Рамка "Ампир белый".1-постовая универсальная | Legrand | Valena Life/Allure | 596 | VALENA LIFE/ALLURE электроустановочное оборудование | PL2 | 10 | ШТ | 410.928 | На складе | не подлежит сертификации | 2020-12-31 |  |  | 0.238 | 2.1176 | 198 | 93 | 115 |  | 3414970454683
754102 | VLN-l Ампир БЕЛ Рамка 2-пост | Valena LIFE.Рамка "Ампир белый".2-постовая универсальная | Legrand | Valena Life/Allure | 596 | VALENA LIFE/ALLURE электроустановочное оборудование | PL2 | 10 | ШТ | 780.768 | На складе | не подлежит сертификации | 2020-12-31 |  |  | 0.376 | 2.1176 | 198 | 93 | 115 |  | 3414970454713
754103 | VLN-l Ампир БЕЛ Рамка 3-пост | Valena LIFE.Рамка "Ампир белый".3-постовая универсальная | Legrand | Valena Life/Allure | 596 | VALENA LIFE/ALLURE электроустановочное оборудование | PL2 | 5 | ШТ | 1212.252 | На складе | не подлежит сертификации | 2020-12-31 |  |  | 0.269 | 2.1444 | 292 | 108 | 68 |  | 3414970454737
754104 | VLN-l Ампир БЕЛ Рамка 4-пост | Valena LIFE.Рамка "Ампир белый".4-постовая универсальная | Legrand | Valena Life/Allure | 596 | VALENA LIFE/ALLURE электроустановочное оборудование | PL2 | 5 | ШТ | 2136.852 | На складе | не подлежит сертификации | 2020-12-31 |  |  | 0.369 | 3.762 | 380 | 90 | 110 |  | 3414970454751
754105 | VLN-l Ампир БЕЛ Рамка 5-пост | Valena LIFE.Рамка "Ампир белый".5-постовая универсальная | Legrand | Valena Life/Allure | 596 | VALENA LIFE/ALLURE электроустановочное оборудование | PL2 | 5 | ШТ | 3698.4 | На складе | не подлежит сертификации | 2020-12-31 |  |  | 0.432 | 3.762 | 380 | 90 | 110 |  | 3414970454775
754111 | VLN-l Ампир БЕЖ Рамка 1-пост | Valena LIFE.Рамка "Ампир бежевый".1-постовая универсальная | Legrand | Valena Life/Allure | 596 | VALENA LIFE/ALLURE электроустановочное оборудование | PL2 | 10 | ШТ | 410.928 | На складе | не подлежит сертификации | 2020-12-31 |  |  | 0.234 | 2.1176 | 198 | 93 | 115 |  | 3414970456519
754112 | VLN-l Ампир БЕЖ Рамка 2-пост | Valena LIFE.Рамка "Ампир бежевый".2-постовая универсальная | Legrand | Valena Life/Allure | 596 | VALENA LIFE/ALLURE электроустановочное оборудование | PL2 | 10 | ШТ | 780.768 | На складе | не подлежит сертификации | 2020-12-31 |  |  | 0.369 | 2.1176 | 198 | 93 | 115 |  | 3414970456540
754113 | VLN-l Ампир БЕЖ Рамка 3-пост | Valena LIFE.Рамка "Ампир бежевый".3-постовая универсальная | Legrand | Valena Life/Allure | 596 | VALENA LIFE/ALLURE электроустановочное оборудование | PL2 | 5 | ШТ | 1212.252 | На складе | не подлежит сертификации | 2020-12-31 |  |  | 0.269 | 2.1444 | 292 | 108 | 68 |  | 3414970456564
754114 | VLN-l Ампир БЕЖ Рамка 4-пост | Valena LIFE.Рамка "Ампир бежевый".4-постовая универсальная | Legrand | Valena Life/Allure | 596 | VALENA LIFE/ALLURE электроустановочное оборудование | PL2 | 5 | ШТ | 2136.852 | На складе | не подлежит сертификации | 2020-12-31 |  |  | 0.36 | 3.762 | 380 | 90 | 110 |  | 3414970456588
754115 | VLN-l Ампир БЕЖ Рамка 5-пост | Valena LIFE.Рамка "Ампир бежевый".5-постовая универсальная | Legrand | Valena Life/Allure | 596 | VALENA LIFE/ALLURE электроустановочное оборудование | PL2 | 5 | ШТ | 3698.4 | На складе | не подлежит сертификации | 2020-12-31 |  |  | 0.421 | 3.762 | 380 | 90 | 110 |  | 3414970456601
754121 | VLN-l Эл Грей Рамка 1-пост | Valena LIFE.Рамка "Эл Грей".1-постовая универсальная | Legrand | Valena Life/Allure | 596 | VALENA LIFE/ALLURE электроустановочное оборудование | PL2 | 10 | ШТ | 410.928 | На складе | не подлежит сертификации | 2020-12-31 |  |  | 0.238 | 2.1176 | 198 | 93 | 115 |  | 3414970454799
754122 | VLN-l Эл Грей Рамка 2-пост | Valena LIFE.Рамка "Эл Грей".2-постовая универсальная | Legrand | Valena Life/Allure | 596 | VALENA LIFE/ALLURE электроустановочное оборудование | PL2 | 10 | ШТ | 780.768 | На складе | не подлежит сертификации | 2020-12-31 |  |  | 0.372 | 2.1176 | 198 | 93 | 115 |  | 3414970454829
754123 | VLN-l Эл Грей Рамка 3-пост | Valena LIFE.Рамка "Эл Грей".3-постовая универсальная | Legrand | Valena Life/Allure | 596 | VALENA LIFE/ALLURE электроустановочное оборудование | PL2 | 5 | ШТ | 1212.252 | На складе | не подлежит сертификации | 2020-12-31 |  |  | 0.268 | 2.1444 | 292 | 108 | 68 |  | 3414970454843
754124 | VLN-l Эл Грей Рамка 4-пост | Valena LIFE.Рамка "Эл Грей".4-постовая универсальная | Legrand | Valena Life/Allure | 596 | VALENA LIFE/ALLURE электроустановочное оборудование | PL2 | 5 | ШТ | 2136.852 | На складе | не подлежит сертификации | 2020-12-31 |  |  | 0.367 | 3.762 | 380 | 90 | 110 |  | 3414970454867
754125 | VLN-l Эл Грей Рамка 5-пост | Valena LIFE.Рамка "Эл Грей".5-постовая универсальная | Legrand | Valena Life/Allure | 596 | VALENA LIFE/ALLURE электроустановочное оборудование | PL2 | 5 | ШТ | 3698.4 | На складе | не подлежит сертификации | 2020-12-31 |  |  | 0.432 | 3.762 | 380 | 90 | 110 |  | 3414970454881
754132 | VLN-l АЛЮ Рамка 2-пост | Valena LIFE.Рамка "Алюминий".2-постовая универсальная | Legrand | Valena Life/Allure | 596 | VALENA LIFE/ALLURE электроустановочное оборудование | PL2 | 10 | ШТ | 468.468 | На складе | не подлежит сертификации | 2020-12-31 |  |  | 0.378 | 2.1176 | 198 | 93 | 115 |  | 3414970455048
754133 | VLN-l АЛЮ Рамка 3-пост | Valena LIFE.Рамка "Алюминий".3-постовая универсальная | Legrand | Valena Life/Allure | 596 | VALENA LIFE/ALLURE электроустановочное оборудование | PL2 | 5 | ШТ | 727.356 | На складе | не подлежит сертификации | 2020-12-31 |  |  | 0.271 | 2.1444 | 292 | 108 | 68 |  | 3414970455079
754134 | VLN-l АЛЮ Рамка 4-пост | Valena LIFE.Рамка "Алюминий".4-постовая универсальная | Legrand | Valena Life/Allure | 596 | VALENA LIFE/ALLURE электроустановочное оборудование | PL2 | 5 | ШТ | 1282.116 | На складе | не подлежит сертификации | 2020-12-31 |  |  | 0.356 | 3.762 | 380 | 90 | 110 |  | 3414970455093
754135 | VLN-l АЛЮ Рамка 5-пост | Valena LIFE.Рамка "Алюминий".5-постовая универсальная | Legrand | Valena Life/Allure | 596 | VALENA LIFE/ALLURE электроустановочное оборудование | PL2 | 5 | ШТ | 2219.04 | На складе | не подлежит сертификации | 2020-12-31 |  |  | 0.428 | 3.762 | 380 | 90 | 110 |  | 3414970455116
754136 | VLN-l АЛЮ Рамка 5м | Valena LIFE.Рамка "Алюминий" 5 модулей | Legrand | Valena Life/Allure | 596 | VALENA LIFE/ALLURE электроустановочное оборудование | PL2 | 1 | ШТ | 702.696 | Под заказ Т1 | не подлежит сертификации | 2020-12-31 |  |  | 0.053 | 0.42687 | 170 | 93 | 27 |  | 3414970456182
754137 | VLN-l АЛЮ Рамка 1-пост | Valena LIFE.Рамка "Алюминий".1-постовая универсальная | Legrand | Valena Life/Allure | 596 | VALENA LIFE/ALLURE электроустановочное оборудование | PL2 | 10 | ШТ | 246.564 | На складе | не подлежит сертификации | 2020-12-31 |  |  | 0.246 | 2.1176 | 198 | 93 | 115 |  | 3414970540546
754141 | VLN-l ЖЕМ Рамка 1-пост | Valena LIFE.Рамка "Жемчуг".1-постовая универсальная | Legrand | Valena Life/Allure | 596 | VALENA LIFE/ALLURE электроустановочное оборудование | PL2 | 10 | ШТ | 328.752 | На складе | не подлежит сертификации | 2020-12-31 |  |  | 0.245 | 2.1176 | 198 | 93 | 115 |  | 3414970454904
754142 | VLN-l ЖЕМ Рамка 2-пост | Valena LIFE.Рамка "Жемчуг".2-постовая универсальная | Legrand | Valena Life/Allure | 596 | VALENA LIFE/ALLURE электроустановочное оборудование | PL2 | 10 | ШТ | 624.624 | На складе | не подлежит сертификации | 2020-12-31 |  |  | 0.376 | 2.1176 | 198 | 93 | 115 |  | 3414970454935
754143 | VLN-l ЖЕМ Рамка 3-пост | Valena LIFE.Рамка "Жемчуг".3-постовая универсальная | Legrand | Valena Life/Allure | 596 | VALENA LIFE/ALLURE электроустановочное оборудование | PL2 | 5 | ШТ | 969.804 | На складе | не подлежит сертификации | 2020-12-31 |  |  | 0.274 | 2.1444 | 292 | 108 | 68 |  | 3414970454959
754144 | VLN-l ЖЕМ Рамка 4-пост | Valena LIFE.Рамка "Жемчуг".4-постовая универсальная | Legrand | Valena Life/Allure | 596 | VALENA LIFE/ALLURE электроустановочное оборудование | PL2 | 5 | ШТ | 1709.484 | На складе | не подлежит сертификации | 2020-12-31 |  |  | 0.373 | 3.762 | 380 | 90 | 110 |  | 3414970454973
754145 | VLN-l ЖЕМ Рамка 5-пост | Valena LIFE.Рамка "Жемчуг".5-постовая универсальная | Legrand | Valena Life/Allure | 596 | VALENA LIFE/ALLURE электроустановочное оборудование | PL2 | 5 | ШТ | 2958.72 | На складе | не подлежит сертификации | 2020-12-31 |  |  | 0.437 | 3.762 | 380 | 90 | 110 |  | 3414970454997
754151 | VLN-l Сталь Рамка 1-пост | Valena LIFE.Рамка "Сталь".1-постовая универсальная | Legrand | Valena Life/Allure | 596 | VALENA LIFE/ALLURE электроустановочное оборудование | PL2 | 10 | ШТ | 410.928 | На складе | не подлежит сертификации | 2020-12-31 |  |  | 0.238 | 2.1176 | 198 | 93 | 115 |  | 3414970455130
754152 | VLN-l Сталь Рамка 2-пост | Valena LIFE.Рамка "Сталь".2-постовая универсальная | Legrand | Valena Life/Allure | 596 | VALENA LIFE/ALLURE электроустановочное оборудование | PL2 | 10 | ШТ | 780.768 | На складе | не подлежит сертификации | 2020-12-31 |  |  | 0.365 | 2.1176 | 198 | 93 | 115 |  | 3414970455161
754153 | VLN-l Сталь Рамка 3-пост | Valena LIFE.Рамка "Сталь".3-постовая универсальная | Legrand | Valena Life/Allure | 596 | VALENA LIFE/ALLURE электроустановочное оборудование | PL2 | 5 | ШТ | 1212.252 | На складе | не подлежит сертификации | 2020-12-31 |  |  | 0.263 | 2.1444 | 292 | 108 | 68 |  | 3414970455185
754154 | VLN-l Сталь Рамка 4-пост | Valena LIFE.Рамка "Сталь".4-постовая универсальная | Legrand | Valena Life/Allure | 596 | VALENA LIFE/ALLURE электроустановочное оборудование | PL2 | 5 | ШТ | 2136.852 | На складе | не подлежит сертификации | 2020-12-31 |  |  | 0.361 | 3.762 | 380 | 90 | 110 |  | 3414970455208
754155 | VLN-l Сталь Рамка 5-пост | Valena LIFE.Рамка "Сталь".5-постовая универсальная | Legrand | Valena Life/Allure | 596 | VALENA LIFE/ALLURE электроустановочное оборудование | PL2 | 5 | ШТ | 3698.4 | На складе | не подлежит сертификации | 2020-12-31 |  |  | 0.419 | 3.762 | 380 | 90 | 110 |  | 3414970455222
754161 | VLN-l МЕДЬ Рамка 1-пост | Valena LIFE.Рамка "Медь".1-постовая универсальная | Legrand | Valena Life/Allure | 596 | VALENA LIFE/ALLURE электроустановочное оборудование | PL2 | 10 | ШТ | 410.928 | На складе | не подлежит сертификации | 2020-12-31 |  |  | 0.235 | 2.1176 | 198 | 93 | 115 |  | 3414970455246
754162 | VLN-l МЕДЬ Рамка 2-пост | Valena LIFE.Рамка "Медь".2-постовая универсальная | Legrand | Valena Life/Allure | 596 | VALENA LIFE/ALLURE электроустановочное оборудование | PL2 | 10 | ШТ | 780.768 | На складе | не подлежит сертификации | 2020-12-31 |  |  | 0.365 | 2.1176 | 198 | 93 | 115 |  | 3414970455277
754163 | VLN-l МЕДЬ Рамка 3-пост | Valena LIFE.Рамка "Медь".3-постовая универсальная | Legrand | Valena Life/Allure | 596 | VALENA LIFE/ALLURE электроустановочное оборудование | PL2 | 5 | ШТ | 1212.252 | На складе | не подлежит сертификации | 2020-12-31 |  |  | 0.266 | 2.1444 | 292 | 108 | 68 |  | 3414970455291
754164 | VLN-l МЕДЬ Рамка 4-пост | Valena LIFE.Рамка "Медь".4-постовая универсальная | Legrand | Valena Life/Allure | 596 | VALENA LIFE/ALLURE электроустановочное оборудование | PL2 | 5 | ШТ | 2136.852 | На складе | не подлежит сертификации | 2020-12-31 |  |  | 0.363 | 3.762 | 380 | 90 | 110 |  | 3414970455314
754165 | VLN-l МЕДЬ Рамка 5-пост | Valena LIFE.Рамка "Медь".5-постовая универсальная | Legrand | Valena Life/Allure | 596 | VALENA LIFE/ALLURE электроустановочное оборудование | PL2 | 5 | ШТ | 3698.4 | На складе | не подлежит сертификации | 2020-12-31 |  |  | 0.419 | 3.762 | 380 | 90 | 110 |  | 3414970455338
754171 | VLN-l Темное дерево Рамка 1П | Valena LIFE.Рамка "Темное дерево".1-постовая универсальная | Legrand | Valena Life/Allure | 596 | VALENA LIFE/ALLURE электроустановочное оборудование | PL2 | 10 | ШТ | 410.928 | На складе | не подлежит сертификации | 2020-12-31 |  |  | 0.232 | 2.1176 | 198 | 93 | 115 |  | 3414970456403
754172 | VLN-l Темное дерево Рамка 2П | Valena LIFE.Рамка "Темное дерево".2-постовая универсальная | Legrand | Valena Life/Allure | 596 | VALENA LIFE/ALLURE электроустановочное оборудование | PL2 | 10 | ШТ | 780.768 | На складе | не подлежит сертификации | 2020-12-31 |  |  | 0.367 | 2.1176 | 198 | 93 | 115 |  | 3414970456434
754173 | VLN-l Темное дерево Рамка 3П | Valena LIFE.Рамка "Темное дерево".3-постовая универсальная | Legrand | Valena Life/Allure | 596 | VALENA LIFE/ALLURE электроустановочное оборудование | PL2 | 5 | ШТ | 1212.252 | На складе | не подлежит сертификации | 2020-12-31 |  |  | 0.265 | 2.1444 | 292 | 108 | 68 |  | 3414970456458
754174 | VLN-l Темное дерево Рамка 4П | Valena LIFE.Рамка "Темное дерево".4-постовая универсальная | Legrand | Valena Life/Allure | 596 | VALENA LIFE/ALLURE электроустановочное оборудование | PL2 | 5 | ШТ | 2136.852 | На складе | не подлежит сертификации | 2020-12-31 |  |  | 0.355 | 3.762 | 380 | 90 | 110 |  | 3414970456472
754175 | VLN-l Темное дерево Рамка 5П | Valena LIFE.Рамка "Темное дерево".5-постовая универсальная | Legrand | Valena Life/Allure | 596 | VALENA LIFE/ALLURE электроустановочное оборудование | PL2 | 5 | ШТ | 3698.4 | На складе | не подлежит сертификации | 2020-12-31 |  |  | 0.412 | 3.762 | 380 | 90 | 110 |  | 3414970456496
754181 | VLN-l Светлое дерево Рамка 1П | Valena LIFE.Рамка "Светлое дерево".1-постовая универсальная | Legrand | Valena Life/Allure | 596 | VALENA LIFE/ALLURE электроустановочное оборудование | PL2 | 10 | ШТ | 410.928 | На складе | не подлежит сертификации | 2020-12-31 |  |  | 0.234 | 2.1176 | 198 | 93 | 115 |  | 3414970455352
754182 | VLN-l Светлое дерево Рамка 2П | Valena LIFE.Рамка "Светлое дерево".2-постовая универсальная | Legrand | Valena Life/Allure | 596 | VALENA LIFE/ALLURE электроустановочное оборудование | PL2 | 10 | ШТ | 780.768 | На складе | не подлежит сертификации | 2020-12-31 |  |  | 0.371 | 2.1176 | 198 | 93 | 115 |  | 3414970455383
754183 | VLN-l Светлое дерево Рамка 3П | Valena LIFE.Рамка "Светлое дерево".3-постовая универсальная | Legrand | Valena Life/Allure | 596 | VALENA LIFE/ALLURE электроустановочное оборудование | PL2 | 5 | ШТ | 1212.252 | На складе | не подлежит сертификации | 2020-12-31 |  |  | 0.263 | 2.1444 | 292 | 108 | 68 |  | 3414970455406
754184 | VLN-l Светлое дерево Рамка 4П | Valena LIFE.Рамка "Светлое дерево".4-постовая универсальная | Legrand | Valena Life/Allure | 596 | VALENA LIFE/ALLURE электроустановочное оборудование | PL2 | 5 | ШТ | 2136.852 | На складе | не подлежит сертификации | 2020-12-31 |  |  | 0.355 | 3.762 | 380 | 90 | 110 |  | 3414970455420
754185 | VLN-l Светлое дерево Рамка 5П | Valena LIFE.Рамка "Светлое дерево".5-постовая универсальная | Legrand | Valena Life/Allure | 596 | VALENA LIFE/ALLURE электроустановочное оборудование | PL2 | 5 | ШТ | 3698.4 | На складе | не подлежит сертификации | 2020-12-31 |  |  | 0.419 | 3.762 | 380 | 90 | 110 |  | 3414970455444
754191 | VLN-l БЕЛ Коробка накл.монтж1п | Valena LIFE.Коробка для накладного монтажа.1-постовая.Белая | Legrand | Valena Life/Allure | 596 | VALENA LIFE/ALLURE электроустановочное оборудование | PL2 | 10 | ШТ | 307.62 | На складе | не подлежит сертификации | 2020-12-31 |  |  | 0.695 | 4.5649 | 235 | 185 | 105 |  | 3414970453785
754192 | VLN-l БЕЛ Коробка нкл.монтж 2п | Valena LIFE.Коробка для накладного монтажа.2-постовая.Белая | Legrand | Valena Life/Allure | 596 | VALENA LIFE/ALLURE электроустановочное оборудование | PL2 | 5 | ШТ | 569.1 | На складе | не подлежит сертификации | 2020-12-31 |  |  | 0.574 | 4.0471 | 230 | 166 | 106 |  | 3414970453815
754201 | VLN-l СЛК Коробка накл.монтж1п | Valena LIFE.Коробка для накладного монтажа.1-постовая.Слоновая кость | Legrand | Valena Life/Allure | 596 | VALENA LIFE/ALLURE электроустановочное оборудование | PL2 | 10 | ШТ | 307.62 | На складе | не подлежит сертификации | 2020-12-31 |  |  | 0.683 | 4.5649 | 235 | 185 | 105 |  | 3414970453846
754202 | VLN-l СЛК Коробка нкл.монтж 2п | Valena LIFE.Коробка для накладного монтажа.2-постовая.Слоновая кость | Legrand | Valena Life/Allure | 596 | VALENA LIFE/ALLURE электроустановочное оборудование | PL2 | 5 | ШТ | 569.1 | На складе | не подлежит сертификации | 2020-12-31 |  |  | 0.567 | 4.0471 | 230 | 166 | 106 |  | 3414970453877
754211 | VLN-l АЛЮ Коробка нкл.монтж 1п | Valena LIFE.Коробка для накладного монтажа.1-постовая.Алюминий | Legrand | Valena Life/Allure | 596 | VALENA LIFE/ALLURE электроустановочное оборудование | PL2 | 10 | ШТ | 1230.48 | Под заказ Т1 | не подлежит сертификации | 2020-12-31 |  |  | 0.708 | 4.5649 | 235 | 185 | 105 |  | 3414970453907
754212 | VLN-l АЛЮ Коробка нкл.монтж 2п | Valena LIFE.Коробка для накладного монтажа.2-постовая.Алюминий | Legrand | Valena Life/Allure | 596 | VALENA LIFE/ALLURE электроустановочное оборудование | PL2 | 5 | ШТ | 2276.388 | Под заказ Т1 | не подлежит сертификации | 2020-12-31 |  |  | 0.581 | 4.0471 | 230 | 166 | 106 |  | 3414970453938
754221 | VLN-l БЕЛ Рмк 1п для рз.2х2К+З | Valena LIFE.Рамка "Белая".Для двойных розеток.1-постовая | Legrand | Valena Life/Allure | 596 | VALENA LIFE/ALLURE электроустановочное оборудование | PL2 | 5 | ШТ | 147.948 | На складе | не подлежит сертификации | 2020-12-31 |  |  | 0.165 | 2.1176 | 198 | 93 | 115 |  | 3414970541185
754222 | VLN-l БЕЛ Рмк 2п для рз.2х2К+З | Valena LIFE.Рамка "Белая".Для двойных розеток.2-постовая | Legrand | Valena Life/Allure | 596 | VALENA LIFE/ALLURE электроустановочное оборудование | PL2 | 5 | ШТ | 266.28 | Под заказ Т1 | не подлежит сертификации | 2020-12-31 |  |  | 0.255 | 2.9483 | 181 | 179 | 91 |  | 3414970541277
754231 | VLN-l СЛК Рмк 1п для рз.2х2К+З | Valena LIFE.Рамка "Слоновая кость".Для двойных розеток.1-постовая | Legrand | Valena Life/Allure | 596 | VALENA LIFE/ALLURE электроустановочное оборудование | PL2 | 5 | ШТ | 147.936 | На складе | не подлежит сертификации | 2020-12-31 |  |  | 0.165 | 2.1176 | 198 | 93 | 115 |  | 3414970541215
754232 | VLN-l СЛК Рмк 2п для рз.2х2К+З | Valena LIFE.Рамка "Слоновая кость".Для двойных розеток.2-постовая | Legrand | Valena Life/Allure | 596 | VALENA LIFE/ALLURE электроустановочное оборудование | PL2 | 5 | ШТ | 266.28 | Под заказ Т2 | не подлежит сертификации | 2020-12-31 |  |  | 0.252 | 2.9483 | 181 | 179 | 91 |  | 3414970541307
754241 | VLN-l АЛЮ Рмк 1п для рз.2х2К+З | Valena LIFE.Рамка "Алюминий".Для двойных розеток.1-постовая | Legrand | Valena Life/Allure | 596 | VALENA LIFE/ALLURE электроустановочное оборудование | PL2 | 5 | ШТ | 443.808 | На складе | не подлежит сертификации | 2020-12-31 |  |  | 0.169 | 2.1176 | 198 | 93 | 115 |  | 3414970541246
754242 | VLN-l АЛЮ Рмк 2п для рз.2х2К+З | Valena LIFE.Рамка "Алюминий".Для двойных розеток.2-постовая | Legrand | Valena Life/Allure | 596 | VALENA LIFE/ALLURE электроустановочное оборудование | PL2 | 5 | ШТ | 798.852 | Под заказ Т2 | не подлежит сертификации | 2020-12-31 |  |  | 0.256 | 2.9483 | 181 | 179 | 91 |  | 3414970541338
754301 | VLN-a БЕЛ Рамка 1-пост | Valena ALLURE.Рамка "Белая".1-постовая универсальная | Legrand | Valena Life/Allure | 596 | VALENA LIFE/ALLURE электроустановочное оборудование | PL2 | 20 | ШТ | 108.72 | На складе | не подлежит сертификации | 2020-12-31 |  |  | 0.261 | 3.762 | 380 | 90 | 110 |  | 3414970477569
754302 | VLN-a БЕЛ Рамка 2-пост | Valena ALLURE.Рамка "Белая".2-постовая универсальная | Legrand | Valena Life/Allure | 596 | VALENA LIFE/ALLURE электроустановочное оборудование | PL2 | 10 | ШТ | 206.556 | На складе | не подлежит сертификации | 2020-12-31 |  |  | 0.349 | 2.1176 | 198 | 93 | 115 |  | 3414970477590
754303 | VLN-a БЕЛ Рамка 3-пост | Valena ALLURE.Рамка "Белая".3-постовая универсальная | Legrand | Valena Life/Allure | 596 | VALENA LIFE/ALLURE электроустановочное оборудование | PL2 | 5 | ШТ | 320.712 | На складе | не подлежит сертификации | 2020-12-31 |  |  | 0.297 | 2.1444 | 292 | 108 | 68 |  | 3414970477620
754304 | VLN-a БЕЛ Рамка 4-пост | Valena ALLURE.Рамка "Белая".4-постовая универсальная | Legrand | Valena Life/Allure | 596 | VALENA LIFE/ALLURE электроустановочное оборудование | PL2 | 5 | ШТ | 565.32 | На складе | не подлежит сертификации | 2020-12-31 |  |  | 0.41 | 3.762 | 380 | 90 | 110 |  | 3414970477644
754305 | VLN-a БЕЛ Рамка 5-пост | Valena ALLURE.Рамка "Белая".5-постовая универсальная | Legrand | Valena Life/Allure | 596 | VALENA LIFE/ALLURE электроустановочное оборудование | PL2 | 1 | ШТ | 978.432 | На складе | не подлежит сертификации | 2020-12-31 |  |  | 0.127 | 0.75042 | 379 | 99 | 20 |  | 3414970477668
754306 | VLN-a БЕЛ Рамка 5м | Valena ALLURE.Рамка "Белая" 5 модулей | Legrand | Valena Life/Allure | 596 | VALENA LIFE/ALLURE электроустановочное оборудование | PL2 | 1 | ШТ | 309.84 | Под заказ Т1 | не подлежит сертификации | 2020-12-31 |  |  | 0.057 | 0.42687 | 170 | 93 | 27 |  | 3414970477682
754311 | VLN-a СЛК Рамка 1-пост | Valena ALLURE.Рамка "Слоновая кость".1-постовая универсальная | Legrand | Valena Life/Allure | 596 | VALENA LIFE/ALLURE электроустановочное оборудование | PL2 | 20 | ШТ | 108.72 | На складе | не подлежит сертификации | 2020-12-31 |  |  | 0.491 | 3.762 | 380 | 90 | 110 |  | 3414970477705
754312 | VLN-a СЛК Рамка 2-пост | Valena ALLURE.Рамка "Слоновая кость".2-постовая универсальная | Legrand | Valena Life/Allure | 596 | VALENA LIFE/ALLURE электроустановочное оборудование | PL2 | 10 | ШТ | 206.556 | На складе | не подлежит сертификации | 2020-12-31 |  |  | 0.389 | 2.1176 | 198 | 93 | 115 |  | 3414970477736
754313 | VLN-a СЛК Рамка 3-пост | Valena ALLURE.Рамка "Слоновая кость".3-постовая универсальная | Legrand | Valena Life/Allure | 596 | VALENA LIFE/ALLURE электроустановочное оборудование | PL2 | 5 | ШТ | 320.712 | На складе | не подлежит сертификации | 2020-12-31 |  |  | 0.295 | 2.1444 | 292 | 108 | 68 |  | 3414970477767
754314 | VLN-a СЛК Рамка 4-пост | Valena ALLURE.Рамка "Слоновая кость".4-постовая универсальная | Legrand | Valena Life/Allure | 596 | VALENA LIFE/ALLURE электроустановочное оборудование | PL2 | 5 | ШТ | 565.32 | На складе | не подлежит сертификации | 2020-12-31 |  |  | 0.43 | 3.762 | 380 | 90 | 110 |  | 3414970477781
754315 | VLN-a СЛК Рамка 5-пост | Valena ALLURE.Рамка "Слоновая кость".5-постовая универсальная | Legrand | Valena Life/Allure | 596 | VALENA LIFE/ALLURE электроустановочное оборудование | PL2 | 1 | ШТ | 978.432 | На складе | не подлежит сертификации | 2020-12-31 |  |  | 0.125 | 0.75042 | 379 | 99 | 20 |  | 3414970477804
754316 | VLN-a СЛК Рамка 5м | Valena ALLURE.Рамка "Слоновая кость" 5 модулей | Legrand | Valena Life/Allure | 596 | VALENA LIFE/ALLURE электроустановочное оборудование | PL2 | 1 | ШТ | 309.84 | Под заказ Т1 | не подлежит сертификации | 2020-12-31 |  |  | 0.056 | 0.42687 | 170 | 93 | 27 |  | 3414970477828
754341 | VLN-a Нарцисс хром Рамка 1П | Valena ALLURE.Рамка "Нарцисс хром".1-постовая универсальная | Legrand | Valena Life/Allure | 596 | VALENA LIFE/ALLURE электроустановочное оборудование | PL2 | 5 | ШТ | 657.492 | На складе | не подлежит сертификации | 2020-12-31 |  |  | 0.138 | 1.5372 | 183 | 120 | 70 |  | 3414970477842
754342 | VLN-a Нарцисс хром Рамка 2П | Valena ALLURE.Рамка "Нарцисс хром".2-постовая универсальная | Legrand | Valena Life/Allure | 596 | VALENA LIFE/ALLURE электроустановочное оборудование | PL2 | 5 | ШТ | 1249.236 | На складе | не подлежит сертификации | 2020-12-31 |  |  | 0.223 | 1.835 | 224 | 128 | 64 |  | 3414970477873
754343 | VLN-a Нарцисс хром Рамка 3П | Valena ALLURE.Рамка "Нарцисс хром".3-постовая универсальная | Legrand | Valena Life/Allure | 596 | VALENA LIFE/ALLURE электроустановочное оборудование | PL2 | 1 | ШТ | 1939.608 | На складе | не подлежит сертификации | 2020-12-31 |  |  | 0.072 | 0.5926 | 236 | 93 | 27 |  | 3414970477897
754344 | VLN-a Нарцисс хром Рамка 4П | Valena ALLURE.Рамка "Нарцисс хром".4-постовая универсальная | Legrand | Valena Life/Allure | 596 | VALENA LIFE/ALLURE электроустановочное оборудование | PL2 | 1 | ШТ | 3418.968 | На складе | не подлежит сертификации | 2020-12-31 |  |  | 0.108 | 0.75042 | 379 | 99 | 20 |  | 3414970477910
754345 | VLN-a Нарцисс хром Рамка 5П | Valena ALLURE.Рамка "Нарцисс хром".5-постовая универсальная | Legrand | Valena Life/Allure | 596 | VALENA LIFE/ALLURE электроустановочное оборудование | PL2 | 1 | ШТ | 5917.44 | На складе | не подлежит сертификации | 2020-12-31 |  |  | 0.125 | 0.75042 | 379 | 99 | 20 |  | 3414970477934
754351 | VLN-a Нарцисс золото Рамка 1П | Valena ALLURE.Рамка "Нарцисс золото".1-постовая универсальная | Legrand | Valena Life/Allure | 596 | VALENA LIFE/ALLURE электроустановочное оборудование | PL2 | 5 | ШТ | 657.492 | На складе | не подлежит сертификации | 2020-12-31 |  |  | 0.138 | 1.5372 | 183 | 120 | 70 |  | 3414970477958
754352 | VLN-a Нарцисс золото Рамка 2П | Valena ALLURE.Рамка "Нарцисс золото".2-постовая универсальная | Legrand | Valena Life/Allure | 596 | VALENA LIFE/ALLURE электроустановочное оборудование | PL2 | 5 | ШТ | 1249.236 | На складе | не подлежит сертификации | 2020-12-31 |  |  | 0.226 | 1.835 | 224 | 128 | 64 |  | 3414970477972
754353 | VLN-a Нарцисс золото Рамка 3П | Valena ALLURE.Рамка "Нарцисс золото".3-постовая универсальная | Legrand | Valena Life/Allure | 596 | VALENA LIFE/ALLURE электроустановочное оборудование | PL2 | 1 | ШТ | 1939.608 | На складе | не подлежит сертификации | 2020-12-31 |  |  | 0.073 | 0.5926 | 236 | 93 | 27 |  | 3414970477996
754354 | VLN-a Нарцисс золото Рамка 4П | Valena ALLURE.Рамка "Нарцисс золото".4-постовая универсальная | Legrand | Valena Life/Allure | 596 | VALENA LIFE/ALLURE электроустановочное оборудование | PL2 | 1 | ШТ | 3418.968 | На складе | не подлежит сертификации | 2020-12-31 |  |  | 0.108 | 0.75042 | 379 | 99 | 20 |  | 3414970478016
754355 | VLN-a Нарцисс золото Рамка 5П | Valena ALLURE.Рамка "Нарцисс золото".5-постовая универсальная | Legrand | Valena Life/Allure | 596 | VALENA LIFE/ALLURE электроустановочное оборудование | PL2 | 1 | ШТ | 5917.44 | На складе | не подлежит сертификации | 2020-12-31 |  |  | 0.125 | 0.75042 | 379 | 99 | 20 |  | 3414970478030
754361 | VLN-a Флора Рамка 1-пост | Valena ALLURE.Рамка "Флора".1-постовая универсальная | Legrand | Valena Life/Allure | 596 | VALENA LIFE/ALLURE электроустановочное оборудование | PL2 | 5 | ШТ | 657.492 | На складе | не подлежит сертификации | 2020-12-31 |  |  | 0.139 | 1.5372 | 183 | 120 | 70 |  | 3414970478054
754362 | VLN-a Флора Рамка 2-пост | Valena ALLURE.Рамка "Флора".2-постовая универсальная | Legrand | Valena Life/Allure | 596 | VALENA LIFE/ALLURE электроустановочное оборудование | PL2 | 5 | ШТ | 1249.236 | На складе | не подлежит сертификации | 2020-12-31 |  |  | 0.224 | 1.835 | 224 | 128 | 64 |  | 3414970478078
754363 | VLN-a Флора Рамка 3-пост | Valena ALLURE.Рамка "Флора".3-постовая универсальная | Legrand | Valena Life/Allure | 596 | VALENA LIFE/ALLURE электроустановочное оборудование | PL2 | 1 | ШТ | 1939.608 | На складе | не подлежит сертификации | 2020-12-31 |  |  | 0.072 | 0.5926 | 236 | 93 | 27 |  | 3414970478092
754364 | VLN-a Флора Рамка 4-пост | Valena ALLURE.Рамка "Флора".4-постовая универсальная | Legrand | Valena Life/Allure | 596 | VALENA LIFE/ALLURE электроустановочное оборудование | PL2 | 1 | ШТ | 3418.968 | На складе | не подлежит сертификации | 2020-12-31 |  |  | 0.107 | 0.75042 | 379 | 99 | 20 |  | 3414970478115
754365 | VLN-a Флора Рамка 5-пост | Valena ALLURE.Рамка "Флора".5-постовая универсальная | Legrand | Valena Life/Allure | 596 | VALENA LIFE/ALLURE электроустановочное оборудование | PL2 | 1 | ШТ | 5917.44 | На складе | не подлежит сертификации | 2020-12-31 |  |  | 0.1 | 0.75042 | 379 | 99 | 20 |  | 3414970478139
754371 | VLN-a Тиснение белое Рамка 1П | Valena ALLURE.Рамка "Тиснение белое".1-постовая универсальная | Legrand | Valena Life/Allure | 596 | VALENA LIFE/ALLURE электроустановочное оборудование | PL2 | 5 | ШТ | 657.492 | На складе | не подлежит сертификации | 2020-12-31 |  |  | 0.139 | 1.5372 | 183 | 120 | 70 |  | 3414970478153
754372 | VLN-a Тиснение белое Рамка 2П | Valena ALLURE.Рамка "Тиснение белое".2-постовая универсальная | Legrand | Valena Life/Allure | 596 | VALENA LIFE/ALLURE электроустановочное оборудование | PL2 | 5 | ШТ | 1249.236 | На складе | не подлежит сертификации | 2020-12-31 |  |  | 0.224 | 1.835 | 224 | 128 | 64 |  | 3414970478177
754373 | VLN-a Тиснение белое Рамка 3П | Valena ALLURE.Рамка "Тиснение белое".3-постовая универсальная | Legrand | Valena Life/Allure | 596 | VALENA LIFE/ALLURE электроустановочное оборудование | PL2 | 1 | ШТ | 1939.608 | На складе | не подлежит сертификации | 2020-12-31 |  |  | 0.07 | 0.5926 | 236 | 93 | 27 |  | 3414970478191
754374 | VLN-a Тиснение белое Рамка 4П | Valena ALLURE.Рамка "Тиснение белое".4-постовая универсальная | Legrand | Valena Life/Allure | 596 | VALENA LIFE/ALLURE электроустановочное оборудование | PL2 | 1 | ШТ | 3418.968 | На складе | не подлежит сертификации | 2020-12-31 |  |  | 0.108 | 0.75042 | 379 | 99 | 20 |  | 3414970478214
754375 | VLN-a Тиснение белое Рамка 5П | Valena ALLURE.Рамка "Тиснение белое".5-постовая универсальная | Legrand | Valena Life/Allure | 596 | VALENA LIFE/ALLURE электроустановочное оборудование | PL2 | 1 | ШТ | 5917.44 | На складе | не подлежит сертификации | 2020-12-31 |  |  | 0.126 | 0.75042 | 379 | 99 | 20 |  | 3414970478238
754381 | VLN-a Тиснение беж Рамка 1П | Valena ALLURE.Рамка "Тиснение бежевое".1-постовая универсальная | Legrand | Valena Life/Allure | 596 | VALENA LIFE/ALLURE электроустановочное оборудование | PL2 | 5 | ШТ | 657.492 | На складе | не подлежит сертификации | 2020-12-31 |  |  | 0.138 | 1.5372 | 183 | 120 | 70 |  | 3414970478252
754382 | VLN-a Тиснение беж Рамка 2П | Valena ALLURE.Рамка "Тиснение бежевое".2-постовая универсальная | Legrand | Valena Life/Allure | 596 | VALENA LIFE/ALLURE электроустановочное оборудование | PL2 | 5 | ШТ | 1249.236 | На складе | не подлежит сертификации | 2020-12-31 |  |  | 0.222 | 1.835 | 224 | 128 | 64 |  | 3414970478276
754383 | VLN-a Тиснение беж Рамка 3П | Valena ALLURE.Рамка "Тиснение бежевое".3-постовая универсальная | Legrand | Valena Life/Allure | 596 | VALENA LIFE/ALLURE электроустановочное оборудование | PL2 | 1 | ШТ | 1939.608 | На складе | не подлежит сертификации | 2020-12-31 |  |  | 0.235 | 0.083125 | 95 | 25 | 35 |  | 3414970478290
754384 | VLN-a Тиснение беж Рамка 4П | Valena ALLURE.Рамка "Тиснение бежевое".4-постовая универсальная | Legrand | Valena Life/Allure | 596 | VALENA LIFE/ALLURE электроустановочное оборудование | PL2 | 1 | ШТ | 3418.968 | На складе | не подлежит сертификации | 2020-12-31 |  |  | 0.107 | 0.75042 | 379 | 99 | 20 |  | 3414970478313
754385 | VLN-a Тиснение беж Рамка 5П | Valena ALLURE.Рамка "Тиснение бежевое".5-постовая универсальная | Legrand | Valena Life/Allure | 596 | VALENA LIFE/ALLURE электроустановочное оборудование | PL2 | 1 | ШТ | 5917.44 | На складе | не подлежит сертификации | 2020-12-31 |  |  | 0.124 | 0.75042 | 379 | 99 | 20 |  | 3414970478337
754391 | VLN-a Алюминий Рамка 1-пост | Valena ALLURE.Рамка "Алюминий".1-постовая универсальная | Legrand | Valena Life/Allure | 596 | VALENA LIFE/ALLURE электроустановочное оборудование | PL2 | 10 | ШТ | 328.752 | На складе | не подлежит сертификации | 2020-12-31 |  |  | 0.247 | 2.1176 | 198 | 93 | 115 |  | 3414970478351
754392 | VLN-a Алюминий Рамка 2-пост | Valena ALLURE.Рамка "Алюминий".2-постовая универсальная | Legrand | Valena Life/Allure | 596 | VALENA LIFE/ALLURE электроустановочное оборудование | PL2 | 5 | ШТ | 624.624 | На складе | не подлежит сертификации | 2020-12-31 |  |  | 0.221 | 1.835 | 224 | 128 | 64 |  | 3414970478382
754393 | VLN-a Алюминий Рамка 3-пост | Valena ALLURE.Рамка "Алюминий".3-постовая универсальная | Legrand | Valena Life/Allure | 596 | VALENA LIFE/ALLURE электроустановочное оборудование | PL2 | 5 | ШТ | 969.804 | На складе | не подлежит сертификации | 2020-12-31 |  |  | 0.29 | 2.1444 | 292 | 108 | 68 |  | 3414970478405
754394 | VLN-a Алюминий Рамка 4-пост | Valena ALLURE.Рамка "Алюминий".4-постовая универсальная | Legrand | Valena Life/Allure | 596 | VALENA LIFE/ALLURE электроустановочное оборудование | PL2 | 1 | ШТ | 1709.484 | На складе | не подлежит сертификации | 2020-12-31 |  |  | 0.109 | 0.75042 | 379 | 99 | 20 |  | 3414970478429
754395 | VLN-a Алюминий Рамка 5-пост | Valena ALLURE.Рамка "Алюминий".5-постовая универсальная | Legrand | Valena Life/Allure | 596 | VALENA LIFE/ALLURE электроустановочное оборудование | PL2 | 1 | ШТ | 2958.72 | На складе | не подлежит сертификации | 2020-12-31 |  |  | 0.127 | 0.75042 | 379 | 99 | 20 |  | 3414970478443
754396 | VLN-a АЛЮ Рамка 5м | Valena ALLURE.Рамка "Алюминий" 5 модулей | Legrand | Valena Life/Allure | 596 | VALENA LIFE/ALLURE электроустановочное оборудование | PL2 | 1 | ШТ | 936.924 | Под заказ Т2 | не подлежит сертификации | 2020-12-31 |  |  | 0.049 | 0.42687 | 170 | 93 | 27 |  | 3414970478467
754401 | VLN-a Матовый черный Рамка 1П | Valena ALLURE.Рамка "Матовый черный".1-постовая универсальная | Legrand | Valena Life/Allure | 596 | VALENA LIFE/ALLURE электроустановочное оборудование | PL2 | 10 | ШТ | 404.856 | На складе | не подлежит сертификации | 2020-12-31 |  |  | 0.261 | 2.1176 | 198 | 93 | 115 |  | 3414970478481
754402 | VLN-a Матовый черный Рамка 2П | Valena ALLURE.Рамка "Матовый черный".2-постовая универсальная | Legrand | Valena Life/Allure | 596 | VALENA LIFE/ALLURE электроустановочное оборудование | PL2 | 5 | ШТ | 769.236 | На складе | не подлежит сертификации | 2020-12-31 |  |  | 0.223 | 1.835 | 224 | 128 | 64 |  | 3414970478511
754403 | VLN-a Матовый черный Рамка 3П | Valena ALLURE.Рамка "Матовый черный".3-постовая универсальная | Legrand | Valena Life/Allure | 596 | VALENA LIFE/ALLURE электроустановочное оборудование | PL2 | 5 | ШТ | 1194.336 | На складе | не подлежит сертификации | 2020-12-31 |  |  | 0.297 | 2.1444 | 292 | 108 | 68 |  | 3414970478535
754404 | VLN-a Матовый черный Рамка 4П | Valena ALLURE.Рамка "Матовый черный".4-постовая универсальная | Legrand | Valena Life/Allure | 596 | VALENA LIFE/ALLURE электроустановочное оборудование | PL2 | 1 | ШТ | 2105.268 | На складе | не подлежит сертификации | 2020-12-31 |  |  | 0.11 | 0.75042 | 379 | 99 | 20 |  | 3414970478559
754405 | VLN-a Матовый черный Рамка 5П | Valena ALLURE.Рамка "Матовый черный".5-постовая универсальная | Legrand | Valena Life/Allure | 596 | VALENA LIFE/ALLURE электроустановочное оборудование | PL2 | 1 | ШТ | 3643.74 | На складе | не подлежит сертификации | 2020-12-31 |  |  | 0.127 | 0.75042 | 379 | 99 | 20 |  | 3414970478573
754406 | VLN-a МатЧерн Рамка 5м | Valena ALLURE.Рамка "Матовый черный" 5 модулей | Legrand | Valena Life/Allure | 596 | VALENA LIFE/ALLURE электроустановочное оборудование | PL2 | 1 | ШТ | 1153.848 | Под заказ Т2 | не подлежит сертификации | 2020-12-31 |  |  | 0.049 | 0.42687 | 170 | 93 | 27 |  | 3414970478597
754411 | VLN-a ЖЕМ Рамка 1-пост | Valena ALLURE.Рамка "Жемчуг".1-постовая универсальная | Legrand | Valena Life/Allure | 596 | VALENA LIFE/ALLURE электроустановочное оборудование | PL2 | 10 | ШТ | 404.856 | На складе | не подлежит сертификации | 2020-12-31 |  |  | 0.249 | 2.1176 | 198 | 93 | 115 |  | 3414970478610
754412 | VLN-a ЖЕМ Рамка 2-пост | Valena ALLURE.Рамка "Жемчуг".2-постовая универсальная | Legrand | Valena Life/Allure | 596 | VALENA LIFE/ALLURE электроустановочное оборудование | PL2 | 5 | ШТ | 769.236 | На складе | не подлежит сертификации | 2020-12-31 |  |  | 0.221 | 1.835 | 224 | 128 | 64 |  | 3414970478641
754413 | VLN-a ЖЕМ Рамка 3-пост | Valena ALLURE.Рамка "Жемчуг".3-постовая универсальная | Legrand | Valena Life/Allure | 596 | VALENA LIFE/ALLURE электроустановочное оборудование | PL2 | 5 | ШТ | 1194.336 | На складе | не подлежит сертификации | 2020-12-31 |  |  | 0.295 | 2.1444 | 292 | 108 | 68 |  | 3414970478665
754414 | VLN-a ЖЕМ Рамка 4-пост | Valena ALLURE.Рамка "Жемчуг".4-постовая универсальная | Legrand | Valena Life/Allure | 596 | VALENA LIFE/ALLURE электроустановочное оборудование | PL2 | 1 | ШТ | 2105.268 | На складе | не подлежит сертификации | 2020-12-31 |  |  | 0.109 | 0.75042 | 379 | 99 | 20 |  | 3414970478689
754415 | VLN-a ЖЕМ Рамка 5-пост | Valena ALLURE.Рамка "Жемчуг".5-постовая универсальная | Legrand | Valena Life/Allure | 596 | VALENA LIFE/ALLURE электроустановочное оборудование | PL2 | 1 | ШТ | 3643.74 | На складе | не подлежит сертификации | 2020-12-31 |  |  | 0.119 | 0.75042 | 379 | 99 | 20 |  | 3414970478702
754416 | VLN-a ЖЕМ Рамка 5м | Valena ALLURE.Рамка "Жемчуг" 5 модулей | Legrand | Valena Life/Allure | 596 | VALENA LIFE/ALLURE электроустановочное оборудование | PL2 | 1 | ШТ | 1153.848 | Под заказ Т2 | не подлежит сертификации | 2020-12-31 |  |  | 0.049 | 0.42687 | 170 | 93 | 27 |  | 3414970478726
754421 | VLN-a Зеркало Рамка 1-пост | Valena ALLURE.Рамка "Зеркало".1-постовая универсальная | Legrand | Valena Life/Allure | 596 | VALENA LIFE/ALLURE электроустановочное оборудование | PL2 | 1 | ШТ | 2629.968 | Под заказ Т1 | не подлежит сертификации | 2020-12-31 |  |  | 0.092 | 0.30912 | 115 | 14 | 192 |  | 3414970478740
754422 | VLN-a Зеркало Рамка 2-пост | Valena ALLURE.Рамка "Зеркало".2-постовая универсальная | Legrand | Valena Life/Allure | 596 | VALENA LIFE/ALLURE электроустановочное оборудование | PL2 | 1 | ШТ | 4996.944 | Под заказ Т1 | не подлежит сертификации | 2020-12-31 |  |  | 0.14 | 0.35742 | 115 | 14 | 222 |  | 3414970478764
754423 | VLN-a Зеркало Рамка 3-пост | Valena ALLURE.Рамка "Зеркало".3-постовая универсальная | Legrand | Valena Life/Allure | 596 | VALENA LIFE/ALLURE электроустановочное оборудование | PL2 | 1 | ШТ | 7758.42 | Под заказ Т1 | не подлежит сертификации | 2020-12-31 |  |  | 0.204 | 0.47173 | 115 | 14 | 293 |  | 3414970478788
754424 | VLN-a Зеркало Рамка 4-пост | Valena ALLURE.Рамка "Зеркало".4-постовая универсальная | Legrand | Valena Life/Allure | 596 | VALENA LIFE/ALLURE электроустановочное оборудование | PL2 | 1 | ШТ | 13675.86 | Под заказ Т1 | не подлежит сертификации | 2020-12-31 |  |  | 0.252 | 0.58604 | 115 | 14 | 364 |  | 3414970478801
754425 | VLN-a Зеркало Рамка 5-пост | Valena ALLURE.Рамка "Зеркало".5-постовая универсальная | Legrand | Valena Life/Allure | 596 | VALENA LIFE/ALLURE электроустановочное оборудование | PL2 | 1 | ШТ | 23669.748 | Под заказ Т2 | не подлежит сертификации | 2020-12-31 |  |  | 0.32 | 0.70035 | 115 | 14 | 435 |  | 3414970478825
754431 | VLN-a Барокко нуар Рамка 1П | Valena ALLURE.Рамка "Барокко Нуар".1-постовая универсальная | Legrand | Valena Life/Allure | 596 | VALENA LIFE/ALLURE электроустановочное оборудование | PL2 | 1 | ШТ | 2876.532 | Под заказ Т1 | не подлежит сертификации | 2020-12-31 |  |  | 0.091 | 0.30912 | 115 | 14 | 192 |  | 3414970478849
754432 | VLN-a Барокко нуар Рамка 2П | Valena ALLURE.Рамка "Барокко Нуар".2-постовая универсальная | Legrand | Valena Life/Allure | 596 | VALENA LIFE/ALLURE электроустановочное оборудование | PL2 | 1 | ШТ | 5465.412 | Под заказ Т1 | не подлежит сертификации | 2020-12-31 |  |  | 0.139 | 0.35742 | 115 | 14 | 222 |  | 3414970478863
754433 | VLN-a Барокко нуар Рамка 3П | Valena ALLURE.Рамка "Барокко Нуар".3-постовая универсальная | Legrand | Valena Life/Allure | 596 | VALENA LIFE/ALLURE электроустановочное оборудование | PL2 | 1 | ШТ | 8485.776 | Под заказ Т2 | не подлежит сертификации | 2020-12-31 |  |  | 0.201 | 0.47173 | 115 | 14 | 293 |  | 3414970478887
754434 | VLN-a Барокко нуар Рамка 4П | Valena ALLURE.Рамка "Барокко Нуар".4-постовая универсальная | Legrand | Valena Life/Allure | 596 | VALENA LIFE/ALLURE электроустановочное оборудование | PL2 | 1 | ШТ | 14957.964 | Под заказ Т2 | не подлежит сертификации | 2020-12-31 |  |  | 0.249 | 0.58604 | 115 | 14 | 364 |  | 3414970478900
754435 | VLN-a Барокко нуар Рамка 5П | Valena ALLURE.Рамка "Барокко Нуар".5-постовая универсальная | Legrand | Valena Life/Allure | 596 | VALENA LIFE/ALLURE электроустановочное оборудование | PL2 | 1 | ШТ | 25888.788 | Под заказ Т2 | не подлежит сертификации | 2020-12-31 |  |  | 0.32 | 0.70035 | 115 | 14 | 435 |  | 3414970478924
754441 | VLN-a Барокко пурпур Рамка 1П | Valena ALLURE.Рамка "Барокко Пурпур".1-постовая универсальная | Legrand | Valena Life/Allure | 596 | VALENA LIFE/ALLURE электроустановочное оборудование | PL2 | 1 | ШТ | 2876.532 | Под заказ Т1 | не подлежит сертификации | 2020-12-31 |  |  | 0.089 | 0.30912 | 115 | 14 | 192 |  | 3414970478948
754442 | VLN-a Барокко пурпур Рамка 2П | Valena ALLURE.Рамка "Барокко Пурпур".2-постовая универсальная | Legrand | Valena Life/Allure | 596 | VALENA LIFE/ALLURE электроустановочное оборудование | PL2 | 1 | ШТ | 5465.412 | Под заказ Т1 | не подлежит сертификации | 2020-12-31 |  |  | 0.166 | 0.35742 | 115 | 14 | 222 |  | 3414970478962
754443 | VLN-a Барокко пурпур Рамка 3П | Valena ALLURE.Рамка "Барокко Пурпур".3-постовая универсальная | Legrand | Valena Life/Allure | 596 | VALENA LIFE/ALLURE электроустановочное оборудование | PL2 | 1 | ШТ | 8485.776 | Под заказ Т2 | не подлежит сертификации | 2020-12-31 |  |  | 0.201 | 0.47173 | 115 | 14 | 293 |  | 3414970478986
754444 | VLN-a Барокко пурпур Рамка 4П | Valena ALLURE.Рамка "Барокко Пурпур".4-постовая универсальная | Legrand | Valena Life/Allure | 596 | VALENA LIFE/ALLURE электроустановочное оборудование | PL2 | 1 | ШТ | 14957.964 | Под заказ Т2 | не подлежит сертификации | 2020-12-31 |  |  | 0.249 | 0.58604 | 115 | 14 | 364 |  | 3414970479006
754445 | VLN-a Барокко пурпур Рамка 5П | Valena ALLURE.Рамка "Барокко Пурпур".5-постовая универсальная | Legrand | Valena Life/Allure | 596 | VALENA LIFE/ALLURE электроустановочное оборудование | PL2 | 1 | ШТ | 25888.788 | Под заказ Т2 | не подлежит сертификации | 2020-12-31 |  |  | 0.32 | 0.70035 | 115 | 14 | 435 |  | 3414970479020
754451 | VLN-a Кожа Рамка 1-пост | Valena ALLURE.Рамка "Кожа".1-постовая универсальная | Legrand | Valena Life/Allure | 596 | VALENA LIFE/ALLURE электроустановочное оборудование | PL2 | 1 | ШТ | 2629.968 | Под заказ Т1 | не подлежит сертификации | 2020-12-31 |  |  | 0.089 | 0.30912 | 115 | 14 | 192 |  | 3414970479044
754452 | VLN-a Кожа Рамка 2-пост | Valena ALLURE.Рамка "Кожа".2-постовая универсальная | Legrand | Valena Life/Allure | 596 | VALENA LIFE/ALLURE электроустановочное оборудование | PL2 | 1 | ШТ | 4996.944 | Под заказ Т1 | не подлежит сертификации | 2020-12-31 |  |  | 0.166 | 0.35742 | 115 | 14 | 222 |  | 3414970479068
754453 | VLN-a Кожа Рамка 3-пост | Valena ALLURE.Рамка "Кожа".3-постовая универсальная | Legrand | Valena Life/Allure | 596 | VALENA LIFE/ALLURE электроустановочное оборудование | PL2 | 1 | ШТ | 7758.42 | Под заказ Т2 | не подлежит сертификации | 2020-12-31 |  |  | 0.199 | 0.47173 | 115 | 14 | 293 |  | 3414970479082
754454 | VLN-a Кожа Рамка 4-пост | Valena ALLURE.Рамка "Кожа".4-постовая универсальная | Legrand | Valena Life/Allure | 596 | VALENA LIFE/ALLURE электроустановочное оборудование | PL2 | 1 | ШТ | 13675.86 | Под заказ Т2 | не подлежит сертификации | 2020-12-31 |  |  | 0.247 | 0.58604 | 115 | 14 | 364 |  | 3414970479105
754455 | VLN-a Кожа Рамка 5-пост | Valena ALLURE.Рамка "Кожа".5-постовая универсальная | Legrand | Valena Life/Allure | 596 | VALENA LIFE/ALLURE электроустановочное оборудование | PL2 | 1 | ШТ | 23669.748 | Под заказ Т2 | не подлежит сертификации | 2020-12-31 |  |  | 0.32 | 0.70035 | 115 | 14 | 435 |  | 3414970479129
754461 | VLN-a Орех Рамка 1-пост | Valena ALLURE.Рамка "Орех".1-постовая универсальная | Legrand | Valena Life/Allure | 596 | VALENA LIFE/ALLURE электроустановочное оборудование | PL2 | 1 | ШТ | 2465.604 | Под заказ Т1 | не подлежит сертификации | 2020-12-31 |  |  | 0.087 | 0.30912 | 115 | 14 | 192 |  | 3414970479143
754462 | VLN-a Орех Рамка 2-пост | Valena ALLURE.Рамка "Орех".2-постовая универсальная | Legrand | Valena Life/Allure | 596 | VALENA LIFE/ALLURE электроустановочное оборудование | PL2 | 1 | ШТ | 4684.644 | Под заказ Т1 | не подлежит сертификации | 2020-12-31 |  |  | 0.135 | 0.35742 | 115 | 14 | 222 |  | 3414970479167
754463 | VLN-a Орех Рамка 3-пост | Valena ALLURE.Рамка "Орех".3-постовая универсальная | Legrand | Valena Life/Allure | 596 | VALENA LIFE/ALLURE электроустановочное оборудование | PL2 | 1 | ШТ | 7273.512 | Под заказ Т1 | не подлежит сертификации | 2020-12-31 |  |  | 0.196 | 0.47173 | 115 | 14 | 293 |  | 3414970479181
754464 | VLN-a Орех Рамка 4-пост | Valena ALLURE.Рамка "Орех".4-постовая универсальная | Legrand | Valena Life/Allure | 596 | VALENA LIFE/ALLURE электроустановочное оборудование | PL2 | 1 | ШТ | 12821.112 | Под заказ Т1 | не подлежит сертификации | 2020-12-31 |  |  | 0.246 | 0.58604 | 115 | 14 | 364 |  | 3414970479204
754465 | VLN-a Орех Рамка 5-пост | Valena ALLURE.Рамка "Орех".5-постовая универсальная | Legrand | Valena Life/Allure | 596 | VALENA LIFE/ALLURE электроустановочное оборудование | PL2 | 1 | ШТ | 22190.388 | Под заказ Т2 | не подлежит сертификации | 2020-12-31 |  |  | 0.32 | 0.70035 | 115 | 14 | 435 |  | 3414970479228
754471 | VLN-a Карбон Рамка 1-пост | Valena ALLURE.Рамка "Карбон".1-постовая универсальная | Legrand | Valena Life/Allure | 596 | VALENA LIFE/ALLURE электроустановочное оборудование | PL2 | 1 | ШТ | 2876.532 | Под заказ Т1 | не подлежит сертификации | 2020-12-31 |  |  | 0.092 | 0.30912 | 115 | 14 | 192 |  | 3414970479242
754472 | VLN-a Карбон Рамка 2-пост | Valena ALLURE.Рамка "Карбон".2-постовая универсальная | Legrand | Valena Life/Allure | 596 | VALENA LIFE/ALLURE электроустановочное оборудование | PL2 | 1 | ШТ | 5465.412 | Под заказ Т2 | не подлежит сертификации | 2020-12-31 |  |  | 0.139 | 0.35742 | 115 | 14 | 222 |  | 3414970479266
754473 | VLN-a Карбон Рамка 3-пост | Valena ALLURE.Рамка "Карбон".3-постовая универсальная | Legrand | Valena Life/Allure | 596 | VALENA LIFE/ALLURE электроустановочное оборудование | PL2 | 1 | ШТ | 8485.776 | Под заказ Т2 | не подлежит сертификации | 2020-12-31 |  |  | 0.201 | 0.47173 | 115 | 14 | 293 |  | 3414970479280
754474 | VLN-a Карбон Рамка 4-пост | Valena ALLURE.Рамка "Карбон".4-постовая универсальная | Legrand | Valena Life/Allure | 596 | VALENA LIFE/ALLURE электроустановочное оборудование | PL2 | 1 | ШТ | 14957.964 | Под заказ Т2 | не подлежит сертификации | 2020-12-31 |  |  | 0.27 | 0.58604 | 115 | 14 | 364 |  | 3414970479303
754475 | VLN-a Карбон Рамка 5-пост | Valena ALLURE.Рамка "Карбон".5-постовая универсальная | Legrand | Valena Life/Allure | 596 | VALENA LIFE/ALLURE электроустановочное оборудование | PL2 | 1 | ШТ | 25888.788 | Под заказ Т1 | не подлежит сертификации | 2020-12-31 |  |  | 0.32 | 0.70035 | 115 | 14 | 435 |  | 3414970479327
754491 | VLN-a Ит.фант. Рамка 1-пост | Valena ALLURE.Рамка "Итальянская фантазия".1-постовая универсальная | Legrand | Valena Life/Allure | 596 | VALENA LIFE/ALLURE электроустановочное оборудование | PL2 | 1 | ШТ | 4931.196 | Под заказ Т1 | не подлежит сертификации | 2020-12-31 |  |  | 0.069 | 0.30912 | 115 | 14 | 192 |  | 3414970479440
754492 | VLN-a Ит.фант. Рамка 2-пост | Valena ALLURE.Рамка "Итальянская фантазия".2-постовая универсальная | Legrand | Valena Life/Allure | 596 | VALENA LIFE/ALLURE электроустановочное оборудование | PL2 | 1 | ШТ | 9369.276 | Под заказ Т2 | не подлежит сертификации | 2020-12-31 |  |  | 0.105 | 0.35742 | 115 | 14 | 222 |  | 3414970479464
754493 | VLN-a Ит.фант. Рамка 3-пост | Valena ALLURE.Рамка "Итальянская фантазия".3-постовая универсальная | Legrand | Valena Life/Allure | 596 | VALENA LIFE/ALLURE электроустановочное оборудование | PL2 | 1 | ШТ | 14547.036 | Под заказ Т2 | не подлежит сертификации | 2020-12-31 |  |  | 0.148 | 0.47173 | 115 | 14 | 293 |  | 3414970479488
754494 | VLN-a Ит.фант. Рамка 4-пост | Valena ALLURE.Рамка "Итальянская фантазия".4-постовая универсальная | Legrand | Valena Life/Allure | 596 | VALENA LIFE/ALLURE электроустановочное оборудование | PL2 | 1 | ШТ | 25642.236 | Под заказ Т1 | не подлежит сертификации | 2020-12-31 |  |  | 0.27 | 0.58604 | 115 | 14 | 364 |  | 3414970479501
754495 | VLN-a Ит.фант. Рамка 5-пост | Valena ALLURE.Рамка "Итальянская фантазия".5-постовая универсальная | Legrand | Valena Life/Allure | 596 | VALENA LIFE/ALLURE электроустановочное оборудование | PL2 | 1 | ШТ | 44380.788 | Под заказ Т1 | не подлежит сертификации | 2020-12-31 |  |  | 0.32 | 0.70035 | 115 | 14 | 435 |  | 3414970479525
754702 | VLN-l АЛЮ Накладка радио выкл | Valena LIFE MyHome Play Zigbee. Лицевая панель для радиоприемного выключателя 1-канального с нейтралью.Алюминий | Legrand | Valena Life/Allure | 596 | VALENA LIFE/ALLURE электроустановочное оборудование | PL2 | 1 | ШТ | 557.136 | Под заказ Т1 | не подлежит сертификации | 2020-12-31 |  |  | 0.015 | 0.1421 | 70 | 58 | 35 |  | 3414970568151
754703 | VLN-а БЕЛ Накладка радио выкл | Valena ALLURE MyHome Play Zigbee. Лицевая панель для радиоприемного выключателя 1-канального с нейтралью.Белая | Legrand | Valena Life/Allure | 596 | VALENA LIFE/ALLURE электроустановочное оборудование | PL2 | 1 | ШТ | 292.968 | На складе | не подлежит сертификации | 2020-12-31 |  |  | 0.024 | 0.1421 | 70 | 58 | 35 |  | 3414970568182
754705 | VLN-a БЕЛ Роз HD15-Jack 3,5мм | Valena ALLURE.Розетка для аудио/видео устройств с разьемами HD15/гнездо Jack 3,5мм.С лицевой панелью.Белая | Legrand | Valena Life/Allure | 479 | Коннекторы аудио-видео Legrand | PL8 | 1 | ШТ | 8402.616 | Под заказ Т1 | не подлежит сертификации | 2020-12-31 |  |  | 0.115 | 0.53631 | 97 | 97 | 57 |  | 3414970475763
754706 | VLN-a СЛК Роз HD15-Jack 3,5мм | Valena ALLURE.Розетка для аудио/видео устройств с разьемами HD15/гнездо Jack 3,5мм.С лицевой панелью.Слоновая кость | Legrand | Valena Life/Allure | 479 | Коннекторы аудио-видео Legrand | PL8 | 1 | ШТ | 8402.616 | Под заказ Т1 | не подлежит сертификации | 2020-12-31 |  |  | 0.115 | 0.53631 | 97 | 97 | 57 |  | 3414970475787
754707 | VLN-a АЛЮ Роз HD15-Jack 3,5мм | Valena ALLURE.Розетка для аудио/видео устройств с разьемами HD15/гнездо Jack 3,5мм.С лицевой панелью.Алюминий | Legrand | Valena Life/Allure | 479 | Коннекторы аудио-видео Legrand | PL8 | 1 | ШТ | 10923.396 | Под заказ Т1 | не подлежит сертификации | 2020-12-31 |  |  | 0.115 | 0.53631 | 97 | 97 | 57 |  | 3414970475800
754709 | VLN-l БЕЛ Накладка радио выкл | Valena LIFE MyHome Play Zigbee. Лицевая панель для радиоприемного выключателя 1-канального с нейтралью.Белая | Legrand | Valena Life/Allure | 596 | VALENA LIFE/ALLURE электроустановочное оборудование | PL2 | 1 | ШТ | 292.968 | На складе | не подлежит сертификации | 2020-12-31 |  |  | 0.013 | 0.1421 | 70 | 58 | 35 |  | 3414970568212
754710 | VLN-l БЕЛ Накл выкл.энергосбер | Valena LIFE.Лицевая панель для переключателя со встроенным датчиком движения.Белая | Legrand | Valena Life/Allure | 596 | VALENA LIFE/ALLURE электроустановочное оборудование | PL2 | 1 | ШТ | 215.664 | Под заказ Т1 | не подлежит сертификации | 2020-12-31 |  |  | 0.014 | 0.1421 | 70 | 58 | 35 |  | 3414970460059
754711 | VLN-l СЛК Накл выкл.энергосб. | Valena LIFE.Лицевая панель для переключателя со встроенным датчиком движения.Слоновая кость | Legrand | Valena Life/Allure | 596 | VALENA LIFE/ALLURE электроустановочное оборудование | PL2 | 1 | ШТ | 215.664 | Под заказ Т2 | не подлежит сертификации | 2020-12-31 |  |  | 0.014 | 0.147 | 70 | 60 | 35 |  | 3414970460073
754712 | VLN-l АЛЮ Накл выкл.энергосбер | Valena LIFE.Лицевая панель для переключателя со встроенным датчиком движения.Алюминий | Legrand | Valena Life/Allure | 596 | VALENA LIFE/ALLURE электроустановочное оборудование | PL2 | 1 | ШТ | 539.148 | Под заказ Т2 | не подлежит сертификации | 2020-12-31 |  |  | 0.015 | 0.1421 | 70 | 58 | 35 |  | 3414970460035
754713 | VLN-l СЛК Накладка радио выкл | Valena LIFE MyHome Play Zigbee. Лицевая панель для радиоприемного выключателя 1-канального с нейтралью.Слоновая кость | Legrand | Valena Life/Allure | 596 | VALENA LIFE/ALLURE электроустановочное оборудование | PL2 | 1 | ШТ | 292.968 | На складе | не подлежит сертификации | 2020-12-31 |  |  |  | 0.1421 | 70 | 58 | 35 |  | 3414970568243
754715 | VLN-a БЕЛ Розетка HDMI | Valena ALLURE.Розетка для аудио/видео устройств HDMI Тип А.С лицевой панелью.Белая | Legrand | Valena Life/Allure | 479 | Коннекторы аудио-видео Legrand | PL8 | 1 | ШТ | 5713.776 | На складе | не подлежит сертификации | 2020-12-31 |  |  | 0.1 | 0.53631 | 97 | 97 | 57 |  | 3414970475824
754716 | VLN-a СЛК Розетка HDMI | Valena ALLURE.Розетка для аудио/видео устройств HDMI Тип А.С лицевой панелью.Слоновая кость | Legrand | Valena Life/Allure | 479 | Коннекторы аудио-видео Legrand | PL8 | 1 | ШТ | 5713.776 | На складе | не подлежит сертификации | 2020-12-31 |  |  | 0.102 | 0.53631 | 97 | 97 | 57 |  | 3414970475848
754717 | VLN-a АЛЮ Розетка HDMI | Valena ALLURE.Розетка для аудио/видео устройств HDMI Тип А.С лицевой панелью.Алюминий | Legrand | Valena Life/Allure | 479 | Коннекторы аудио-видео Legrand | PL8 | 1 | ШТ | 7427.904 | На складе | не подлежит сертификации | 2020-12-31 |  |  | 0.102 | 0.53631 | 97 | 97 | 57 |  | 3414970475862
754719 | VLN-а СЛК Накладка радио выкл | Valena ALLURE MyHome Play Zigbee. Лицевая панель для радиоприемного выключателя 1-канального с нейтралью.Слоновая кость | Legrand | Valena Life/Allure | 596 | VALENA LIFE/ALLURE электроустановочное оборудование | PL2 | 1 | ШТ | 292.968 | Под заказ Т1 | не подлежит сертификации | 2020-12-31 |  |  | 0.024 | 0.1421 | 70 | 58 | 35 |  | 3414970568274
754720 | VLN-l БЕЛ Накл Роз RCA | Valena LIFE.Лицевая панель для розетки RCA.Белая | Legrand | Valena Life/Allure | 479 | Коннекторы аудио-видео Legrand | PL8 | 1 | ШТ | 183.96 | Под заказ Т2 | не подлежит сертификации | 2020-12-31 |  |  | 0.014 | 0.1421 | 70 | 58 | 35 |  | 3414970475886
754721 | VLN-l СЛК Накл Роз RCA | Valena LIFE.Лицевая панель для розетки RCA.Слоновая кость | Legrand | Valena Life/Allure | 479 | Коннекторы аудио-видео Legrand | PL8 | 1 | ШТ | 183.96 | Под заказ Т1 | не подлежит сертификации | 2020-12-31 |  |  | 0.014 | 0.1421 | 70 | 58 | 35 |  | 3414970475909
754722 | VLN-l АЛЮ Накл Роз RCA | Valena LIFE.Лицевая панель для розетки RCA.Алюминий | Legrand | Valena Life/Allure | 479 | Коннекторы аудио-видео Legrand | PL8 | 1 | ШТ | 459.912 | Под заказ Т2 | не подлежит сертификации | 2020-12-31 |  |  | 0.014 | 0.1421 | 70 | 58 | 35 |  | 3414970475923
754723 | VLN-а АЛЮ Накладка радио выкл | Valena ALLURE MyHome Play Zigbee. Лицевая панель для радиоприемного выключателя 1-канального с нейтралью.Алюминий | Legrand | Valena Life/Allure | 596 | VALENA LIFE/ALLURE электроустановочное оборудование | PL2 | 1 | ШТ | 557.136 | На складе | не подлежит сертификации | 2020-12-31 |  |  | 0.024 | 0.1421 | 70 | 58 | 35 |  | 3414970568304
754724 | VLN-l БЕЛ Накл радио выкл.жал. | Valena LIFE MyHome Play Zigbee. Лицевая панель для радиоприемного выключателя,для приводов жалюзи/рольставень.Белая | Legrand | Valena Life/Allure | 596 | VALENA LIFE/ALLURE электроустановочное оборудование | PL2 | 1 | ШТ | 548.664 | На складе | не подлежит сертификации | 2020-12-31 |  |  | 0.014 | 0.1421 | 70 | 58 | 35 |  | 3414970568335
754725 | VLN-a БЕЛ Накл Роз RCA | Valena ALLURE.Лицевая панель для розетки RCA.Белая | Legrand | Valena Life/Allure | 596 | VALENA LIFE/ALLURE электроустановочное оборудование | PL2 | 1 | ШТ | 184.848 | Под заказ Т2 | не подлежит сертификации | 2020-12-31 |  |  | 0.019 | 0.1421 | 70 | 58 | 35 |  | 3414970475947
754726 | VLN-a СЛК Накл Роз RCA | Valena ALLURE.Лицевая панель для розетки RCA.Слоновая кость | Legrand | Valena Life/Allure | 596 | VALENA LIFE/ALLURE электроустановочное оборудование | PL2 | 1 | ШТ | 184.848 | Под заказ Т1 | не подлежит сертификации | 2020-12-31 |  |  | 0.019 | 0.1421 | 70 | 58 | 35 |  | 3414970475961
754727 | VLN-a АЛЮ Накл Роз RCA | Valena ALLURE.Лицевая панель для розетки RCA.Алюминий | Legrand | Valena Life/Allure | 596 | VALENA LIFE/ALLURE электроустановочное оборудование | PL2 | 1 | ШТ | 462.132 | Под заказ Т1 | не подлежит сертификации | 2020-12-31 |  |  | 0.019 | 0.1421 | 70 | 58 | 35 |  | 3414970475985
754728 | VLN-l СЛК Накл радио выкл.жал. | Valena LIFE MyHome Play Zigbee. Лицевая панель для радиоприемного выключателя,для приводов жалюзи/рольставень.Слоновая кость | Legrand | Valena Life/Allure | 596 | VALENA LIFE/ALLURE электроустановочное оборудование | PL2 | 1 | ШТ | 548.664 | Под заказ Т1 | не подлежит сертификации | 2020-12-31 |  |  |  | 0.1421 | 70 | 58 | 35 |  | 3414970568366
754729 | VLN-l АЛЮ Накл радио выкл.жал. | Valena LIFE MyHome Play Zigbee. Лицевая панель для радиоприемного выключателя,для приводов жалюзи/рольставень.Алюминий | Legrand | Valena Life/Allure | 596 | VALENA LIFE/ALLURE электроустановочное оборудование | PL2 | 1 | ШТ | 843.324 | На складе | не подлежит сертификации | 2020-12-31 |  |  | 0.016 | 0.147 | 70 | 60 | 35 |  | 3414970568397
754730 | VLN-l БЕЛ Накл вывода кабеля | Valena LIFE.Лицевая панель для вывода кабеля.Белая | Legrand | Valena Life/Allure | 596 | VALENA LIFE/ALLURE электроустановочное оборудование | PL2 | 5 | ШТ | 61.62 | На складе | не подлежит сертификации | 2020-12-31 |  |  | 0.058 | 0.72188 | 125 | 75 | 77 |  | 3414970457523
754731 | VLN-l СЛК Накл вывода кабеля | Valena LIFE.Лицевая панель для вывода кабеля.Слоновая кость | Legrand | Valena Life/Allure | 596 | VALENA LIFE/ALLURE электроустановочное оборудование | PL2 | 5 | ШТ | 61.62 | На складе | не подлежит сертификации | 2020-12-31 |  |  | 0.059 | 0.693 | 125 | 72 | 77 |  | 3414970457578
754732 | VLN-l АЛЮ Накл вывода кабеля | Valena LIFE.Лицевая панель для вывода кабеля.Алюминий | Legrand | Valena Life/Allure | 596 | VALENA LIFE/ALLURE электроустановочное оборудование | PL2 | 5 | ШТ | 154.044 | На складе | не подлежит сертификации | 2020-12-31 |  |  | 0.061 | 0.693 | 125 | 72 | 77 |  | 3414970457363
754733 | VLN-а БЕЛ Накл радио в.жалюзи | Valena ALLURE MyHome Play Zigbee. Лицевая панель для радиоприемного выключателя,для приводов жалюзи/рольставень.Белая | Legrand | Valena Life/Allure | 596 | VALENA LIFE/ALLURE электроустановочное оборудование | PL2 | 1 | ШТ | 548.664 | На складе | не подлежит сертификации | 2020-12-31 |  |  | 0.025 | 0.1421 | 70 | 58 | 35 |  | 3414970568427
754734 | VLN-а СЛК Накл радио в.жалюзи | Valena ALLURE MyHome Play Zigbee. Лицевая панель для радиоприемного выключателя,для приводов жалюзи/рольставень.Слоновая кость | Legrand | Valena Life/Allure | 596 | VALENA LIFE/ALLURE электроустановочное оборудование | PL2 | 1 | ШТ | 548.664 | Под заказ Т1 | не подлежит сертификации | 2020-12-31 |  |  | 0.025 | 0.1421 | 70 | 58 | 35 |  | 3414970568458
754735 | VLN-a БЕЛ Роз XLR 3-п гнездо | Valena ALLURE.Аудиорозетка с 3-контактным гнездом XLR.С лицевой панелью.Белая | Legrand | Valena Life/Allure | 479 | Коннекторы аудио-видео Legrand | PL8 | 1 | ШТ | 8402.616 | Под заказ Т2 | не подлежит сертификации | 2020-12-31 |  |  | 0.117 | 0.53631 | 97 | 97 | 57 |  | 3414970476005
754736 | VLN-a СЛК Роз XLR 3-п гнездо | Valena ALLURE.Аудиорозетка с 3-контактным гнездом XLR.С лицевой панелью.Слоновая кость | Legrand | Valena Life/Allure | 479 | Коннекторы аудио-видео Legrand | PL8 | 1 | ШТ | 8402.616 | Под заказ Т1 | не подлежит сертификации | 2020-12-31 |  |  | 0.117 | 0.53631 | 97 | 97 | 57 |  | 3414970476029
754737 | VLN-a АЛЮ Роз XLR 3-п гнездо | Valena ALLURE.Аудиорозетка с 3-контактным гнездом XLR.С лицевой панелью.Алюминий | Legrand | Valena Life/Allure | 479 | Коннекторы аудио-видео Legrand | PL8 | 1 | ШТ | 10923.396 | Под заказ Т2 | не подлежит сертификации | 2020-12-31 |  |  | 0.117 | 0.53631 | 97 | 97 | 57 |  | 3414970476043
754738 | VLN-а АЛЮ Накл радио в.жалюзи | Valena ALLURE MyHome Play Zigbee. Лицевая панель для радиоприемного выключателя,для приводов жалюзи/рольставень.Алюминий | Legrand | Valena Life/Allure | 596 | VALENA LIFE/ALLURE электроустановочное оборудование | PL2 | 1 | ШТ | 843.324 | Под заказ Т1 | не подлежит сертификации | 2020-12-31 |  |  | 0.025 | 0.1421 | 70 | 58 | 35 |  | 3414970568489
754739 | VLN-l БЕЛ Накл беспр. Димм | Valena LIFE MyHome Play Zigbee. Лицевая панель для радиоуправляющего устройства светорегуляторов.Белая | Legrand | Valena Life/Allure | 596 | VALENA LIFE/ALLURE электроустановочное оборудование | PL2 | 1 | ШТ | 486.012 | На складе | не подлежит сертификации | 2020-12-31 |  |  |  | 0.1421 | 70 | 58 | 35 |  | 3414970568519
754740 | VLN-l БЕЛ Накладка радио димм | Valena LIFE MyHome Play Zigbee.Лицевая панель для светорегулятора-радиоприемника.Белая | Legrand | Valena Life/Allure | 596 | VALENA LIFE/ALLURE электроустановочное оборудование | PL2 | 1 | ШТ | 486.012 | На складе | не подлежит сертификации | 2020-12-31 |  |  | 0.016 | 0.1421 | 70 | 58 | 35 |  | 3414970568540
754741 | VLN-l СЛК Накладка радио димм | Valena LIFE MyHome Play Zigbee.Лицевая панель для светорегулятора-радиоприемника.Слоновая кость | Legrand | Valena Life/Allure | 596 | VALENA LIFE/ALLURE электроустановочное оборудование | PL2 | 1 | ШТ | 486.012 | На складе | не подлежит сертификации | 2020-12-31 |  |  |  | 0.1421 | 70 | 58 | 35 |  | 3414970568571
754742 | VLN-l АЛЮ Накладка радио димм | Valena LIFE MyHome Play Zigbee.Лицевая панель для светорегулятора-радиоприемника.Алюминий | Legrand | Valena Life/Allure | 596 | VALENA LIFE/ALLURE электроустановочное оборудование | PL2 | 1 | ШТ | 814.536 | На складе | не подлежит сертификации | 2020-12-31 |  |  | 0.016 | 0.1421 | 70 | 58 | 35 |  | 3414970568601
754743 | VLN-а БЕЛ Накл радио димм | Valena ALLURE MyHome Play Zigbee.Лицевая панель для светорегулятора-радиоприемника.Белая | Legrand | Valena Life/Allure | 596 | VALENA LIFE/ALLURE электроустановочное оборудование | PL2 | 1 | ШТ | 486.012 | Под заказ Т1 | не подлежит сертификации | 2020-12-31 |  |  | 0.025 | 0.1421 | 70 | 58 | 35 |  | 3414970568632
754744 | VLN-а СЛК Накл радио димм | Valena ALLURE MyHome Play Zigbee.Лицевая панель для светорегулятора-радиоприемника.Слоновая кость | Legrand | Valena Life/Allure | 596 | VALENA LIFE/ALLURE электроустановочное оборудование | PL2 | 1 | ШТ | 486.012 | На складе | не подлежит сертификации | 2020-12-31 |  |  | 0.025 | 0.1421 | 70 | 58 | 35 |  | 3414970568663
754745 | VLN-a БЕЛ Розет XLR 3-полюс | Valena ALLURE.Аудиорозетка с 3-контактной вилкой XLR.С лицевой панелью.Белая | Legrand | Valena Life/Allure | 479 | Коннекторы аудио-видео Legrand | PL8 | 1 | ШТ | 8402.616 | Под заказ Т2 | не подлежит сертификации | 2020-12-31 |  |  | 0.117 | 0.53631 | 97 | 97 | 57 |  | 3414970479549
754746 | VLN-a СЛК Розет XLR 3-полюс | Valena ALLURE.Аудиорозетка с 3-контактной вилкой XLR.С лицевой панелью.Слоновая кость | Legrand | Valena Life/Allure | 479 | Коннекторы аудио-видео Legrand | PL8 | 1 | ШТ | 8402.616 | Под заказ Т1 | не подлежит сертификации | 2020-12-31 |  |  | 0.117 | 0.53631 | 97 | 97 | 57 |  | 3414970476067
754747 | VLN-a АЛЮ Розет XLR 3-полюс | Valena ALLURE.Аудиорозетка с 3-контактной вилкой XLR.С лицевой панелью.Алюминий | Legrand | Valena Life/Allure | 479 | Коннекторы аудио-видео Legrand | PL8 | 1 | ШТ | 10923.396 | Под заказ Т2 | не подлежит сертификации | 2020-12-31 |  |  | 0.117 | 0.53631 | 97 | 97 | 57 |  | 3414970479563
754748 | VLN-а АЛЮ Накл радио димм | Valena ALLURE MyHome Play Zigbee.Лицевая панель для светорегулятора-радиоприемника.Алюминий | Legrand | Valena Life/Allure | 596 | VALENA LIFE/ALLURE электроустановочное оборудование | PL2 | 1 | ШТ | 814.536 | На складе | не подлежит сертификации | 2020-12-31 |  |  | 0.025 | 0.1421 | 70 | 58 | 35 |  | 3414970568694
754749 | VLN-l БЕЛ Накл беспр. выкл | Valena LIFE MyHome Play Zigbee. Лицевая панель для радиоуправляющего устройства 1-канального ON-OFF.Белая | Legrand | Valena Life/Allure | 596 | VALENA LIFE/ALLURE электроустановочное оборудование | PL2 | 1 | ШТ | 557.136 | На складе | не подлежит сертификации | 2020-12-31 |  |  | 0.014 | 0.1421 | 70 | 58 | 35 |  | 3414970568724
754750 | VLN-l БЕЛ Накл Розетки USB | Valena LIFE.Лицевая панель розетки USB.Белая | Legrand | Valena Life/Allure | 596 | VALENA LIFE/ALLURE электроустановочное оборудование | PL2 | 1 | ШТ | 154.044 | Под заказ Т1 | не подлежит сертификации | 2020-12-31 |  |  | 0.015 | 0.1421 | 70 | 58 | 35 |  | 3414970464972
754751 | VLN-l СЛК Накл беспр. димм | Valena LIFE MyHome Play Zigbee. Лицевая панель для радиоуправляющего устройства светорегуляторов.Слоновая кость | Legrand | Valena Life/Allure | 596 | VALENA LIFE/ALLURE электроустановочное оборудование | PL2 | 1 | ШТ | 486.012 | На складе | не подлежит сертификации | 2020-12-31 |  |  | 0.016 | 0.1421 | 70 | 58 | 35 |  | 3414970568755
754752 | VLN-l АЛЮ Накл Розетки USB | Valena LIFE.Лицевая панель розетки USB.Алюминий | Legrand | Valena Life/Allure | 596 | VALENA LIFE/ALLURE электроустановочное оборудование | PL2 | 1 | ШТ | 385.104 | Под заказ Т2 | не подлежит сертификации | 2020-12-31 |  |  | 0.015 | 0.1421 | 70 | 58 | 35 |  | 3414970462190
754753 | VLN-l АЛЮ Накл беспр. димм | Valena LIFE MyHome Play Zigbee. Лицевая панель для радиоуправляющего устройства светорегуляторов.Алюминий | Legrand | Valena Life/Allure | 596 | VALENA LIFE/ALLURE электроустановочное оборудование | PL2 | 1 | ШТ | 814.536 | На складе | не подлежит сертификации | 2020-12-31 |  |  | 0.016 | 0.1421 | 70 | 58 | 35 |  | 3414970568786
754754 | VLN-а БЕЛ Накл беспр. Димм | Valena ALLURE MyHome Play Zigbee. Лицевая панель для радиоуправляющего устройства светорегуляторов.Белая | Legrand | Valena Life/Allure | 596 | VALENA LIFE/ALLURE электроустановочное оборудование | PL2 | 1 | ШТ | 486.012 | Под заказ Т2 | не подлежит сертификации | 2020-12-31 |  |  | 0.025 | 0.1421 | 70 | 58 | 35 |  | 3414970568816
754755 | VLN-a БЕЛ Накл Розетки USB | Valena ALLURE.Лицевая панель розетки USB.Белая | Legrand | Valena Life/Allure | 596 | VALENA LIFE/ALLURE электроустановочное оборудование | PL2 | 1 | ШТ | 154.044 | Под заказ Т1 | не подлежит сертификации | 2020-12-31 |  |  | 0.019 | 0.1421 | 70 | 58 | 35 |  | 3414970479587
754756 | VLN-а СЛК Накл беспр. димм | Valena ALLURE MyHome Play Zigbee. Лицевая панель для радиоуправляющего устройства светорегуляторов.Слоновая кость | Legrand | Valena Life/Allure | 596 | VALENA LIFE/ALLURE электроустановочное оборудование | PL2 | 1 | ШТ | 486.012 | На складе | не подлежит сертификации | 2020-12-31 |  |  | 0.025 | 0.1421 | 70 | 58 | 35 |  | 3414970568847
754757 | VLN-a АЛЮ Накл Розетки USB | Valena ALLURE.Лицевая панель розетки USB.Алюминий | Legrand | Valena Life/Allure | 596 | VALENA LIFE/ALLURE электроустановочное оборудование | PL2 | 1 | ШТ | 385.104 | Под заказ Т1 | не подлежит сертификации | 2020-12-31 |  |  | 0.019 | 0.1421 | 70 | 58 | 35 |  | 3414970479600
754758 | VLN-а АЛЮ Накл беспр. димм | Valena ALLURE MyHome Play Zigbee. Лицевая панель для радиоуправляющего устройства светорегуляторов.Алюминий | Legrand | Valena Life/Allure | 596 | VALENA LIFE/ALLURE электроустановочное оборудование | PL2 | 1 | ШТ | 814.536 | На складе | не подлежит сертификации | 2020-12-31 |  |  | 0.025 | 0.1421 | 70 | 58 | 35 |  | 3414970568878
754759 | VLN-l СЛК Накл беспр. выкл | Valena LIFE MyHome Play Zigbee. Лицевая панель для радиоуправляющего устройства 1-канального ON-OFF.Слоновая кость | Legrand | Valena Life/Allure | 596 | VALENA LIFE/ALLURE электроустановочное оборудование | PL2 | 1 | ШТ | 557.136 | На складе | не подлежит сертификации | 2020-12-31 |  |  | 0.015 | 0.1421 | 70 | 58 | 35 |  | 3414970568908
754760 | VLN-l БЕЛ Накл Розетки TV | Valena LIFE.Лицевая панель для розеток ТВ.Белая | Legrand | Valena Life/Allure | 596 | VALENA LIFE/ALLURE электроустановочное оборудование | PL2 | 10 | ШТ | 92.424 | На складе | не подлежит сертификации | 2020-12-31 |  |  | 0.08 | 0.693 | 125 | 72 | 77 |  | 3414970461803
754761 | VLN-l СЛК Накл Розетки TV | Valena LIFE.Лицевая панель для розеток ТВ.Слоновая кость | Legrand | Valena Life/Allure | 596 | VALENA LIFE/ALLURE электроустановочное оборудование | PL2 | 10 | ШТ | 92.424 | На складе | не подлежит сертификации | 2020-12-31 |  |  | 0.079 | 0.693 | 125 | 72 | 77 |  | 3414970461834
754762 | VLN-l АЛЮ Накл Розетки TV | Valena LIFE.Лицевая панель для розеток ТВ.Алюминий | Legrand | Valena Life/Allure | 596 | VALENA LIFE/ALLURE электроустановочное оборудование | PL2 | 5 | ШТ | 231.06 | На складе | не подлежит сертификации | 2020-12-31 |  |  | 0.04 | 0.32155 | 72 | 58 | 77 |  | 3414970461773
754763 | VLN-l АЛЮ Накл беспр. выкл | Valena LIFE MyHome Play Zigbee. Лицевая панель для радиоуправляющего устройства 1-канального ON-OFF.Алюминий | Legrand | Valena Life/Allure | 596 | VALENA LIFE/ALLURE электроустановочное оборудование | PL2 | 1 | ШТ | 557.136 | На складе | не подлежит сертификации | 2020-12-31 |  |  | 0.02 | 0.1421 | 70 | 58 | 35 |  | 3414970568939
754764 | VLN-а БЕЛ Накл беспр. выкл | Valena ALLURE MyHome Play Zigbee. Лицевая панель для радиоуправляющего устройства 1-канального ON-OFF.Белая | Legrand | Valena Life/Allure | 596 | VALENA LIFE/ALLURE электроустановочное оборудование | PL2 | 1 | ШТ | 557.136 | На складе | не подлежит сертификации | 2020-12-31 |  |  | 0.024 | 0.1421 | 70 | 58 | 35 |  | 3414970568960
754765 | VLN-a БЕЛ Накл Розетки TV | Valena ALLURE.Лицевая панель для розеток ТВ.Белая | Legrand | Valena Life/Allure | 596 | VALENA LIFE/ALLURE электроустановочное оборудование | PL2 | 5 | ШТ | 92.424 | На складе | не подлежит сертификации | 2020-12-31 |  |  | 0.038 | 0.32155 | 72 | 58 | 77 |  | 3414970479624
754766 | VLN-a СЛК Накл Розетки TV | Valena ALLURE.Лицевая панель для розеток ТВ.Слоновая кость | Legrand | Valena Life/Allure | 596 | VALENA LIFE/ALLURE электроустановочное оборудование | PL2 | 5 | ШТ | 92.424 | На складе | не подлежит сертификации | 2020-12-31 |  |  | 0.038 | 0.32155 | 72 | 58 | 77 |  | 3414970479655
754767 | VLN-a АЛЮ Накл Розетки TV | Valena ALLURE.Лицевая панель для розеток ТВ.Алюминий | Legrand | Valena Life/Allure | 596 | VALENA LIFE/ALLURE электроустановочное оборудование | PL2 | 5 | ШТ | 231.06 | На складе | не подлежит сертификации | 2020-12-31 |  |  | 0.039 | 0.32155 | 72 | 58 | 77 |  | 3414970479686
754768 | VLN-a АНТ Накл Розетки TV | Valena ALLURE.Лицевая панель для розеток ТВ.Антрацит | Legrand | Valena Life/Allure | 596 | VALENA LIFE/ALLURE электроустановочное оборудование | PL2 | 5 | ШТ | 231.06 | На складе | не подлежит сертификации | 2020-12-31 |  |  | 0.04 | 0.32155 | 72 | 58 | 77 |  | 3414970479716
754769 | VLN-a ЖЕМ Накл Розетки TV | Valena ALLURE.Лицевая панель для розеток ТВ.Жемчуг | Legrand | Valena Life/Allure | 596 | VALENA LIFE/ALLURE электроустановочное оборудование | PL2 | 5 | ШТ | 231.06 | На складе | не подлежит сертификации | 2020-12-31 |  |  | 0.1 | 0.32155 | 72 | 58 | 77 |  | 3414970479747
754770 | VLN-l БЕЛ Накл радио выкл 2к | Valena LIFE MyHome Play Zigbee. Лицевая панель для выключателя-радиоприемника 2-канального.Белая | Legrand | Valena Life/Allure | 596 | VALENA LIFE/ALLURE электроустановочное оборудование | PL2 | 1 | ШТ | 492.792 | На складе | не подлежит сертификации | 2020-12-31 |  |  | 0.016 | 0.1421 | 70 | 58 | 35 |  | 3414970568991
754771 | VLN-l СЛК Накл радио выкл 2к | Valena LIFE MyHome Play Zigbee. Лицевая панель для выключателя-радиоприемника 2-канального.Слоновая кость | Legrand | Valena Life/Allure | 596 | VALENA LIFE/ALLURE электроустановочное оборудование | PL2 | 1 | ШТ | 492.792 | На складе | не подлежит сертификации | 2020-12-31 |  |  |  | 0.1421 | 70 | 58 | 35 |  | 3414970569028
754772 | VLN-l АЛЮ Накл радио выкл 2к | Valena LIFE MyHome Play Zigbee. Лицевая панель для выключателя-радиоприемника 2-канального.Алюминий | Legrand | Valena Life/Allure | 596 | VALENA LIFE/ALLURE электроустановочное оборудование | PL2 | 1 | ШТ | 821.316 | На складе | не подлежит сертификации | 2020-12-31 |  |  | 0.015 | 0.1421 | 70 | 58 | 35 |  | 3414970569059
754773 | VLN-а СЛК Накл беспр. выкл | Valena ALLURE MyHome Play Zigbee. Лицевая панель для радиоуправляющего устройства 1-канального ON-OFF.Слоновая кость | Legrand | Valena Life/Allure | 596 | VALENA LIFE/ALLURE электроустановочное оборудование | PL2 | 1 | ШТ | 557.136 | На складе | не подлежит сертификации | 2020-12-31 |  |  | 0.024 | 0.1421 | 70 | 58 | 35 |  | 3414970569080
754774 | VLN-а АЛЮ Накл беспр. выкл | Valena ALLURE MyHome Play Zigbee. Лицевая панель для радиоуправляющего устройства 1-канального ON-OFF.Алюминий | Legrand | Valena Life/Allure | 596 | VALENA LIFE/ALLURE электроустановочное оборудование | PL2 | 1 | ШТ | 557.136 | На складе | не подлежит сертификации | 2020-12-31 |  |  | 0.024 | 0.1421 | 70 | 58 | 35 |  | 3414970569110
754775 | VLN-а БЕЛ Накл радио выкл 2к | Valena ALLURE MyHome Play Zigbee. Лицевая панель для выключателя-радиоприемника 2-канального.Белая | Legrand | Valena Life/Allure | 596 | VALENA LIFE/ALLURE электроустановочное оборудование | PL2 | 1 | ШТ | 492.792 | На складе | не подлежит сертификации | 2020-12-31 |  |  | 0.025 | 0.1421 | 70 | 58 | 35 |  | 3414970569141
754776 | VLN-а СЛК Накл радио выкл 2к | Valena ALLURE MyHome Play Zigbee. Лицевая панель для выключателя-радиоприемника 2-канального.Слоновая кость | Legrand | Valena Life/Allure | 596 | VALENA LIFE/ALLURE электроустановочное оборудование | PL2 | 1 | ШТ | 492.792 | На складе | не подлежит сертификации | 2020-12-31 |  |  | 0.025 | 0.1421 | 70 | 58 | 35 |  | 3414970569172
754777 | VLN-а АЛЮ Накл радио выкл 2к | Valena ALLURE MyHome Play Zigbee. Лицевая панель для выключателя-радиоприемника 2-канального.Алюминий | Legrand | Valena Life/Allure | 596 | VALENA LIFE/ALLURE электроустановочное оборудование | PL2 | 1 | ШТ | 821.316 | На складе | не подлежит сертификации | 2020-12-31 |  |  | 0.025 | 0.1421 | 70 | 58 | 35 |  | 3414970569202
754778 | VLN-l БЕЛ Накл беспр. выкл 2к | Valena LIFE MyHome Play Zigbee. Лицевая панель для радиоуправляющего устройства 2-канального ON-OFF.Белая | Legrand | Valena Life/Allure | 596 | VALENA LIFE/ALLURE электроустановочное оборудование | PL2 | 1 | ШТ | 492.792 | На складе | не подлежит сертификации | 2020-12-31 |  |  | 0.013 | 0.1421 | 70 | 58 | 35 |  | 3414970569233
754779 | VLN-l СЛК Накл беспр. выкл 2к | Valena LIFE MyHome Play Zigbee. Лицевая панель для радиоуправляющего устройства 2-канального ON-OFF.Слоновая кость | Legrand | Valena Life/Allure | 596 | VALENA LIFE/ALLURE электроустановочное оборудование | PL2 | 1 | ШТ | 492.792 | Под заказ Т2 | не подлежит сертификации | 2020-12-31 |  |  | 0.015 | 0.1421 | 70 | 58 | 35 |  | 3414970569264
754780 | VLN-l БЕЛ Накл.Розетки TV-R | Valena LIFE.Лицевая панель розетки TV-R.Белая | Legrand | Valena Life/Allure | 596 | VALENA LIFE/ALLURE электроустановочное оборудование | PL2 | 1 | ШТ | 123.24 | Под заказ Т2 | не подлежит сертификации | 2020-12-31 | Будет удален |  | 0.014 | 0.1421 | 70 | 58 | 35 |  | 3414970461889
754781 | VLN-l СЛК Накл.Розетки TV-R | Valena LIFE.Лицевая панель розетки TV-R.Слоновая кость | Legrand | Valena Life/Allure | 596 | VALENA LIFE/ALLURE электроустановочное оборудование | PL2 | 1 | ШТ | 123.24 | Под заказ Т2 | не подлежит сертификации | 2020-12-31 | Будет удален |  | 0.013 | 0.1421 | 70 | 58 | 35 |  | 3414970461902
754782 | VLN-l АЛЮ Накл.Розетки TV-R | Valena LIFE.Лицевая панель розетки TV-R.Алюминий | Legrand | Valena Life/Allure | 596 | VALENA LIFE/ALLURE электроустановочное оборудование | PL2 | 1 | ШТ | 308.088 | Под заказ Т2 | не подлежит сертификации | 2020-12-31 | Будет удален |  | 0.019 | 0.1421 | 70 | 58 | 35 |  | 3414970461865
754783 | VLN-l АЛЮ Накл беспр. выкл 2к | Valena LIFE MyHome Play Zigbee. Лицевая панель для радиоуправляющего устройства 2-канального ON-OFF.Алюминий | Legrand | Valena Life/Allure | 596 | VALENA LIFE/ALLURE электроустановочное оборудование | PL2 | 1 | ШТ | 821.316 | На складе | не подлежит сертификации | 2020-12-31 |  |  | 0.015 | 0.1421 | 70 | 58 | 35 |  | 3414970569295
754784 | VLN-а БЕЛ Накл беспр. выкл 2к | Valena ALLURE MyHome Play Zigbee. Лицевая панель для радиоуправляющего устройства 2-канального ON-OFF.Белая | Legrand | Valena Life/Allure | 596 | VALENA LIFE/ALLURE электроустановочное оборудование | PL2 | 1 | ШТ | 492.792 | На складе | не подлежит сертификации | 2020-12-31 |  |  | 0.025 | 0.1421 | 70 | 58 | 35 |  | 3414970569325
754785 | VLN-а БЕЛ Накл.Розетки TV-R | Valena ALLURE.Лицевая панель розетки TV-R.Белая | Legrand | Valena Life/Allure | 596 | VALENA LIFE/ALLURE электроустановочное оборудование | PL2 | 1 | ШТ | 123.24 | Под заказ Т1 | не подлежит сертификации | 2020-12-31 | Будет удален |  | 0.019 | 0.1421 | 70 | 58 | 35 |  | 3414970479778
754786 | VLN-а СЛК Накл.Розетки TV-R | Valena ALLURE.Лицевая панель розетки TV-R.Слоновая кость | Legrand | Valena Life/Allure | 596 | VALENA LIFE/ALLURE электроустановочное оборудование | PL2 | 1 | ШТ | 123.24 | Под заказ Т1 | не подлежит сертификации | 2020-12-31 | Будет удален |  | 0.013 | 0.1421 | 70 | 58 | 35 |  | 3414970479792
754787 | VLN-а АЛЮ Накл.Розетки TV-R | Valena ALLURE.Лицевая панель розетки TV-R.Алюминий | Legrand | Valena Life/Allure | 596 | VALENA LIFE/ALLURE электроустановочное оборудование | PL2 | 1 | ШТ | 308.088 | Под заказ Т1 | не подлежит сертификации | 2020-12-31 | Будет удален |  | 0.019 | 0.1421 | 70 | 58 | 35 |  | 3414970479815
754788 | VLN-а АНТ Накл.Розетки TV-R | Valena ALLURE.Лицевая панель розетки TV-R.Антрацит | Legrand | Valena Life/Allure | 596 | VALENA LIFE/ALLURE электроустановочное оборудование | PL2 | 1 | ШТ | 308.088 | Под заказ Т2 | не подлежит сертификации | 2020-12-31 | Будет удален |  | 0.019 | 0.1421 | 70 | 58 | 35 |  | 3414970479839
754789 | VLN-а ЖЕМ Накл.Розетки TV-R | Valena ALLURE.Лицевая панель розетки TV-R.Жемчуг | Legrand | Valena Life/Allure | 596 | VALENA LIFE/ALLURE электроустановочное оборудование | PL2 | 1 | ШТ | 308.088 | Под заказ Т2 | не подлежит сертификации | 2020-12-31 | Будет удален |  | 0.019 | 0.1421 | 70 | 58 | 35 |  | 3414970479853
754793 | VLN-а СЛК Накл беспр. выкл 2к | Valena ALLURE MyHome Play Zigbee. Лицевая панель для радиоуправляющего устройства 2-канального ON-OFF.Слоновая кость | Legrand | Valena Life/Allure | 596 | VALENA LIFE/ALLURE электроустановочное оборудование | PL2 | 1 | ШТ | 492.792 | На складе | не подлежит сертификации | 2020-12-31 |  |  | 0.025 | 0.1421 | 70 | 58 | 35 |  | 3414970569356
754794 | VLN-а АЛЮ Накл беспр. выкл 2к | Valena ALLURE MyHome Play Zigbee. Лицевая панель для радиоуправляющего устройства 2-канального ON-OFF.Алюминий | Legrand | Valena Life/Allure | 596 | VALENA LIFE/ALLURE электроустановочное оборудование | PL2 | 1 | ШТ | 821.316 | На складе | не подлежит сертификации | 2020-12-31 |  |  | 0.025 | 0.1421 | 70 | 58 | 35 |  | 3414970569387
754803 | VLN-l БЕЛ Накл бпр.выкл.сц 4х | Valena LIFE MyHome Play Zigbee. Лицевая панель для 4-сценарного радиоуправляющего устройства.Белая | Legrand | Valena Life/Allure | 596 | VALENA LIFE/ALLURE электроустановочное оборудование | PL2 | 1 | ШТ | 548.664 | Под заказ Т2 | не подлежит сертификации | 2020-12-31 |  |  | 0.015 | 0.1421 | 70 | 58 | 35 |  | 3414970569417
754804 | VLN-l СЛК Накл бпр.выкл.сц 4х | Valena LIFE MyHome Play Zigbee. Лицевая панель для 4-сценарного радиоуправляющего устройства.Слоновая кость | Legrand | Valena Life/Allure | 596 | VALENA LIFE/ALLURE электроустановочное оборудование | PL2 | 1 | ШТ | 548.664 | На складе | не подлежит сертификации | 2020-12-31 |  |  |  | 0.1421 | 70 | 58 | 35 |  | 3414970569448
754813 | VLN-l АЛЮ Накл бпр.выкл.сц 4х | Valena LIFE MyHome Play Zigbee. Лицевая панель для 4-сценарного радиоуправляющего устройства.Алюминий | Legrand | Valena Life/Allure | 596 | VALENA LIFE/ALLURE электроустановочное оборудование | PL2 | 1 | ШТ | 843.324 | На складе | не подлежит сертификации | 2020-12-31 |  |  | 0.016 | 0.1421 | 70 | 58 | 35 |  | 3414970569479
754814 | VLN-а БЕЛ Накл бпр.выкл.сц 4х | Valena ALLURE MyHome Play Zigbee. Лицевая панель для 4-сценарного радиоуправляющего устройства.Белая | Legrand | Valena Life/Allure | 596 | VALENA LIFE/ALLURE электроустановочное оборудование | PL2 | 1 | ШТ | 548.664 | На складе | не подлежит сертификации | 2020-12-31 |  |  | 0.025 | 0.1421 | 70 | 58 | 35 |  | 3414970569509
754819 | VLN-а СЛК Накл бпр.выкл.сц 4х | Valena ALLURE MyHome Play Zigbee. Лицевая панель для 4-сценарного радиоуправляющего устройства.Слоновая кость | Legrand | Valena Life/Allure | 596 | VALENA LIFE/ALLURE электроустановочное оборудование | PL2 | 1 | ШТ | 548.664 | На складе | не подлежит сертификации | 2020-12-31 |  |  | 0.025 | 0.1421 | 70 | 58 | 35 |  | 3414970569530
754820 | VLN-l БЕЛ Накл Роз TV-SAT | Valena LIFE.Лицевая панель для розеток TV-SAT.Белая | Legrand | Valena Life/Allure | 596 | VALENA LIFE/ALLURE электроустановочное оборудование | PL2 | 5 | ШТ | 92.424 | На складе | не подлежит сертификации | 2020-12-31 |  |  | 0.037 | 0.32155 | 72 | 58 | 77 |  | 3414970462152
754821 | VLN-l СЛК Накл Роз TV-SAT | Valena LIFE.Лицевая панель для розеток TV-SAT.Слоновая кость | Legrand | Valena Life/Allure | 596 | VALENA LIFE/ALLURE электроустановочное оборудование | PL2 | 5 | ШТ | 92.424 | На складе | не подлежит сертификации | 2020-12-31 |  |  | 0.04 | 0.32155 | 72 | 58 | 77 |  | 3414970462176
754822 | VLN-l АЛЮ Накл Роз TV-SAT | Valena LIFE.Лицевая панель для розеток TV-SAT.Алюминий | Legrand | Valena Life/Allure | 596 | VALENA LIFE/ALLURE электроустановочное оборудование | PL2 | 5 | ШТ | 231.06 | На складе | не подлежит сертификации | 2020-12-31 |  |  | 0.041 | 0.32155 | 72 | 58 | 77 |  | 3414970462138
754823 | VLN-а АЛЮ Накл бпр.выкл.сц 4х | Valena ALLURE MyHome Play Zigbee. Лицевая панель для 4-сценарного радиоуправляющего устройства.Алюминий | Legrand | Valena Life/Allure | 596 | VALENA LIFE/ALLURE электроустановочное оборудование | PL2 | 1 | ШТ | 843.324 | На складе | не подлежит сертификации | 2020-12-31 |  |  | 0.025 | 0.1421 | 70 | 58 | 35 |  | 3414970569561
754824 | VLN-l БЕЛ Накл беспр.выкл.жал | Valena LIFE MyHome Play Zigbee. Лицевая панель для радиоуправляющего устройства управления жалюзи/рольставень.Белая | Legrand | Valena Life/Allure | 596 | VALENA LIFE/ALLURE электроустановочное оборудование | PL2 | 1 | ШТ | 548.664 | На складе | не подлежит сертификации | 2020-12-31 |  |  | 0.013 | 0.1421 | 70 | 58 | 35 |  | 3414970569592
754825 | VLN-a БЕЛ Накл Роз TV-SAT | Valena ALLURE.Лицевая панель для розеток TV-SAT.Белая | Legrand | Valena Life/Allure | 596 | VALENA LIFE/ALLURE электроустановочное оборудование | PL2 | 1 | ШТ | 92.424 | На складе | не подлежит сертификации | 2020-12-31 |  |  | 0.014 | 0.1421 | 70 | 58 | 35 |  | 3414970480200
754826 | VLN-a СЛК Накл Роз TV-SAT | Valena ALLURE.Лицевая панель для розеток TV-SAT.Слоновая кость | Legrand | Valena Life/Allure | 596 | VALENA LIFE/ALLURE электроустановочное оборудование | PL2 | 1 | ШТ | 92.424 | На складе | не подлежит сертификации | 2020-12-31 |  |  | 0.013 | 0.1421 | 70 | 58 | 35 |  | 3414970480224
754827 | VLN-a АЛЮ Накл Роз TV-SAT | Valena ALLURE.Лицевая панель для розеток TV-SAT.Алюминий | Legrand | Valena Life/Allure | 596 | VALENA LIFE/ALLURE электроустановочное оборудование | PL2 | 1 | ШТ | 231.06 | На складе | не подлежит сертификации | 2020-12-31 |  |  | 0.014 | 0.1421 | 70 | 58 | 35 |  | 3414970480248
754828 | VLN-a АНТ Накл Роз TV-SAT | Valena ALLURE.Лицевая панель для розеток TV-SAT.Антрацит | Legrand | Valena Life/Allure | 596 | VALENA LIFE/ALLURE электроустановочное оборудование | PL2 | 1 | ШТ | 231.06 | На складе | не подлежит сертификации | 2020-12-31 |  |  | 0.014 | 0.1421 | 70 | 58 | 35 |  | 3414970480262
754829 | VLN-a ЖЕМ Накл Роз TV-SAT | Valena ALLURE.Лицевая панель для розеток TV-SAT.Жемчуг | Legrand | Valena Life/Allure | 596 | VALENA LIFE/ALLURE электроустановочное оборудование | PL2 | 1 | ШТ | 231.06 | На складе | не подлежит сертификации | 2020-12-31 |  |  | 0.013 | 0.1421 | 70 | 58 | 35 |  | 3414970480286
754830 | VLN-l БЕЛ Накл Роз TV+RJ45 | Valena LIFE.Лицевая панель розетки TV-RJ45.Белая | Legrand | Valena Life/Allure | 596 | VALENA LIFE/ALLURE электроустановочное оборудование | PL2 | 5 | ШТ | 92.424 | На складе | не подлежит сертификации | 2020-12-31 |  |  | 0.039 | 0.32155 | 72 | 58 | 77 |  | 3414970461711
754831 | VLN-l СЛК Накл Роз TV+RJ45 | Valena LIFE.Лицевая панель розетки TV-RJ45.Слоновая кость | Legrand | Valena Life/Allure | 596 | VALENA LIFE/ALLURE электроустановочное оборудование | PL2 | 5 | ШТ | 92.424 | На складе | не подлежит сертификации | 2020-12-31 |  |  | 0.04 | 0.32155 | 72 | 58 | 77 |  | 3414970461742
754832 | VLN-l АЛЮ Накл Роз TV+RJ45 | Valena LIFE.Лицевая панель розетки TV-RJ45.Алюминий | Legrand | Valena Life/Allure | 596 | VALENA LIFE/ALLURE электроустановочное оборудование | PL2 | 5 | ШТ | 231.06 | На складе | не подлежит сертификации | 2020-12-31 |  |  | 0.04 | 0.32155 | 72 | 58 | 77 |  | 3414970461698
754833 | VLN-l СЛК Накл беспр.выкл.жал | Valena LIFE MyHome Play Zigbee. Лицевая панель для радиоуправляющего устройства управления жалюзи/рольставень.Слоновая кость | Legrand | Valena Life/Allure | 596 | VALENA LIFE/ALLURE электроустановочное оборудование | PL2 | 1 | ШТ | 548.664 | На складе | не подлежит сертификации | 2020-12-31 |  |  |  | 0.1421 | 70 | 58 | 35 |  | 3414970569622
754834 | VLN-l АЛЮ Накл беспр.выкл.жал | Valena LIFE MyHome Play Zigbee. Лицевая панель для радиоуправляющего устройства управления жалюзи/рольставень.Алюминий | Legrand | Valena Life/Allure | 596 | VALENA LIFE/ALLURE электроустановочное оборудование | PL2 | 1 | ШТ | 843.324 | Под заказ Т2 | не подлежит сертификации | 2020-12-31 |  |  | 0.015 | 0.1421 | 70 | 58 | 35 |  | 3414970569653
754835 | VLN-a БЕЛ Накл Роз TV+RJ45 | Valena ALLURE.Лицевая панель розетки TV-RJ45.Белая | Legrand | Valena Life/Allure | 596 | VALENA LIFE/ALLURE электроустановочное оборудование | PL2 | 1 | ШТ | 92.424 | На складе | не подлежит сертификации | 2020-12-31 |  |  | 0.018 | 0.1421 | 70 | 58 | 35 |  | 3414970480309
754836 | VLN-a СЛК Накл Роз TV+RJ45 | Valena ALLURE.Лицевая панель розетки TV-RJ45.Слоновая кость | Legrand | Valena Life/Allure | 596 | VALENA LIFE/ALLURE электроустановочное оборудование | PL2 | 1 | ШТ | 92.424 | На складе | не подлежит сертификации | 2020-12-31 |  |  | 0.013 | 0.147 | 70 | 60 | 35 |  | 3414970480323
754837 | VLN-a АЛЮ Накл Роз TV+RJ45 | Valena ALLURE.Лицевая панель розетки TV-RJ45.Алюминий | Legrand | Valena Life/Allure | 596 | VALENA LIFE/ALLURE электроустановочное оборудование | PL2 | 1 | ШТ | 231.06 | На складе | не подлежит сертификации | 2020-12-31 |  |  | 0.018 | 0.1421 | 70 | 58 | 35 |  | 3414970480347
754838 | VLN-a АНТ Накл Роз TV+RJ45 | Valena ALLURE.Лицевая панель розетки TV-RJ45.Антрацит | Legrand | Valena Life/Allure | 596 | VALENA LIFE/ALLURE электроустановочное оборудование | PL2 | 1 | ШТ | 231.06 | На складе | не подлежит сертификации | 2020-12-31 |  |  | 0.018 | 0.1421 | 70 | 58 | 35 |  | 3414970480361
754839 | VLN-a ЖЕМ Накл Роз TV+RJ45 | Valena ALLURE.Лицевая панель розетки TV-RJ45.Жемчуг | Legrand | Valena Life/Allure | 596 | VALENA LIFE/ALLURE электроустановочное оборудование | PL2 | 1 | ШТ | 231.06 | На складе | не подлежит сертификации | 2020-12-31 |  |  | 0.018 | 0.1421 | 70 | 58 | 35 |  | 3414970480385
754840 | VLN-l БЕЛ Накл Розет 2К+З крыш | Valena LIFE.Лицевая панель розетки 2К+З c крышкой.Белая | Legrand | Valena Life/Allure | 596 | VALENA LIFE/ALLURE электроустановочное оборудование | PL2 | 1 | ШТ | 184.848 | На складе | не подлежит сертификации | 2020-12-31 |  |  | 0.067 | 0.1421 | 70 | 58 | 35 |  | 3414970458018
754841 | VLN-l СЛК Накл Розет 2К+З крыш | Valena LIFE.Лицевая панель розетки 2К+З с крышкой.Слоновая кость | Legrand | Valena Life/Allure | 596 | VALENA LIFE/ALLURE электроустановочное оборудование | PL2 | 1 | ШТ | 184.848 | На складе | не подлежит сертификации | 2020-12-31 |  |  | 0.027 | 0.1421 | 70 | 58 | 35 |  | 3414970508997
754842 | VLN-l АЛЮ Накл Розет 2К+З крыш | Valena LIFE.Лицевая панель розетки 2К+З с крышкой.Алюминий | Legrand | Valena Life/Allure | 596 | VALENA LIFE/ALLURE электроустановочное оборудование | PL2 | 1 | ШТ | 462.132 | На складе | не подлежит сертификации | 2020-12-31 |  |  | 0.026 | 0.1421 | 70 | 58 | 35 |  | 3414970458094
754843 | VLN-а БЕЛ Накл беспр.выкл.жал | Valena ALLURE MyHome Play Zigbee. Лицевая панель для радиоуправляющего устройства управления жалюзи/рольставень.Белая | Legrand | Valena Life/Allure | 596 | VALENA LIFE/ALLURE электроустановочное оборудование | PL2 | 1 | ШТ | 548.664 | На складе | не подлежит сертификации | 2020-12-31 |  |  | 0.025 | 0.1421 | 70 | 58 | 35 |  | 3414970569684
754844 | VLN-а СЛК Накл беспр.выкл.жал | Valena ALLURE MyHome Play Zigbee. Лицевая панель для радиоуправляющего устройства управления жалюзи/рольставень.Слоновая кость | Legrand | Valena Life/Allure | 596 | VALENA LIFE/ALLURE электроустановочное оборудование | PL2 | 1 | ШТ | 548.664 | На складе | не подлежит сертификации | 2020-12-31 |  |  | 0.025 | 0.1421 | 70 | 58 | 35 |  | 3414970569714
754845 | VLN-a БЕЛ Накл Розет 2К+З крыш | Valena ALLURE.Лицевая панель розетки 2К+З с крышкой.Белая | Legrand | Valena Life/Allure | 596 | VALENA LIFE/ALLURE электроустановочное оборудование | PL2 | 5 | ШТ | 184.848 | На складе | не подлежит сертификации | 2020-12-31 |  |  | 0.151 | 0.88704 | 160 | 72 | 77 |  | 3414970508867
754846 | VLN-a СЛК Накл Розет 2К+З крыш | Valena ALLURE.Лицевая панель розетки 2К+З с крышкой.Слоновая кость | Legrand | Valena Life/Allure | 596 | VALENA LIFE/ALLURE электроустановочное оборудование | PL2 | 5 | ШТ | 184.848 | На складе | не подлежит сертификации | 2020-12-31 |  |  | 0.105 | 0.88704 | 160 | 72 | 77 |  | 3414970508959
754847 | VLN-a АЛЮ Накл Розет 2К+З крыш | Valena ALLURE.Лицевая панель розетки 2К+З с крышкой.Алюминий | Legrand | Valena Life/Allure | 596 | VALENA LIFE/ALLURE электроустановочное оборудование | PL2 | 5 | ШТ | 462.132 | На складе | не подлежит сертификации | 2020-12-31 |  |  | 0.151 | 0.88704 | 160 | 72 | 77 |  | 3414970509109
754848 | VLN-a АНТ Накл Роз 2К+З крыш | Valena ALLURE.Лицевая панель розетки 2К+З с крышкой.Антрацит | Legrand | Valena Life/Allure | 596 | VALENA LIFE/ALLURE электроустановочное оборудование | PL2 | 5 | ШТ | 462.132 | На складе | не подлежит сертификации | 2020-12-31 |  |  | 0.11 | 0.88704 | 160 | 72 | 77 |  | 3414970509161
754849 | VLN-a ЖЕМ Накл Роз 2К+З крыш | Valena ALLURE.Лицевая панель розетки 2К+З с крышкой.Жемчуг | Legrand | Valena Life/Allure | 596 | VALENA LIFE/ALLURE электроустановочное оборудование | PL2 | 5 | ШТ | 462.132 | На складе | не подлежит сертификации | 2020-12-31 |  |  | 0.108 | 0.88704 | 160 | 72 | 77 |  | 3414970509239
754850 | VLN-l БЕЛ Накл Роз. 2К+З индик | Valena LIFE.Лицевая панель розетки 2К+З c линзой для подсветки/индикации.Белая | Legrand | Valena Life/Allure | 596 | VALENA LIFE/ALLURE электроустановочное оборудование | PL2 | 1 | ШТ | 154.044 | Под заказ Т2 | не подлежит сертификации | 2020-12-31 |  |  | 0.018 | 0.1421 | 70 | 58 | 35 |  | 3414970458032
754851 | VLN-l СЛК Накл Роз. 2К+З индик | Valena LIFE.Лицевая панель розетки 2К+З с линзой для подсветки/индикации.Слоновая кость | Legrand | Valena Life/Allure | 596 | VALENA LIFE/ALLURE электроустановочное оборудование | PL2 | 1 | ШТ | 154.044 | Под заказ Т1 | не подлежит сертификации | 2020-12-31 |  |  | 0.018 | 0.1421 | 70 | 58 | 35 |  | 3414970509031
754852 | VLN-l АЛЮ Накл Роз. 2К+З индик | Valena LIFE.Лицевая панель розетки 2К+З с линзой для подсветки/индикации.Алюминий | Legrand | Valena Life/Allure | 596 | VALENA LIFE/ALLURE электроустановочное оборудование | PL2 | 1 | ШТ | 385.104 | Под заказ Т2 | не подлежит сертификации | 2020-12-31 |  |  | 0.019 | 0.1421 | 70 | 58 | 35 |  | 3414970458117
754853 | VLN-а АЛЮ Накл беспр.выкл.жал | Valena ALLURE MyHome Play Zigbee. Лицевая панель для радиоуправляющего устройства управления жалюзи/рольставень.Алюминий | Legrand | Valena Life/Allure | 596 | VALENA LIFE/ALLURE электроустановочное оборудование | PL2 | 1 | ШТ | 843.324 | На складе | не подлежит сертификации | 2020-12-31 |  |  | 0.025 | 0.1421 | 70 | 58 | 35 |  | 3414970569745
754854 | VLN-l БЕЛ Нкл интерф.радио/SCS | Valena LIFE MyHome. Лицевая панель интерфейса SCS/радио.Белая | Legrand | Автоматизация Legrand | 217 | Управляющие устройства для освещения и жалюзи MYHOME (LEGRAND) | PL3 | 1 | ШТ | 309.444 | Под заказ Т1 | не подлежит сертификации | 2020-12-31 |  |  | 0.02 | 0.1421 | 70 | 58 | 35 |  | 3414970569776
754855 | VLN-a БЕЛ Накл Роз. 2К+З индик | Valena ALLURE.Лицевая панель розетки 2К+З с линзой для подсветки/индикации.Белая | Legrand | Valena Life/Allure | 596 | VALENA LIFE/ALLURE электроустановочное оборудование | PL2 | 1 | ШТ | 154.044 | Под заказ Т1 | не подлежит сертификации | 2020-12-31 |  |  | 0.024 | 0.1421 | 70 | 58 | 35 |  | 3414970508881
754856 | VLN-a СЛК Накл Роз. 2К+З индик | Valena ALLURE.Лицевая панель розетки 2К+З с линзой для подсветки/индикации.Слоновая кость | Legrand | Valena Life/Allure | 596 | VALENA LIFE/ALLURE электроустановочное оборудование | PL2 | 1 | ШТ | 154.044 | Под заказ Т2 | не подлежит сертификации | 2020-12-31 |  |  | 0.024 | 0.1421 | 70 | 58 | 35 |  | 3414970508973
754857 | VLN-a АЛЮ Накл Роз. 2К+З индик | Valena ALLURE.Лицевая панель розетки 2К+З с линзой для подсветки/индикации.Алюминий | Legrand | Valena Life/Allure | 596 | VALENA LIFE/ALLURE электроустановочное оборудование | PL2 | 1 | ШТ | 385.104 | Под заказ Т2 | не подлежит сертификации | 2020-12-31 |  |  | 0.019 | 0.1421 | 70 | 58 | 35 |  | 3414970509123
754858 | VLN-a АНТ Накл Роз.2К+З индик | Valena ALLURE.Лицевая панель розетки 2К+З с линзой для подсветки/индикации.Антрацит | Legrand | Valena Life/Allure | 596 | VALENA LIFE/ALLURE электроустановочное оборудование | PL2 | 1 | ШТ | 385.104 | Под заказ Т2 | не подлежит сертификации | 2020-12-31 |  |  | 0.024 | 0.1421 | 70 | 58 | 35 |  | 3414970509185
754859 | VLN-a ЖЕМ Накл Роз.2К+З индик | Valena ALLURE.Лицевая панель розетки 2К+З с линзой для подсветки/индикации.Жемчуг | Legrand | Valena Life/Allure | 596 | VALENA LIFE/ALLURE электроустановочное оборудование | PL2 | 1 | ШТ | 385.104 | Под заказ Т2 | не подлежит сертификации | 2020-12-31 |  |  | 0.024 | 0.1421 | 70 | 58 | 35 |  | 3414970509253
754863 | VLN-l СЛК Нкл интерф.радио/SCS | Valena LIFE MyHome. Лицевая панель интерфейса SCS/радио.Слоновая кость | Legrand | Автоматизация Legrand | 217 | Управляющие устройства для освещения и жалюзи MYHOME (LEGRAND) | PL3 | 1 | ШТ | 309.444 | Под заказ Т1 | не подлежит сертификации | 2020-12-31 |  |  | 0.02 | 0.1421 | 70 | 58 | 35 |  | 3414970569806
754864 | VLN-l АЛЮ Нкл интерф.радио/SCS | Valena LIFE MyHome. Лицевая панель интерфейса SCS/радио. Алюминий | Legrand | Автоматизация Legrand | 217 | Управляющие устройства для освещения и жалюзи MYHOME (LEGRAND) | PL3 | 1 | ШТ | 402.276 | Под заказ Т1 | не подлежит сертификации | 2020-12-31 |  |  | 0.02 | 0.1421 | 70 | 58 | 35 |  | 3414970569837
754873 | VLN-а БЕЛ Нкл интерф.радио/SCS | Valena ALLURE MyHome. Лицевая панель интерфейса SCS/радио.Белая | Legrand | Автоматизация Legrand | 217 | Управляющие устройства для освещения и жалюзи MYHOME (LEGRAND) | PL3 | 1 | ШТ | 309.444 | Под заказ Т1 | не подлежит сертификации | 2020-12-31 |  |  | 0.019 | 0.1421 | 70 | 58 | 35 |  | 3414970569868
754874 | VLN-а СЛК Нкл интерф.радио/SCS | Valena ALLURE MyHome. Лицевая панель интерфейса SCS/радио.Слоновая кость | Legrand | Автоматизация Legrand | 217 | Управляющие устройства для освещения и жалюзи MYHOME (LEGRAND) | PL3 | 1 | ШТ | 309.444 | Под заказ Т1 | не подлежит сертификации | 2020-12-31 |  |  | 0.019 | 0.1421 | 70 | 58 | 35 |  | 3414970569899
754880 | VLN-l БЕЛ Накл диммера повор | Valena LIFE.Лицевая панель для светорегулятора с поворотной ручкой.Белая | Legrand | Valena Life/Allure | 596 | VALENA LIFE/ALLURE электроустановочное оборудование | PL2 | 1 | ШТ | 308.088 | На складе | не подлежит сертификации | 2020-12-31 |  |  | 0.018 | 0.1421 | 70 | 58 | 35 |  | 3414970462312
754881 | VLN-l СЛК Накл диммера повор | Valena LIFE.Лицевая панель для светорегулятора с поворотной ручкой.Слоновая кость | Legrand | Valena Life/Allure | 596 | VALENA LIFE/ALLURE электроустановочное оборудование | PL2 | 1 | ШТ | 308.088 | На складе | не подлежит сертификации | 2020-12-31 |  |  | 0.017 | 0.1421 | 70 | 58 | 35 |  | 3414970462336
754882 | VLN-l АЛЮ Накл диммера повор | Valena LIFE.Лицевая панель для светорегулятора с поворотной ручкой.Алюминий | Legrand | Valena Life/Allure | 596 | VALENA LIFE/ALLURE электроустановочное оборудование | PL2 | 1 | ШТ | 770.208 | На складе | не подлежит сертификации | 2020-12-31 |  |  | 0.019 | 0.1421 | 70 | 58 | 35 |  | 3414970462299
754883 | VLN-а АЛЮ Нкл интерф.радио/SCS | Valena ALLURE MyHome. Лицевая панель интерфейса SCS/радио. Алюминий | Legrand | Автоматизация Legrand | 217 | Управляющие устройства для освещения и жалюзи MYHOME (LEGRAND) | PL3 | 1 | ШТ | 402.276 | Под заказ Т1 | не подлежит сертификации | 2020-12-31 |  |  | 0.019 | 0.1421 | 70 | 58 | 35 |  | 3414970569929
754884 | VLN-l БЕЛ Накл д.движения PIR | Valena LIFE.Лицевая панель датчика движения,без ручного управления.Белая | Legrand | Valena Life/Allure | 217 | Управляющие устройства для освещения и жалюзи MYHOME (LEGRAND) | PL3 | 1 | ШТ | 578.496 | На складе | не подлежит сертификации | 2020-12-31 |  |  | 0.013 | 0.1421 | 70 | 58 | 35 |  | 3414970569950
754890 | VLN-l БЕЛ Накл диммера кноп | Valena LIFE.Лицевая панель для кнопочного светорегулятора.Белая | Legrand | Valena Life/Allure | 596 | VALENA LIFE/ALLURE электроустановочное оборудование | PL2 | 1 | ШТ | 184.848 | На складе | не подлежит сертификации | 2020-12-31 |  |  | 0.016 | 0.1421 | 70 | 58 | 35 |  | 3414970462237
754891 | VLN-l СЛК Накл диммера кноп | Valena LIFE.Лицевая панель для кнопочного светорегулятора.Слоновая кость | Legrand | Valena Life/Allure | 596 | VALENA LIFE/ALLURE электроустановочное оборудование | PL2 | 1 | ШТ | 184.848 | На складе | не подлежит сертификации | 2020-12-31 |  |  | 0.015 | 0.1421 | 70 | 58 | 35 |  | 3414970462268
754892 | VLN-l АЛЮ Накл диммера кноп | Valena LIFE.Лицевая панель для кнопочного светорегулятора.Алюминий | Legrand | Valena Life/Allure | 596 | VALENA LIFE/ALLURE электроустановочное оборудование | PL2 | 1 | ШТ | 462.132 | На складе | не подлежит сертификации | 2020-12-31 |  |  | 0.015 | 0.1421 | 70 | 58 | 35 |  | 3414970462213
754893 | VLN-l СЛК Накл д.движения PIR | Valena LIFE.Лицевая панель датчика движения,без ручного управления.Слоновая кость | Legrand | Valena Life/Allure | 217 | Управляющие устройства для освещения и жалюзи MYHOME (LEGRAND) | PL3 | 1 | ШТ | 578.496 | На складе | не подлежит сертификации | 2020-12-31 |  |  | 0.014 | 0.1421 | 70 | 58 | 35 |  | 3414970569981
754894 | VLN-l АЛЮ Накл д.движения PIR | Valena LIFE.Лицевая панель датчика движения,без ручного управления.Алюминий | Legrand | Valena Life/Allure | 217 | Управляющие устройства для освещения и жалюзи MYHOME (LEGRAND) | PL3 | 1 | ШТ | 1446.252 | На складе | не подлежит сертификации | 2020-12-31 |  |  | 0.013 | 0.1421 | 70 | 58 | 35 |  | 3414970570017
754903 | VLN-а БЕЛ Накл д.движ MH PIR | Valena ALLURE MyHome.Лицевая панель для датчика движения MyHome.Белая | Legrand | Автоматизация Legrand | 217 | Управляющие устройства для освещения и жалюзи MYHOME (LEGRAND) | PL3 | 1 | ШТ | 488.184 | Под заказ Т1 | не подлежит сертификации | 2020-12-31 |  |  | 0.066 | 0.1421 | 70 | 58 | 35 |  | 3414970570048
754904 | VLN-а СЛК Накл д.движ MH PIR | Valena ALLURE MyHome.Лицевая панель для датчика движения MyHome.Слоновая кость | Legrand | Автоматизация Legrand | 217 | Управляющие устройства для освещения и жалюзи MYHOME (LEGRAND) | PL3 | 1 | ШТ | 488.184 | Под заказ Т2 | не подлежит сертификации | 2020-12-31 |  |  | 0.066 | 0.1421 | 70 | 58 | 35 |  | 3414970570079
754910 | VLN-l БЕЛ Суппорт д/смартфона | Valena LIFE.Подставка для смартфона.С лицевой панелью.Белая | Legrand | Valena Life/Allure | 596 | VALENA LIFE/ALLURE электроустановочное оборудование | PL2 | 1 | ШТ | 1848.516 | Под заказ Т2 | не подлежит сертификации | 2020-12-31 |  |  | 0.051 | 0.53631 | 97 | 97 | 57 |  | 3414970480736
754911 | VLN-l СЛК Суппорт д/смартфона | Valena LIFE.Подставка для смартфона.С лицевой панелью.Слоновая кость | Legrand | Valena Life/Allure | 596 | VALENA LIFE/ALLURE электроустановочное оборудование | PL2 | 1 | ШТ | 1848.516 | Под заказ Т1 | не подлежит сертификации | 2020-12-31 |  |  | 0.051 | 0.53631 | 97 | 97 | 57 |  | 3414970480750
754913 | VLN-а АЛЮ Накл д.движ MH PIR | Valena ALLURE MyHome.Лицевая панель для датчика движения MyHome.Алюминий | Legrand | Автоматизация Legrand | 217 | Управляющие устройства для освещения и жалюзи MYHOME (LEGRAND) | PL3 | 1 | ШТ | 1952.748 | Под заказ Т1 | не подлежит сертификации | 2020-12-31 |  |  | 0.066 | 0.1421 | 70 | 58 | 35 |  | 3414970570109
754920 | VLN-l БЕЛ Накл д.движ.PIR-US | Valena LIFE MyHome.Лицевая панель для датчика присутствия.Белая | Legrand | Автоматизация Legrand | 217 | Управляющие устройства для освещения и жалюзи MYHOME (LEGRAND) | PL3 | 1 | ШТ | 498.6 | Под заказ Т1 | не подлежит сертификации | 2020-12-31 |  |  | 0.015 | 0.1421 | 70 | 58 | 35 |  | 3414970570130
754921 | VLN-l СЛК Накл д.движ.PIR-US | Valena LIFE MyHome.Лицевая панель для датчика присутствия.Слоновая кость | Legrand | Автоматизация Legrand | 217 | Управляющие устройства для освещения и жалюзи MYHOME (LEGRAND) | PL3 | 1 | ШТ | 498.6 | Под заказ Т1 | не подлежит сертификации | 2020-12-31 |  |  | 0.01 | 0.1421 | 70 | 58 | 35 |  | 3414970570161
754922 | VLN-l АЛЮ Накл д.движ.PIR-US | Valena LIFE MyHome.Лицевая панель для датчика присутствия.Алюминий | Legrand | Автоматизация Legrand | 217 | Управляющие устройства для освещения и жалюзи MYHOME (LEGRAND) | PL3 | 1 | ШТ | 623.568 | Под заказ Т1 | не подлежит сертификации | 2020-12-31 |  |  | 0.02 | 0.1421 | 70 | 58 | 35 |  | 3414970570192
754925 | VLN-а БЕЛ Накл д.движ.PIR-US | Valena ALLURE MyHome.Лицевая панель для датчика присутствия.Белая | Legrand | Автоматизация Legrand | 217 | Управляющие устройства для освещения и жалюзи MYHOME (LEGRAND) | PL3 | 1 | ШТ | 498.6 | Под заказ Т1 | не подлежит сертификации | 2020-12-31 |  |  | 0.02 | 0.1421 | 70 | 58 | 35 |  | 3414970570222
754926 | VLN-а СЛК Накл д.движ.PIR-US | Valena ALLURE MyHome.Лицевая панель для датчика присутствия.Слоновая кость | Legrand | Автоматизация Legrand | 217 | Управляющие устройства для освещения и жалюзи MYHOME (LEGRAND) | PL3 | 1 | ШТ | 498.6 | Под заказ Т1 | не подлежит сертификации | 2020-12-31 |  |  | 0.02 | 0.1421 | 70 | 58 | 35 |  | 3414970570253
754927 | VLN-а АЛЮ Накл д.движ.PIR-US | Valena ALLURE MyHome.Лицевая панель для датчика присутствия.Алюминий | Legrand | Автоматизация Legrand | 217 | Управляющие устройства для освещения и жалюзи MYHOME (LEGRAND) | PL3 | 1 | ШТ | 623.568 | Под заказ Т1 | не подлежит сертификации | 2020-12-31 |  |  | 0.02 | 0.1421 | 70 | 58 | 35 |  | 3414970570284
754930 | VLN-l БЕЛ Накл DND-MUR 2М | Valena LIFE MyHome.Лицевая панель двойная для механизмов BUS/SCS.С символами "Не беспокоить" и "Убрать номер".2 модуля.Белая | Legrand | Автоматизация Legrand | 217 | Управляющие устройства для освещения и жалюзи MYHOME (LEGRAND) | PL3 | 1 | ШТ | 695.34 | Под заказ Т1 | не подлежит сертификации | 2020-12-31 |  |  | 0.021 | 0.1421 | 70 | 58 | 35 |  | 3414970570314
754931 | VLN-l СЛК Накл DND-MUR 2М | Valena LIFE MyHome.Лицевая панель двойная для механизмов BUS/SCS.С символами "Не беспокоить" и "Убрать номер".2 модуля.Слоновая кость | Legrand | Автоматизация Legrand | 217 | Управляющие устройства для освещения и жалюзи MYHOME (LEGRAND) | PL3 | 1 | ШТ | 695.34 | Под заказ Т1 | не подлежит сертификации | 2020-12-31 |  |  | 0.016 | 0.1421 | 70 | 58 | 35 |  | 3414970570345
754932 | VLN-l АЛЮ Накл DND-MUR 2М | Valena LIFE MyHome.Лицевая панель двойная для механизмов BUS/SCS.С символами "Не беспокоить" и "Убрать номер".2 модуля.Алюминий | Legrand | Автоматизация Legrand | 217 | Управляющие устройства для освещения и жалюзи MYHOME (LEGRAND) | PL3 | 1 | ШТ | 715.056 | Под заказ Т1 | не подлежит сертификации | 2020-12-31 |  |  | 0.013 | 0.1421 | 70 | 58 | 35 |  | 3414970570376
754933 | VLN-а БЕЛ Накл DND-MUR 2М | Valena ALLURE MyHome.Лицевая панель двойная для механизмов BUS/SCS.С символами "Не беспокоить" и "Убрать номер".2 модуля.Белая | Legrand | Автоматизация Legrand | 217 | Управляющие устройства для освещения и жалюзи MYHOME (LEGRAND) | PL3 | 1 | ШТ | 695.34 | Под заказ Т1 | не подлежит сертификации | 2020-12-31 |  |  | 0.026 | 0.1421 | 70 | 58 | 35 |  | 3414970570406
754934 | VLN-а СЛК Накл DND-MUR 2М | Valena ALLURE MyHome.Лицевая панель двойная для механизмов BUS/SCS.С символами "Не беспокоить" и "Убрать номер".2 модуля.Слоновая кость | Legrand | Автоматизация Legrand | 217 | Управляющие устройства для освещения и жалюзи MYHOME (LEGRAND) | PL3 | 1 | ШТ | 695.34 | Под заказ Т1 | не подлежит сертификации | 2020-12-31 |  |  | 0.026 | 0.1421 | 70 | 58 | 35 |  | 3414970570437
754940 | VLN-l БЕЛ Накл DND 2М | Valena LIFE MyHome.Лицевая панель для механизмов BUS/SCS.С символом "Не беспокоить".2 модуля.Белая | Legrand | Автоматизация Legrand | 217 | Управляющие устройства для освещения и жалюзи MYHOME (LEGRAND) | PL3 | 1 | ШТ | 695.34 | Под заказ Т1 | не подлежит сертификации | 2020-12-31 |  |  | 0.015 | 0.1421 | 70 | 58 | 35 |  | 3414970570468
754941 | VLN-l СЛК Накл DND 2М | Valena LIFE MyHome.Лицевая панель для механизмов BUS/SCS.С символом "Не беспокоить".2 модуля.Слоновая кость | Legrand | Автоматизация Legrand | 217 | Управляющие устройства для освещения и жалюзи MYHOME (LEGRAND) | PL3 | 1 | ШТ | 695.34 | Под заказ Т1 | не подлежит сертификации | 2020-12-31 |  |  | 0.02 | 0.1421 | 70 | 58 | 35 |  | 3414970570499
754942 | VLN-l АЛЮ Накл DND 2М | Valena LIFE MyHome.Лицевая панель для механизмов BUS/SCS.С символом "Не беспокоить".2 модуля.Алюминий | Legrand | Автоматизация Legrand | 217 | Управляющие устройства для освещения и жалюзи MYHOME (LEGRAND) | PL3 | 1 | ШТ | 715.056 | Под заказ Т1 | не подлежит сертификации | 2020-12-31 |  |  | 0.02 | 0.1421 | 70 | 58 | 35 |  | 3414970570529
754945 | VLN-а БЕЛ Накл DND 2М | Valena ALLURE MyHome.Лицевая панель для механизмов BUS/SCS.С символом "Не беспокоить".2 модуля.Белая | Legrand | Автоматизация Legrand | 217 | Управляющие устройства для освещения и жалюзи MYHOME (LEGRAND) | PL3 | 1 | ШТ | 695.34 | Под заказ Т1 | не подлежит сертификации | 2020-12-31 |  |  | 0.025 | 0.1421 | 70 | 58 | 35 |  | 3414970570550
754946 | VLN-а СЛК Накл DND 2М | Valena ALLURE MyHome.Лицевая панель для механизмов BUS/SCS.С символом "Не беспокоить".2 модуля.Слоновая кость | Legrand | Автоматизация Legrand | 217 | Управляющие устройства для освещения и жалюзи MYHOME (LEGRAND) | PL3 | 1 | ШТ | 695.34 | Под заказ Т2 | не подлежит сертификации | 2020-12-31 |  |  | 0.025 | 0.1421 | 70 | 58 | 35 |  | 3414970570581
754947 | VLN-а АЛЮ Накл DND 2М | Valena ALLURE MyHome.Лицевая панель для механизмов BUS/SCS.С символом "Не беспокоить".2 модуля.Алюминий | Legrand | Автоматизация Legrand | 217 | Управляющие устройства для освещения и жалюзи MYHOME (LEGRAND) | PL3 | 1 | ШТ | 715.056 | Под заказ Т1 | не подлежит сертификации | 2020-12-31 |  |  | 0.025 | 0.1421 | 70 | 58 | 35 |  | 3414970570611
754948 | VLN-а АЛЮ Накл DND-MUR 2М | Valena ALLURE MyHome.Лицевая панель двойная для механизмов BUS/SCS.С символами "Не беспокоить" и "Убрать номер".2 модуля.Алюминий | Legrand | Автоматизация Legrand | 217 | Управляющие устройства для освещения и жалюзи MYHOME (LEGRAND) | PL3 | 1 | ШТ | 715.056 | Под заказ Т1 | не подлежит сертификации | 2020-12-31 |  |  | 0.026 | 0.1421 | 70 | 58 | 35 |  | 3414970570642
754950 | VLN-l БЕЛ Накл.Роз 2х2К+З | Valena LIFE.Лицевая панель для двойной силовой розетки 2х2К+З.Белая | Legrand | Valena Life/Allure | 596 | VALENA LIFE/ALLURE электроустановочное оборудование | PL2 | 5 | ШТ | 123.24 | На складе | не подлежит сертификации | 2020-12-31 |  |  | 0.14 | 1.386 | 250 | 72 | 77 |  | 3414970456205
754951 | VLN-l СЛК Накл.Роз 2х2К+З | Valena LIFE.Лицевая панель для двойной силовой розетки 2х2К+З.Слоновая кость | Legrand | Valena Life/Allure | 596 | VALENA LIFE/ALLURE электроустановочное оборудование | PL2 | 5 | ШТ | 123.24 | На складе | не подлежит сертификации | 2020-12-31 |  |  | 0.14 | 1.1642 | 210 | 72 | 77 |  | 3414970456236
754952 | VLN-l АЛЮ Накл.Роз 2х2К+З | Valena LIFE.Лицевая панель для двойной силовой розетки 2х2К+З.Алюминий | Legrand | Valena Life/Allure | 596 | VALENA LIFE/ALLURE электроустановочное оборудование | PL2 | 5 | ШТ | 308.088 | На складе | не подлежит сертификации | 2020-12-31 |  |  | 0.139 | 1.386 | 250 | 72 | 77 |  | 3414970456267
754955 | VLN-a БЕЛ Накл.Роз 2х2К+З | Valena ALLURE.Лицевая панель для двойной силовой розетки 2х2К+З.Белая | Legrand | Valena Life/Allure | 596 | VALENA LIFE/ALLURE электроустановочное оборудование | PL2 | 1 | ШТ | 123.24 | На складе | не подлежит сертификации | 2020-12-31 |  |  | 0.069 | 0.79307 | 146 | 97 | 56 |  | 3414970480941
754956 | VLN-a СЛК Накл.Роз 2х2К+З | Valena ALLURE.Лицевая панель для двойной силовой розетки 2х2К+З.Слоновая кость | Legrand | Valena Life/Allure | 596 | VALENA LIFE/ALLURE электроустановочное оборудование | PL2 | 1 | ШТ | 123.24 | На складе | не подлежит сертификации | 2020-12-31 |  |  | 0.068 | 0.79307 | 146 | 97 | 56 |  | 3414970480965
754957 | VLN-a АЛЮ Накл.Роз 2х2К+З | Valena ALLURE.Лицевая панель для двойной силовой розетки 2х2К+З.Алюминий | Legrand | Valena Life/Allure | 596 | VALENA LIFE/ALLURE электроустановочное оборудование | PL2 | 1 | ШТ | 308.088 | На складе | не подлежит сертификации | 2020-12-31 |  |  | 0.068 | 0.79307 | 146 | 97 | 56 |  | 3414970480989
754958 | VLN-a АНТ Накл.Роз 2х2К+З | Valena ALLURE.Лицевая панель для двойной силовой розетки 2х2К+З.Антрацит | Legrand | Valena Life/Allure | 596 | VALENA LIFE/ALLURE электроустановочное оборудование | PL2 | 1 | ШТ | 308.088 | На складе | не подлежит сертификации | 2020-12-31 |  |  | 0.069 | 0.79307 | 146 | 97 | 56 |  | 3414970481009
754959 | VLN-a ЖЕМ Накл.Роз 2х2К+З | Valena ALLURE.Лицевая панель для двойной силовой розетки 2х2К+З.Жемчуг | Legrand | Valena Life/Allure | 596 | VALENA LIFE/ALLURE электроустановочное оборудование | PL2 | 1 | ШТ | 308.088 | На складе | не подлежит сертификации | 2020-12-31 |  |  | 0.058 | 0.79307 | 146 | 97 | 56 |  | 3414970481023
754970 | VLN-l БЕЛ Накл Роз 2К | Valena LIFE. Лицевая панель силовой розетки 2К. Белая | Legrand | Valena Life/Allure | 596 | VALENA LIFE/ALLURE электроустановочное оборудование | PL2 | 10 | ШТ | 61.62 | На складе | не подлежит сертификации | 2020-12-31 |  |  | 0.124 | 1.1642 | 210 | 72 | 77 |  | 3414970457769
754971 | VLN-l СЛК Накл Роз 2К | Valena LIFE. Лицевая панель силовой розетки 2К. Слоновая кость | Legrand | Valena Life/Allure | 596 | VALENA LIFE/ALLURE электроустановочное оборудование | PL2 | 10 | ШТ | 61.62 | На складе | не подлежит сертификации | 2020-12-31 |  |  | 0.123 | 1.1642 | 210 | 72 | 77 |  | 3414970457790
754972 | VLN-l АЛЮ Накл Роз 2К | Valena LIFE. Лицевая панель силовой розетки 2К. Алюминий | Legrand | Valena Life/Allure | 596 | VALENA LIFE/ALLURE электроустановочное оборудование | PL2 | 5 | ШТ | 154.044 | На складе | не подлежит сертификации | 2020-12-31 |  |  | 0.073 | 0.693 | 125 | 72 | 77 |  | 3414970457820
754975 | VLN-a БЕЛ Накл Роз 2К | Valena ALLURE.Лицевая панель силовой розетки 2К. Белая | Legrand | Valena Life/Allure | 596 | VALENA LIFE/ALLURE электроустановочное оборудование | PL2 | 5 | ШТ | 61.62 | На складе | не подлежит сертификации | 2020-12-31 |  |  | 0.068 | 0.693 | 125 | 72 | 77 |  | 3414970508812
754976 | VLN-a СЛК Накл Роз 2К | Valena ALLURE. Лицевая панель силовой розетки 2К. Слоновая кость | Legrand | Valena Life/Allure | 596 | VALENA LIFE/ALLURE электроустановочное оборудование | PL2 | 5 | ШТ | 61.62 | На складе | не подлежит сертификации | 2020-12-31 |  |  | 0.068 | 0.693 | 125 | 72 | 77 |  | 3414970508904
754977 | VLN-a АЛЮ Накл Роз 2К | Valena ALLURE. Лицевая панель силовой розетки 2К. Алюминий | Legrand | Valena Life/Allure | 596 | VALENA LIFE/ALLURE электроустановочное оборудование | PL2 | 5 | ШТ | 154.044 | На складе | не подлежит сертификации | 2020-12-31 |  |  | 0.067 | 0.693 | 125 | 72 | 77 |  | 3414970481146
754978 | VLN-a АНТ Накл Роз 2К | Valena ALLURE. Лицевая панель силовой розетки 2К. Антрацит | Legrand | Valena Life/Allure | 596 | VALENA LIFE/ALLURE электроустановочное оборудование | PL2 | 5 | ШТ | 154.044 | На складе | не подлежит сертификации | 2020-12-31 |  |  | 0.069 | 0.693 | 125 | 72 | 77 |  | 3414970481160
754979 | VLN-a ЖЕМ Накл Роз 2К | Valena ALLURE. Лицевая панель силовой розетки 2К. Жемчуг | Legrand | Valena Life/Allure | 596 | VALENA LIFE/ALLURE электроустановочное оборудование | PL2 | 5 | ШТ | 154.044 | На складе | не подлежит сертификации | 2020-12-31 |  |  | 0.096 | 0.693 | 125 | 72 | 77 |  | 3414970481184
754980 | VLN-a КРСН Розетка 2К+З с/штор | Valena ALLURE.Силовая розетка 2К+З 16А 250В с защитными шторками.Безвинтовые зажимы.С лицевой панелью.Красная | Legrand | Valena Life/Allure | 596 | VALENA LIFE/ALLURE электроустановочное оборудование | PL2 | 1 | ШТ | 446.868 | На складе | сертифицировано | 2020-12-14 |  |  | 0.098 | 0.53631 | 97 | 97 | 57 |  | 3414970510679
754981 | VLN-a ОРНЖ Розет 2К+З с/штор | Valena ALLURE.Силовая розетка 2К+З 16А 250В с защитными шторками.Безвинтовые зажимы.С лицевой панелью.Оранжевая | Legrand | Valena Life/Allure | 596 | VALENA LIFE/ALLURE электроустановочное оборудование | PL2 | 1 | ШТ | 446.868 | Под заказ Т2 | сертифицировано | 2020-12-14 |  |  | 0.112 | 0.53631 | 97 | 97 | 57 |  | 3414970481207
754982 | VLN-a ЗЕЛ Розетка 2К+З с/штор | Valena ALLURE.Силовая розетка 2К+З 16А 250В с защитными шторками.Безвинтовые зажимы.С лицевой панелью.Зеленая. | Legrand | Valena Life/Allure | 596 | VALENA LIFE/ALLURE электроустановочное оборудование | PL2 | 1 | ШТ | 580.932 | Под заказ Т2 | сертифицировано | 2020-12-14 |  |  | 0.112 | 0.53631 | 97 | 97 | 57 |  | 3414970481221
754995 | VLN-a Бел Роз 2хUSB зарядка | Valena ALLURE.Зарядное устройство с двумя USB-разьемами 240В/5В 1500мА.С лицевой панелью.Белое | Legrand | Valena Life/Allure | 596 | VALENA LIFE/ALLURE электроустановочное оборудование | PL2 | 1 | ШТ | 2532.264 | На складе | сертифицировано | 2021-12-20 |  |  | 0.125 | 0.53631 | 97 | 97 | 57 |  | 3414970509611
754996 | VLN-a СЛК Роз 2хUSB зарядка | Valena ALLURE.Зарядное устройство с двумя USB-разьемами 240В/5В 1500мА.С лицевой панелью.Слоновая кость | Legrand | Valena Life/Allure | 596 | VALENA LIFE/ALLURE электроустановочное оборудование | PL2 | 1 | ШТ | 2532.264 | На складе | сертифицировано | 2021-12-20 |  |  | 0.125 | 0.53631 | 97 | 97 | 57 |  | 3414970481337
754997 | VLN-a АЛЮ Роз 2хUSB зарядка | Valena ALLURE.Зарядное устройство с двумя USB-разьемами 240В/5В 1500мА.С лицевой панелью.Алюминий | Legrand | Valena Life/Allure | 596 | VALENA LIFE/ALLURE электроустановочное оборудование | PL2 | 1 | ШТ | 3291.936 | На складе | сертифицировано | 2021-12-20 |  |  | 0.124 | 0.53631 | 97 | 97 | 57 |  | 3414970509635
754998 | VLN-a АНТ Роз 2хUSB зарядка | Valena ALLURE.Зарядное устройство с двумя USB-разьемами 240В/5В 1500мА.С лицевой панелью.Антрацит | Legrand | Valena Life/Allure | 596 | VALENA LIFE/ALLURE электроустановочное оборудование | PL2 | 1 | ШТ | 3291.936 | На складе | сертифицировано | 2021-12-20 |  |  | 0.123 | 0.53631 | 97 | 97 | 57 |  | 3414970481351
754999 | VLN-a ЖЕМ Роз 2хUSB зарядка | Valena ALLURE.Зарядное устройство с двумя USB-разьемами 240В/5В 1500мА.С лицевой панелью.Жемчуг | Legrand | Valena Life/Allure | 596 | VALENA LIFE/ALLURE электроустановочное оборудование | PL2 | 1 | ШТ | 3291.936 | На складе | сертифицировано | 2021-12-20 |  |  | 0.123 | 0.53631 | 97 | 97 | 57 |  | 3414970481375
755000 | VLN-l БЕЛ Клав Выкл | Valena LIFE.Лицевая панель для выключателей одноклавишных.Белая | Legrand | Valena Life/Allure | 596 | VALENA LIFE/ALLURE электроустановочное оборудование | PL2 | 10 | ШТ | 61.62 | На складе | не подлежит сертификации | 2020-12-31 |  |  | 0.085 | 0.693 | 125 | 72 | 77 |  | 3414970460790
755001 | VLN-l СЛК Клав Выкл | Valena LIFE.Лицевая панель для выключателей одноклавишных.Слоновая кость | Legrand | Valena Life/Allure | 596 | VALENA LIFE/ALLURE электроустановочное оборудование | PL2 | 10 | ШТ | 61.62 | На складе | не подлежит сертификации | 2020-12-31 |  |  | 0.085 | 0.693 | 125 | 72 | 77 |  | 3414970460912
755002 | VLN-l АЛЮ Клав Выкл | Valena LIFE.Лицевая панель для выключателей одноклавишных.Алюминий | Legrand | Valena Life/Allure | 596 | VALENA LIFE/ALLURE электроустановочное оборудование | PL2 | 10 | ШТ | 154.044 | На складе | не подлежит сертификации | 2020-12-31 |  |  | 0.085 | 0.693 | 125 | 72 | 77 |  | 3414970460769
755005 | VLN-a БЕЛ Клав Выкл | Valena ALLURE.Лицевая панель для выключателей одноклавишных.Белая | Legrand | Valena Life/Allure | 596 | VALENA LIFE/ALLURE электроустановочное оборудование | PL2 | 10 | ШТ | 61.62 | На складе | не подлежит сертификации | 2020-12-31 |  |  | 0.169 | 0.693 | 125 | 72 | 77 |  | 3414970481399
755006 | VLN-a СЛК Клав Выкл | Valena ALLURE.Лицевая панель для выключателей одноклавишных.Слоновая кость | Legrand | Valena Life/Allure | 596 | VALENA LIFE/ALLURE электроустановочное оборудование | PL2 | 10 | ШТ | 61.62 | На складе | не подлежит сертификации | 2020-12-31 |  |  | 0.12 | 0.693 | 125 | 72 | 77 |  | 3414970481429
755007 | VLN-a АЛЮ Клав Выкл | Valena ALLURE.Лицевая панель для выключателей одноклавишных.Алюминий | Legrand | Valena Life/Allure | 596 | VALENA LIFE/ALLURE электроустановочное оборудование | PL2 | 10 | ШТ | 154.044 | На складе | не подлежит сертификации | 2020-12-31 |  |  | 0.12 | 0.693 | 125 | 72 | 77 |  | 3414970481450
755008 | VLN-a АНТ Клав Выкл | Valena ALLURE.Лицевая панель для выключателей одноклавишных.Антрацит | Legrand | Valena Life/Allure | 596 | VALENA LIFE/ALLURE электроустановочное оборудование | PL2 | 10 | ШТ | 154.044 | На складе | не подлежит сертификации | 2020-12-31 |  |  | 0.122 | 0.693 | 125 | 72 | 77 |  | 3414970481481
755009 | VLN-a ЖЕМ Клав Выкл | Valena ALLURE.Лицевая панель для выключателей одноклавишных.Жемчуг | Legrand | Valena Life/Allure | 596 | VALENA LIFE/ALLURE электроустановочное оборудование | PL2 | 5 | ШТ | 154.044 | На складе | не подлежит сертификации | 2020-12-31 |  |  | 0.06 | 0.32155 | 72 | 58 | 77 |  | 3414970481511
755010 | VLN-l БЕЛ Клав "звонок" | Valena LIFE.Лицевая панель для кнопочного выключателя, с символом "звонок".Белая | Legrand | Valena Life/Allure | 596 | VALENA LIFE/ALLURE электроустановочное оборудование | PL2 | 1 | ШТ | 92.424 | Под заказ Т2 | не подлежит сертификации | 2020-12-31 |  |  | 0.014 | 0.1421 | 70 | 58 | 35 |  | 3414970461476
755011 | VLN-l СЛК Клав "звонок" | Valena LIFE.Лицевая панель для кнопочного выключателя, с символом "звонок".Слоновая кость | Legrand | Valena Life/Allure | 596 | VALENA LIFE/ALLURE электроустановочное оборудование | PL2 | 1 | ШТ | 92.424 | Под заказ Т2 | не подлежит сертификации | 2020-12-31 |  |  | 0.014 | 0.1421 | 70 | 58 | 35 |  | 3414970461490
755012 | VLN-l АЛЮ Клав "звонок" | Valena LIFE.Лицевая панель для кнопочного выключателя, с символом "звонок".Алюминий | Legrand | Valena Life/Allure | 596 | VALENA LIFE/ALLURE электроустановочное оборудование | PL2 | 1 | ШТ | 231.06 | Под заказ Т1 | не подлежит сертификации | 2020-12-31 |  |  | 0.014 | 0.1421 | 70 | 58 | 35 |  | 3414970461452
755015 | VLN-a БЕЛ Клав "звонок" | Valena ALLURE.Лицевая панель для кнопочного выключателя, с символом "звонок".Белая | Legrand | Valena Life/Allure | 596 | VALENA LIFE/ALLURE электроустановочное оборудование | PL2 | 1 | ШТ | 92.424 | Под заказ Т2 | не подлежит сертификации | 2020-12-31 |  |  | 0.026 | 0.1421 | 70 | 58 | 35 |  | 3414970481535
755016 | VLN-a СЛК Клав подсв "звонок" | Valena ALLURE.Лицевая панель для кнопочного выключателя, с символом "звонок".Слоновая кость | Legrand | Valena Life/Allure | 596 | VALENA LIFE/ALLURE электроустановочное оборудование | PL2 | 1 | ШТ | 92.424 | Под заказ Т2 | не подлежит сертификации | 2020-12-31 |  |  | 0.018 | 0.1421 | 70 | 58 | 35 |  | 3414970481559
755017 | VLN-a АЛЮ Клав с подсв звонок | Valena ALLURE.Лицевая панель для кнопочного выключателя, с символом "звонок".Алюминий | Legrand | Valena Life/Allure | 596 | VALENA LIFE/ALLURE электроустановочное оборудование | PL2 | 1 | ШТ | 231.06 | Под заказ Т1 | не подлежит сертификации | 2020-12-31 |  |  | 0.016 | 0.1421 | 70 | 58 | 35 |  | 3414970481573
755018 | VLN-a АНТ Клав с подсв звонок | Valena ALLURE.Лицевая панель для кнопочного выключателя, с символом "звонок".Антрацит | Legrand | Valena Life/Allure | 596 | VALENA LIFE/ALLURE электроустановочное оборудование | PL2 | 1 | ШТ | 231.06 | Под заказ Т2 | не подлежит сертификации | 2020-12-31 |  |  | 0.018 | 0.1421 | 70 | 58 | 35 |  | 3414970481597
755019 | VLN-a ЖЕМ Клав "звонок" | Valena ALLURE.Лицевая панель для кнопочного выключателя, с символом "звонок".Жемчуг | Legrand | Valena Life/Allure | 596 | VALENA LIFE/ALLURE электроустановочное оборудование | PL2 | 1 | ШТ | 231.06 | Под заказ Т1 | не подлежит сертификации | 2020-12-31 |  |  | 0.017 | 0.1421 | 70 | 58 | 35 |  | 3414970481610
755020 | VLN-l БЕЛ Клав Выкл 2-клавишн. | Valena LIFE.Лицевая панель для двухклавишного выключателя.Белая | Legrand | Valena Life/Allure | 596 | VALENA LIFE/ALLURE электроустановочное оборудование | PL2 | 10 | ШТ | 123.24 | На складе | не подлежит сертификации | 2020-12-31 |  |  | 0.151 | 0.693 | 125 | 72 | 77 |  | 3414970460851
755021 | VLN-l СЛК Клав Выкл 2-клавишн. | Valena LIFE.Лицевая панель для двухклавишного выключателя.Слоновая кость | Legrand | Valena Life/Allure | 596 | VALENA LIFE/ALLURE электроустановочное оборудование | PL2 | 10 | ШТ | 123.24 | На складе | не подлежит сертификации | 2020-12-31 |  |  | 0.087 | 0.693 | 125 | 72 | 77 |  | 3414970460882
755022 | VLN-l АЛЮ Клав Выкл 2-клавишн. | Valena LIFE.Лицевая панель для двухклавишного выключателя.Алюминий | Legrand | Valena Life/Allure | 596 | VALENA LIFE/ALLURE электроустановочное оборудование | PL2 | 5 | ШТ | 308.088 | На складе | не подлежит сертификации | 2020-12-31 |  |  | 0.049 | 0.32155 | 72 | 58 | 77 |  | 3414970460820
755025 | VLN-a БЕЛ Клав Выкл 2-клавишн. | Valena ALLURE.Лицевая панель для двухклавишного выключателя.Белая | Legrand | Valena Life/Allure | 596 | VALENA LIFE/ALLURE электроустановочное оборудование | PL2 | 10 | ШТ | 123.24 | На складе | не подлежит сертификации | 2020-12-31 |  |  | 0.118 | 0.53107 | 97 | 73 | 75 |  | 3414970481634
755026 | VLN-a СЛК Клав Выкл 2-клавишн. | Valena ALLURE.Лицевая панель для двухклавишного выключателя.Слоновая кость | Legrand | Valena Life/Allure | 596 | VALENA LIFE/ALLURE электроустановочное оборудование | PL2 | 10 | ШТ | 123.24 | На складе | не подлежит сертификации | 2020-12-31 |  |  | 0.119 | 0.53107 | 97 | 73 | 75 |  | 3414970481665
755027 | VLN-a АЛЮ Клав Выкл 2-клавишн. | Valena ALLURE.Лицевая панель для двухклавишного выключателя.Алюминий | Legrand | Valena Life/Allure | 596 | VALENA LIFE/ALLURE электроустановочное оборудование | PL2 | 5 | ШТ | 308.088 | На складе | не подлежит сертификации | 2020-12-31 |  |  | 0.063 | 0.32155 | 72 | 58 | 77 |  | 3414970481696
755028 | VLN-a АНТ Клав Выкл 2-кл. | Valena ALLURE.Лицевая панель для двухклавишного выключателя.Антрацит | Legrand | Valena Life/Allure | 596 | VALENA LIFE/ALLURE электроустановочное оборудование | PL2 | 5 | ШТ | 308.088 | На складе | не подлежит сертификации | 2020-12-31 |  |  | 0.064 | 0.32155 | 72 | 58 | 77 |  | 3414970481719
755029 | VLN-a ЖЕМ Клав Выкл 2-клав. | Valena ALLURE.Лицевая панель для двухклавишного выключателя.Жемчуг | Legrand | Valena Life/Allure | 596 | VALENA LIFE/ALLURE электроустановочное оборудование | PL2 | 5 | ШТ | 308.088 | На складе | не подлежит сертификации | 2020-12-31 |  |  | 0.066 | 0.32155 | 72 | 58 | 77 |  | 3414970481733
755030 | VLN-l БЕЛ Клав Выкл 3-клавишн. | Valena LIFE.Лицевая панель для выключателя трехклавишного.Белая | Legrand | Valena Life/Allure | 596 | VALENA LIFE/ALLURE электроустановочное оборудование | PL2 | 5 | ШТ | 184.848 | На складе | не подлежит сертификации | 2020-12-31 |  |  | 0.054 | 0.32155 | 72 | 58 | 77 |  | 3414970461230
755031 | VLN-l СЛК Клав Выкл 3-клавишн. | Valena LIFE.Лицевая панель для выключателя трехклавишного.Слоновая кость | Legrand | Valena Life/Allure | 596 | VALENA LIFE/ALLURE электроустановочное оборудование | PL2 | 5 | ШТ | 184.848 | На складе | не подлежит сертификации | 2020-12-31 |  |  | 0.055 | 0.32155 | 72 | 58 | 77 |  | 3414970461254
755032 | VLN-l АЛЮ Клав Выкл 3-клавишн. | Valena LIFE.Лицевая панель для выключателя трехклавишного.Алюминий | Legrand | Valena Life/Allure | 596 | VALENA LIFE/ALLURE электроустановочное оборудование | PL2 | 5 | ШТ | 462.132 | На складе | не подлежит сертификации | 2020-12-31 |  |  | 0.052 | 0.32155 | 72 | 58 | 77 |  | 3414970461216
755035 | VLN-a БЕЛ Клав Выкл 3-клавишн. | Valena ALLURE.Лицевая панель для выключателя трехклавишного.Белая | Legrand | Valena Life/Allure | 596 | VALENA LIFE/ALLURE электроустановочное оборудование | PL2 | 5 | ШТ | 184.848 | На складе | не подлежит сертификации | 2020-12-31 |  |  | 0.071 | 0.32155 | 72 | 58 | 77 |  | 3414970481757
755036 | VLN-a СЛК Клав Выкл 3-клавишн. | Valena ALLURE.Лицевая панель для выключателя трехклавишного.Слоновая кость | Legrand | Valena Life/Allure | 596 | VALENA LIFE/ALLURE электроустановочное оборудование | PL2 | 5 | ШТ | 184.848 | На складе | не подлежит сертификации | 2020-12-31 |  |  | 0.071 | 0.32155 | 72 | 58 | 77 |  | 3414970481771
755037 | VLN-a АЛЮ Клав Выкл 3-клавишн. | Valena ALLURE.Лицевая панель для выключателя трехклавишного.Алюминий | Legrand | Valena Life/Allure | 596 | VALENA LIFE/ALLURE электроустановочное оборудование | PL2 | 1 | ШТ | 462.132 | На складе | не подлежит сертификации | 2020-12-31 |  |  | 0.026 | 0.1421 | 70 | 58 | 35 |  | 3414970481795
755038 | VLN-a АНТ Клав Выкл 3-клав. | Valena ALLURE.Лицевая панель для выключателя трехклавишного.Антрацит | Legrand | Valena Life/Allure | 596 | VALENA LIFE/ALLURE электроустановочное оборудование | PL2 | 1 | ШТ | 462.132 | На складе | не подлежит сертификации | 2020-12-31 |  |  | 0.02 | 0.1421 | 70 | 58 | 35 |  | 3414970481818
755039 | VLN-a ЖЕМ Клав Выкл 3-клав. | Valena ALLURE.Лицевая панель для выключателя трехклавишного.Жемчуг | Legrand | Valena Life/Allure | 596 | VALENA LIFE/ALLURE электроустановочное оборудование | PL2 | 1 | ШТ | 462.132 | На складе | не подлежит сертификации | 2020-12-31 |  |  | 0.023 | 0.1421 | 70 | 58 | 35 |  | 3414970481832
755050 | VLN-l БЕЛ Клав с подсв звонок | Valena LIFE.Лицевая панель для кнопочного выключателя, с символом "звонок",c линзой для подсветки.Белая | Legrand | Valena Life/Allure | 596 | VALENA LIFE/ALLURE электроустановочное оборудование | PL2 | 1 | ШТ | 246.468 | Под заказ Т2 | не подлежит сертификации | 2020-12-31 |  |  | 0.02 | 0.1421 | 70 | 58 | 35 |  | 3414970461537
755051 | VLN-l СЛК Клав с подсв звонок | Valena LIFE.Лицевая панель для кнопочного выключателя, с символом "звонок",c линзой для подсветки.Слоновая кость | Legrand | Valena Life/Allure | 596 | VALENA LIFE/ALLURE электроустановочное оборудование | PL2 | 1 | ШТ | 246.468 | Под заказ Т2 | не подлежит сертификации | 2020-12-31 |  |  | 0.02 | 0.1421 | 70 | 58 | 35 |  | 3414970461551
755052 | VLN-l АЛЮ Клав с подсв звонок | Valena LIFE.Лицевая панель для кнопочного выключателя, с символом "звонок",c линзой для подсветки.Алюминий | Legrand | Valena Life/Allure | 596 | VALENA LIFE/ALLURE электроустановочное оборудование | PL2 | 1 | ШТ | 616.176 | Под заказ Т1 | не подлежит сертификации | 2020-12-31 |  |  | 0.015 | 0.1421 | 70 | 58 | 35 |  | 3414970461513
755055 | VLN-a БЕЛ Накл.каб.вывода | Valena ALLURE.Лицевая панель для вывода кабеля.Белая | Legrand | Valena Life/Allure | 596 | VALENA LIFE/ALLURE электроустановочное оборудование | PL2 | 5 | ШТ | 61.62 | На складе | не подлежит сертификации | 2020-12-31 |  |  | 0.065 | 0.88704 | 160 | 72 | 77 |  | 3414970481955
755056 | VLN-a СЛК Накл.каб.вывода | Valena ALLURE.Лицевая панель для вывода кабеля.Слоновая кость | Legrand | Valena Life/Allure | 596 | VALENA LIFE/ALLURE электроустановочное оборудование | PL2 | 5 | ШТ | 61.62 | На складе | не подлежит сертификации | 2020-12-31 |  |  | 0.066 | 0.924 | 160 | 75 | 77 |  | 3414970481979
755057 | VLN-a АЛЮ Накл.каб.вывода | Valena ALLURE.Лицевая панель для вывода кабеля.Алюминий | Legrand | Valena Life/Allure | 596 | VALENA LIFE/ALLURE электроустановочное оборудование | PL2 | 5 | ШТ | 154.044 | На складе | не подлежит сертификации | 2020-12-31 |  |  | 0.111 | 0.88704 | 160 | 72 | 77 |  | 3414970481993
755060 | VLN-l БЕЛ Накл 2М | Valena LIFE MyHome.Лицевая панель для механизмов BUS/SCS.Без маркировки.2 модуля.Белая | Legrand | Автоматизация Legrand | 217 | Управляющие устройства для освещения и жалюзи MYHOME (LEGRAND) | PL3 | 1 | ШТ | 543.936 | Под заказ Т1 | не подлежит сертификации | 2020-12-31 |  |  | 0.015 | 0.1421 | 70 | 58 | 35 |  | 3414970570673
755061 | VLN-l СЛК Накл 2М | Valena LIFE MyHome.Лицевая панель для механизмов BUS/SCS.Без маркировки.2 модуля.Слоновая кость | Legrand | Автоматизация Legrand | 217 | Управляющие устройства для освещения и жалюзи MYHOME (LEGRAND) | PL3 | 1 | ШТ | 543.936 | Под заказ Т1 | не подлежит сертификации | 2020-12-31 |  |  | 0.01 | 0.1421 | 70 | 58 | 35 |  | 3414970570703
755062 | VLN-l АЛЮ Накл 2М | Valena LIFE MyHome.Лицевая панель для механизмов BUS/SCS.Без маркировки.2 модуля.Алюминий | Legrand | Автоматизация Legrand | 217 | Управляющие устройства для освещения и жалюзи MYHOME (LEGRAND) | PL3 | 1 | ШТ | 710.448 | Под заказ Т1 | не подлежит сертификации | 2020-12-31 |  |  | 0.01 | 0.1421 | 70 | 58 | 35 |  | 3414970570734
755080 | VLN-l БЕЛ Накл On-Off-Gen 2М | Valena LIFE MyHome.Лицевая панель для механизмов BUS/SCS.С символом "GEN-On-Off".2 модуля.Белая | Legrand | Автоматизация Legrand | 217 | Управляющие устройства для освещения и жалюзи MYHOME (LEGRAND) | PL3 | 5 | ШТ | 608.904 | Под заказ Т1 | не подлежит сертификации | 2020-12-31 |  |  | 0.01 | 0.142 |  |  |  |  | 3414970570765
755081 | VLN-l СЛК Накл On-Off-Gen 2М | Valena LIFE MyHome.Лицевая панель для механизмов BUS/SCS.С символом "GEN-On-Off".2 модуля.Слоновая кость | Legrand | Автоматизация Legrand | 217 | Управляющие устройства для освещения и жалюзи MYHOME (LEGRAND) | PL3 | 1 | ШТ | 608.904 | Под заказ Т1 | не подлежит сертификации | 2020-12-31 |  |  | 0.01 | 0.1421 | 70 | 58 | 35 |  | 3414970570796
755082 | VLN-l АЛЮ Накл On-Off-Gen 2М | Valena LIFE MyHome.Лицевая панель для механизмов BUS/SCS.С символом "GEN-On-Off".2 модуля.Алюминий | Legrand | Автоматизация Legrand | 217 | Управляющие устройства для освещения и жалюзи MYHOME (LEGRAND) | PL3 | 1 | ШТ | 799.152 | Под заказ Т1 | не подлежит сертификации | 2020-12-31 |  |  | 0.01 | 0.1421 | 70 | 58 | 35 |  | 3414970570826
755085 | VLN-a БЕЛ Накл.выкл.с индик | Valena ALLURE.Лицевая панель для выключателя одноклавишного с подсветкой/индикацией.Белая | Legrand | Valena Life/Allure | 596 | VALENA LIFE/ALLURE электроустановочное оборудование | PL2 | 5 | ШТ | 80.1 | На складе | не подлежит сертификации | 2020-12-31 |  |  | 0.061 | 0.32155 | 72 | 58 | 77 |  | 3414970482211
755086 | VLN-a СЛК Накл.выкл.с индик | Valena ALLURE.Лицевая панель для выключателя одноклавишного с подсветкой/индикацией.Слоновая кость | Legrand | Valena Life/Allure | 596 | VALENA LIFE/ALLURE электроустановочное оборудование | PL2 | 5 | ШТ | 80.1 | На складе | не подлежит сертификации | 2020-12-31 |  |  | 0.062 | 0.32155 | 72 | 58 | 77 |  | 3414970482235
755087 | VLN-a АЛЮ Накл.выкл.с индик | Valena ALLURE.Лицевая панель для выключателя одноклавишного с подсветкой/индикацией.Алюминий | Legrand | Valena Life/Allure | 596 | VALENA LIFE/ALLURE электроустановочное оборудование | PL2 | 5 | ШТ | 200.256 | На складе | не подлежит сертификации | 2020-12-31 |  |  | 0.062 | 0.32155 | 72 | 58 | 77 |  | 3414970482259
755088 | VLN-a АНТ Накл.выкл.с индик | Valena ALLURE.Лицевая панель для выключателя одноклавишного с подсветкой/индикацией.Антрацит | Legrand | Valena Life/Allure | 596 | VALENA LIFE/ALLURE электроустановочное оборудование | PL2 | 5 | ШТ | 200.256 | На складе | не подлежит сертификации | 2020-12-31 |  |  | 0.05 | 0.32155 | 72 | 58 | 77 |  | 3414970482273
755089 | VLN-a ЖЕМ Накл.выкл.с индик | Valena ALLURE.Лицевая панель для выключателя одноклавишного с подсветкой/индикацией.Жемчуг | Legrand | Valena Life/Allure | 596 | VALENA LIFE/ALLURE электроустановочное оборудование | PL2 | 5 | ШТ | 200.256 | На складе | не подлежит сертификации | 2020-12-31 |  |  | 0.062 | 0.32155 | 72 | 58 | 77 |  | 3414970482297
755090 | VLN-a БЕЛ Н.кноп.с пдсв звон | Valena ALLURE.Лицевая панель для кнопочного выключателя, с символом "звонок",c линзой для подсветки.Белая | Legrand | Valena Life/Allure | 596 | VALENA LIFE/ALLURE электроустановочное оборудование | PL2 | 1 | ШТ | 246.468 | Под заказ Т1 | не подлежит сертификации | 2020-12-31 |  |  | 0.027 | 0.1421 | 70 | 58 | 35 |  | 3414970720436
755091 | VLN-a СЛК Н.кноп.с пдсв звон | Valena ALLURE.Лицевая панель для кнопочного выключателя, с символом "звонок",c линзой для подсветки.Слоновая кость | Legrand | Valena Life/Allure | 596 | VALENA LIFE/ALLURE электроустановочное оборудование | PL2 | 1 | ШТ | 246.468 | Под заказ Т2 | не подлежит сертификации | 2020-12-31 |  |  | 0.027 | 0.1421 | 70 | 58 | 35 |  | 3414970720450
755092 | VLN-a АЛЮ Н.кноп.с пдсв звон | Valena ALLURE.Лицевая панель для кнопочного выключателя, с символом "звонок",c линзой для подсветки.Алюминий | Legrand | Valena Life/Allure | 596 | VALENA LIFE/ALLURE электроустановочное оборудование | PL2 | 1 | ШТ | 616.176 | Под заказ Т1 | не подлежит сертификации | 2020-12-31 |  |  | 0.027 | 0.1421 | 70 | 58 | 35 |  | 3414970720474
755093 | VLN-a АНТ Н.кноп.с пдсв звон | Valena ALLURE.Лицевая панель для кнопочного выключателя, с символом "звонок",c линзой для подсветки.Антрацит | Legrand | Valena Life/Allure | 596 | VALENA LIFE/ALLURE электроустановочное оборудование | PL2 | 1 | ШТ | 616.176 | Под заказ Т1 | не подлежит сертификации | 2020-12-31 |  |  | 0.027 | 0.1421 | 70 | 58 | 35 |  | 3414970720498
755094 | VLN-a ЖЕМ Н.кноп.с пдсв звон | Valena ALLURE.Лицевая панель для кнопочного выключателя, с символом "звонок",c линзой для подсветки.Жемчуг | Legrand | Valena Life/Allure | 596 | VALENA LIFE/ALLURE электроустановочное оборудование | PL2 | 1 | ШТ | 616.176 | Под заказ Т1 | не подлежит сертификации | 2020-12-31 |  |  | 0.027 | 0.1421 | 70 | 58 | 35 |  | 3414970720511
755100 | VLN-l БЕЛ Клав выкл. с подсвет | Valena LIFE.Лицевая панель для выключателя одноклавишного с подсветкой/индикацией .Белая | Legrand | Valena Life/Allure | 596 | VALENA LIFE/ALLURE электроустановочное оборудование | PL2 | 10 | ШТ | 80.1 | На складе | не подлежит сертификации | 2020-12-31 |  |  | 0.094 | 0.693 | 125 | 72 | 77 |  | 3414970460233
755101 | VLN-l СЛК Клав выкл. с подсвет | Valena LIFE.Лицевая панель для выключателя одноклавишного с подсветкой/индикацией.Слоновая кость | Legrand | Valena Life/Allure | 596 | VALENA LIFE/ALLURE электроустановочное оборудование | PL2 | 10 | ШТ | 80.1 | На складе | не подлежит сертификации | 2020-12-31 |  |  | 0.092 | 0.693 | 125 | 72 | 77 |  | 3414970460257
755102 | VLN-l АЛЮ Клав выкл. с подсвет | Valena LIFE.Лицевая панель для выключателя одноклавишного с подсветкой/индикацией.Алюминий | Legrand | Valena Life/Allure | 596 | VALENA LIFE/ALLURE электроустановочное оборудование | PL2 | 5 | ШТ | 200.256 | На складе | не подлежит сертификации | 2020-12-31 |  |  | 0.047 | 0.32155 | 72 | 58 | 77 |  | 3414970460219
755110 | VLN-l 3цв Клав подсв.д/текста | Valena LIFE.Лицевая панель для кнопочного выключателя с держателем маркировки,с подсветкой.Прозрачная,с 3 вставками (белая,сл.кость,алюминий) в комплекте | Legrand | Valena Life/Allure | 596 | VALENA LIFE/ALLURE электроустановочное оборудование | PL2 | 1 | ШТ | 554.556 | Под заказ Т2 | не подлежит сертификации | 2020-12-31 |  |  | 0.023 | 0.1421 | 70 | 58 | 35 |  | 3414970462442
755115 | VLN-a 3цв Клав подсв. д/текста | Valena ALLURE.Лицевая панель для кнопочного выключателя с держателем маркировки,с подсветкой.Прозрачная,с 3 вставками (белая,сл.кость,алюминий) в комплекте | Legrand | Valena Life/Allure | 596 | VALENA LIFE/ALLURE электроустановочное оборудование | PL2 | 1 | ШТ | 554.556 | Под заказ Т2 | не подлежит сертификации | 2020-12-31 |  |  | 0.023 | 0.1421 | 70 | 58 | 35 |  | 3414970482457
755120 | VLN-l БЕЛ Клав Выкл 2-полюсн. | Valena LIFE.Лицевая панель для выключателя двухполюсного.Белая | Legrand | Valena Life/Allure | 596 | VALENA LIFE/ALLURE электроустановочное оборудование | PL2 | 5 | ШТ | 61.62 | Под заказ Т2 | не подлежит сертификации | 2020-12-31 |  |  | 0.047 | 0.32155 | 72 | 58 | 77 |  | 3414970460462
755121 | VLN-l СЛК Клав Выкл 2-полюсн. | Valena LIFE.Лицевая панель для выключателя двухполюсного.Слоновая кость | Legrand | Valena Life/Allure | 596 | VALENA LIFE/ALLURE электроустановочное оборудование | PL2 | 5 | ШТ | 61.62 | Под заказ Т2 | не подлежит сертификации | 2020-12-31 |  |  | 0.047 | 0.32155 | 72 | 58 | 77 |  | 3414970460554
755122 | VLN-l АЛЮ Клав Выкл 2-полюсн. | Valena LIFE.Лицевая панель для выключателя двухполюсного.Алюминий | Legrand | Valena Life/Allure | 596 | VALENA LIFE/ALLURE электроустановочное оборудование | PL2 | 5 | ШТ | 154.044 | Под заказ Т1 | не подлежит сертификации | 2020-12-31 |  |  | 0.051 | 0.32155 | 72 | 58 | 77 |  | 3414970460431
755125 | VLN-a БЕЛ Клав Выкл 2-полюсн. | Valena ALLURE.Лицевая панель для выключателя двухполюсного.Белая | Legrand | Valena Life/Allure | 596 | VALENA LIFE/ALLURE электроустановочное оборудование | PL2 | 1 | ШТ | 61.62 | Под заказ Т1 | не подлежит сертификации | 2020-12-31 |  |  | 0.016 | 0.1421 | 70 | 58 | 35 |  | 3414970482471
755126 | VLN-a СЛК Клав Выкл 2-полюсн. | Valena ALLURE.Лицевая панель для выключателя двухполюсного.Слоновая кость | Legrand | Valena Life/Allure | 596 | VALENA LIFE/ALLURE электроустановочное оборудование | PL2 | 1 | ШТ | 61.62 | Под заказ Т2 | не подлежит сертификации | 2020-12-31 |  |  | 0.016 | 0.1421 | 70 | 58 | 35 |  | 3414970482495
755127 | VLN-a АЛЮ Клав Выкл 2-полюсн. | Valena ALLURE.Лицевая панель для выключателя двухполюсного.Алюминий | Legrand | Valena Life/Allure | 596 | VALENA LIFE/ALLURE электроустановочное оборудование | PL2 | 1 | ШТ | 154.044 | Под заказ Т2 | не подлежит сертификации | 2020-12-31 |  |  | 0.016 | 0.1421 | 70 | 58 | 35 |  | 3414970482518
755128 | VLN-a АНТ Клав Выкл 2-полюсн. | Valena ALLURE.Лицевая панель для выключателя двухполюсного.Антрацит | Legrand | Valena Life/Allure | 596 | VALENA LIFE/ALLURE электроустановочное оборудование | PL2 | 1 | ШТ | 154.044 | Под заказ Т1 | не подлежит сертификации | 2020-12-31 |  |  | 0.016 | 0.1421 | 70 | 58 | 35 |  | 3414970482532
755129 | VLN-a ЖЕМ Клав Выкл 2-полюсн. | Valena ALLURE.Лицевая панель для выключателя двухполюсного.Жемчуг | Legrand | Valena Life/Allure | 596 | VALENA LIFE/ALLURE электроустановочное оборудование | PL2 | 1 | ШТ | 154.044 | Под заказ Т2 | не подлежит сертификации | 2020-12-31 |  |  | 0.016 | 0.1421 | 70 | 58 | 35 |  | 3414970482556
755140 | VLN-l БЕЛ Клав Выкл для жалюзи | Valena LIFE.Лицевая панель для выключателя жалюзи и рольставней.Белая | Legrand | Valena Life/Allure | 596 | VALENA LIFE/ALLURE электроустановочное оборудование | PL2 | 1 | ШТ | 184.848 | На складе | не подлежит сертификации | 2020-12-31 |  |  | 0.014 | 0.1421 | 70 | 58 | 35 |  | 3414970462381
755141 | VLN-l СЛК Клав Выкл для жалюзи | Valena LIFE.Лицевая панель для выключателя жалюзи и рольставней.Слоновая кость | Legrand | Valena Life/Allure | 596 | VALENA LIFE/ALLURE электроустановочное оборудование | PL2 | 1 | ШТ | 184.848 | На складе | не подлежит сертификации | 2020-12-31 |  |  | 0.016 | 0.1421 | 70 | 58 | 35 |  | 3414970462411
755142 | VLN-l АЛЮ Клав Выкл для жалюзи | Valena LIFE.Лицевая панель для выключателя жалюзи и рольставней.Алюминий | Legrand | Valena Life/Allure | 596 | VALENA LIFE/ALLURE электроустановочное оборудование | PL2 | 1 | ШТ | 462.132 | На складе | не подлежит сертификации | 2020-12-31 |  |  | 0.014 | 0.1421 | 70 | 58 | 35 |  | 3414970462350
755145 | VLN-a БЕЛ Клав Выкл для жалюзи | Valena ALLURE.Лицевая панель для выключателя жалюзи и рольставней.Белая | Legrand | Valena Life/Allure | 596 | VALENA LIFE/ALLURE электроустановочное оборудование | PL2 | 1 | ШТ | 184.848 | На складе | не подлежит сертификации | 2020-12-31 |  |  | 0.018 | 0.1421 | 70 | 58 | 35 |  | 3414970482679
755146 | VLN-a СЛК Клав Выкл для жалюзи | Valena ALLURE.Лицевая панель для выключателя жалюзи и рольставней.Слоновая кость | Legrand | Valena Life/Allure | 596 | VALENA LIFE/ALLURE электроустановочное оборудование | PL2 | 1 | ШТ | 184.848 | На складе | не подлежит сертификации | 2020-12-31 |  |  | 0.018 | 0.1421 | 70 | 58 | 35 |  | 3414970482693
755147 | VLN-a АЛЮ Клав Выкл для жалюзи | Valena ALLURE.Лицевая панель для выключателя жалюзи и рольставней.Алюминий | Legrand | Valena Life/Allure | 596 | VALENA LIFE/ALLURE электроустановочное оборудование | PL2 | 1 | ШТ | 462.132 | На складе | не подлежит сертификации | 2020-12-31 |  |  | 0.017 | 0.1421 | 70 | 58 | 35 |  | 3414970482716
755148 | VLN-a АНТ Клав Выкл для жалюзи | Valena ALLURE.Лицевая панель для выключателя жалюзи и рольставней.Антрацит | Legrand | Valena Life/Allure | 596 | VALENA LIFE/ALLURE электроустановочное оборудование | PL2 | 1 | ШТ | 462.132 | На складе | не подлежит сертификации | 2020-12-31 |  |  | 0.018 | 0.1421 | 70 | 58 | 35 |  | 3414970482730
755149 | VLN-a ЖЕМ Клав Выкл для жалюзи | Valena ALLURE.Лицевая панель для выключателя жалюзи и рольставней.Жемчуг | Legrand | Valena Life/Allure | 596 | VALENA LIFE/ALLURE электроустановочное оборудование | PL2 | 1 | ШТ | 462.132 | На складе | не подлежит сертификации | 2020-12-31 |  |  | 0.018 | 0.1421 | 70 | 58 | 35 |  | 3414970482754
755160 | VLN-l БЕЛ Клав Выкл карточного | Valena LIFE/ALLURE.Лицевая панель для выключателя электронного с ключом-картой.Белая | Legrand | Valena Life/Allure | 596 | VALENA LIFE/ALLURE электроустановочное оборудование | PL2 | 1 | ШТ | 327.192 | На складе | не подлежит сертификации | 2020-12-31 |  |  | 0.02 | 0.1421 | 70 | 58 | 35 |  | 3414970460394
755161 | VLN-l СЛК Клав Выкл карточного | Valena LIFE/ALLURE.Лицевая панель для выключателя электронного с ключом-картой.Слоновая кость | Legrand | Valena Life/Allure | 596 | VALENA LIFE/ALLURE электроустановочное оборудование | PL2 | 1 | ШТ | 327.192 | На складе | не подлежит сертификации | 2020-12-31 |  |  | 0.019 | 0.1421 | 70 | 58 | 35 |  | 3414970460417
755162 | VLN-l АЛЮ Клав Выкл карточного | Valena LIFE/ALLURE.Лицевая панель для выключателя электронного с ключом-картой.Алюминий | Legrand | Valena Life/Allure | 596 | VALENA LIFE/ALLURE электроустановочное оборудование | PL2 | 1 | ШТ | 817.968 | На складе | не подлежит сертификации | 2020-12-31 |  |  | 0.019 | 0.1421 | 70 | 58 | 35 |  | 3414970460370
755165 | VLN-a БЕЛ Роз HDMI с разьемом | Valena ALLURE. Розетка HDMI с предварительно подключенным разьемом. С лицевой панелью. Цвет Белый | Legrand | Valena Life/Allure | 479 | Коннекторы аудио-видео Legrand | PL8 | 1 | ШТ | 6285.156 | На складе | не подлежит сертификации | 2020-12-31 |  | Дата запуска - 23.08.18 | [6 empty] | 3414971064737
755166 | VLN-a СЛК Роз HDMI с разьемом | Valena ALLURE. Розетка HDMI с предварительно подключенным разьемом. С лицевой панелью. Цвет Слоновая кость | Legrand | Valena Life/Allure | 479 | Коннекторы аудио-видео Legrand | PL8 | 1 | ШТ | 6285.156 | На складе | не подлежит сертификации | 2020-12-31 |  | Дата запуска - 23.08.18 | [6 empty] | 3414971064751
755167 | VLN-a АЛЮ Роз HDMI с разьемом | Valena ALLURE. Розетка HDMI с предварительно подключенным разьемом. С лицевой панелью. Цвет Алюминий | Legrand | Valena Life/Allure | 479 | Коннекторы аудио-видео Legrand | PL8 | 1 | ШТ | 8170.704 | На складе | не подлежит сертификации | 2020-12-31 |  | Дата запуска - 23.08.18 | [6 empty] | 3414971064775
755168 | VLN-a АНТ Клав Выкл карточ | Valena ALLURE.Лицевая панель для выключателя электронного с ключом-картой.Антрацит | Legrand | Valena Life/Allure | 596 | VALENA LIFE/ALLURE электроустановочное оборудование | PL2 | 1 | ШТ | 817.968 | На складе | не подлежит сертификации | 2020-12-31 |  |  | 0.026 | 0.1421 | 70 | 58 | 35 |  | 3414970482938
755169 | VLN-a ЖЕМ Клав Выкл карточн | Valena ALLURE.Лицевая панель для выключателя электронного с ключом-картой.Жемчуг | Legrand | Valena Life/Allure | 596 | VALENA LIFE/ALLURE электроустановочное оборудование | PL2 | 1 | ШТ | 817.968 | На складе | не подлежит сертификации | 2020-12-31 |  |  | 0.026 | 0.1421 | 70 | 58 | 35 |  | 3414970482952
755170 | VLN-l БЕЛ Накл On-Off 2М | Valena LIFE MyHome.Лицевая панель для механизмов BUS/SCS.С символом "On-Off".2 модуля.Белая | Legrand | Автоматизация Legrand | 217 | Управляющие устройства для освещения и жалюзи MYHOME (LEGRAND) | PL3 | 1 | ШТ | 636.6 | Под заказ Т1 | не подлежит сертификации | 2020-12-31 |  |  | 0.016 | 0.1421 | 70 | 58 | 35 |  | 3414970570857
755171 | VLN-l СЛК Накл On-Off 2М | Valena LIFE MyHome.Лицевая панель для механизмов BUS/SCS.С символом "On-Off".2 модуля.Слоновая кость | Legrand | Автоматизация Legrand | 217 | Управляющие устройства для освещения и жалюзи MYHOME (LEGRAND) | PL3 | 1 | ШТ | 636.6 | Под заказ Т1 | не подлежит сертификации | 2020-12-31 |  |  | 0.01 | 0.1421 | 70 | 58 | 35 |  | 3414970570888
755172 | VLN-l АЛЮ Накл On-Off 2М | Valena LIFE MyHome.Лицевая панель для механизмов BUS/SCS.С символом "On-Off".2 модуля.Алюминий | Legrand | Автоматизация Legrand | 217 | Управляющие устройства для освещения и жалюзи MYHOME (LEGRAND) | PL3 | 1 | ШТ | 799.152 | Под заказ Т1 | не подлежит сертификации | 2020-12-31 |  |  | 0.01 | 0.1421 | 70 | 58 | 35 |  | 3414970570918
755175 | VLN-a БЕЛ Перекл скор.вент | Valena ALLURE.Выключатель вентилятора 4-позиционный.С лицевой панелью.Винтовые зажимы.Белый | Legrand | Valena Life/Allure | 596 | VALENA LIFE/ALLURE электроустановочное оборудование | PL2 | 1 | ШТ | 4262.268 | Под заказ Т2 | сертифицировано | 2020-01-31 |  |  | 0.159 | 0.6768 | 100 | 94 | 72 |  | 3414970482976
755176 | VLN-a СЛК Перекл скор.вент | Valena ALLURE.Выключатель вентилятора 4-позиционный.С лицевой панелью.Винтовые зажимы.Слоновая кость | Legrand | Valena Life/Allure | 596 | VALENA LIFE/ALLURE электроустановочное оборудование | PL2 | 1 | ШТ | 4262.268 | Под заказ Т2 | сертифицировано | 2020-01-31 |  |  | 0.159 | 0.6768 | 100 | 94 | 72 |  | 3414970482990
755177 | VLN-a АЛЮ Перекл скор.вент | Valena ALLURE.Выключатель вентилятора 4-позиционный.С лицевой панелью.Винтовые зажимы.Алюминий | Legrand | Valena Life/Allure | 596 | VALENA LIFE/ALLURE электроустановочное оборудование | PL2 | 1 | ШТ | 10655.676 | Под заказ Т1 | сертифицировано | 2020-01-31 |  |  | 0.159 | 0.6768 | 100 | 94 | 72 |  | 3414970483010
755178 | VLN-a АНТ Перекл скор.вент | Valena ALLURE.Выключатель вентилятора 4-позиционный.С лицевой панелью.Винтовые зажимы.Антрацит | Legrand | Valena Life/Allure | 596 | VALENA LIFE/ALLURE электроустановочное оборудование | PL2 | 1 | ШТ | 10655.676 | Под заказ Т1 | сертифицировано | 2020-01-31 |  |  | 0.159 | 0.6768 | 100 | 94 | 72 |  | 3414970483034
755179 | VLN-a ЖЕМ Перекл скор.вент | Valena ALLURE.Выключатель вентилятора 4-позиционный.С лицевой панелью.Винтовые зажимы.Жемчуг | Legrand | Valena Life/Allure | 596 | VALENA LIFE/ALLURE электроустановочное оборудование | PL2 | 1 | ШТ | 10655.676 | Под заказ Т1 | сертифицировано | 2020-01-31 |  |  | 0.159 | 0.6768 | 100 | 94 | 72 |  | 3414970483058
755180 | VLN-l БЕЛ Заглушка | Valena LIFE.Заглушка с суппортом.С лицевой панелью.Белая | Legrand | Valena Life/Allure | 596 | VALENA LIFE/ALLURE электроустановочное оборудование | PL2 | 1 | ШТ | 369.708 | На складе | не подлежит сертификации | 2020-12-31 |  |  | 0.074 | 0.53631 | 97 | 97 | 57 |  | 3414970455468
755181 | VLN-l СЛК Заглушка | Valena LIFE.Заглушка с суппортом.С лицевой панелью.Слоновая кость | Legrand | Valena Life/Allure | 596 | VALENA LIFE/ALLURE электроустановочное оборудование | PL2 | 1 | ШТ | 369.708 | На складе | не подлежит сертификации | 2020-12-31 |  |  | 0.075 | 0.53631 | 97 | 97 | 57 |  | 3414970455482
755182 | VLN-l АЛЮ Заглушка | Valena LIFE.Заглушка с суппортом.С лицевой панелью.Алюминий | Legrand | Valena Life/Allure | 596 | VALENA LIFE/ALLURE электроустановочное оборудование | PL2 | 1 | ШТ | 924.252 | На складе | не подлежит сертификации | 2020-12-31 |  |  | 0.071 | 0.53631 | 97 | 97 | 57 |  | 3414970455505
755185 | VLN-a БЕЛ Заглушка | Valena ALLURE.Заглушка с суппортом.С лицевой панелью.Белая | Legrand | Valena Life/Allure | 596 | VALENA LIFE/ALLURE электроустановочное оборудование | PL2 | 1 | ШТ | 369.708 | На складе | не подлежит сертификации | 2020-12-31 |  |  | 0.07 | 0.53631 | 97 | 97 | 57 |  | 3414970483072
755186 | VLN-a СЛК Заглушка | Valena ALLURE.Заглушка с суппортом.С лицевой панелью.Слоновая кость | Legrand | Valena Life/Allure | 596 | VALENA LIFE/ALLURE электроустановочное оборудование | PL2 | 1 | ШТ | 369.708 | На складе | не подлежит сертификации | 2020-12-31 |  |  | 0.071 | 0.53631 | 97 | 97 | 57 |  | 3414970483096
755187 | VLN-a АЛЮ Заглушка | Valena ALLURE.Заглушка с суппортом.С лицевой панелью.Алюминий | Legrand | Valena Life/Allure | 596 | VALENA LIFE/ALLURE электроустановочное оборудование | PL2 | 1 | ШТ | 924.252 | На складе | не подлежит сертификации | 2020-12-31 |  |  | 0.071 | 0.53631 | 97 | 97 | 57 |  | 3414970483119
755200 | VLN-l БЕЛ Накл Роз 2К+З | Valena LIFE.Лицевая панель розетки 2К+З.Белая | Legrand | Valena Life/Allure | 596 | VALENA LIFE/ALLURE электроустановочное оборудование | PL2 | 10 | ШТ | 61.62 | На складе | не подлежит сертификации | 2020-12-31 |  |  | 0.139 | 1.1642 | 210 | 72 | 77 |  | 3414970457707
755201 | VLN-l СЛК Накл Роз 2К+З | Valena LIFE.Лицевая панель розетки 2К+З.Слоновая кость | Legrand | Valena Life/Allure | 596 | VALENA LIFE/ALLURE электроустановочное оборудование | PL2 | 10 | ШТ | 61.62 | На складе | не подлежит сертификации | 2020-12-31 |  |  | 0.139 | 1.1642 | 210 | 72 | 77 |  | 3414970457738
755202 | VLN-l АЛЮ Накл Роз 2К+З | Valena LIFE.Лицевая панель розетки 2К+З.Алюминий | Legrand | Valena Life/Allure | 596 | VALENA LIFE/ALLURE электроустановочное оборудование | PL2 | 10 | ШТ | 154.044 | На складе | не подлежит сертификации | 2020-12-31 |  |  | 0.137 | 1.1642 | 210 | 72 | 77 |  | 3414970457677
755204 | VLN-a БЕЛ Роз 2К+З с/штор IP44 | Valena ALLURE IP44.Розетка силовая 2К+З, с защитными шторками и откидной крышкой.Белая | Legrand | Valena Life/Allure | 596 | VALENA LIFE/ALLURE электроустановочное оборудование | PL2 | 5 | ШТ | 439.536 | На складе | сертифицировано | 2020-12-14 |  |  | 0.462 | 1.8878 | 228 | 90 | 92 |  | 3414970510655
755205 | VLN-a БЕЛ Накл Роз 2К+З | Valena ALLURE.Лицевая панель розетки 2К+З.Белая | Legrand | Valena Life/Allure | 596 | VALENA LIFE/ALLURE электроустановочное оборудование | PL2 | 10 | ШТ | 61.62 | На складе | не подлежит сертификации | 2020-12-31 |  |  | 0.129 | 1.1642 | 210 | 72 | 77 |  | 3414970508836
755206 | VLN-a СЛК Накл Роз 2К+З | Valena ALLURE.Лицевая панель розетки 2К+З.Слоновая кость | Legrand | Valena Life/Allure | 596 | VALENA LIFE/ALLURE электроустановочное оборудование | PL2 | 10 | ШТ | 61.62 | На складе | не подлежит сертификации | 2020-12-31 |  |  | 0.129 | 1.1642 | 210 | 72 | 77 |  | 3414970508928
755207 | VLN-a АЛЮ Накл Роз 2К+З | Valena ALLURE.Лицевая панель розетки 2К+З.Алюминий | Legrand | Valena Life/Allure | 596 | VALENA LIFE/ALLURE электроустановочное оборудование | PL2 | 10 | ШТ | 154.044 | На складе | не подлежит сертификации | 2020-12-31 |  |  | 0.129 | 1.1642 | 210 | 72 | 77 |  | 3414970509079
755208 | VLN-a АНТ Накл Роз 2К+З | Valena ALLURE.Лицевая панель розетки 2К+З.Антрацит | Legrand | Valena Life/Allure | 596 | VALENA LIFE/ALLURE электроустановочное оборудование | PL2 | 10 | ШТ | 154.044 | На складе | не подлежит сертификации | 2020-12-31 |  |  | 0.13 | 1.1642 | 210 | 72 | 77 |  | 3414970509147
755209 | VLN-a ЖЕМ Накл Роз 2К+З | Valena ALLURE.Лицевая панель розетки 2К+З.Жемчуг | Legrand | Valena Life/Allure | 596 | VALENA LIFE/ALLURE электроустановочное оборудование | PL2 | 5 | ШТ | 154.044 | На складе | не подлежит сертификации | 2020-12-31 |  |  | 0.073 | 0.693 | 125 | 72 | 77 |  | 3414970509208
755210 | VLN-l БЕЛ Клав выкл осв/вент | Valena LIFE.Лицевая панель для выключателя с выдержкой времени 2-канального.Белая | Legrand | Valena Life/Allure | 596 | VALENA LIFE/ALLURE электроустановочное оборудование | PL2 | 1 | ШТ | 154.044 | На складе | не подлежит сертификации | 2020-12-31 |  |  | 0.015 | 0.1421 | 70 | 58 | 35 |  | 3414970541109
755211 | VLN-l СЛК Клав выкл. осв/вент | Valena LIFE.Лицевая панель для выключателя с выдержкой времени 2-канального.Слоновая кость | Legrand | Valena Life/Allure | 596 | VALENA LIFE/ALLURE электроустановочное оборудование | PL2 | 1 | ШТ | 154.044 | На складе | не подлежит сертификации | 2020-12-31 |  |  | 0.016 | 0.1421 | 70 | 58 | 35 |  | 3414970541123
755212 | VLN-l АЛЮ Клав выкл. осв/вент | Valena LIFE.Лицевая панель для выключателя с выдержкой времени 2-канального.Алюминий | Legrand | Valena Life/Allure | 596 | VALENA LIFE/ALLURE электроустановочное оборудование | PL2 | 1 | ШТ | 385.104 | Под заказ Т1 | не подлежит сертификации | 2020-12-31 |  |  | 0.015 | 0.1421 | 70 | 58 | 35 |  | 3414970541147
755215 | VLN-a БЕЛ Клав выкл.осв/вент | Valena ALLURE.Лицевая панель для выключателя с выдержкой времени 2-канального.Белая | Legrand | Valena Life/Allure | 596 | VALENA LIFE/ALLURE электроустановочное оборудование | PL2 | 1 | ШТ | 154.044 | На складе | не подлежит сертификации | 2020-12-31 |  |  | 0.018 | 0.1421 | 70 | 58 | 35 |  | 3414970483218
755216 | VLN-a СЛК Клав выкл.осв/вент | Valena ALLURE.Лицевая панель для выключателя с выдержкой времени 2-канального.Слоновая кость | Legrand | Valena Life/Allure | 596 | VALENA LIFE/ALLURE электроустановочное оборудование | PL2 | 1 | ШТ | 154.044 | На складе | не подлежит сертификации | 2020-12-31 |  |  | 0.024 | 0.1421 | 70 | 58 | 35 |  | 3414970483232
755217 | VLN-a АЛЮ Клав выкл. осв/вент | Valena ALLURE.Лицевая панель для выключателя с выдержкой времени 2-канального.Алюминий | Legrand | Valena Life/Allure | 596 | VALENA LIFE/ALLURE электроустановочное оборудование | PL2 | 1 | ШТ | 385.104 | Под заказ Т2 | не подлежит сертификации | 2020-12-31 |  |  | 0.024 | 0.1421 | 70 | 58 | 35 |  | 3414970483256
755218 | VLN-a АНТ Клав выкл осв/вент | Valena ALLURE.Лицевая панель для выключателя с выдержкой времени 2-канального.Антрацит | Legrand | Valena Life/Allure | 596 | VALENA LIFE/ALLURE электроустановочное оборудование | PL2 | 1 | ШТ | 385.104 | Под заказ Т2 | не подлежит сертификации | 2020-12-31 |  |  | 0.024 | 0.1421 | 70 | 58 | 35 |  | 3414970541161
755219 | VLN-a ЖЕМ Накл.выкл.осв/вент | Valena ALLURE.Лицевая панель для выключателя с выдержкой времени 2-канального.Жемчуг | Legrand | Valena Life/Allure | 596 | VALENA LIFE/ALLURE электроустановочное оборудование | PL2 | 1 | ШТ | 385.104 | Под заказ Т2 | не подлежит сертификации | 2020-12-31 |  |  | 0.024 | 0.1421 | 70 | 58 | 35 |  | 3414970483270
755220 | VLN-l БЕЛ Клав выкл.2-кл.подсв | Valena LIFE.Лицевая панель для выключателя двухклавишного с подсветкой .Белая | Legrand | Valena Life/Allure | 596 | VALENA LIFE/ALLURE электроустановочное оборудование | PL2 | 5 | ШТ | 184.848 | На складе | не подлежит сертификации | 2020-12-31 |  |  | 0.051 | 0.32155 | 72 | 58 | 77 |  | 3414970460967
755221 | VLN-l СЛК Клав выкл.2-кл.подсв | Valena LIFE.Лицевая панель для выключателя двухклавишного с подсветкой.Слоновая кость | Legrand | Valena Life/Allure | 596 | VALENA LIFE/ALLURE электроустановочное оборудование | PL2 | 5 | ШТ | 184.848 | На складе | не подлежит сертификации | 2020-12-31 |  |  | 0.051 | 0.32155 | 72 | 58 | 77 |  | 3414970460981
755222 | VLN-l АЛЮ Клав выкл.2-кл.подсв | Valena LIFE.Лицевая панель для выключателя двухклавишного с подсветкой.Алюминий | Legrand | Valena Life/Allure | 596 | VALENA LIFE/ALLURE электроустановочное оборудование | PL2 | 5 | ШТ | 462.132 | На складе | не подлежит сертификации | 2020-12-31 |  |  | 0.05 | 0.32155 | 72 | 58 | 77 |  | 3414970460943
755225 | VLN-а БЕЛ Клав выкл.2-кл.подсв | Valena ALLURE.Лицевая панель для выключателя двухклавишного с подсветкой .Белая | Legrand | Valena Life/Allure | 596 | VALENA LIFE/ALLURE электроустановочное оборудование | PL2 | 5 | ШТ | 184.848 | На складе | не подлежит сертификации | 2020-12-31 |  |  | 0.065 | 0.32155 | 72 | 58 | 77 |  | 3414970483294
755226 | VLN-а СЛК Клав выкл.2-кл.подсв | Valena ALLURE.Лицевая панель для выключателя двухклавишного с подсветкой.Слоновая кость | Legrand | Valena Life/Allure | 596 | VALENA LIFE/ALLURE электроустановочное оборудование | PL2 | 5 | ШТ | 184.848 | На складе | не подлежит сертификации | 2020-12-31 |  |  | 0.065 | 0.32155 | 72 | 58 | 77 |  | 3414970483317
755227 | VLN-а АЛЮ Клав выкл.2-кл.подсв | Valena ALLURE.Лицевая панель для выключателя двухклавишного с подсветкой.Алюминий | Legrand | Valena Life/Allure | 596 | VALENA LIFE/ALLURE электроустановочное оборудование | PL2 | 5 | ШТ | 462.132 | На складе | не подлежит сертификации | 2020-12-31 |  |  | 0.092 | 0.32155 | 72 | 58 | 77 |  | 3414970483331
755228 | VLN-а АНТ Клав выкл.2-кл.подсв | Valena ALLURE.Лицевая панель для выключателя двухклавишного с подсветкой.Антрацит | Legrand | Valena Life/Allure | 596 | VALENA LIFE/ALLURE электроустановочное оборудование | PL2 | 5 | ШТ | 462.132 | На складе | не подлежит сертификации | 2020-12-31 |  |  | 0.092 | 0.32155 | 72 | 58 | 77 |  | 3414970483355
755229 | VLN-а ЖЕМ Клав выкл.2-кл.подсв | Valena ALLURE.Лицевая панель для выключателя двухклавишного с подсветкой.Жемчуг | Legrand | Valena Life/Allure | 596 | VALENA LIFE/ALLURE электроустановочное оборудование | PL2 | 5 | ШТ | 462.132 | На складе | не подлежит сертификации | 2020-12-31 |  |  | 0.092 | 0.32155 | 72 | 58 | 77 |  | 3414970483379
755230 | VLN-l БЕЛ Накл Light 2М | Valena LIFE MyHome.Лицевая панель для механизмов BUS/SCS.С символом "Освещение".2 модуля.Белая | Legrand | Автоматизация Legrand | 217 | Управляющие устройства для освещения и жалюзи MYHOME (LEGRAND) | PL3 | 1 | ШТ | 608.904 | Под заказ Т1 | не подлежит сертификации | 2020-12-31 |  |  | 0.014 | 0.1421 | 70 | 58 | 35 |  | 3414970570949
755231 | VLN-l СЛК Накл Light 2М | Valena LIFE MyHome.Лицевая панель для механизмов BUS/SCS.С символом "Освещение".2 модуля.Слоновая кость | Legrand | Автоматизация Legrand | 217 | Управляющие устройства для освещения и жалюзи MYHOME (LEGRAND) | PL3 | 1 | ШТ | 608.904 | Под заказ Т1 | не подлежит сертификации | 2020-12-31 |  |  | 0.01 | 0.1421 | 70 | 58 | 35 |  | 3414970570970
755232 | VLN-l АЛЮ Накл Light 2М | Valena LIFE MyHome.Лицевая панель для механизмов BUS/SCS.С символом "Освещение".2 модуля.Алюминий | Legrand | Автоматизация Legrand | 217 | Управляющие устройства для освещения и жалюзи MYHOME (LEGRAND) | PL3 | 1 | ШТ | 799.152 | Под заказ Т2 | не подлежит сертификации | 2020-12-31 |  |  | 0.01 | 0.1421 | 70 | 58 | 35 |  | 3414970571007
755235 | VLN-a БЕЛ Выкл ключом 2 поз | Valena ALLURE.Выключатель с ключом,2 положения.10А 230В.С лицевой панелью.Белый | Legrand | Valena Life/Allure | 596 | VALENA LIFE/ALLURE электроустановочное оборудование | PL2 | 1 | ШТ | 4301.112 | Под заказ Т2 | сертифицировано | 2020-01-31 |  |  | 0.138 | 0.6768 | 100 | 94 | 72 |  | 3414970483393
755236 | VLN-a СЛК Выкл ключом 2 поз | Valena ALLURE.Выключатель с ключом,2 положения.10А 230В.С лицевой панелью.Слоновая кость | Legrand | Valena Life/Allure | 596 | VALENA LIFE/ALLURE электроустановочное оборудование | PL2 | 1 | ШТ | 4301.112 | Под заказ Т1 | сертифицировано | 2020-01-31 |  |  | 0.138 | 0.6768 | 100 | 94 | 72 |  | 3414970483416
755237 | VLN-a АЛЮ Выкл ключом 2 поз | Valena ALLURE.Выключатель с ключом,2 положения.10А 230В.С лицевой панелью.Алюминий | Legrand | Valena Life/Allure | 596 | VALENA LIFE/ALLURE электроустановочное оборудование | PL2 | 1 | ШТ | 5591.448 | Под заказ Т1 | сертифицировано | 2020-01-31 |  |  | 0.138 | 0.6768 | 100 | 94 | 72 |  | 3414970483430
755238 | VLN-a АНТ Выкл ключом 2 поз | Valena ALLURE.Выключатель с ключом,2 положения.10А 230В.С лицевой панелью.Антрацит | Legrand | Valena Life/Allure | 596 | VALENA LIFE/ALLURE электроустановочное оборудование | PL2 | 1 | ШТ | 5591.448 | Под заказ Т2 | сертифицировано | 2020-01-31 |  |  | 0.138 | 0.6768 | 100 | 94 | 72 |  | 3414970483454
755240 | VLN-l БЕЛ Накл Gen 2М | Valena LIFE MyHome.Лицевая панель для механизмов BUS/SCS.С символом "GEN".2 модуля.Белая | Legrand | Автоматизация Legrand | 217 | Управляющие устройства для освещения и жалюзи MYHOME (LEGRAND) | PL3 | 1 | ШТ | 608.904 | Под заказ Т1 | не подлежит сертификации | 2020-12-31 |  |  | 0.01 | 0.1421 | 70 | 58 | 35 |  | 3414970571038
755241 | VLN-l СЛК Накл Gen 2М | Valena LIFE MyHome.Лицевая панель для механизмов BUS/SCS.С символом "GEN".2 модуля.Слоновая кость | Legrand | Автоматизация Legrand | 217 | Управляющие устройства для освещения и жалюзи MYHOME (LEGRAND) | PL3 | 1 | ШТ | 608.904 | Под заказ Т1 | не подлежит сертификации | 2020-12-31 |  |  | 0.01 | 0.1421 | 70 | 58 | 35 |  | 3414970571069
755242 | VLN-l АЛЮ Накл Gen 2М | Valena LIFE MyHome.Лицевая панель для механизмов BUS/SCS.С символом "GEN".2 модуля.Алюминий | Legrand | Автоматизация Legrand | 217 | Управляющие устройства для освещения и жалюзи MYHOME (LEGRAND) | PL3 | 1 | ШТ | 799.152 | Под заказ Т1 | не подлежит сертификации | 2020-12-31 |  |  | 0.01 | 0.1421 | 70 | 58 | 35 |  | 3414970571090
755250 | VLN-l БЕЛ Накл.Роз 2К+З 6мм | Valena LIFE.Лицевая панель для силовой розетки 2К+З с зажимами 6кв.мм.Белая | Legrand | Valena Life/Allure | 596 | VALENA LIFE/ALLURE электроустановочное оборудование | PL2 | 5 | ШТ | 61.62 | На складе | не подлежит сертификации | 2020-12-31 |  |  | 0.071 | 0.693 | 125 | 72 | 77 |  | 3414970458483
755251 | VLN-l СЛК Накл.Роз 2К+З 6мм | Valena LIFE.Лицевая панель для силовой розетки 2К+З с зажимами 6кв.мм.Слоновая кость | Legrand | Valena Life/Allure | 596 | VALENA LIFE/ALLURE электроустановочное оборудование | PL2 | 5 | ШТ | 61.62 | На складе | не подлежит сертификации | 2020-12-31 |  |  | 0.02 | 0.693 | 125 | 72 | 77 |  | 3414970458506
755252 | VLN-l АЛЮ Накл.Роз 2К+З 6мм | Valena LIFE.Лицевая панель для силовой розетки 2К+З с зажимами 6кв.мм.Алюминий | Legrand | Valena Life/Allure | 596 | VALENA LIFE/ALLURE электроустановочное оборудование | PL2 | 5 | ШТ | 154.044 | На складе | не подлежит сертификации | 2020-12-31 |  |  | 0.071 | 0.693 | 125 | 72 | 77 |  | 3414970458520
755255 | VLN-a БЕЛ Накл.Роз 2К+З 6мм | Valena ALLURE.Лицевая панель для силовой розетки 2К+З с зажимами 6кв.мм.Белая | Legrand | Valena Life/Allure | 596 | VALENA LIFE/ALLURE электроустановочное оборудование | PL2 | 5 | ШТ | 61.62 | На складе | не подлежит сертификации | 2020-12-31 |  |  | 0.098 | 0.693 | 125 | 72 | 77 |  | 3414970483553
755256 | VLN-a СЛК Накл.Роз 2К+З 6мм | Valena ALLURE.Лицевая панель для силовой розетки 2К+З с зажимами 6кв.мм.Слоновая кость | Legrand | Valena Life/Allure | 596 | VALENA LIFE/ALLURE электроустановочное оборудование | PL2 | 5 | ШТ | 61.62 | На складе | не подлежит сертификации | 2020-12-31 |  |  | 0.098 | 0.693 | 125 | 72 | 77 |  | 3414970486424
755257 | VLN-a АЛЮ Накл.Роз 2К+З 6мм | Valena ALLURE.Лицевая панель для силовой розетки 2К+З с зажимами 6кв.мм.Алюминий | Legrand | Valena Life/Allure | 596 | VALENA LIFE/ALLURE электроустановочное оборудование | PL2 | 5 | ШТ | 154.044 | На складе | не подлежит сертификации | 2020-12-31 |  |  | 0.098 | 0.693 | 125 | 72 | 77 |  | 3414970486448
755258 | VLN-a АНТ Накл.Роз 2К+З 6мм | Valena ALLURE.Лицевая панель для силовой розетки 2К+З с зажимами 6кв.мм.Антрацит | Legrand | Valena Life/Allure | 596 | VALENA LIFE/ALLURE электроустановочное оборудование | PL2 | 5 | ШТ | 154.044 | На складе | не подлежит сертификации | 2020-12-31 |  |  | 0.098 | 0.693 | 125 | 72 | 77 |  | 3414970486462
755259 | VLN-a ЖЕМ Накл.Роз 2К+З 6мм | Valena ALLURE.Лицевая панель для силовой розетки 2К+З с зажимами 6кв.мм.Жемчуг | Legrand | Valena Life/Allure | 596 | VALENA LIFE/ALLURE электроустановочное оборудование | PL2 | 5 | ШТ | 154.044 | На складе | не подлежит сертификации | 2020-12-31 |  |  | 0.098 | 0.693 | 125 | 72 | 77 |  | 3414970483577
755260 | VLN-l БЕЛ Накл Dimmer 2М | Valena LIFE MyHome.Лицевая панель для механизмов BUS/SCS.С символом "Светорегулятор".2 модуля.Белая | Legrand | Автоматизация Legrand | 217 | Управляющие устройства для освещения и жалюзи MYHOME (LEGRAND) | PL3 | 1 | ШТ | 608.904 | Под заказ Т1 | не подлежит сертификации | 2020-12-31 |  |  | 0.01 | 0.1421 | 70 | 58 | 35 |  | 3414970571120
755261 | VLN-l СЛК Накл Dimmer 2М | Valena LIFE MyHome.Лицевая панель для механизмов BUS/SCS.С символом "Светорегулятор".2 модуля.Слоновая кость | Legrand | Автоматизация Legrand | 217 | Управляющие устройства для освещения и жалюзи MYHOME (LEGRAND) | PL3 | 1 | ШТ | 608.904 | Под заказ Т1 | не подлежит сертификации | 2020-12-31 |  |  | 0.01 | 0.1421 | 70 | 58 | 35 |  | 3414970571151
755262 | VLN-l АЛЮ Накл Dimmer 2М | Valena LIFE MyHome.Лицевая панель для механизмов BUS/SCS.С символом "Светорегулятор".2 модуля.Алюминий | Legrand | Автоматизация Legrand | 217 | Управляющие устройства для освещения и жалюзи MYHOME (LEGRAND) | PL3 | 1 | ШТ | 799.152 | Под заказ Т1 | не подлежит сертификации | 2020-12-31 |  |  | 0.01 | 0.1421 | 70 | 58 | 35 |  | 3414970571182
755265 | VLN-l БЕЛ Накл Light правая | Valena LIFE MyHome.Лицевая панель для механизмов BUS/SCS.С символом "Освещение".1 модуль.Установка справа.Белая | Legrand | Автоматизация Legrand | 217 | Управляющие устройства для освещения и жалюзи MYHOME (LEGRAND) | PL3 | 1 | ШТ | 793.98 | Под заказ Т1 | не подлежит сертификации | 2020-12-31 |  |  | 0.01 | 0.1421 | 70 | 58 | 35 |  | 3414970571212
755266 | VLN-l СЛК Накл Light правая | Valena LIFE MyHome.Лицевая панель для механизмов BUS/SCS.С символом "Освещение".1 модуль.Установка справа.Слоновая кость | Legrand | Автоматизация Legrand | 217 | Управляющие устройства для освещения и жалюзи MYHOME (LEGRAND) | PL3 | 1 | ШТ | 793.98 | Под заказ Т2 | не подлежит сертификации | 2020-12-31 |  |  | 0.01 | 0.1421 | 70 | 58 | 35 |  | 3414970571243
755267 | VLN-l АЛЮ Накл Light правая | Valena LIFE MyHome.Лицевая панель для механизмов BUS/SCS.С символом "Освещение".1 модуль.Установка справа.Алюминий | Legrand | Автоматизация Legrand | 217 | Управляющие устройства для освещения и жалюзи MYHOME (LEGRAND) | PL3 | 1 | ШТ | 938.292 | Под заказ Т1 | не подлежит сертификации | 2020-12-31 |  |  | 0.01 | 0.1421 | 70 | 58 | 35 |  | 3414970571274
755280 | VLN-l БЕЛ Накл аудиоРоз Banana | Valena LIFE.Лицевая панель для аудиорозетки "банан" одиночной.Белая | Legrand | Valena Life/Allure | 596 | VALENA LIFE/ALLURE электроустановочное оборудование | PL2 | 1 | ШТ | 154.044 | Под заказ Т2 | не подлежит сертификации | 2020-12-31 |  |  | 0.02 | 0.1421 | 70 | 58 | 35 |  | 3414970460318
755282 | VLN-l АЛЮ Накл аудиоРоз Banana | Valena LIFE.Лицевая панель для аудиорозетки "банан" одиночной.Алюминий | Legrand | Valena Life/Allure | 596 | VALENA LIFE/ALLURE электроустановочное оборудование | PL2 | 1 | ШТ | 385.104 | Под заказ Т2 | не подлежит сертификации | 2020-12-31 |  |  | 0.02 | 0.1421 | 70 | 58 | 35 |  | 3414970460295
755285 | VLN-a БЕЛ Накл аудиоРоз Banana | Valena ALLURE.Лицевая панель для аудиорозетки "банан" одиночной.Белая | Legrand | Valena Life/Allure | 596 | VALENA LIFE/ALLURE электроустановочное оборудование | PL2 | 1 | ШТ | 154.044 | Под заказ Т2 | не подлежит сертификации | 2020-12-31 |  |  | 0.014 | 0.1421 | 70 | 58 | 35 |  | 3414970483690
755287 | VLN-a АЛЮ Накл аудиоРоз Banana | Valena ALLURE.Лицевая панель для аудиорозетки "банан" одиночной.Алюминий | Legrand | Valena Life/Allure | 596 | VALENA LIFE/ALLURE электроустановочное оборудование | PL2 | 1 | ШТ | 385.104 | Под заказ Т1 | не подлежит сертификации | 2020-12-31 |  |  | 0.02 | 0.1421 | 70 | 58 | 35 |  | 3414970483713
755290 | VLN-l БЕЛ Накл а/роз Banana 2х | Valena LIFE.Лицевая панель для аудиорозетки "банан" двойной.Белая | Legrand | Valena Life/Allure | 596 | VALENA LIFE/ALLURE электроустановочное оборудование | PL2 | 1 | ШТ | 92.424 | Под заказ Т2 | не подлежит сертификации | 2020-12-31 |  |  | 0.02 | 0.1421 | 70 | 58 | 35 |  | 3414970459657
755292 | VLN-l АЛЮ Накл а/роз Banana 2х | Valena LIFE.Лицевая панель для аудиорозетки "банан" двойной.Алюминий | Legrand | Valena Life/Allure | 596 | VALENA LIFE/ALLURE электроустановочное оборудование | PL2 | 1 | ШТ | 231.06 | Под заказ Т1 | не подлежит сертификации | 2020-12-31 |  |  | 0.02 | 0.1421 | 70 | 58 | 35 |  | 3414970459633
755295 | VLN-a БЕЛ Накл а/роз Banana 2х | Valena ALLURE.Лицевая панель для аудиорозетки "банан" двойной.Белая | Legrand | Valena Life/Allure | 596 | VALENA LIFE/ALLURE электроустановочное оборудование | PL2 | 1 | ШТ | 92.424 | Под заказ Т2 | не подлежит сертификации | 2020-12-31 |  |  | 0.019 | 0.1421 | 70 | 58 | 35 |  | 3414970483737
755297 | VLN-a АЛЮ Накл а/роз Banana 2х | Valena ALLURE.Лицевая панель для аудиорозетки "банан" двойной.Алюминий | Legrand | Valena Life/Allure | 596 | VALENA LIFE/ALLURE электроустановочное оборудование | PL2 | 1 | ШТ | 231.06 | Под заказ Т1 | не подлежит сертификации | 2020-12-31 |  |  | 0.019 | 0.1421 | 70 | 58 | 35 |  | 3414970483751
755310 | VLN-l БЕЛ Накл Up-Down 2М | Valena LIFE MyHome.Лицевая панель для механизмов BUS/SCS.С символом "Вверх-вниз".2 модуля.Белая | Legrand | Автоматизация Legrand | 217 | Управляющие устройства для освещения и жалюзи MYHOME (LEGRAND) | PL3 | 1 | ШТ | 608.904 | Под заказ Т1 | не подлежит сертификации | 2020-12-31 |  |  | 0.016 | 0.1421 | 70 | 58 | 35 |  | 3414970571304
755311 | VLN-l СЛК Накл Up-Down 2М | Valena LIFE MyHome.Лицевая панель для механизмов BUS/SCS.С символом "Вверх-вниз".2 модуля.Слоновая кость | Legrand | Автоматизация Legrand | 217 | Управляющие устройства для освещения и жалюзи MYHOME (LEGRAND) | PL3 | 1 | ШТ | 608.904 | Под заказ Т1 | не подлежит сертификации | 2020-12-31 |  |  | 0.01 | 0.1421 | 70 | 58 | 35 |  | 3414970571335
755312 | VLN-l АЛЮ Накл Up-Down 2М | Valena LIFE MyHome.Лицевая панель для механизмов BUS/SCS.С символом "Вверх-вниз".2 модуля.Алюминий | Legrand | Автоматизация Legrand | 217 | Управляющие устройства для освещения и жалюзи MYHOME (LEGRAND) | PL3 | 1 | ШТ | 799.152 | Под заказ Т1 | не подлежит сертификации | 2020-12-31 |  |  | 0.016 | 0.1421 | 70 | 58 | 35 |  | 3414970571366
755313 | VLN-l БЕЛ Накл Light-Sound лев | Valena LIFE MyHome.Лицевая панель для механизмов BUS/SCS.С символом "Освещение-звук".1 модуль.Установка слева.Белая | Legrand | Автоматизация Legrand | 217 | Управляющие устройства для освещения и жалюзи MYHOME (LEGRAND) | PL3 | 1 | ШТ | 793.98 | Под заказ Т1 | не подлежит сертификации | 2020-12-31 |  |  | 0.01 | 0.1421 | 70 | 58 | 35 |  | 3414970571397
755314 | VLN-l СЛК Накл Light-Sound лев | Valena LIFE MyHome.Лицевая панель для механизмов BUS/SCS.С символом "Освещение-звук".1 модуль.Установка слева.Слоновая кость | Legrand | Автоматизация Legrand | 217 | Управляющие устройства для освещения и жалюзи MYHOME (LEGRAND) | PL3 | 1 | ШТ | 793.98 | Под заказ Т1 | не подлежит сертификации | 2020-12-31 |  |  | 0.01 | 0.1421 | 70 | 58 | 35 |  | 3414970571427
755315 | VLN-a БЕЛ Накл комн термостат | Valena ALLURE.Лицевая панель комнатного электронного термостата.Белая | Legrand | Valena Life/Allure | 596 | VALENA LIFE/ALLURE электроустановочное оборудование | PL2 | 1 | ШТ | 1918.02 | Под заказ Т2 | не подлежит сертификации | 2020-12-31 |  |  | 0.013 | 0.1421 | 70 | 58 | 35 |  | 3414970483850
755316 | VLN-a СЛК Накл комн термостат | Valena ALLURE.Лицевая панель комнатного электронного термостата.Слоновая кость | Legrand | Valena Life/Allure | 596 | VALENA LIFE/ALLURE электроустановочное оборудование | PL2 | 1 | ШТ | 1918.02 | Под заказ Т2 | не подлежит сертификации | 2020-12-31 |  |  | 0.019 | 0.1421 | 70 | 58 | 35 |  | 3414970483874
755317 | VLN-a АЛЮ Накл комн термостат | Valena ALLURE.Лицевая панель комнатного электронного термостата.Алюминий | Legrand | Valena Life/Allure | 596 | VALENA LIFE/ALLURE электроустановочное оборудование | PL2 | 1 | ШТ | 4795.056 | Под заказ Т1 | не подлежит сертификации | 2020-12-31 |  |  | 0.014 | 0.1421 | 70 | 58 | 35 |  | 3414970483898
755318 | VLN-a АНТ Накл комн термостат | Valena ALLURE.Лицевая панель комнатного электронного термостата.Антрацит | Legrand | Valena Life/Allure | 596 | VALENA LIFE/ALLURE электроустановочное оборудование | PL2 | 1 | ШТ | 4795.056 | Под заказ Т2 | не подлежит сертификации | 2020-12-31 |  |  | 0.015 | 0.1421 | 70 | 58 | 35 |  | 3414970541024
755319 | VLN-a ЖЕМ Накл комн термостат | Valena ALLURE.Лицевая панель комнатного электронного термостата.Жемчуг | Legrand | Valena Life/Allure | 596 | VALENA LIFE/ALLURE электроустановочное оборудование | PL2 | 1 | ШТ | 4795.056 | Под заказ Т2 | не подлежит сертификации | 2020-12-31 |  |  | 0.019 | 0.1421 | 70 | 58 | 35 |  | 3414970483911
755320 | VLN-l БЕЛ Накл Light-Dim 2М | Valena LIFE MyHome.Лицевая панель для механизмов BUS/SCS.С символом "Светорегулятор On-Off".2 модуля.Белая | Legrand | Автоматизация Legrand | 217 | Управляющие устройства для освещения и жалюзи MYHOME (LEGRAND) | PL3 | 1 | ШТ | 608.904 | Под заказ Т1 | не подлежит сертификации | 2020-12-31 |  |  | 0.016 | 0.1421 | 70 | 58 | 35 |  | 3414970571458
755321 | VLN-l СЛК Накл Light-Dim 2М | Valena LIFE MyHome.Лицевая панель для механизмов BUS/SCS.С символом "Светорегулятор On-Off".2 модуля.Слоновая кость | Legrand | Автоматизация Legrand | 217 | Управляющие устройства для освещения и жалюзи MYHOME (LEGRAND) | PL3 | 1 | ШТ | 608.904 | Под заказ Т1 | не подлежит сертификации | 2020-12-31 |  |  | 0.01 | 0.1421 | 70 | 58 | 35 |  | 3414970571489
755322 | VLN-l АЛЮ Накл Light-Dim 2М | Valena LIFE MyHome.Лицевая панель для механизмов BUS/SCS.С символом "Светорегулятор On-Off".2 модуля.Алюминий | Legrand | Автоматизация Legrand | 217 | Управляющие устройства для освещения и жалюзи MYHOME (LEGRAND) | PL3 | 1 | ШТ | 799.152 | Под заказ Т1 | не подлежит сертификации | 2020-12-31 |  |  | 0.01 | 0.1421 | 70 | 58 | 35 |  | 3414970571519
755323 | VLN-l АЛЮ Накл Light-Sound лев | Valena LIFE MyHome.Лицевая панель для механизмов BUS/SCS.С символом "Освещение-звук".1 модуль.Установка слева.Алюминий | Legrand | Автоматизация Legrand | 217 | Управляющие устройства для освещения и жалюзи MYHOME (LEGRAND) | PL3 | 1 | ШТ | 938.292 | Под заказ Т1 | не подлежит сертификации | 2020-12-31 |  |  | 0.01 | 0.1421 | 70 | 58 | 35 |  | 3414970571540
755324 | VLN-a БЕЛ Накл 1М | Valena ALLURE MyHome.Лицевая панель для механизмов BUS/SCS.Без маркировки.1 модуль.Установка слева или справа.Белая | Legrand | Автоматизация Legrand | 217 | Управляющие устройства для освещения и жалюзи MYHOME (LEGRAND) | PL3 | 1 | ШТ | 829.104 | Под заказ Т1 | не подлежит сертификации | 2020-12-31 |  |  | 0.02 | 0.1421 | 70 | 58 | 35 |  | 3414970571571
755325 | VLN-a БЕЛ Нкл термост тепл.пол | Valena ALLURE.Лицевая панель для термостата для теплых полов.Белая | Legrand | Valena Life/Allure | 596 | VALENA LIFE/ALLURE электроустановочное оборудование | PL2 | 1 | ШТ | 2131.14 | На складе | не подлежит сертификации | 2020-12-31 |  |  | 0.019 | 0.1421 | 70 | 58 | 35 |  | 3414970483935
755326 | VLN-a СЛК Нкл термост тепл.пол | Valena ALLURE.Лицевая панель для термостата для теплых полов.Слоновая кость | Legrand | Valena Life/Allure | 596 | VALENA LIFE/ALLURE электроустановочное оборудование | PL2 | 1 | ШТ | 2131.14 | На складе | не подлежит сертификации | 2020-12-31 |  |  | 0.019 | 0.1421 | 70 | 58 | 35 |  | 3414970483959
755327 | VLN-a АЛЮ Нкл термост тепл.пол | Valena ALLURE.Лицевая панель для термостата для теплых полов.Алюминий | Legrand | Valena Life/Allure | 596 | VALENA LIFE/ALLURE электроустановочное оборудование | PL2 | 1 | ШТ | 5327.844 | На складе | не подлежит сертификации | 2020-12-31 |  |  | 0.019 | 0.1421 | 70 | 58 | 35 |  | 3414970483973
755328 | VLN-a АНТ Нкл термост теп.пол | Valena ALLURE.Лицевая панель для термостата для теплых полов.Антрацит | Legrand | Valena Life/Allure | 596 | VALENA LIFE/ALLURE электроустановочное оборудование | PL2 | 1 | ШТ | 5327.844 | На складе | не подлежит сертификации | 2020-12-31 |  |  | 0.019 | 0.1421 | 70 | 58 | 35 |  | 3414970617972
755329 | VLN-a ЖЕМ Накл.терм.т.пола | Valena ALLURE.Лицевая панель для термостата для теплых полов.Жемчуг | Legrand | Valena Life/Allure | 596 | VALENA LIFE/ALLURE электроустановочное оборудование | PL2 | 1 | ШТ | 5327.844 | На складе | не подлежит сертификации | 2020-12-31 |  |  | 0.019 | 0.1421 | 70 | 58 | 35 |  | 3414970483997
755330 | VLN-l БЕЛ Накл 1М | Valena LIFE MyHome.Лицевая панель для механизмов BUS/SCS.Без маркировки.1 модуль.Установка слева или справа.Белая | Legrand | Автоматизация Legrand | 217 | Управляющие устройства для освещения и жалюзи MYHOME (LEGRAND) | PL3 | 1 | ШТ | 829.104 | Под заказ Т2 | не подлежит сертификации | 2020-12-31 |  |  | 0.01 | 0.1421 | 70 | 58 | 35 |  | 3414970571601
755331 | VLN-l СЛК Накл 1М | Valena LIFE MyHome.Лицевая панель для механизмов BUS/SCS.Без маркировки.1 модуль.Установка слева или справа.Слоновая кость | Legrand | Автоматизация Legrand | 217 | Управляющие устройства для освещения и жалюзи MYHOME (LEGRAND) | PL3 | 1 | ШТ | 829.104 | Под заказ Т1 | не подлежит сертификации | 2020-12-31 |  |  | 0.01 | 0.1421 | 70 | 58 | 35 |  | 3414970571632
755332 | VLN-l АЛЮ Накл 1М | Valena LIFE MyHome.Лицевая панель для механизмов BUS/SCS.Без маркировки.1 модуль.Установка слева или справа.Алюминий | Legrand | Автоматизация Legrand | 217 | Управляющие устройства для освещения и жалюзи MYHOME (LEGRAND) | PL3 | 1 | ШТ | 870.264 | Под заказ Т2 | не подлежит сертификации | 2020-12-31 |  |  | 0.01 | 0.1421 | 70 | 58 | 35 |  | 3414970571663
755333 | VLN-a СЛК Накл 1М | Valena ALLURE MyHome.Лицевая панель для механизмов BUS/SCS.Без маркировки.1 модуль.Установка слева или справа.Слоновая кость | Legrand | Автоматизация Legrand | 217 | Управляющие устройства для освещения и жалюзи MYHOME (LEGRAND) | PL3 | 1 | ШТ | 829.104 | Под заказ Т1 | не подлежит сертификации | 2020-12-31 |  |  | 0.02 | 0.1421 | 70 | 58 | 35 |  | 3414970571694
755334 | VLN-a АЛЮ Накл 1М | Valena ALLURE MyHome.Лицевая панель для механизмов BUS/SCS.Без маркировки.1 модуль.Установка слева или справа.Алюминий | Legrand | Автоматизация Legrand | 217 | Управляющие устройства для освещения и жалюзи MYHOME (LEGRAND) | PL3 | 1 | ШТ | 870.264 | Под заказ Т2 | не подлежит сертификации | 2020-12-31 |  |  | 0.02 | 0.1421 | 70 | 58 | 35 |  | 3414970571724
755340 | VLN-l БЕЛ Накл Stop | Valena LIFE MyHome.Лицевая панель для механизмов BUS/SCS.С символом "Стоп".1 модуль.Установка справа или слева.Белая | Legrand | Автоматизация Legrand | 217 | Управляющие устройства для освещения и жалюзи MYHOME (LEGRAND) | PL3 | 1 | ШТ | 793.98 | Под заказ Т1 | не подлежит сертификации | 2020-12-31 |  |  | 0.01 | 0.1421 | 70 | 58 | 35 |  | 3414970571755
755341 | VLN-l СЛК Накл Stop | Valena LIFE MyHome.Лицевая панель для механизмов BUS/SCS.С символом "Стоп".1 модуль.Установка справа или слева.Слоновая кость | Legrand | Автоматизация Legrand | 217 | Управляющие устройства для освещения и жалюзи MYHOME (LEGRAND) | PL3 | 1 | ШТ | 793.98 | Под заказ Т1 | не подлежит сертификации | 2020-12-31 |  |  | 0.01 | 0.1421 | 70 | 58 | 35 |  | 3414970571786
755342 | VLN-l АЛЮ Накл Stop | Valena LIFE MyHome.Лицевая панель для механизмов BUS/SCS.С символом "Стоп".1 модуль.Установка справа или слева.Алюминий | Legrand | Автоматизация Legrand | 217 | Управляющие устройства для освещения и жалюзи MYHOME (LEGRAND) | PL3 | 1 | ШТ | 938.292 | Под заказ Т1 | не подлежит сертификации | 2020-12-31 |  |  | 0.01 | 0.1421 | 70 | 58 | 35 |  | 3414970571816
755343 | VLN-a БЕЛ Накл 2М | Valena ALLURE MyHome.Лицевая панель для механизмов BUS/SCS.Без маркировки.2 модуля.Белая | Legrand | Автоматизация Legrand | 217 | Управляющие устройства для освещения и жалюзи MYHOME (LEGRAND) | PL3 | 1 | ШТ | 543.936 | Под заказ Т1 | не подлежит сертификации | 2020-12-31 |  |  | 0.025 | 0.1421 | 70 | 58 | 35 |  | 3414970571847
755344 | VLN-a СЛК Накл 2М | Valena ALLURE MyHome.Лицевая панель для механизмов BUS/SCS.Без маркировки.2 модуля.Слоновая кость | Legrand | Автоматизация Legrand | 217 | Управляющие устройства для освещения и жалюзи MYHOME (LEGRAND) | PL3 | 1 | ШТ | 543.936 | Под заказ Т1 | не подлежит сертификации | 2020-12-31 |  |  | 0.025 | 0.1421 | 70 | 58 | 35 |  | 3414970571878
755360 | VLN-l БЕЛ Накл аудио роз | Valena LIFE.Лицевая панель для аудиорозетки с пружинными зажимами одиночной.Белая | Legrand | Valena Life/Allure | 596 | VALENA LIFE/ALLURE электроустановочное оборудование | PL2 | 1 | ШТ | 92.424 | На складе | не подлежит сертификации | 2020-12-31 |  |  | 0.014 | 0.1421 | 70 | 58 | 35 |  | 3414970460332
755361 | VLN-l СЛК Накл аудио роз | Valena LIFE.Лицевая панель для аудиорозетки с пружинными зажимами одиночной.Слоновая кость | Legrand | Valena Life/Allure | 596 | VALENA LIFE/ALLURE электроустановочное оборудование | PL2 | 1 | ШТ | 92.424 | На складе | не подлежит сертификации | 2020-12-31 |  |  | 0.014 | 0.1421 | 70 | 58 | 35 |  | 3414970460356
755362 | VLN-l АЛЮ Накл аудио роз | Valena LIFE.Лицевая панель для аудиорозетки с пружинными зажимами одиночной.Алюминий | Legrand | Valena Life/Allure | 596 | VALENA LIFE/ALLURE электроустановочное оборудование | PL2 | 1 | ШТ | 231.06 | На складе | не подлежит сертификации | 2020-12-31 |  |  | 0.014 | 0.1421 | 70 | 58 | 35 |  | 3414970460271
755363 | VLN-a АЛЮ Накл 2М | Valena ALLURE MyHome.Лицевая панель для механизмов BUS/SCS.Без маркировки.2 модуля.Алюминий | Legrand | Автоматизация Legrand | 217 | Управляющие устройства для освещения и жалюзи MYHOME (LEGRAND) | PL3 | 1 | ШТ | 710.448 | Под заказ Т2 | не подлежит сертификации | 2020-12-31 |  |  | 0.025 | 0.1421 | 70 | 58 | 35 |  | 3414970571908
755364 | VLN-а БЕЛ Накл On-Off-Gen 2М | Valena ALLURE MyHome.Лицевая панель для механизмов BUS/SCS.С символом "GEN-On-Off".2 модуля.Белая | Legrand | Автоматизация Legrand | 217 | Управляющие устройства для освещения и жалюзи MYHOME (LEGRAND) | PL3 | 1 | ШТ | 608.904 | Под заказ Т1 | не подлежит сертификации | 2020-12-31 |  |  | 0.025 | 0.1421 | 70 | 58 | 35 |  | 3414970571939
755365 | VLN-a БЕЛ Накл аудио роз | Valena ALLURE.Лицевая панель для аудиорозетки с пружинными зажимами одиночной.Белая | Legrand | Valena Life/Allure | 596 | VALENA LIFE/ALLURE электроустановочное оборудование | PL2 | 1 | ШТ | 92.424 | На складе | не подлежит сертификации | 2020-12-31 |  |  | 0.013 | 0.1421 | 70 | 58 | 35 |  | 3414970484314
755366 | VLN-a СЛК Накл аудио роз | Valena ALLURE.Лицевая панель для аудиорозетки с пружинными зажимами одиночной.Слоновая кость | Legrand | Valena Life/Allure | 596 | VALENA LIFE/ALLURE электроустановочное оборудование | PL2 | 1 | ШТ | 92.424 | На складе | не подлежит сертификации | 2020-12-31 |  |  | 0.021 | 0.147 | 70 | 60 | 35 |  | 3414970484338
755367 | VLN-a АЛЮ Накл аудио роз | Valena ALLURE.Лицевая панель для аудиорозетки с пружинными зажимами одиночной.Алюминий | Legrand | Valena Life/Allure | 596 | VALENA LIFE/ALLURE электроустановочное оборудование | PL2 | 1 | ШТ | 231.06 | На складе | не подлежит сертификации | 2020-12-31 |  |  | 0.016 | 0.1421 | 70 | 58 | 35 |  | 3414970484352
755368 | VLN-а СЛК Накл On-Off-Gen 2М | Valena ALLURE MyHome.Лицевая панель для механизмов BUS/SCS.С символом "GEN-On-Off".2 модуля.Слоновая кость | Legrand | Автоматизация Legrand | 217 | Управляющие устройства для освещения и жалюзи MYHOME (LEGRAND) | PL3 | 1 | ШТ | 608.904 | Под заказ Т1 | не подлежит сертификации | 2020-12-31 |  |  | 0.025 | 0.1421 | 70 | 58 | 35 |  | 3414970571960
755369 | VLN-а АЛЮ Накл On-Off-Gen 2М | Valena ALLURE MyHome.Лицевая панель для механизмов BUS/SCS.С символом "GEN-On-Off".2 модуля.Алюминий | Legrand | Автоматизация Legrand | 217 | Управляющие устройства для освещения и жалюзи MYHOME (LEGRAND) | PL3 | 1 | ШТ | 799.152 | Под заказ Т1 | не подлежит сертификации | 2020-12-31 |  |  | 0.025 | 0.1421 | 70 | 58 | 35 |  | 3414970571991
755370 | VLN-l БЕЛ Накл аудио роз 2х | Valena LIFE.Лицевая панель для аудиорозетки с пружинными зажимами двойной.Белая | Legrand | Valena Life/Allure | 596 | VALENA LIFE/ALLURE электроустановочное оборудование | PL2 | 1 | ШТ | 92.424 | На складе | не подлежит сертификации | 2020-12-31 |  |  | 0.014 | 0.1421 | 70 | 58 | 35 |  | 3414970459695
755371 | VLN-l СЛК Накл аудио роз 2х | Valena LIFE.Лицевая панель для аудиорозетки с пружинными зажимами двойной.Слоновая кость | Legrand | Valena Life/Allure | 596 | VALENA LIFE/ALLURE электроустановочное оборудование | PL2 | 1 | ШТ | 92.424 | На складе | не подлежит сертификации | 2020-12-31 |  |  | 0.014 | 0.1421 | 70 | 58 | 35 |  | 3414970459718
755372 | VLN-l АЛЮ Накл аудио роз 2х | Valena LIFE.Лицевая панель для аудиорозетки с пружинными зажимами двойной.Алюминий | Legrand | Valena Life/Allure | 596 | VALENA LIFE/ALLURE электроустановочное оборудование | PL2 | 1 | ШТ | 231.06 | Под заказ Т1 | не подлежит сертификации | 2020-12-31 |  |  | 0.013 | 0.1421 | 70 | 58 | 35 |  | 3414970484376
755373 | VLN-а БЕЛ Накл On-Off 2М | Valena ALLURE MyHome.Лицевая панель для механизмов BUS/SCS.С символом "On-Off".2 модуля.Белая | Legrand | Автоматизация Legrand | 217 | Управляющие устройства для освещения и жалюзи MYHOME (LEGRAND) | PL3 | 1 | ШТ | 636.6 | Под заказ Т1 | не подлежит сертификации | 2020-12-31 |  |  | 0.025 | 0.1421 | 70 | 58 | 35 |  | 3414970572028
755374 | VLN-а СЛК Накл On-Off 2М | Valena ALLURE MyHome.Лицевая панель для механизмов BUS/SCS.С символом "On-Off".2 модуля.Слоновая кость | Legrand | Автоматизация Legrand | 217 | Управляющие устройства для освещения и жалюзи MYHOME (LEGRAND) | PL3 | 1 | ШТ | 636.6 | Под заказ Т1 | не подлежит сертификации | 2020-12-31 |  |  | 0.025 | 0.1421 | 70 | 58 | 35 |  | 3414970572059
755375 | VLN-a БЕЛ Накл аудио роз 2х | Valena ALLURE.Лицевая панель для аудиорозетки с пружинными зажимами двойной.Белая | Legrand | Valena Life/Allure | 596 | VALENA LIFE/ALLURE электроустановочное оборудование | PL2 | 1 | ШТ | 92.424 | На складе | не подлежит сертификации | 2020-12-31 |  |  | 0.014 | 0.1421 | 70 | 58 | 35 |  | 3414970484390
755376 | VLN-a СЛК Накл аудио роз 2х | Valena ALLURE.Лицевая панель для аудиорозетки с пружинными зажимами двойной.Слоновая кость | Legrand | Valena Life/Allure | 596 | VALENA LIFE/ALLURE электроустановочное оборудование | PL2 | 1 | ШТ | 92.424 | На складе | не подлежит сертификации | 2020-12-31 |  |  | 0.014 | 0.1421 | 70 | 58 | 35 |  | 3414970484413
755377 | VLN-a АЛЮ Накл аудио роз 2х | Valena ALLURE.Лицевая панель для аудиорозетки с пружинными зажимами двойной.Алюминий | Legrand | Valena Life/Allure | 596 | VALENA LIFE/ALLURE электроустановочное оборудование | PL2 | 1 | ШТ | 231.06 | На складе | не подлежит сертификации | 2020-12-31 |  |  | 0.014 | 0.1421 | 70 | 58 | 35 |  | 3414970459671
755378 | VLN-а АЛЮ Накл On-Off 2М | Valena ALLURE MyHome.Лицевая панель для механизмов BUS/SCS.С символом "On-Off".2 модуля.Алюминий | Legrand | Автоматизация Legrand | 217 | Управляющие устройства для освещения и жалюзи MYHOME (LEGRAND) | PL3 | 1 | ШТ | 799.152 | Под заказ Т1 | не подлежит сертификации | 2020-12-31 |  |  | 0.025 | 0.1421 | 70 | 58 | 35 |  | 3414970572080
755379 | VLN-а БЕЛ Накл Light 2М | Valena ALLURE MyHome.Лицевая панель для механизмов BUS/SCS.С символом "Освещение".2 модуля.Белая | Legrand | Автоматизация Legrand | 217 | Управляющие устройства для освещения и жалюзи MYHOME (LEGRAND) | PL3 | 1 | ШТ | 608.904 | Под заказ Т1 | не подлежит сертификации | 2020-12-31 |  |  | 0.025 | 0.1421 | 70 | 58 | 35 |  | 3414970572110
755380 | VLN-l БЕЛ Нкл.2хRJ45 RUTENBECK | Valena LIFE.Лицевая панель для информационных розеток Rutenbeck двойная.Белая | Legrand | Valena Life/Allure | 596 | VALENA LIFE/ALLURE электроустановочное оборудование | PL2 | 1 | ШТ | 184.848 | Под заказ Т1 | не подлежит сертификации | 2020-12-31 |  |  | 0.016 | 0.1421 | 70 | 58 | 35 |  | 3414970459930
755381 | VLN-l СЛК Нкл.2хRJ45 RUTENBECK | Valena LIFE.Лицевая панель для информационных розеток Rutenbeck двойная.Слоновая кость | Legrand | Valena Life/Allure | 596 | VALENA LIFE/ALLURE электроустановочное оборудование | PL2 | 1 | ШТ | 184.848 | Под заказ Т2 | не подлежит сертификации | 2020-12-31 |  |  | 0.016 | 0.1421 | 70 | 58 | 35 |  | 3414970459954
755382 | VLN-l АЛЮ Нкл.2хRJ45 RUTENBECK | Valena LIFE.Лицевая панель для информационных розеток Rutenbeck двойная.Алюминий | Legrand | Valena Life/Allure | 596 | VALENA LIFE/ALLURE электроустановочное оборудование | PL2 | 1 | ШТ | 462.132 | Под заказ Т2 | не подлежит сертификации | 2020-12-31 |  |  | 0.016 | 0.1421 | 70 | 58 | 35 |  | 3414970459916
755383 | VLN-а СЛК Накл Light 2М | Valena ALLURE MyHome.Лицевая панель для механизмов BUS/SCS.С символом "Освещение".2 модуля.Слоновая кость | Legrand | Автоматизация Legrand | 217 | Управляющие устройства для освещения и жалюзи MYHOME (LEGRAND) | PL3 | 1 | ШТ | 608.904 | Под заказ Т1 | не подлежит сертификации | 2020-12-31 |  |  | 0.025 | 0.1421 | 70 | 58 | 35 |  | 3414970572141
755384 | VLN-а АЛЮ Накл Light 2М | Valena ALLURE MyHome.Лицевая панель для механизмов BUS/SCS.С символом "Освещение".2 модуля.Алюминий | Legrand | Автоматизация Legrand | 217 | Управляющие устройства для освещения и жалюзи MYHOME (LEGRAND) | PL3 | 1 | ШТ | 799.152 | Под заказ Т1 | не подлежит сертификации | 2020-12-31 |  |  | 0.025 | 0.1421 | 70 | 58 | 35 |  | 3414970572172
755388 | VLN-а БЕЛ Накл Gen 2М | Valena ALLURE MyHome.Лицевая панель для механизмов BUS/SCS.С символом "GEN".2 модуля.Белая | Legrand | Автоматизация Legrand | 217 | Управляющие устройства для освещения и жалюзи MYHOME (LEGRAND) | PL3 | 1 | ШТ | 608.904 | Под заказ Т1 | не подлежит сертификации | 2020-12-31 |  |  | 0.025 | 0.1421 | 70 | 58 | 35 |  | 3414970572202
755389 | VLN-а СЛК Накл Gen 2М | Valena ALLURE MyHome.Лицевая панель для механизмов BUS/SCS.С символом "GEN".2 модуля.Слоновая кость | Legrand | Автоматизация Legrand | 217 | Управляющие устройства для освещения и жалюзи MYHOME (LEGRAND) | PL3 | 1 | ШТ | 608.904 | Под заказ Т1 | не подлежит сертификации | 2020-12-31 |  |  | 0.025 | 0.1421 | 70 | 58 | 35 |  | 3414970572233
755390 | VLN-l БЕЛ Адаптер 2х KEYSTONE | Valena LIFE.Адаптер для разьемов Keystone двойной.С лицевой панелью.Белый | Legrand | Valena Life/Allure | 596 | VALENA LIFE/ALLURE электроустановочное оборудование | PL2 | 1 | ШТ | 308.088 | Под заказ Т1 | не подлежит сертификации | 2020-12-31 |  |  | 0.078 | 0.53631 | 97 | 97 | 57 |  | 3414970456366
755391 | VLN-а АЛЮ Накл Gen 2М | Valena ALLURE MyHome.Лицевая панель для механизмов BUS/SCS.С символом "GEN".2 модуля.Алюминий | Legrand | Автоматизация Legrand | 217 | Управляющие устройства для освещения и жалюзи MYHOME (LEGRAND) | PL3 | 1 | ШТ | 799.152 | Под заказ Т1 | не подлежит сертификации | 2020-12-31 |  |  | 0.025 | 0.1421 | 70 | 58 | 35 |  | 3414970572264
755392 | VLN-l АЛЮ Адаптер 2х KEYSTONE | Valena LIFE.Адаптер для разьемов Keystone двойной.С лицевой панелью.Алюминий | Legrand | Valena Life/Allure | 596 | VALENA LIFE/ALLURE электроустановочное оборудование | PL2 | 1 | ШТ | 770.208 | Под заказ Т2 | не подлежит сертификации | 2020-12-31 |  |  | 0.077 | 0.53631 | 97 | 97 | 57 |  | 3414970456380
755393 | VLN-а БЕЛ Накл Dimmer 2М | Valena ALLURE MyHome.Лицевая панель для механизмов BUS/SCS.С символом "Светорегулятор".2 модуля.Белая | Legrand | Автоматизация Legrand | 217 | Управляющие устройства для освещения и жалюзи MYHOME (LEGRAND) | PL3 | 1 | ШТ | 608.904 | Под заказ Т1 | не подлежит сертификации | 2020-12-31 |  |  | 0.025 | 0.1421 | 70 | 58 | 35 |  | 3414970572295
755394 | VLN-а СЛК Накл Dimmer 2М | Valena ALLURE Лицевая панель для механизмов BUS/SCS.С символом "Светорегулятор".2 модуля.Слоновая кость | Legrand | Автоматизация Legrand | 217 | Управляющие устройства для освещения и жалюзи MYHOME (LEGRAND) | PL3 | 1 | ШТ | 608.904 | Под заказ Т1 | не подлежит сертификации | 2020-12-31 |  |  | 0.025 | 0.1421 | 70 | 58 | 35 |  | 3414970572325
755400 | VLN-l БЕЛ Накл Up-Down | Valena LIFE MyHome.Лицевая панель для механизмов BUS/SCS.С символом "Вверх-вниз".1 модуль.Установка справа или слева.Белая | Legrand | Автоматизация Legrand | 217 | Управляющие устройства для освещения и жалюзи MYHOME (LEGRAND) | PL3 | 1 | ШТ | 608.904 | Под заказ Т1 | не подлежит сертификации | 2020-12-31 |  |  | 0.01 | 0.1421 | 70 | 58 | 35 |  | 3414970572356
755401 | VLN-l СЛК Накл Up-Down | Valena LIFE MyHome.Лицевая панель для механизмов BUS/SCS.С символом "Вверх-вниз".1 модуль.Установка справа или слева.Слоновая кость | Legrand | Автоматизация Legrand | 217 | Управляющие устройства для освещения и жалюзи MYHOME (LEGRAND) | PL3 | 1 | ШТ | 608.904 | Под заказ Т1 | не подлежит сертификации | 2020-12-31 |  |  | 0.013 | 0.1421 | 70 | 58 | 35 |  | 3414970572387
755402 | VLN-l АЛЮ Накл Up-Down | Valena LIFE MyHome.Лицевая панель для механизмов BUS/SCS.С символом "Вверх-вниз".1 модуль.Установка справа или слева.Алюминий | Legrand | Автоматизация Legrand | 217 | Управляющие устройства для освещения и жалюзи MYHOME (LEGRAND) | PL3 | 1 | ШТ | 799.152 | Под заказ Т1 | не подлежит сертификации | 2020-12-31 |  |  | 0.01 | 0.1421 | 70 | 58 | 35 |  | 3414970572417
755403 | VLN-а АЛЮ Накл Dimmer 2М | Valena ALLURE MyHome.Лицевая панель для механизмов BUS/SCS.С символом "Светорегулятор".2 модуля.Алюминий | Legrand | Автоматизация Legrand | 217 | Управляющие устройства для освещения и жалюзи MYHOME (LEGRAND) | PL3 | 1 | ШТ | 799.152 | Под заказ Т1 | не подлежит сертификации | 2020-12-31 |  |  | 0.025 | 0.1421 | 70 | 58 | 35 |  | 3414970572448
755404 | VLN-а БЕЛ Накл Up-Down 2М | Valena ALLURE MyHome.Лицевая панель для механизмов BUS/SCS.С символом "Вверх-вниз".2 модуля.Белая | Legrand | Автоматизация Legrand | 217 | Управляющие устройства для освещения и жалюзи MYHOME (LEGRAND) | PL3 | 1 | ШТ | 608.904 | Под заказ Т1 | не подлежит сертификации | 2020-12-31 |  |  | 0.025 | 0.1421 | 70 | 58 | 35 |  | 3414970572479
755408 | VLN-a АНТ Тюнер RDS c ЖКэкран | Valena ALLURE.Тюнер FM с RDS,ЖК-дисплеем и блоком питания.С лицевой панелью.Антрацит | Legrand | Valena Life/Allure | 596 | VALENA LIFE/ALLURE электроустановочное оборудование | PL2 | 1 | ШТ | 58993.692 | Под заказ Т1 | сертифицировано | 2021-02-28 |  |  | 0.197 | 0.88704 | 160 | 72 | 77 |  | 3414970484659
755409 | VLN ЖЕМ ТюнерRDS c ЖК-экраном | Valena ALLURE.Тюнер FM с RDS,ЖК-дисплеем и блоком питания.С лицевой панелью.Жемчуг | Legrand | Valena Life/Allure | 596 | VALENA LIFE/ALLURE электроустановочное оборудование | PL2 | 1 | ШТ | 58993.692 | Под заказ Т2 | сертифицировано | 2021-02-28 |  |  | 0.197 | 0.88704 | 160 | 72 | 77 |  | 3414970451439
755410 | VLN-l БЕЛ Накл Роз RJ11,RJ45 | Valena LIFE.Лицевая панель для одиночных телефонных/информационных розеток.Белая | Legrand | Valena Life/Allure | 596 | VALENA LIFE/ALLURE электроустановочное оборудование | PL2 | 5 | ШТ | 92.424 | На складе | не подлежит сертификации | 2020-12-31 |  |  | 0.038 | 0.32155 | 72 | 58 | 77 |  | 3414970461391
755411 | VLN-l СЛК Накл Роз RJ11,RJ45 | Valena LIFE.Лицевая панель для одиночных телефонных/информационных розеток.Слоновая кость | Legrand | Valena Life/Allure | 596 | VALENA LIFE/ALLURE электроустановочное оборудование | PL2 | 5 | ШТ | 92.424 | На складе | не подлежит сертификации | 2020-12-31 |  |  | 0.037 | 0.32155 | 72 | 58 | 77 |  | 3414970461308
755412 | VLN-l АЛЮ Накл Роз RJ11,RJ45 | Valena LIFE.Лицевая панель для одиночных телефонных/информационных розеток.Алюминий | Legrand | Valena Life/Allure | 596 | VALENA LIFE/ALLURE электроустановочное оборудование | PL2 | 5 | ШТ | 231.06 | На складе | не подлежит сертификации | 2020-12-31 |  |  | 0.04 | 0.32155 | 72 | 58 | 77 |  | 3414970461278
755413 | VLN-а СЛК Накл Up-Down 2М | Valena ALLURE MyHome.Лицевая панель для механизмов BUS/SCS.С символом "Вверх-вниз".2 модуля.Слоновая кость | Legrand | Автоматизация Legrand | 217 | Управляющие устройства для освещения и жалюзи MYHOME (LEGRAND) | PL3 | 1 | ШТ | 608.904 | Под заказ Т1 | не подлежит сертификации | 2020-12-31 |  |  | 0.025 | 0.1421 | 70 | 58 | 35 |  | 3414970572509
755414 | VLN-а АЛЮ Накл Up-Down 2М | Valena ALLURE MyHome.Лицевая панель для механизмов BUS/SCS.С символом "Вверх-вниз".2 модуля.Алюминий | Legrand | Автоматизация Legrand | 217 | Управляющие устройства для освещения и жалюзи MYHOME (LEGRAND) | PL3 | 1 | ШТ | 799.152 | Под заказ Т1 | не подлежит сертификации | 2020-12-31 |  |  | 0.016 | 0.1421 | 70 | 58 | 35 |  | 3414970572530
755415 | VLN-a БЕЛ Накл Роз RJ11,RJ45 | Valena ALLURE.Лицевая панель для одиночных телефонных/информационных розеток.Белая | Legrand | Valena Life/Allure | 596 | VALENA LIFE/ALLURE электроустановочное оборудование | PL2 | 5 | ШТ | 92.424 | На складе | не подлежит сертификации | 2020-12-31 |  |  | 0.036 | 0.32155 | 72 | 58 | 77 |  | 3414970484673
755416 | VLN-a СЛК Накл Роз RJ11,RJ45 | Valena ALLURE.Лицевая панель для одиночных телефонных/информационных розеток.Слоновая кость | Legrand | Valena Life/Allure | 596 | VALENA LIFE/ALLURE электроустановочное оборудование | PL2 | 5 | ШТ | 92.424 | На складе | не подлежит сертификации | 2020-12-31 |  |  | 0.038 | 0.32155 | 72 | 58 | 77 |  | 3414970484703
755417 | VLN-a АЛЮ Накл Роз RJ11,RJ45 | Valena ALLURE.Лицевая панель для одиночных телефонных/информационных розеток.Алюминий | Legrand | Valena Life/Allure | 596 | VALENA LIFE/ALLURE электроустановочное оборудование | PL2 | 5 | ШТ | 231.06 | На складе | не подлежит сертификации | 2020-12-31 |  |  | 0.037 | 0.32155 | 72 | 58 | 77 |  | 3414970484734
755418 | VLN-a АНТ Накл Роз RJ11,RJ45 | Valena ALLURE.Лицевая панель для одиночных телефонных/информационных розеток.Антрацит | Legrand | Valena Life/Allure | 596 | VALENA LIFE/ALLURE электроустановочное оборудование | PL2 | 5 | ШТ | 231.06 | На складе | не подлежит сертификации | 2020-12-31 |  |  | 0.039 | 0.32155 | 72 | 58 | 77 |  | 3414970484765
755419 | VLN-a ЖЕМ Накл Роз RJ11,RJ45 | Valena ALLURE.Лицевая панель для одиночных телефонных/информационных розеток.Жемчуг | Legrand | Valena Life/Allure | 596 | VALENA LIFE/ALLURE электроустановочное оборудование | PL2 | 5 | ШТ | 231.06 | На складе | не подлежит сертификации | 2020-12-31 |  |  | 0.038 | 0.32155 | 72 | 58 | 77 |  | 3414970484796
755420 | VLN-l БЕЛ Накл рз.2х RJ11,RJ45 | Valena LIFE.Лицевая панель для двойных телефонных/информационных розеток.Белая | Legrand | Valena Life/Allure | 596 | VALENA LIFE/ALLURE электроустановочное оборудование | PL2 | 5 | ШТ | 92.424 | На складе | не подлежит сертификации | 2020-12-31 |  |  | 0.04 | 0.32155 | 72 | 58 | 77 |  | 3414970459602
755421 | VLN-l СЛК Накл рз.2х RJ11,RJ45 | Valena LIFE.Лицевая панель для двойных телефонных/информационных розеток.Слоновая кость | Legrand | Valena Life/Allure | 596 | VALENA LIFE/ALLURE электроустановочное оборудование | PL2 | 5 | ШТ | 92.424 | На складе | не подлежит сертификации | 2020-12-31 |  |  | 0.04 | 0.32155 | 72 | 58 | 77 |  | 3414970459824
755422 | VLN-l АЛЮ Накл Роз2х RJ11,RJ45 | Valena LIFE.Лицевая панель для двойных телефонных/информационных розеток.Алюминий | Legrand | Valena Life/Allure | 596 | VALENA LIFE/ALLURE электроустановочное оборудование | PL2 | 5 | ШТ | 231.06 | На складе | не подлежит сертификации | 2020-12-31 |  |  | 0.04 | 0.32155 | 72 | 58 | 77 |  | 3414970459794
755423 | VLN-а БЕЛ Накл Light-Dim 2М | Valena ALLURE MyHome.Лицевая панель для механизмов BUS/SCS.С символом "Светорегулятор On-Off".2 модуля.Белая | Legrand | Автоматизация Legrand | 217 | Управляющие устройства для освещения и жалюзи MYHOME (LEGRAND) | PL3 | 1 | ШТ | 608.904 | Под заказ Т1 | не подлежит сертификации | 2020-12-31 |  |  | 0.025 | 0.1421 | 70 | 58 | 35 |  | 3414970572561
755424 | VLN-а СЛК Накл Light-Dim 2М | Valena ALLURE MyHome.Лицевая панель для механизмов BUS/SCS.С символом "Светорегулятор On-Off".2 модуля.Слоновая кость | Legrand | Автоматизация Legrand | 217 | Управляющие устройства для освещения и жалюзи MYHOME (LEGRAND) | PL3 | 1 | ШТ | 608.904 | Под заказ Т1 | не подлежит сертификации | 2020-12-31 |  |  | 0.025 | 0.1421 | 70 | 58 | 35 |  | 3414970572592
755425 | VLN-a БЕЛ Накл Роз2х RJ11,RJ45 | Valena ALLURE.Лицевая панель для двойных телефонных/информационных розеток.Белая | Legrand | Valena Life/Allure | 596 | VALENA LIFE/ALLURE электроустановочное оборудование | PL2 | 5 | ШТ | 92.424 | На складе | не подлежит сертификации | 2020-12-31 |  |  | 0.039 | 0.32155 | 72 | 58 | 77 |  | 3414970484826
755426 | VLN-a СЛК Накл Роз2х RJ11,RJ45 | Valena ALLURE.Лицевая панель для двойных телефонных/информационных розеток.Слоновая кость | Legrand | Valena Life/Allure | 596 | VALENA LIFE/ALLURE электроустановочное оборудование | PL2 | 5 | ШТ | 92.424 | На складе | не подлежит сертификации | 2020-12-31 |  |  | 0.039 | 0.32155 | 72 | 58 | 77 |  | 3414970484857
755427 | VLN-a АЛЮ Накл Роз2х RJ11,RJ45 | Valena ALLURE.Лицевая панель для двойных телефонных/информационных розеток.Алюминий | Legrand | Valena Life/Allure | 596 | VALENA LIFE/ALLURE электроустановочное оборудование | PL2 | 5 | ШТ | 231.06 | На складе | не подлежит сертификации | 2020-12-31 |  |  | 0.094 | 0.32155 | 72 | 58 | 77 |  | 3414970484888
755428 | VLN-a АНТ Накл рз2х RJ11,RJ45 | Valena ALLURE.Лицевая панель для двойных телефонных/информационных розеток.Антрацит | Legrand | Valena Life/Allure | 596 | VALENA LIFE/ALLURE электроустановочное оборудование | PL2 | 5 | ШТ | 231.06 | На складе | не подлежит сертификации | 2020-12-31 |  |  | 0.04 | 0.32155 | 72 | 58 | 77 |  | 3414970484918
755429 | VLN-a ЖЕМ Накл рз2х RJ11,RJ45 | Valena ALLURE.Лицевая панель для двойных телефонных/информационных розеток.Жемчуг | Legrand | Valena Life/Allure | 596 | VALENA LIFE/ALLURE электроустановочное оборудование | PL2 | 5 | ШТ | 231.06 | На складе | не подлежит сертификации | 2020-12-31 |  |  | 0.039 | 0.32155 | 72 | 58 | 77 |  | 3414970484949
755430 | VLN-l БЕЛ Накл модуляBluetooth | Valena LIFE.Лицевая панель для модуля Bluetooth.Белая | Legrand | Valena Life/Allure | 596 | VALENA LIFE/ALLURE электроустановочное оборудование | PL2 | 1 | ШТ | 136.752 | Под заказ Т2 | не подлежит сертификации | 2020-12-31 |  |  | 0.015 | 0.1421 | 70 | 58 | 35 |  | 3414970484970
755431 | VLN-l СЛК Накл модуляBluetooth | Valena LIFE.Лицевая панель для модуля Bluetooth.Слоновая кость | Legrand | Valena Life/Allure | 596 | VALENA LIFE/ALLURE электроустановочное оборудование | PL2 | 1 | ШТ | 136.752 | Под заказ Т1 | не подлежит сертификации | 2020-12-31 |  |  | 0.02 | 0.1421 | 70 | 58 | 35 |  | 3414970484994
755432 | VLN-l АЛЮ Накл модуляBluetooth | Valena LIFE.Лицевая панель для модуля Bluetooth.Алюминий | Legrand | Valena Life/Allure | 596 | VALENA LIFE/ALLURE электроустановочное оборудование | PL2 | 1 | ШТ | 341.88 | Под заказ Т1 | не подлежит сертификации | 2020-12-31 |  |  | 0.015 | 0.1421 | 70 | 58 | 35 |  | 3414970485014
755433 | VLN-а АЛЮ Накл Light-Dim 2М | Valena ALLURE MyHome.Лицевая панель для механизмов BUS/SCS.С символом "Светорегулятор On-Off".2 модуля.Алюминий | Legrand | Автоматизация Legrand | 217 | Управляющие устройства для освещения и жалюзи MYHOME (LEGRAND) | PL3 | 1 | ШТ | 799.152 | Под заказ Т1 | не подлежит сертификации | 2020-12-31 |  |  | 0.025 | 0.1421 | 70 | 58 | 35 |  | 3414970572622
755434 | VLN-а БЕЛ Накл Stop | Valena ALLURE MyHome.Лицевая панель для механизмов BUS/SCS.С символом "Стоп".1 модуль.Установка справа или слева.Белая | Legrand | Автоматизация Legrand | 217 | Управляющие устройства для освещения и жалюзи MYHOME (LEGRAND) | PL3 | 1 | ШТ | 793.98 | Под заказ Т1 | не подлежит сертификации | 2020-12-31 |  |  | 0.02 | 0.1421 | 70 | 58 | 35 |  | 3414970572653
755435 | VLN-a БЕЛ Накл модуляBluetooth | Valena ALLURE.Лицевая панель для модуля Bluetooth.Белая | Legrand | Valena Life/Allure | 596 | VALENA LIFE/ALLURE электроустановочное оборудование | PL2 | 1 | ШТ | 136.752 | Под заказ Т2 | не подлежит сертификации | 2020-12-31 |  |  | 0.013 | 0.1421 | 70 | 58 | 35 |  | 3414970485038
755436 | VLN-a СЛК Накл модуляBluetooth | Valena ALLURE.Лицевая панель для модуля Bluetooth.Слоновая кость | Legrand | Valena Life/Allure | 596 | VALENA LIFE/ALLURE электроустановочное оборудование | PL2 | 1 | ШТ | 136.752 | Под заказ Т1 | не подлежит сертификации | 2020-12-31 |  |  | 0.02 | 0.1421 | 70 | 58 | 35 |  | 3414970485052
755437 | VLN-a АЛЮ Накл модуляBluetooth | Valena ALLURE.Лицевая панель для модуля Bluetooth.Алюминий | Legrand | Valena Life/Allure | 596 | VALENA LIFE/ALLURE электроустановочное оборудование | PL2 | 1 | ШТ | 341.88 | Под заказ Т1 | не подлежит сертификации | 2020-12-31 |  |  | 0.02 | 0.1421 | 70 | 58 | 35 |  | 3414970485076
755438 | VLN-a АНТ Накл модулBluetooth | Valena ALLURE.Лицевая панель для модуля Bluetooth.Антрацит | Legrand | Valena Life/Allure | 596 | VALENA LIFE/ALLURE электроустановочное оборудование | PL2 | 1 | ШТ | 341.88 | Под заказ Т1 | не подлежит сертификации | 2020-12-31 |  |  | 0.02 | 0.1421 | 70 | 58 | 35 |  | 3414970485090
755439 | VLN-a ЖЕМ Накл модуляBluetooth | Valena ALLURE.Лицевая панель для модуля Bluetooth.Жемчуг | Legrand | Valena Life/Allure | 596 | VALENA LIFE/ALLURE электроустановочное оборудование | PL2 | 1 | ШТ | 341.88 | Под заказ Т1 | не подлежит сертификации | 2020-12-31 |  |  | 0.02 | 0.1421 | 70 | 58 | 35 |  | 3414970485113
755440 | VLN-l БЕЛ Накл л.модуля контр | Valena LIFE.Лицевая панель локального модуля управления звуковой трансляции.Белая | Legrand | Valena Life/Allure | 596 | VALENA LIFE/ALLURE электроустановочное оборудование | PL2 | 1 | ШТ | 184.848 | Под заказ Т1 | не подлежит сертификации | 2020-12-31 |  |  | 0.013 | 0.1421 | 70 | 58 | 35 |  | 3414970459992
755441 | VLN-l СЛК Накл л.модуля контр | Valena LIFE.Лицевая панель локального модуля управления звуковой трансляции.Слоновая кость | Legrand | Valena Life/Allure | 596 | VALENA LIFE/ALLURE электроустановочное оборудование | PL2 | 1 | ШТ | 184.848 | Под заказ Т1 | не подлежит сертификации | 2020-12-31 |  |  | 0.013 | 0.1421 | 70 | 58 | 35 |  | 3414970460011
755442 | VLN-l АЛЮ Накл л.модуля контр | Valena LIFE.Лицевая панель локального модуля управления звуковой трансляции.Алюминий | Legrand | Valena Life/Allure | 596 | VALENA LIFE/ALLURE электроустановочное оборудование | PL2 | 1 | ШТ | 462.132 | Под заказ Т1 | не подлежит сертификации | 2020-12-31 |  |  | 0.02 | 0.1421 | 70 | 58 | 35 |  | 3414970459978
755443 | VLN-а АЛЮ Накл Stop | Valena ALLURE MyHome.Лицевая панель для механизмов BUS/SCS.С символом "Стоп".1 модуль.Установка справа или слева.Алюминий | Legrand | Автоматизация Legrand | 217 | Управляющие устройства для освещения и жалюзи MYHOME (LEGRAND) | PL3 | 1 | ШТ | 938.292 | Под заказ Т1 | не подлежит сертификации | 2020-12-31 |  |  | 0.02 | 0.1421 | 70 | 58 | 35 |  | 3414970572684
755444 | VLN-а СЛК Накл Stop | Valena ALLURE MyHome.Лицевая панель для механизмов BUS/SCS.С символом "Стоп".1 модуль.Установка справа или слева.Слоновая кость | Legrand | Автоматизация Legrand | 217 | Управляющие устройства для освещения и жалюзи MYHOME (LEGRAND) | PL3 | 1 | ШТ | 793.98 | Под заказ Т1 | не подлежит сертификации | 2020-12-31 |  |  | 0.02 | 0.1421 | 70 | 58 | 35 |  | 3414970592897
755445 | VLN-a БЕЛ Накл л.модуля контр | Valena ALLURE.Лицевая панель локального модуля управления звуковой трансляции.Белая | Legrand | Valena Life/Allure | 596 | VALENA LIFE/ALLURE электроустановочное оборудование | PL2 | 1 | ШТ | 184.848 | Под заказ Т1 | не подлежит сертификации | 2020-12-31 |  |  | 0.018 | 0.1421 | 70 | 58 | 35 |  | 3414970485137
755446 | VLN-a СЛК Накл л.модуля контр | Valena ALLURE.Лицевая панель локального модуля управления звуковой трансляции.Слоновая кость | Legrand | Valena Life/Allure | 596 | VALENA LIFE/ALLURE электроустановочное оборудование | PL2 | 1 | ШТ | 184.848 | Под заказ Т1 | не подлежит сертификации | 2020-12-31 |  |  | 0.018 | 0.1421 | 70 | 58 | 35 |  | 3414970485151
755447 | VLN-a АЛЮ Накл л.модуля контр | Valena ALLURE.Лицевая панель локального модуля управления звуковой трансляции.Алюминий | Legrand | Valena Life/Allure | 596 | VALENA LIFE/ALLURE электроустановочное оборудование | PL2 | 1 | ШТ | 462.132 | Под заказ Т1 | не подлежит сертификации | 2020-12-31 |  |  | 0.018 | 0.1421 | 70 | 58 | 35 |  | 3414970485175
755448 | VLN-a АНТ Накл л.модуля контр | Valena ALLURE.Лицевая панель локального модуля управления звуковой трансляции.Антрацит | Legrand | Valena Life/Allure | 596 | VALENA LIFE/ALLURE электроустановочное оборудование | PL2 | 1 | ШТ | 462.132 | Под заказ Т1 | не подлежит сертификации | 2020-12-31 |  |  | 0.018 | 0.1421 | 70 | 58 | 35 |  | 3414970485199
755449 | VLN-a ЖЕМ Накл л.модуля контр | Valena ALLURE.Лицевая панель локального модуля управления звуковой трансляции.Жемчуг | Legrand | Valena Life/Allure | 596 | VALENA LIFE/ALLURE электроустановочное оборудование | PL2 | 1 | ШТ | 462.132 | Под заказ Т1 | не подлежит сертификации | 2020-12-31 |  |  | 0.018 | 0.1421 | 70 | 58 | 35 |  | 3414970485212
755450 | VLN-l БЕЛ накл.ист.зв/блок пит | Valena LIFE.Лицевая панель для аудио-входа.Белая | Legrand | Valena Life/Allure | 596 | VALENA LIFE/ALLURE электроустановочное оборудование | PL2 | 1 | ШТ | 184.848 | Под заказ Т1 | не подлежит сертификации | 2020-12-31 |  |  | 0.02 | 0.1421 | 70 | 58 | 35 |  | 3414970460110
755451 | VLN-l СЛК накл.ист.зв/блок пит | Valena LIFE.Лицевая панель для аудио-входа.Слоновая кость | Legrand | Valena Life/Allure | 596 | VALENA LIFE/ALLURE электроустановочное оборудование | PL2 | 1 | ШТ | 184.848 | Под заказ Т1 | не подлежит сертификации | 2020-12-31 |  |  | 0.02 | 0.1421 | 70 | 58 | 35 |  | 3414970460134
755452 | VLN-l AЛЮ накл.ист.зв/блок пит | Valena LIFE.Лицевая панель для аудио-входа.Алюминий | Legrand | Valena Life/Allure | 596 | VALENA LIFE/ALLURE электроустановочное оборудование | PL2 | 1 | ШТ | 462.132 | Под заказ Т1 | не подлежит сертификации | 2020-12-31 |  |  | 0.02 | 0.1421 | 70 | 58 | 35 |  | 3414970460097
755453 | VLN-а БЕЛ Накл Up-Down | Valena ALLURE MyHome.Лицевая панель для механизмов BUS/SCS.С символом "Вверх-вниз".1 модуль.Установка справа или слева.Белая | Legrand | Автоматизация Legrand | 217 | Управляющие устройства для освещения и жалюзи MYHOME (LEGRAND) | PL3 | 1 | ШТ | 608.904 | Под заказ Т1 | не подлежит сертификации | 2020-12-31 |  |  | 0.02 | 0.1421 | 70 | 58 | 35 |  | 3414970572714
755454 | VLN-а СЛК Накл Up-Down | Valena ALLURE MyHome.Лицевая панель для механизмов BUS/SCS.С символом "Вверх-вниз".1 модуль.Установка справа или слева.Слоновая кость | Legrand | Автоматизация Legrand | 217 | Управляющие устройства для освещения и жалюзи MYHOME (LEGRAND) | PL3 | 1 | ШТ | 608.904 | Под заказ Т1 | не подлежит сертификации | 2020-12-31 |  |  | 0.02 | 0.1421 | 70 | 58 | 35 |  | 3414970572745
755455 | VLN-a БЕЛ накл.ист.зв/блок пит | Valena ALLURE.Лицевая панель для аудио-входа.Белая | Legrand | Valena Life/Allure | 596 | VALENA LIFE/ALLURE электроустановочное оборудование | PL2 | 1 | ШТ | 184.848 | Под заказ Т1 | не подлежит сертификации | 2020-12-31 |  |  | 0.019 | 0.1421 | 70 | 58 | 35 |  | 3414970485236
755456 | VLN-a СЛК накл.ист.зв/блок пит | Valena ALLURE.Лицевая панель для аудио-входа.Слоновая кость | Legrand | Valena Life/Allure | 596 | VALENA LIFE/ALLURE электроустановочное оборудование | PL2 | 1 | ШТ | 184.848 | Под заказ Т1 | не подлежит сертификации | 2020-12-31 |  |  | 0.019 | 0.1421 | 70 | 58 | 35 |  | 3414970485250
755457 | VLN-a АЛЮ накл.ист.зв/блок пит | Valena ALLURE.Лицевая панель для аудио-входа.Алюминий | Legrand | Valena Life/Allure | 596 | VALENA LIFE/ALLURE электроустановочное оборудование | PL2 | 1 | ШТ | 462.132 | Под заказ Т1 | не подлежит сертификации | 2020-12-31 |  |  | 0.019 | 0.1421 | 70 | 58 | 35 |  | 3414970485274
755458 | VLN-a АНТ накл.ист.зв/блк пит | Valena ALLURE.Лицевая панель для аудио-входа.Антрацит | Legrand | Valena Life/Allure | 596 | VALENA LIFE/ALLURE электроустановочное оборудование | PL2 | 1 | ШТ | 462.132 | Под заказ Т1 | не подлежит сертификации | 2020-12-31 |  |  | 0.019 | 0.1421 | 70 | 58 | 35 |  | 3414970485298
755459 | VLN-a ЖЕМ накл.ист.зв/блок пит | Valena ALLURE.Лицевая панель для аудио-входа.Жемчуг | Legrand | Valena Life/Allure | 596 | VALENA LIFE/ALLURE электроустановочное оборудование | PL2 | 1 | ШТ | 462.132 | Под заказ Т1 | не подлежит сертификации | 2020-12-31 |  |  | 0.019 | 0.1421 | 70 | 58 | 35 |  | 3414970485311
755460 | VLN-l БЕЛ Накл м. расш тюнера | Valena LIFE.Лицевая панель для модуля расширения тюнера FM.Белая | Legrand | Valena Life/Allure | 596 | VALENA LIFE/ALLURE электроустановочное оборудование | PL2 | 1 | ШТ | 188.664 | Под заказ Т2 | не подлежит сертификации | 2020-12-31 |  |  | 0.013 | 0.1421 | 70 | 58 | 35 |  | 3414970460172
755461 | VLN-l СЛК Накл м. расш тюнера | Valena LIFE.Лицевая панель для модуля расширения тюнера FM.Слоновая кость | Legrand | Valena Life/Allure | 596 | VALENA LIFE/ALLURE электроустановочное оборудование | PL2 | 1 | ШТ | 188.664 | Под заказ Т1 | не подлежит сертификации | 2020-12-31 |  |  | 0.013 | 0.1421 | 70 | 58 | 35 |  | 3414970460196
755462 | VLN-l АЛЮ Накл м. расш тюнера | Valena LIFE.Лицевая панель для модуля расширения тюнера FM.Алюминий | Legrand | Valena Life/Allure | 596 | VALENA LIFE/ALLURE электроустановочное оборудование | PL2 | 1 | ШТ | 471.648 | Под заказ Т1 | не подлежит сертификации | 2020-12-31 |  |  | 0.019 | 0.1421 | 70 | 58 | 35 |  | 3414970460158
755463 | VLN-а АЛЮ Накл Up-Down | Valena ALLURE MyHome.Лицевая панель для механизмов BUS/SCS.С символом "Вверх-вниз".1 модуль.Установка справа или слева.Алюминий | Legrand | Автоматизация Legrand | 217 | Управляющие устройства для освещения и жалюзи MYHOME (LEGRAND) | PL3 | 1 | ШТ | 799.152 | Под заказ Т1 | не подлежит сертификации | 2020-12-31 |  |  | 0.02 | 0.1421 | 70 | 58 | 35 |  | 3414970572776
755464 | VLN-а БЕЛ Накл Dimmer прав.бел | Valena ALLURE MyHome.Лицевая панель для механизмов BUS/SCS.С символом "Светорегулятор".1 модуль.Установка справа.Белая | Legrand | Автоматизация Legrand | 217 | Управляющие устройства для освещения и жалюзи MYHOME (LEGRAND) | PL3 | 1 | ШТ | 793.98 | Под заказ Т1 | не подлежит сертификации | 2020-12-31 |  |  | 0.02 | 0.1421 | 70 | 58 | 35 |  | 3414970572806
755465 | VLN-a БЕЛ Накл м. расш тюнера | Valena ALLURE.Лицевая панель для модуля расширения тюнера FM.Белая | Legrand | Valena Life/Allure | 596 | VALENA LIFE/ALLURE электроустановочное оборудование | PL2 | 1 | ШТ | 188.664 | Под заказ Т1 | не подлежит сертификации | 2020-12-31 |  |  | 0.019 | 0.1421 | 70 | 58 | 35 |  | 3414970485335
755466 | VLN-a СЛК Накл м. расш тюнера | Valena ALLURE.Лицевая панель для модуля расширения тюнера FM.Слоновая кость | Legrand | Valena Life/Allure | 596 | VALENA LIFE/ALLURE электроустановочное оборудование | PL2 | 1 | ШТ | 188.664 | Под заказ Т1 | не подлежит сертификации | 2020-12-31 |  |  | 0.019 | 0.1421 | 70 | 58 | 35 |  | 3414970485359
755467 | VLN-a АЛЮ Накл м. расш тюнера | Valena ALLURE.Лицевая панель для модуля расширения тюнера FM.Алюминий | Legrand | Valena Life/Allure | 596 | VALENA LIFE/ALLURE электроустановочное оборудование | PL2 | 1 | ШТ | 471.648 | Под заказ Т1 | не подлежит сертификации | 2020-12-31 |  |  | 0.019 | 0.1421 | 70 | 58 | 35 |  | 3414970485373
755468 | VLN-a АНТ Накл м. расш тюнера | Valena ALLURE.Лицевая панель для модуля расширения тюнера FM.Антрацит | Legrand | Valena Life/Allure | 596 | VALENA LIFE/ALLURE электроустановочное оборудование | PL2 | 1 | ШТ | 471.648 | Под заказ Т1 | не подлежит сертификации | 2020-12-31 |  |  | 0.019 | 0.1421 | 70 | 58 | 35 |  | 3414970485397
755469 | VLN-a ЖЕМ Накл м. расш тюнера | Valena ALLURE.Лицевая панель для модуля расширения тюнера FM.Жемчуг | Legrand | Valena Life/Allure | 596 | VALENA LIFE/ALLURE электроустановочное оборудование | PL2 | 1 | ШТ | 471.648 | Под заказ Т1 | не подлежит сертификации | 2020-12-31 |  |  | 0.019 | 0.1421 | 70 | 58 | 35 |  | 3414970485410
755470 | VLN-l БЕЛ Накл RJ11,RJ45 ткст | Valena LIFE.Лицевая панель для одиночных розеток телефонных/информационных с держателем маркировки.Белая | Legrand | Valena Life/Allure | 596 | VALENA LIFE/ALLURE электроустановочное оборудование | PL2 | 5 | ШТ | 91.512 | На складе | не подлежит сертификации | 2020-12-31 |  |  | 0.046 | 0.32155 | 72 | 58 | 77 |  | 3414970461360
755471 | VLN-l СЛК Накл RJ11,RJ45 ткст | Valena LIFE.Лицевая панель для одиночных розеток телефонных/информационных с держателем маркировки.Слоновая кость | Legrand | Valena Life/Allure | 596 | VALENA LIFE/ALLURE электроустановочное оборудование | PL2 | 5 | ШТ | 91.512 | На складе | не подлежит сертификации | 2020-12-31 |  |  | 0.046 | 0.32155 | 72 | 58 | 77 |  | 3414970461421
755472 | VLN-l АЛЮ Накл RJ11,RJ45 текст | Valena LIFE.Лицевая панель для одиночных розеток телефонных/информационных с держателем маркировки.Алюминий | Legrand | Valena Life/Allure | 596 | VALENA LIFE/ALLURE электроустановочное оборудование | PL2 | 5 | ШТ | 270.372 | Под заказ Т2 | не подлежит сертификации | 2020-12-31 |  |  | 0.049 | 0.32155 | 72 | 58 | 77 |  | 3414970461339
755473 | VLN-а СЛК Накл Dimmer прав.слк | Valena ALLURE MyHome.Лицевая панель для механизмов BUS/SCS.С символом "Светорегулятор".1 модуль.Установка справа.Слоновая кость | Legrand | Автоматизация Legrand | 217 | Управляющие устройства для освещения и жалюзи MYHOME (LEGRAND) | PL3 | 1 | ШТ | 793.98 | Под заказ Т1 | не подлежит сертификации | 2020-12-31 |  |  | 0.02 | 0.1421 | 70 | 58 | 35 |  | 3414970572837
755474 | VLN-а АЛЮ Накл Dimmer прав.алю | Valena ALLURE MyHome.Лицевая панель для механизмов BUS/SCS.С символом "Светорегулятор".1 модуль.Установка справа.Алюминий | Legrand | Автоматизация Legrand | 217 | Управляющие устройства для освещения и жалюзи MYHOME (LEGRAND) | PL3 | 1 | ШТ | 938.292 | Под заказ Т1 | не подлежит сертификации | 2020-12-31 |  |  | 0.02 | 0.1421 | 70 | 58 | 35 |  | 3414970572868
755475 | VLN-a БЕЛ Накл RJ11,RJ45 текст | Valena ALLURE.Лицевая панель для одиночных розеток телефонных/информационных с держателем маркировки.Белая | Legrand | Valena Life/Allure | 596 | VALENA LIFE/ALLURE электроустановочное оборудование | PL2 | 1 | ШТ | 108.144 | Под заказ Т2 | не подлежит сертификации | 2020-12-31 |  |  | 0.015 | 0.1421 | 70 | 58 | 35 |  | 3414970485434
755476 | VLN-a СЛК Накл RJ11,RJ45 текст | Valena ALLURE.Лицевая панель для одиночных розеток телефонных/информационных с держателем маркировки.Слоновая кость | Legrand | Valena Life/Allure | 596 | VALENA LIFE/ALLURE электроустановочное оборудование | PL2 | 1 | ШТ | 108.144 | Под заказ Т2 | не подлежит сертификации | 2020-12-31 |  |  | 0.013 | 0.1421 | 70 | 58 | 35 |  | 3414970485465
755477 | VLN-a АЛЮ Накл RJ11,RJ45 ткст | Valena ALLURE.Лицевая панель для одиночных розеток телефонных/информационных с держателем маркировки.Алюминий | Legrand | Valena Life/Allure | 596 | VALENA LIFE/ALLURE электроустановочное оборудование | PL2 | 1 | ШТ | 353.568 | Под заказ Т2 | не подлежит сертификации | 2020-12-31 |  |  | 0.013 | 0.1421 | 70 | 58 | 35 |  | 3414970485496
755478 | VLN-a АНТ Накл RJ11,RJ45 ткст | Valena ALLURE.Лицевая панель для одиночных розеток телефонных/информационных с держателем маркировки.Антрацит | Legrand | Valena Life/Allure | 596 | VALENA LIFE/ALLURE электроустановочное оборудование | PL2 | 1 | ШТ | 353.568 | Под заказ Т1 | не подлежит сертификации | 2020-12-31 |  |  | 0.013 | 0.1421 | 70 | 58 | 35 |  | 3414970485526
755479 | VLN-a ЖЕМ Накл RJ11,RJ45 ткст | Valena ALLURE.Лицевая панель для одиночных розеток телефонных/информационных с держателем маркировки.Жемчуг | Legrand | Valena Life/Allure | 596 | VALENA LIFE/ALLURE электроустановочное оборудование | PL2 | 1 | ШТ | 353.568 | Под заказ Т2 | не подлежит сертификации | 2020-12-31 |  |  | 0.013 | 0.1421 | 70 | 58 | 35 |  | 3414970485557
755480 | VLN-l БЕЛ Нкл2х RJ11,RJ45 надп | Valena LIFE.Лицевая панель для двойных розеток телефонных/информационных с держателем маркировки.Белая | Legrand | Valena Life/Allure | 596 | VALENA LIFE/ALLURE электроустановочное оборудование | PL2 | 5 | ШТ | 91.512 | Под заказ Т1 | не подлежит сертификации | 2020-12-31 |  |  | 0.047 | 0.32155 | 72 | 58 | 77 |  | 3414970459879
755481 | VLN-l СЛК Нкл2х RJ11,RJ45 надп | Valena LIFE.Лицевая панель для двойных розеток телефонных/информационных с держателем маркировки.Слоновая кость | Legrand | Valena Life/Allure | 596 | VALENA LIFE/ALLURE электроустановочное оборудование | PL2 | 5 | ШТ | 91.512 | Под заказ Т2 | не подлежит сертификации | 2020-12-31 |  |  | 0.05 | 0.32155 | 72 | 58 | 77 |  | 3414970459893
755482 | VLN-l АЛЮ Накл2х RJ11,RJ45 ндп | Valena LIFE.Лицевая панель для двойных розеток телефонных/информационных с держателем маркировки.Алюминий | Legrand | Valena Life/Allure | 596 | VALENA LIFE/ALLURE электроустановочное оборудование | PL2 | 5 | ШТ | 270.372 | Под заказ Т2 | не подлежит сертификации | 2020-12-31 |  |  | 0.052 | 0.32155 | 72 | 58 | 77 |  | 3414970459855
755483 | VLN-а БЕЛ Накл Dimmer лев.бел | Valena ALLURE MyHome.Лицевая панель для механизмов BUS/SCS.С символом "Светорегулятор".1 модуль.Установка слева.Белая | Legrand | Автоматизация Legrand | 217 | Управляющие устройства для освещения и жалюзи MYHOME (LEGRAND) | PL3 | 1 | ШТ | 793.98 | Под заказ Т1 | не подлежит сертификации | 2020-12-31 |  |  | 0.02 | 0.1421 | 70 | 58 | 35 |  | 3414970572899
755484 | VLN-а СЛК Накл Dimmer лев.слк | Valena ALLURE MyHome.Лицевая панель для механизмов BUS/SCS.С символом "Светорегулятор".1 модуль.Установка слева.Слоновая кость | Legrand | Автоматизация Legrand | 217 | Управляющие устройства для освещения и жалюзи MYHOME (LEGRAND) | PL3 | 1 | ШТ | 793.98 | Под заказ Т1 | не подлежит сертификации | 2020-12-31 |  |  | 0.02 | 0.1421 | 70 | 58 | 35 |  | 3414970572929
755485 | VLN-a БЕЛ Нкл 2х RJ11,RJ45 ндп | Valena ALLURE.Лицевая панель для двойных розеток телефонных/информационных с держателем маркировки.Белая | Legrand | Valena Life/Allure | 596 | VALENA LIFE/ALLURE электроустановочное оборудование | PL2 | 1 | ШТ | 108.144 | Под заказ Т2 | не подлежит сертификации | 2020-12-31 |  |  | 0.015 | 0.1421 | 70 | 58 | 35 |  | 3414970485588
755486 | VLN-a СЛК Накл2х RJ11,RJ45 ндп | Valena ALLURE.Лицевая панель для двойных розеток телефонных/информационных с держателем маркировки.Слоновая кость | Legrand | Valena Life/Allure | 596 | VALENA LIFE/ALLURE электроустановочное оборудование | PL2 | 1 | ШТ | 108.144 | Под заказ Т2 | не подлежит сертификации | 2020-12-31 |  |  | 0.013 | 0.1421 | 70 | 58 | 35 |  | 3414970485601
755487 | VLN-a АЛЮ Нкл2х RJ11,RJ45 ндп | Valena ALLURE.Лицевая панель для двойных розеток телефонных/информационных с держателем маркировки.Алюминий | Legrand | Valena Life/Allure | 596 | VALENA LIFE/ALLURE электроустановочное оборудование | PL2 | 1 | ШТ | 353.568 | Под заказ Т2 | не подлежит сертификации | 2020-12-31 |  |  | 0.014 | 0.1421 | 70 | 58 | 35 |  | 3414970485625
755488 | VLN-a АНТ Нкл2х RJ11,RJ45 ндп | Valena ALLURE.Лицевая панель для двойных розеток телефонных/информационных с держателем маркировки.Антрацит | Legrand | Valena Life/Allure | 596 | VALENA LIFE/ALLURE электроустановочное оборудование | PL2 | 1 | ШТ | 353.568 | Под заказ Т2 | не подлежит сертификации | 2020-12-31 |  |  | 0.013 | 0.1421 | 70 | 58 | 35 |  | 3414970485649
755489 | VLN-a ЖЕМ Нкл2х RJ11,RJ45 ндп | Valena ALLURE.Лицевая панель для двойных розеток телефонных/информационных с держателем маркировки.Жемчуг | Legrand | Valena Life/Allure | 596 | VALENA LIFE/ALLURE электроустановочное оборудование | PL2 | 1 | ШТ | 353.568 | Под заказ Т2 | не подлежит сертификации | 2020-12-31 |  |  | 0.013 | 0.1421 | 70 | 58 | 35 |  | 3414970485663
755493 | VLN-а АЛЮ Накл Dimmer лев.алю | Valena ALLURE MyHome.Лицевая панель для механизмов BUS/SCS.С символом "Светорегулятор".1 модуль.Установка слева.Алюминий | Legrand | Автоматизация Legrand | 217 | Управляющие устройства для освещения и жалюзи MYHOME (LEGRAND) | PL3 | 1 | ШТ | 938.292 | Под заказ Т1 | не подлежит сертификации | 2020-12-31 |  |  | 0.02 | 0.1421 | 70 | 58 | 35 |  | 3414970572950
755494 | VLN-а БЕЛ Накл Light правая | Valena ALLURE MyHome.Лицевая панель для механизмов BUS/SCS.С символом "Освещение".1 модуль.Установка справа.Белая | Legrand | Автоматизация Legrand | 217 | Управляющие устройства для освещения и жалюзи MYHOME (LEGRAND) | PL3 | 1 | ШТ | 793.98 | Под заказ Т1 | не подлежит сертификации | 2020-12-31 |  |  | 0.02 | 0.1421 | 70 | 58 | 35 |  | 3414970572981
755500 | VLN-а СЛК Накл Light правая | Valena ALLURE MyHome.Лицевая панель для механизмов BUS/SCS.С символом "Освещение".1 модуль.Установка справа.Слоновая кость | Legrand | Автоматизация Legrand | 217 | Управляющие устройства для освещения и жалюзи MYHOME (LEGRAND) | PL3 | 1 | ШТ | 793.98 | Под заказ Т1 | не подлежит сертификации | 2020-12-31 |  |  | 0.02 | 0.1421 | 70 | 58 | 35 |  | 3414970573018
755521 | VLN-a Дворцов мрамор Рамка 1П | Valena ALLURE.Рамка "Дворцовый мрамор".1-постовая универсальная | Legrand | Valena Life/Allure | 596 | VALENA LIFE/ALLURE электроустановочное оборудование | PL2 | 1 | ШТ | 4931.196 | Под заказ Т1 | не подлежит сертификации | 2020-12-31 |  |  | 0.079 | 0.30912 | 115 | 14 | 192 |  | 3414970485984
755522 | VLN-a Дворцов мрамор Рамка 2П | Valena ALLURE.Рамка "Дворцовый мрамор".2-постовая универсальная | Legrand | Valena Life/Allure | 596 | VALENA LIFE/ALLURE электроустановочное оборудование | PL2 | 1 | ШТ | 9369.276 | Под заказ Т1 | не подлежит сертификации | 2020-12-31 |  |  | 0.121 | 0.35742 | 115 | 14 | 222 |  | 3414970486004
755523 | VLN-a Дворцов мрамор Рамка 3П | Valena ALLURE.Рамка "Дворцовый мрамор".3-постовая универсальная | Legrand | Valena Life/Allure | 596 | VALENA LIFE/ALLURE электроустановочное оборудование | PL2 | 1 | ШТ | 14547.036 | Под заказ Т1 | не подлежит сертификации | 2020-12-31 |  |  | 0.171 | 0.47173 | 115 | 14 | 293 |  | 3414970486028
755524 | VLN-а АЛЮ Накл Light правая | Valena ALLURE MyHome.Лицевая панель для механизмов BUS/SCS.С символом "Освещение".1 модуль.Установка справа.Алюминий | Legrand | Автоматизация Legrand | 217 | Управляющие устройства для освещения и жалюзи MYHOME (LEGRAND) | PL3 | 1 | ШТ | 938.292 | Под заказ Т1 | не подлежит сертификации | 2020-12-31 |  |  | 0.02 | 0.1421 | 70 | 58 | 35 |  | 3414970573049
755525 | VLN-l БЕЛ Накл Light левая | Valena LIFE MyHome.Лицевая панель для механизмов BUS/SCS.С символом "Освещение".1 модуль.Установка слева.Белая | Legrand | Автоматизация Legrand | 217 | Управляющие устройства для освещения и жалюзи MYHOME (LEGRAND) | PL3 | 1 | ШТ | 793.98 | Под заказ Т1 | не подлежит сертификации | 2020-12-31 |  |  | 0.01 | 0.1421 | 70 | 58 | 35 |  | 3414970573070
755526 | VLN-l СЛК Накл Light левая | Valena LIFE MyHome.Лицевая панель для механизмов BUS/SCS.С символом "Освещение".1 модуль.Установка слева.Слоновая кость | Legrand | Автоматизация Legrand | 217 | Управляющие устройства для освещения и жалюзи MYHOME (LEGRAND) | PL3 | 1 | ШТ | 793.98 | Под заказ Т2 | не подлежит сертификации | 2020-12-31 |  |  | 0.01 | 0.1421 | 70 | 58 | 35 |  | 3414970573100
755527 | VLN-l АЛЮ Накл Light левая | Valena LIFE LIFE MyHome.Лицевая панель для механизмов BUS/SCS.С символом "Освещение".1 модуль.Установка слева.Алюминий | Legrand | Автоматизация Legrand | 217 | Управляющие устройства для освещения и жалюзи MYHOME (LEGRAND) | PL3 | 1 | ШТ | 938.292 | Под заказ Т1 | не подлежит сертификации | 2020-12-31 |  |  | 0.01 | 0.1421 | 70 | 58 | 35 |  | 3414970573131
755528 | VLN-а БЕЛ Накл Light левая | Valena ALLURE MyHome.Лицевая панель для механизмов BUS/SCS.С символом "Освещение".1 модуль.Установка слева.Белая | Legrand | Автоматизация Legrand | 217 | Управляющие устройства для освещения и жалюзи MYHOME (LEGRAND) | PL3 | 1 | ШТ | 793.98 | Под заказ Т1 | не подлежит сертификации | 2020-12-31 |  |  | 0.02 | 0.1421 | 70 | 58 | 35 |  | 3414970573162
755529 | VLN-а СЛК Накл Light левая | Valena ALLURE MyHome.Лицевая панель для механизмов BUS/SCS.С символом "Освещение".1 модуль.Установка слева.Слоновая кость | Legrand | Автоматизация Legrand | 217 | Управляющие устройства для освещения и жалюзи MYHOME (LEGRAND) | PL3 | 1 | ШТ | 793.98 | Под заказ Т1 | не подлежит сертификации | 2020-12-31 |  |  | 0.02 | 0.1421 | 70 | 58 | 35 |  | 3414970573193
755530 | VLN-а АЛЮ Накл Light левая | Valena ALLURE MyHome.Лицевая панель для механизмов BUS/SCS.С символом "Освещение".1 модуль.Установка слева.Алюминий | Legrand | Автоматизация Legrand | 217 | Управляющие устройства для освещения и жалюзи MYHOME (LEGRAND) | PL3 | 1 | ШТ | 938.292 | Под заказ Т1 | не подлежит сертификации | 2020-12-31 |  |  | 0.02 | 0.1421 | 70 | 58 | 35 |  | 3414970573223
755531 | VLN-a Черное стекло Рамка 1П | Valena ALLURE.Рамка "Черное стекло".1-постовая универсальная | Legrand | Valena Life/Allure | 596 | VALENA LIFE/ALLURE электроустановочное оборудование | PL2 | 1 | ШТ | 4520.268 | Под заказ Т1 | не подлежит сертификации | 2020-12-31 |  |  | 0.091 | 0.30912 | 115 | 14 | 192 |  | 3414970486042
755532 | VLN-a Черное стекло Рамка 2П | Valena ALLURE.Рамка "Черное стекло".2-постовая универсальная | Legrand | Valena Life/Allure | 596 | VALENA LIFE/ALLURE электроустановочное оборудование | PL2 | 1 | ШТ | 8588.508 | Под заказ Т1 | не подлежит сертификации | 2020-12-31 |  |  | 0.143 | 0.35742 | 115 | 14 | 222 |  | 3414970486066
755533 | VLN-a Черное стекло Рамка 3П | Valena ALLURE.Рамка "Черное стекло".3-постовая универсальная | Legrand | Valena Life/Allure | 596 | VALENA LIFE/ALLURE электроустановочное оборудование | PL2 | 1 | ШТ | 13334.784 | Под заказ Т1 | не подлежит сертификации | 2020-12-31 |  |  | 0.202 | 0.47173 | 115 | 14 | 293 |  | 3414970486080
755534 | VLN-a Черное стекло Рамка 4П | Valena ALLURE.Рамка "Черное стекло".4-постовая универсальная | Legrand | Valena Life/Allure | 596 | VALENA LIFE/ALLURE электроустановочное оборудование | PL2 | 1 | ШТ | 23505.384 | Под заказ Т2 | не подлежит сертификации | 2020-12-31 |  |  | 0.256 | 0.58604 | 115 | 14 | 364 |  | 3414970486103
755535 | VLN-a Черное стекло Рамка 5П | Valena ALLURE.Рамка "Черное стекло".5-постовая универсальная | Legrand | Valena Life/Allure | 596 | VALENA LIFE/ALLURE электроустановочное оборудование | PL2 | 1 | ШТ | 40682.388 | Под заказ Т2 | не подлежит сертификации | 2020-12-31 |  |  | 0.32 | 0.70035 | 115 | 14 | 435 |  | 3414970486127
755536 | VLN-а БЕЛ Накл On-Off-Gen прав | Valena ALLURE MyHome.Лицевая панель для механизмов BUS/SCS.С символом "GEN-On-Off".1 модуль.Установка справа.Белая | Legrand | Автоматизация Legrand | 217 | Управляющие устройства для освещения и жалюзи MYHOME (LEGRAND) | PL3 | 1 | ШТ | 793.98 | Под заказ Т1 | не подлежит сертификации | 2020-12-31 |  |  | 0.02 | 0.1421 | 70 | 58 | 35 |  | 3414970573254
755537 | VLN-а СЛК Накл On-Off-Gen прав | Valena ALLURE MyHome.Лицевая панель для механизмов BUS/SCS.С символом "GEN-On-Off".1 модуль.Установка справа.Слоновая кость | Legrand | Автоматизация Legrand | 217 | Управляющие устройства для освещения и жалюзи MYHOME (LEGRAND) | PL3 | 1 | ШТ | 793.98 | Под заказ Т1 | не подлежит сертификации | 2020-12-31 |  |  | 0.02 | 0.1421 | 70 | 58 | 35 |  | 3414970573285
755538 | VLN-а АЛЮ Накл On-Off-Gen прав | Valena ALLURE MyHome.Лицевая панель для механизмов BUS/SCS.С символом "GEN-On-Off".1 модуль.Установка справа.Алюминий | Legrand | Автоматизация Legrand | 217 | Управляющие устройства для освещения и жалюзи MYHOME (LEGRAND) | PL3 | 1 | ШТ | 938.292 | Под заказ Т1 | не подлежит сертификации | 2020-12-31 |  |  | 0.02 | 0.1421 | 70 | 58 | 35 |  | 3414970573315
755539 | VLN-а БЕЛ Накл On-Off-Gen лев | Valena ALLURE MyHome.Лицевая панель для механизмов BUS/SCS.С символом "GEN-On-Off".1 модуль.Установка слева.Белая | Legrand | Автоматизация Legrand | 217 | Управляющие устройства для освещения и жалюзи MYHOME (LEGRAND) | PL3 | 1 | ШТ | 793.98 | Под заказ Т1 | не подлежит сертификации | 2020-12-31 |  |  | 0.02 | 0.1421 | 70 | 58 | 35 |  | 3414970573346
755540 | VLN-а СЛК Накл On-Off-Gen лев | Valena ALLURE MyHome.Лицевая панель для механизмов BUS/SCS.С символом "GEN-On-Off".1 модуль.Установка слева.Слоновая кость | Legrand | Автоматизация Legrand | 217 | Управляющие устройства для освещения и жалюзи MYHOME (LEGRAND) | PL3 | 1 | ШТ | 793.98 | Под заказ Т1 | не подлежит сертификации | 2020-12-31 |  |  | 0.02 | 0.1421 | 70 | 58 | 35 |  | 3414970573377
755541 | VLN-a Белое стекло Рамка 1П | Valena ALLURE.Рамка "Белое стекло".1-постовая универсальная | Legrand | Valena Life/Allure | 596 | VALENA LIFE/ALLURE электроустановочное оборудование | PL2 | 1 | ШТ | 4520.268 | Под заказ Т1 | не подлежит сертификации | 2020-12-31 |  |  | 0.09 | 0.30912 | 115 | 14 | 192 |  | 3414970486141
755542 | VLN-a Белое стекло Рамка 2П | Valena ALLURE.Рамка "Белое стекло".2-постовая универсальная | Legrand | Valena Life/Allure | 596 | VALENA LIFE/ALLURE электроустановочное оборудование | PL2 | 1 | ШТ | 8588.508 | Под заказ Т1 | не подлежит сертификации | 2020-12-31 |  |  | 0.142 | 0.35742 | 115 | 14 | 222 |  | 3414970486165
755543 | VLN-a Белое стекло Рамка 3П | Valena ALLURE.Рамка "Белое стекло".3-постовая универсальная | Legrand | Valena Life/Allure | 596 | VALENA LIFE/ALLURE электроустановочное оборудование | PL2 | 1 | ШТ | 13334.784 | Под заказ Т1 | не подлежит сертификации | 2020-12-31 |  |  | 0.205 | 0.47173 | 115 | 14 | 293 |  | 3414970486189
755544 | VLN-a Белое стекло Рамка 4П | Valena ALLURE.Рамка "Белое стекло".4-постовая универсальная | Legrand | Valena Life/Allure | 596 | VALENA LIFE/ALLURE электроустановочное оборудование | PL2 | 1 | ШТ | 23505.384 | Под заказ Т2 | не подлежит сертификации | 2020-12-31 |  |  | 0.258 | 0.58604 | 115 | 14 | 364 |  | 3414970486202
755545 | VLN-a Белое стекло Рамка 5П | Valena ALLURE.Рамка "Белое стекло".5-постовая универсальная | Legrand | Valena Life/Allure | 596 | VALENA LIFE/ALLURE электроустановочное оборудование | PL2 | 1 | ШТ | 40682.388 | Под заказ Т2 | не подлежит сертификации | 2020-12-31 |  |  | 0.32 | 0.70035 | 115 | 14 | 435 |  | 3414970486226
755546 | VLN-а АЛЮ Накл On-Off-Gen лев | Valena ALLURE MyHome.Лицевая панель для механизмов BUS/SCS.С символом "GEN-On-Off".1 модуль.Установка слева.Алюминий | Legrand | Автоматизация Legrand | 217 | Управляющие устройства для освещения и жалюзи MYHOME (LEGRAND) | PL3 | 1 | ШТ | 938.292 | Под заказ Т1 | не подлежит сертификации | 2020-12-31 |  |  | 0.02 | 0.1421 | 70 | 58 | 35 |  | 3414970573407
755547 | VLN-а БЕЛ Накл On-Off прав | Valena ALLURE MyHome.Лицевая панель для механизмов BUS/SCS.С символом "On-Off".1 модуль.Установка справа.Белая | Legrand | Автоматизация Legrand | 217 | Управляющие устройства для освещения и жалюзи MYHOME (LEGRAND) | PL3 | 1 | ШТ | 793.98 | Под заказ Т1 | не подлежит сертификации | 2020-12-31 |  |  | 0.02 | 0.1421 | 70 | 58 | 35 |  | 3414970573438
755548 | VLN-а СЛК Накл On-Off прав | Valena ALLURE MyHome.Лицевая панель для механизмов BUS/SCS.С символом "On-Off".1 модуль.Установка справа.Слоновая кость | Legrand | Автоматизация Legrand | 217 | Управляющие устройства для освещения и жалюзи MYHOME (LEGRAND) | PL3 | 1 | ШТ | 793.98 | Под заказ Т1 | не подлежит сертификации | 2020-12-31 |  |  | 0.02 | 0.1421 | 70 | 58 | 35 |  | 3414970573469
755549 | VLN-а АЛЮ Накл On-Off прав | Valena ALLURE MyHome.Лицевая панель для механизмов BUS/SCS.С символом "On-Off".1 модуль.Установка справа.Алюминий | Legrand | Автоматизация Legrand | 217 | Управляющие устройства для освещения и жалюзи MYHOME (LEGRAND) | PL3 | 1 | ШТ | 938.292 | Под заказ Т1 | не подлежит сертификации | 2020-12-31 |  |  | 0.02 | 0.1421 | 70 | 58 | 35 |  | 3414970573490
755551 | VLN-a БЕЛ Коробка накл.монтж1п | Valena ALLURE.Коробка для накладного монтажа.1-постовая.Белая | Legrand | Valena Life/Allure | 596 | VALENA LIFE/ALLURE электроустановочное оборудование | PL2 | 10 | ШТ | 307.62 | На складе | не подлежит сертификации | 2020-12-31 |  |  | 0.693 | 6.5723 | 345 | 150 | 127 |  | 3414970486240
755552 | VLN-a БЕЛ Коробка нкл.монтж 2п | Valena ALLURE.Коробка для накладного монтажа.2-постовая.Белая | Legrand | Valena Life/Allure | 596 | VALENA LIFE/ALLURE электроустановочное оборудование | PL2 | 5 | ШТ | 569.1 | На складе | не подлежит сертификации | 2020-12-31 |  |  | 0.6 | 6.5723 | 345 | 150 | 127 |  | 3414970486271
755555 | VLN-l БЕЛ Накл On-Off-Gen прав | Valena LIFE MyHome.Лицевая панель для механизмов BUS/SCS.С символом "GEN-On-Off".1 модуль.Установка справа.Белая | Legrand | Автоматизация Legrand | 217 | Управляющие устройства для освещения и жалюзи MYHOME (LEGRAND) | PL3 | 1 | ШТ | 793.98 | Под заказ Т1 | не подлежит сертификации | 2020-12-31 |  |  | 0.01 | 0.1421 | 70 | 58 | 35 |  | 3414970573520
755556 | VLN-l СЛК Накл On-Off-Gen прав | Valena LIFE MyHome.Лицевая панель для механизмов BUS/SCS.С символом "GEN-On-Off".1 модуль.Установка справа.Слоновая кость | Legrand | Автоматизация Legrand | 217 | Управляющие устройства для освещения и жалюзи MYHOME (LEGRAND) | PL3 | 1 | ШТ | 793.98 | Под заказ Т1 | не подлежит сертификации | 2020-12-31 |  |  | 0.01 | 0.1421 | 70 | 58 | 35 |  | 3414970573551
755557 | VLN-l АЛЮ Накл On-Off-Gen прав | Valena LIFE MyHome.Лицевая панель для механизмов BUS/SCS.С символом "GEN-On-Off".1 модуль.Установка справа.Алюминий | Legrand | Автоматизация Legrand | 217 | Управляющие устройства для освещения и жалюзи MYHOME (LEGRAND) | PL3 | 1 | ШТ | 938.292 | Под заказ Т1 | не подлежит сертификации | 2020-12-31 |  |  | 0.01 | 0.1421 | 70 | 58 | 35 |  | 3414970573582
755558 | VLN-а БЕЛ Накл On-Off лев | Valena ALLURE MyHome.Лицевая панель для механизмов BUS/SCS.С символом "On-Off".1 модуль.Установка слева.Белая | Legrand | Автоматизация Legrand | 217 | Управляющие устройства для освещения и жалюзи MYHOME (LEGRAND) | PL3 | 1 | ШТ | 793.98 | Под заказ Т1 | не подлежит сертификации | 2020-12-31 |  |  | 0.02 | 0.1421 | 70 | 58 | 35 |  | 3414970573612
755559 | VLN-а СЛК Накл On-Off лев | Valena ALLURE MyHome.Лицевая панель для механизмов BUS/SCS.С символом "On-Off".1 модуль.Установка слева.Слоновая кость | Legrand | Автоматизация Legrand | 217 | Управляющие устройства для освещения и жалюзи MYHOME (LEGRAND) | PL3 | 1 | ШТ | 793.98 | Под заказ Т1 | не подлежит сертификации | 2020-12-31 |  |  | 0.02 | 0.1421 | 70 | 58 | 35 |  | 3414970573643
755560 | VLN-а АЛЮ Накл On-Off лев | Valena ALLURE MyHome.Лицевая панель для механизмов BUS/SCS.С символом "On-Off".1 модуль.Установка слева.Алюминий | Legrand | Автоматизация Legrand | 217 | Управляющие устройства для освещения и жалюзи MYHOME (LEGRAND) | PL3 | 1 | ШТ | 938.292 | Под заказ Т1 | не подлежит сертификации | 2020-12-31 |  |  | 0.02 | 0.1421 | 70 | 58 | 35 |  | 3414970573674
755561 | VLN-a СЛК Коробка накл.монтж1п | Valena ALLURE.Коробка для накладного монтажа.1-постовая.Слоновая кость | Legrand | Valena Life/Allure | 596 | VALENA LIFE/ALLURE электроустановочное оборудование | PL2 | 10 | ШТ | 307.62 | На складе | не подлежит сертификации | 2020-12-31 |  |  | 0.696 | 6.5723 | 345 | 150 | 127 |  | 3414970486301
755562 | VLN-a СЛК Коробка нкл.монтж 2п | Valena ALLURE.Коробка для накладного монтажа.2-постовая.Слоновая кость | Legrand | Valena Life/Allure | 596 | VALENA LIFE/ALLURE электроустановочное оборудование | PL2 | 5 | ШТ | 569.1 | На складе | не подлежит сертификации | 2020-12-31 |  |  | 0.6 | 6.5723 | 345 | 150 | 127 |  | 3414970486332
755565 | VLN-l БЕЛ Накл On-Off-Gen лев | Valena LIFE MyHome.Лицевая панель для механизмов BUS/SCS.С символом "GEN-On-Off".1 модуль.Установка слева.Белая | Legrand | Автоматизация Legrand | 217 | Управляющие устройства для освещения и жалюзи MYHOME (LEGRAND) | PL3 | 1 | ШТ | 793.98 | Под заказ Т1 | не подлежит сертификации | 2020-12-31 |  |  | 0.01 | 0.1421 | 70 | 58 | 35 |  | 3414970573704
755566 | VLN-l СЛК Накл On-Off-Gen лев | Valena LIFE MyHome.Лицевая панель для механизмов BUS/SCS.С символом "GEN-On-Off".1 модуль.Установка слева.Слоновая кость | Legrand | Автоматизация Legrand | 217 | Управляющие устройства для освещения и жалюзи MYHOME (LEGRAND) | PL3 | 1 | ШТ | 793.98 | Под заказ Т1 | не подлежит сертификации | 2020-12-31 |  |  | 0.01 | 0.1421 | 70 | 58 | 35 |  | 3414970573735
755567 | VLN-l АЛЮ Накл On-Off-Gen лев | Valena LIFE MyHome.Лицевая панель для механизмов BUS/SCS.С символом "GEN-On-Off".1 модуль.Установка слева.Алюминий | Legrand | Автоматизация Legrand | 217 | Управляющие устройства для освещения и жалюзи MYHOME (LEGRAND) | PL3 | 1 | ШТ | 938.292 | Под заказ Т1 | не подлежит сертификации | 2020-12-31 |  |  | 0.01 | 0.1421 | 70 | 58 | 35 |  | 3414970573766
755568 | VLN-а БЕЛ Накл Light-Sound пр | Valena ALLURE MyHome.Лицевая панель для механизмов BUS/SCS.С символом "Освещение-звук".1 модуль.Установка справа.Белая | Legrand | Автоматизация Legrand | 217 | Управляющие устройства для освещения и жалюзи MYHOME (LEGRAND) | PL3 | 1 | ШТ | 793.98 | Под заказ Т1 | не подлежит сертификации | 2020-12-31 |  |  | 0.02 | 0.1421 | 70 | 58 | 35 |  | 3414970573797
755569 | VLN-а СЛК Накл Light-Sound пр | Valena ALLURE MyHome.Лицевая панель для механизмов BUS/SCS.С символом "Освещение-звук".1 модуль.Установка справа.Слоновая кость | Legrand | Автоматизация Legrand | 217 | Управляющие устройства для освещения и жалюзи MYHOME (LEGRAND) | PL3 | 1 | ШТ | 793.98 | Под заказ Т1 | не подлежит сертификации | 2020-12-31 |  |  | 0.02 | 0.1421 | 70 | 58 | 35 |  | 3414970573827
755570 | VLN-а АЛЮ Накл Light-Sound пр | Valena ALLURE MyHome.Лицевая панель для механизмов BUS/SCS.С символом "Освещение-звук".1 модуль.Установка справа.Алюминий | Legrand | Автоматизация Legrand | 217 | Управляющие устройства для освещения и жалюзи MYHOME (LEGRAND) | PL3 | 1 | ШТ | 938.292 | Под заказ Т1 | не подлежит сертификации | 2020-12-31 |  |  | 0.02 | 0.1421 | 70 | 58 | 35 |  | 3414970573858
755571 | VLN-a АЛЮ Коробка нкл.монтж 1п | Valena ALLURE.Коробка для накладного монтажа.1-постовая.Алюминий | Legrand | Valena Life/Allure | 596 | VALENA LIFE/ALLURE электроустановочное оборудование | PL2 | 10 | ШТ | 1230.48 | Под заказ Т2 | не подлежит сертификации | 2020-12-31 |  |  | 0.7 | 6.5723 | 345 | 150 | 127 |  | 3414970486363
755572 | VLN-a АЛЮ Коробка нкл.монтж 2п | Valena ALLURE.Коробка для накладного монтажа.2-постовая.Алюминий | Legrand | Valena Life/Allure | 596 | VALENA LIFE/ALLURE электроустановочное оборудование | PL2 | 5 | ШТ | 2276.388 | Под заказ Т1 | не подлежит сертификации | 2020-12-31 |  |  | 0.6 | 6.5723 | 345 | 150 | 127 |  | 3414970486394
755573 | VLN-а БЕЛ Накл Light-Sound лев | Valena ALLURE MyHome.Лицевая панель для механизмов BUS/SCS.С символом "Освещение-звук".1 модуль.Установка слева.Белая | Legrand | Автоматизация Legrand | 217 | Управляющие устройства для освещения и жалюзи MYHOME (LEGRAND) | PL3 | 1 | ШТ | 793.98 | Под заказ Т1 | не подлежит сертификации | 2020-12-31 |  |  | 0.02 | 0.1421 | 70 | 58 | 35 |  | 3414970573889
755574 | VLN-а СЛК Накл Light-Sound лев | Valena ALLURE MyHome.Лицевая панель для механизмов BUS/SCS.С символом "Освещение-звук".1 модуль.Установка слева.Слоновая кость | Legrand | Автоматизация Legrand | 217 | Управляющие устройства для освещения и жалюзи MYHOME (LEGRAND) | PL3 | 1 | ШТ | 793.98 | Под заказ Т1 | не подлежит сертификации | 2020-12-31 |  |  | 0.02 | 0.1421 | 70 | 58 | 35 |  | 3414970573919
755575 | VLN-l БЕЛ Накл Light-Sound прав | Valena LIFE MyHome.Лицевая панель для механизмов BUS/SCS.С символом "On-Off".1 модуль.Установка справа.Белая | Legrand | Автоматизация Legrand | 217 | Управляющие устройства для освещения и жалюзи MYHOME (LEGRAND) | PL3 | 1 | ШТ | 793.98 | Под заказ Т1 | не подлежит сертификации | 2020-12-31 |  |  | 0.013 | 0.1421 | 70 | 58 | 35 |  | 3414970573940
755576 | VLN-l СЛК Накл On-Off прав | Valena LIFE MyHome.Лицевая панель для механизмов BUS/SCS.С символом "On-Off".1 модуль.Установка справа.Слоновая кость | Legrand | Автоматизация Legrand | 217 | Управляющие устройства для освещения и жалюзи MYHOME (LEGRAND) | PL3 | 1 | ШТ | 793.98 | Под заказ Т1 | не подлежит сертификации | 2020-12-31 |  |  | 0.01 | 0.1421 | 70 | 58 | 35 |  | 3414970573971
755577 | VLN-l АЛЮ Накл On-Off прав | Valena LIFE MyHome.Лицевая панель для механизмов BUS/SCS.С символом "On-Off".1 модуль.Установка справа.Алюминий | Legrand | Автоматизация Legrand | 217 | Управляющие устройства для освещения и жалюзи MYHOME (LEGRAND) | PL3 | 1 | ШТ | 938.292 | Под заказ Т1 | не подлежит сертификации | 2020-12-31 |  |  | 0.01 | 0.1421 | 70 | 58 | 35 |  | 3414970574008
755578 | VLN-а АЛЮ Накл LightSound прав | Valena ALLURE MyHome.Лицевая панель для механизмов BUS/SCS.С символом "Освещение-звук".1 модуль.Установка слева.Алюминий | Legrand | Автоматизация Legrand | 217 | Управляющие устройства для освещения и жалюзи MYHOME (LEGRAND) | PL3 | 1 | ШТ | 938.292 | Под заказ Т1 | не подлежит сертификации | 2020-12-31 |  |  | 0.02 | 0.1421 | 70 | 58 | 35 |  | 3414970574039
755580 | VLN-l БЕЛ Накл Dimmer прав.бел | Valena LIFE MyHome.Лицевая панель для механизмов BUS/SCS.С символом "Светорегулятор".1 модуль.Установка справа.Белая | Legrand | Автоматизация Legrand | 217 | Управляющие устройства для освещения и жалюзи MYHOME (LEGRAND) | PL3 | 1 | ШТ | 793.98 | Под заказ Т1 | не подлежит сертификации | 2020-12-31 |  |  | 0.01 | 0.1421 | 70 | 58 | 35 |  | 3414970574060
755581 | VLN-l СЛК Накл Dimmer прав.слк | Valena LIFE MyHome.Лицевая панель для механизмов BUS/SCS.С символом "Светорегулятор".1 модуль.Установка справа.Слоновая кость | Legrand | Автоматизация Legrand | 217 | Управляющие устройства для освещения и жалюзи MYHOME (LEGRAND) | PL3 | 1 | ШТ | 793.98 | Под заказ Т1 | не подлежит сертификации | 2020-12-31 |  |  | 0.01 | 0.1421 | 70 | 58 | 35 |  | 3414970574091
755582 | VLN-l АЛЮ Накл Dimmer прав.алю | Valena LIFE MyHome.Лицевая панель для механизмов BUS/SCS.С символом "Светорегулятор".1 модуль.Установка справа.Алюминий | Legrand | Автоматизация Legrand | 217 | Управляющие устройства для освещения и жалюзи MYHOME (LEGRAND) | PL3 | 1 | ШТ | 938.292 | Под заказ Т1 | не подлежит сертификации | 2020-12-31 |  |  | 0.01 | 0.1421 | 70 | 58 | 35 |  | 3414970574121
755585 | VLN-l БЕЛ Накл On-Off лев | Valena LIFE MyHome.Лицевая панель для механизмов BUS/SCS.С символом "On-Off".1 модуль.Установка слева.Белая | Legrand | Автоматизация Legrand | 217 | Управляющие устройства для освещения и жалюзи MYHOME (LEGRAND) | PL3 | 1 | ШТ | 793.98 | Под заказ Т1 | не подлежит сертификации | 2020-12-31 |  |  | 0.013 | 0.1421 | 70 | 58 | 35 |  | 3414970574152
755586 | VLN-l СЛК Накл On-Off лев | Valena LIFE MyHome.Лицевая панель для механизмов BUS/SCS.С символом "On-Off".1 модуль.Установка слева.Слоновая кость | Legrand | Автоматизация Legrand | 217 | Управляющие устройства для освещения и жалюзи MYHOME (LEGRAND) | PL3 | 1 | ШТ | 793.98 | Под заказ Т1 | не подлежит сертификации | 2020-12-31 |  |  | 0.01 | 0.1421 | 70 | 58 | 35 |  | 3414970574183
755587 | VLN-l АЛЮ Накл On-Off лев | Valena LIFE MyHome.Лицевая панель для механизмов BUS/SCS.С символом "On-Off".1 модуль.Установка слева.Алюминий | Legrand | Автоматизация Legrand | 217 | Управляющие устройства для освещения и жалюзи MYHOME (LEGRAND) | PL3 | 1 | ШТ | 938.292 | Под заказ Т1 | не подлежит сертификации | 2020-12-31 |  |  | 0.01 | 0.1421 | 70 | 58 | 35 |  | 3414970574213
755590 | VLN-l БЕЛ Накл Dimmer лев.бел | Valena LIFE MyHome.Лицевая панель для механизмов BUS/SCS.С символом "Светорегулятор".1 модуль.Установка слева.Белая | Legrand | Автоматизация Legrand | 217 | Управляющие устройства для освещения и жалюзи MYHOME (LEGRAND) | PL3 | 1 | ШТ | 793.98 | Под заказ Т1 | не подлежит сертификации | 2020-12-31 |  |  | 0.01 | 0.1421 | 70 | 58 | 35 |  | 3414970574244
755591 | VLN-l СЛК Накл Dimmer лев.слк | Valena LIFE MyHome.Лицевая панель для механизмов BUS/SCS.С символом "Светорегулятор".1 модуль.Установка слева.Слоновая кость | Legrand | Автоматизация Legrand | 217 | Управляющие устройства для освещения и жалюзи MYHOME (LEGRAND) | PL3 | 1 | ШТ | 793.98 | Под заказ Т1 | не подлежит сертификации | 2020-12-31 |  |  | 0.01 | 0.1421 | 70 | 58 | 35 |  | 3414970574275
755592 | VLN-l АЛЮ Накл Dimmer лев.алю | Valena LIFE MyHome.Лицевая панель для механизмов BUS/SCS.С символом "Светорегулятор".1 модуль.Установка слева.Алюминий | Legrand | Автоматизация Legrand | 217 | Управляющие устройства для освещения и жалюзи MYHOME (LEGRAND) | PL3 | 1 | ШТ | 938.292 | Под заказ Т1 | не подлежит сертификации | 2020-12-31 |  |  | 0.01 | 0.1421 | 70 | 58 | 35 |  | 3414970574305
755595 | VLN-l БЕЛ Накл Light-Sound пр | Valena LIFE MyHome.Лицевая панель для механизмов BUS/SCS.С символом "Освещение-звук".1 модуль.Установка справа.Белая | Legrand | Автоматизация Legrand | 217 | Управляющие устройства для освещения и жалюзи MYHOME (LEGRAND) | PL3 | 1 | ШТ | 793.98 | Под заказ Т1 | не подлежит сертификации | 2020-12-31 |  |  | 0.01 | 0.1421 | 70 | 58 | 35 |  | 3414970574336
755596 | VLN-l СЛК Накл Light-Sound пр | Valena LIFE MyHome.Лицевая панель для механизмов BUS/SCS.С символом "Освещение-звук".1 модуль.Установка справа.Слоновая кость | Legrand | Автоматизация Legrand | 217 | Управляющие устройства для освещения и жалюзи MYHOME (LEGRAND) | PL3 | 1 | ШТ | 793.98 | Под заказ Т1 | не подлежит сертификации | 2020-12-31 |  |  | 0.014 | 0.1421 | 70 | 58 | 35 |  | 3414970574367
755597 | VLN-l АЛЮ Накл Light-Sound пр | Valena LIFE MyHome.Лицевая панель для механизмов BUS/SCS.С символом "Освещение-звук".1 модуль.Установка справа.Алюминий | Legrand | Автоматизация Legrand | 217 | Управляющие устройства для освещения и жалюзи MYHOME (LEGRAND) | PL3 | 1 | ШТ | 938.292 | Под заказ Т1 | не подлежит сертификации | 2020-12-31 |  |  | 0.01 | 0.1421 | 70 | 58 | 35 |  | 3414970574398
764526 | Лампа LED подсветки 220В ETIKA | Лампа светодиодная универсальная, для подсветки 220В 0,125 мА - Etika | Legrand | Retail/PRO | 587 | NILOE | PL2 | 10 | ШТ | 65.16 | На складе | сертифицировано | 2022-05-30 |  | Дата запуска - 05.02.18 | [6 empty] | 3414971119475
770020 | Рамка 1п зол барокко VLN | Рамка - Valena - 1 пост - золото барокко | Legrand | Valena | 571 | Valena электроустановочное оборудование | PL2 | 10 | ШТ | 276.924 | На складе | не подлежит сертификации | 2020-12-31 |  |  | 0.178 | 1.08 | 120 | 100 | 90 |  | 3245067700204
770060 | Светорегулятор повор 1000Вт БЕЛ VLN | Поворотный светорегулятор -Valena - 100-1000 Вт/1000 ВА - белый | Legrand | Valena | 571 | Valena электроустановочное оборудование | PL2 | 1 | ШТ | 9235.488 | На складе | информация по запросу | 2018-10-31 | Будет удален |  | 0.26 | 0.86936 | 114 | 93 | 82 |  | 3245067700600
770061 | Светорегулятор повор 400Вт БЕЛ VLN | Регулирование и управление поворотом рукоятки - Valena - 40-400 Вт/40-400 ВА - белый | Legrand | Valena | 571 | Valena электроустановочное оборудование | PL2 | 1 | ШТ | 3112.848 | На складе | сертифицировано | 2023-12-10 |  |  | 0.116 | 0.86936 | 114 | 93 | 82 |  | 3245067700617
770062 | Светорегулятор 4кноп 400Вт БЕЛ VLN | Кнопочный светорегулятор - Valena - 40-400 Вт/40-400 ВА - белый | Legrand | Valena | 571 | Valena электроустановочное оборудование | PL2 | 1 | ШТ | 5997.324 | На складе | информация по запросу | 2018-10-31 | Будет удален |  | 0.126 | 0.86936 | 114 | 93 | 82 |  | 3245067700624
770072 | ValenaRJ45 STP 10 GIGA 1в бел | Valena RJ45 STP 10 GIGA 1в бел | Legrand | Valena | 442 | Розетки RJ 45 Legrand | PL8 | 10 | ШТ | 1641.3 | Под заказ Т2 | не подлежит сертификации | 2021-12-31 |  |  | 0.778 | 2.6937 | 292 | 123 | 75 |  | 3245067700723
770073 | ValenaRJ45 STP 10 GIGA 2в бел | Valena RJ45 STP 10 GIGA 2в Бел | Legrand | Valena | 442 | Розетки RJ 45 Legrand | PL8 | 10 | ШТ | 2186.568 | Под заказ Т2 | не подлежит сертификации | 2021-12-31 |  |  | 1.032 | 2.6937 | 292 | 123 | 75 |  | 3245067700730
770074 | Светорегулятор 4кноп 600Вт БЕЛ VLN | Кнопочный светорегулятор - Valena - 40-600 Вт/40-600 ВА - белый | Legrand | Valena | 571 | Valena электроустановочное оборудование | PL2 | 1 | ШТ | 4443.744 | На складе | сертифицировано | 2023-12-10 |  |  | 0.116 | 0.86936 | 114 | 93 | 82 |  | 3245067700747
770080 | ValenaRJ11/RJ45 UTP кат5е бел | Двойная розетка RJ45 Cat. 5е/6 UTP + RJ11 - Valena - White | Legrand | Valena | 442 | Розетки RJ 45 Legrand | PL8 | 10 | ШТ | 1952.664 | На складе | не подлежит сертификации | 2021-12-31 |  |  | 0.58 | 3.8019 | 395 | 175 | 55 |  | 3245067700808
770082 | Розетка HD15+Jack 3.5 БЕЛ VLN | Розетка HD 15 + гнездо диам. 3,5 мм - Valena - белый | Legrand | Valena | 479 | Коннекторы аудио-видео Legrand | PL8 | 1 | ШТ | 7851.744 | Под заказ Т2 | не подлежит сертификации | 2021-12-31 |  |  | 0.107 | 0.6768 | 100 | 94 | 72 |  | 3245067700822
770083 | Розетка HD15 БЕЛ VLN | Розетка HD 15 для видеоустройств - Valena - белый | Legrand | Valena | 479 | Коннекторы аудио-видео Legrand | PL8 | 1 | ШТ | 5025.12 | Под заказ Т2 | не подлежит сертификации | 2021-12-31 |  |  | 0.105 | 0.6768 | 100 | 94 | 72 |  | 3245067700839
770084 | Розетка 3 RCA БЕЛ VLN | Тройная розетка RCA - Valena - белый | Legrand | Valena | 479 | Коннекторы аудио-видео Legrand | PL8 | 1 | ШТ | 7537.68 | Под заказ Т2 | не подлежит сертификации | 2021-12-31 |  |  | 0.095 | 0.6768 | 100 | 94 | 72 |  | 3245067700846
770085 | Розетка HDMI БЕЛ VLN | Розетка HDMI для аудио/видеоустройств - Valena - белый | Legrand | Valena | 479 | Коннекторы аудио-видео Legrand | PL8 | 1 | ШТ | 5339.184 | На складе | не подлежит сертификации | 2021-12-31 |  |  | 0.093 | 0.6768 | 100 | 94 | 72 |  | 3245067700853
770091 | Термостат тепл.пола БЕЛ VLN | Термостат - Valena - для систем тёплых полов - White | Legrand | Valena | 571 | Valena электроустановочное оборудование | PL2 | 1 | ШТ | 8918.52 | На складе | сертифицировано | 2019-12-14 |  |  | 0.3 | 1.08 | 120 | 100 | 90 |  | 3245067700914
770092 | Выключатель 2пол 10A IP44 БЕЛ VLN | Выключатель двухполюсный - Valena - IP 44 - 10 A - 250 В~ - White | Legrand | Valena | 571 | Valena электроустановочное оборудование | PL2 | 10 | ШТ | 812.964 | Под заказ Т2 | информация по запросу | 2018-12-25 |  |  | 0.838 | 3.8019 | 395 | 175 | 55 |  | 3245067700921
770093 | Датчик для теплого пола 4 м | Запасной датчик для теплого пола - Etika - длина 4 м | Legrand | Valena | 571 | Valena электроустановочное оборудование | PL2 | 1 | ШТ | 5373.192 | Под заказ Т2 | не подлежит сертификации | 2022-03-08 |  |  | 0.15 | 0.29688 | 125 | 95 | 25 |  | 3245067700938
770097 | Переключатель пром 10A IP44 БЕЛ VLN | Переключатель промежуточный - Valena - IP 44 - 10 A - 250 В~ - White | Legrand | Valena | 571 | Valena электроустановочное оборудование | PL2 | 10 | ШТ | 1001.328 | Под заказ Т1 | информация по запросу | 2018-12-25 |  |  | 0.838 | 3.8019 | 395 | 175 | 55 |  | 3245067700976
770098 | Переключатель 2напр 2клав 10A IP44 БЕЛ VLN | Переключатель на два направления двухклавишный - Valena - IP 44 - 10 A - 250 В~ - White | Legrand | Valena | 571 | Valena электроустановочное оборудование | PL2 | 10 | ШТ | 810.408 | Под заказ Т1 | информация по запросу | 2018-12-25 |  |  | 0.877 | 3.8019 | 395 | 175 | 55 |  | 3245067700983
770099 | Кнопка звонка IP44 БЕЛ VLN | Выключатель без фиксации с символом звонка - Valena - IP 44 - 10 A - 250 В~ - White | Legrand | Valena | 571 | Valena электроустановочное оборудование | PL2 | 10 | ШТ | 509.904 | Под заказ Т2 | информация по запросу | 2018-12-25 |  |  | 0.783 | 3.8019 | 395 | 175 | 55 |  | 3245067700990
770100 | Розетка 2X2К+З в сборе АЛМ VLN | Розеточный блок - Valena - немецкий стандарт - 2х2К+3 - укомплектованный - 16 А - 230/250 В~ - алюминий | Legrand | Valena | 571 | Valena электроустановочное оборудование | PL2 | 5 | ШТ | 716.88 | На складе | сертифицировано | 2023-04-17 |  |  | 0.66 | 4.0255 | 226 | 146 | 122 |  | 3245067701003
770101 | Выключатель 10A АЛМ VLN | Выключатель одноклавишный - Valena - 10 A - 250 В~ - алюминий | Legrand | Valena | 571 | Valena электроустановочное оборудование | PL2 | 10 | ШТ | 305.856 | На складе | информация по запросу | 2018-12-25 |  |  | 0.767 | 3.8019 | 395 | 175 | 55 |  | 3245067701010
770102 | Выключатель 2пол 10A АЛМ VLN | Выключатель двухполюсный - Valena - 10 A - 250 В~ - алюминий | Legrand | Valena | 571 | Valena электроустановочное оборудование | PL2 | 10 | ШТ | 850.848 | Под заказ Т2 | информация по запросу | 2018-12-25 |  |  | 0.815 | 3.8019 | 395 | 175 | 55 |  | 3245067701027
770103 | Выключатель 3пол 10A АЛМ VLN | Трехполюсный переключатель - Valena - для люминесцентных ламп - 10 А - 400 В~ - алюминий | Legrand | Valena | 571 | Valena электроустановочное оборудование | PL2 | 10 | ШТ | 1414.86 | Под заказ Т2 | информация по запросу | 2018-12-25 |  |  | 1.038 | 3.8019 | 395 | 175 | 55 |  | 3245067701034
770104 | Выключатель рольст АЛМ VLN | Переключатель с механической блокировкой - Valena - 10 А - 250 В~ - алюминий | Legrand | Valena | 571 | Valena электроустановочное оборудование | PL2 | 1 | ШТ | 1427.856 | На складе | информация по запросу | 2018-12-25 |  |  | 0.093 | 0.6768 | 100 | 94 | 72 |  | 3245067701041
770105 | Выключатель 2клав 10A АЛМ VLN | Выключатель двухклавишный - Valena - 10 A - 250 В~ - алюминий | Legrand | Valena | 571 | Valena электроустановочное оборудование | PL2 | 10 | ШТ | 535.512 | На складе | информация по запросу | 2018-12-25 |  |  | 0.806 | 3.8019 | 395 | 175 | 55 |  | 3245067701058
770106 | Переключатель 2напр 10A АЛМ VLN | Переключатель на два направления - Valena - 10 A - 250 В~ - алюминий | Legrand | Valena | 571 | Valena электроустановочное оборудование | PL2 | 10 | ШТ | 410.94 | На складе | информация по запросу | 2018-12-25 |  |  | 0.785 | 3.8019 | 395 | 175 | 55 |  | 3245067701065
770107 | Переключатель пром 10A АЛМ VLN | Переключатель промежуточный - Valena - 10 A - 250 В~ - алюминий | Legrand | Valena | 571 | Valena электроустановочное оборудование | PL2 | 10 | ШТ | 811.728 | На складе | информация по запросу | 2018-12-25 |  |  | 0.817 | 3.8019 | 395 | 175 | 55 |  | 3245067701072
770108 | Переключатель 2напр 2клав 10A АЛМ VLN | Переключатель на два направления двухклавишный - Valena - 10 A - 250 В~ - алюминий | Legrand | Valena | 571 | Valena электроустановочное оборудование | PL2 | 10 | ШТ | 684.588 | На складе | информация по запросу | 2018-12-25 |  |  | 0.853 | 3.8019 | 395 | 175 | 55 |  | 3245067701089
770110 | Выключатель 10A подсв АЛМ VLN | Выключатель с подсветкой - Valena - 10 A - 250 В~ - алюминий | Legrand | Valena | 571 | Valena электроустановочное оборудование | PL2 | 10 | ШТ | 782.388 | На складе | информация по запросу | 2018-12-25 |  |  | 0.786 | 3.8019 | 395 | 175 | 55 |  | 3245067701102
770111 | Кнопка АЛМ VLN | Выключатель без фиксации - Valena - 10 A - 250 В~ - алюминий | Legrand | Valena | 571 | Valena электроустановочное оборудование | PL2 | 10 | ШТ | 352.068 | На складе | информация по запросу | 2018-12-25 |  |  | 0.769 | 3.8019 | 395 | 175 | 55 |  | 3245067701119
770112 | Кнопка пикт.лампы АЛМ VLN | Выключатель без фиксации с символом лампы - Valena - 10 A - 250 В~ - алюминий | Legrand | Valena | 571 | Valena электроустановочное оборудование | PL2 | 10 | ШТ | 391.188 | Под заказ Т2 | информация по запросу | 2018-12-25 |  |  | 0.763 | 3.8019 | 395 | 175 | 55 |  | 3245067701126
770113 | Кнопка подсв пикт.лампы АЛМ VLN | Выключатель без фиксации с подсветкой с символом лампы - Valena - 10 A - 250 В~ - алюминий | Legrand | Valena | 571 | Valena электроустановочное оборудование | PL2 | 10 | ШТ | 707.424 | Под заказ Т2 | информация по запросу | 2018-12-25 |  |  | 0.787 | 3.8019 | 395 | 175 | 55 |  | 3245067701133
770114 | Кнопка д/упр.рольст АЛМ VLN | Выключатель без фиксации с электрической блокировкой - Valena - 10 А - 250 В~ - алюминий | Legrand | Valena | 571 | Valena электроустановочное оборудование | PL2 | 1 | ШТ | 1103.904 | Под заказ Т1 | информация по запросу | 2018-12-25 |  |  | 0.095 | 0.6768 | 100 | 94 | 72 |  | 3245067701140
770115 | Кнопка 12В подсв пикт.звонка АЛМ VLN | Выключатель без фиксации с подсветкой с символом звонка - Valena - 10 A - 12 В~ - алюминий | Legrand | Valena | 571 | Valena электроустановочное оборудование | PL2 | 10 | ШТ | 707.424 | Под заказ Т2 | информация по запросу | 2018-12-25 |  |  | 0.791 | 3.8019 | 395 | 175 | 55 |  | 3245067701157
770116 | Розетка 2К АЛМ VLN | Силовая розетка - Valena - 2К - на винтах - 10/16 А - 230/250 В~ - алюминий | Legrand | Valena | 571 | Valena электроустановочное оборудование | PL2 | 10 | ШТ | 306.012 | На складе | сертифицировано | 2019-05-04 | Будет удален |  | 0.771 | 3.8019 | 395 | 175 | 55 |  | 3245067701164
770119 | Кнопка перекидн. с/шнур АЛМ VLN | Выключатель без фиксации перекидной - Valena - со шнуром - 10 A - 250 В~ - слоновая кость | Legrand | Valena | 571 | Valena электроустановочное оборудование | PL2 | 1 | ШТ | 977.988 | Под заказ Т2 | информация по запросу | 2018-12-25 |  |  | 0.098 | 0.6768 | 100 | 94 | 72 |  | 3245067701195
770120 | Розетка 2К+З АЛМ VLN | Силовая розетка - Valena - 2К+3 - на винтах - 10/16 А - 230/250 В~ - алюминий | Legrand | Valena | 571 | Valena электроустановочное оборудование | PL2 | 10 | ШТ | 331.08 | На складе | сертифицировано | 2019-05-04 | Будет удален |  | 0.793 | 3.8019 | 395 | 175 | 55 |  | 3245067701201
770121 | Розетка 2К+З шт АЛМ VLN | Силовая розетка - Valena - 2К+3 - с защитными шторками - на винтах - 10/16 А - 230/250 В~ - алюминий | Legrand | Valena | 571 | Valena электроустановочное оборудование | PL2 | 10 | ШТ | 504.636 | На складе | сертифицировано | 2019-05-04 |  |  | 0.825 | 3.8019 | 395 | 175 | 55 |  | 3245067701218
770122 | Розетка 2К+З кр АЛМ VLN | Силовая розетка - Valena - 2К+3 - с откидной крышкой - на винтах - 10/16 А - 230/250 В~ - алюминий | Legrand | Valena | 571 | Valena электроустановочное оборудование | PL2 | 10 | ШТ | 498.78 | На складе | сертифицировано | 2019-05-04 |  |  | 0.894 | 3.8019 | 395 | 175 | 55 |  | 3245067701225
770123 | Розетка 2К+З в сборе АЛМ VLN | Силовая розетка - Valena - 2К+3 - укоплектованная - на винтах - 10/16 А - 230/250 В~ - алюминий | Legrand | Valena | 571 | Valena электроустановочное оборудование | PL2 | 10 | ШТ | 449.868 | Под заказ Т2 | сертифицировано | 2019-05-04 |  |  | 1.013 | 4.7644 | 175 | 495 | 55 |  | 3245067701232
770124 | Розетка для динамиков АЛМ VLN | Розетка для колонок - Valena - двойная - алюминий | Legrand | Valena | 571 | Valena электроустановочное оборудование | PL2 | 10 | ШТ | 1995.06 | На складе | не подлежит сертификации | 2021-12-31 |  |  | 0.736 | 3.8019 | 395 | 175 | 55 |  | 3245067701249
770125 | Переключатель 2напр 10A инд АЛМ VLN | Переключатель на два направления с индикацией - Valena - 10 A - 250 В~ - алюминий | Legrand | Valena | 571 | Valena электроустановочное оборудование | PL2 | 10 | ШТ | 919.308 | Под заказ Т2 | информация по запросу | 2018-12-25 |  |  | 0.818 | 3.8019 | 395 | 175 | 55 |  | 3245067701256
770126 | Переключатель 2напр 10A подсв АЛМ VLN | Переключатель на два направления с подсветкой - Valena - 10 A - 250 В~ - алюминий | Legrand | Valena | 571 | Valena электроустановочное оборудование | PL2 | 10 | ШТ | 880.188 | На складе | информация по запросу | 2018-12-25 |  |  | 0.806 | 3.8019 | 395 | 175 | 55 |  | 3245067701263
770127 | Розетка 2X2К+З в сборе шт АЛМ VLN | Розеточный блок - Valena - немецкий стандарт - 2х2К+3 - защит. шторки - укомплектованный - 16 А - 230/250 В~ - алюминий | Legrand | Valena | 571 | Valena электроустановочное оборудование | PL2 | 5 | ШТ | 704.136 | На складе | сертифицировано | 2023-04-17 |  |  | 0.69 | 4.0255 | 226 | 146 | 122 |  | 3245067701270
770128 | Выключатель 2клав 10A подсв АЛМ VLN | Переключатель на 2 направления с подсветкой - Valena - 10 A - 250 В~ - алюминий | Legrand | Valena | 571 | Valena электроустановочное оборудование | PL2 | 10 | ШТ | 954.492 | На складе | информация по запросу | 2018-12-25 |  |  | 0.843 | 3.8019 | 395 | 175 | 55 |  | 3245067701287
770129 | Розетка TV 1.5dB звезда АЛМ VLN | ТВ розетка - Valena - звезда - 1.5 дБ - 2400 МГц - алюминий | Legrand | Valena | 571 | Valena электроустановочное оборудование | PL2 | 10 | ШТ | 739.356 | На складе | не подлежит сертификации | 2021-12-31 | Будет удален |  | 0.836 | 3.8019 | 395 | 175 | 55 |  | 3245067701294
770130 | Розетка TV 10dB окон АЛМ VLN | ТВ розетка - Valena - оконечная - 10 дБ - 2400 МГц - алюминий | Legrand | Valena | 571 | Valena электроустановочное оборудование | PL2 | 10 | ШТ | 1144.02 | На складе | не подлежит сертификации | 2021-12-31 |  |  | 0.969 | 3.8019 | 395 | 175 | 55 |  | 3245067701300
770131 | Розетка TV 14dB прох АЛМ VLN | ТВ розетка - Valena - проходная - 14 дБ - 2400 МГц - алюминий | Legrand | Valena | 571 | Valena электроустановочное оборудование | PL2 | 10 | ШТ | 1229.1 | На складе | не подлежит сертификации | 2021-12-31 |  |  | 0.976 | 3.8019 | 395 | 175 | 55 |  | 3245067701317
770132 | Розетка TV-FM 1.5dB звезда АЛМ VLN | Розетка TV-FM - Valena - звезда - 1.5 дБ - 862 МГц - алюминий | Legrand | Valena | 571 | Valena электроустановочное оборудование | PL2 | 10 | ШТ | 1528.152 | Под заказ Т2 | не подлежит сертификации | 2021-12-31 |  |  | 1.106 | 3.8019 | 395 | 175 | 55 |  | 3245067701324
770133 | Розетка TV-FM 10dB окон АЛМ VLN | Розетка TV-FM - Valena - оконечная - 10 дБ - 862 МГц - алюминий | Legrand | Valena | 571 | Valena электроустановочное оборудование | PL2 | 10 | ШТ | 1528.152 | Под заказ Т2 | не подлежит сертификации | 2021-12-31 |  |  | 1.183 | 3.8019 | 395 | 175 | 55 |  | 3245067701331
770134 | Розетка TV-FM 14dB прох АЛМ VLN | Розетка TV-FM - Valena - проходная - 14 дБ - 862 МГц - алюминий | Legrand | Valena | 571 | Valena электроустановочное оборудование | PL2 | 10 | ШТ | 1528.152 | Под заказ Т2 | не подлежит сертификации | 2021-12-31 |  |  | 1.128 | 3.8019 | 395 | 175 | 55 |  | 3245067701348
770135 | Розетка TV-FM-SAT 1.5dB звезда АЛМ VLN | Розетка TV-FM-SAT - Valena - звезда - 1.5 дБ - 2400 МГц - алюминий | Legrand | Valena | 571 | Valena электроустановочное оборудование | PL2 | 10 | ШТ | 1720.848 | На складе | не подлежит сертификации | 2021-12-31 |  |  | 1.206 | 3.8019 | 395 | 175 | 55 |  | 3245067701355
770136 | Розетка TV-FM-SAT 10dB окон АЛМ VLN | Розетка TV-FM-SAT - Valena - оконечная - 10 дБ - 2400 МГц - алюминий | Legrand | Valena | 571 | Valena электроустановочное оборудование | PL2 | 10 | ШТ | 1720.848 | На складе | не подлежит сертификации | 2021-12-31 |  |  | 1.207 | 3.8019 | 395 | 175 | 55 |  | 3245067701362
770137 | Розетка TV-FM-SAT 14dB прох АЛМ VLN | Розетка TV-FM-SAT - Valena - проходная - 14 дБ - 2400 МГц - алюминий | Legrand | Valena | 571 | Valena электроустановочное оборудование | PL2 | 10 | ШТ | 1720.848 | Под заказ Т2 | не подлежит сертификации | 2021-12-31 |  |  | 1.212 | 3.8019 | 395 | 175 | 55 |  | 3245067701379
770138 | Розетка RJ11 АЛМ VLN | Телефонная розетка - Valena - RJ11 - 4 контакта - 1 выход - алюминий | Legrand | Valena | 571 | Valena электроустановочное оборудование | PL2 | 10 | ШТ | 488.988 | На складе | не подлежит сертификации | 2021-12-31 |  |  | 0.576 | 3.8019 | 395 | 175 | 55 |  | 3245067701386
770139 | Розетка 2XRJ11 АЛМ VLN | Телефонная розетка - Valena - RJ11 - 4 контакта - 2 выхода - алюминий | Legrand | Valena | 571 | Valena электроустановочное оборудование | PL2 | 10 | ШТ | 1108.632 | На складе | не подлежит сертификации | 2021-12-31 |  |  | 0.634 | 3.8019 | 395 | 175 | 55 |  | 3245067701393
770141 | Розетка RJ45 ISDN АЛМ VLN | Телефонная розетка - Valena - RJ45 - ISDN / Интернет - 8 контактов - 1 выход - алюминий | Legrand | Valena | 442 | Розетки RJ 45 Legrand | PL8 | 1 | ШТ | 2160.708 | На складе | не подлежит сертификации | 2021-12-31 |  |  | 0.081 | 0.6768 | 100 | 94 | 72 |  | 3245067701416
770142 | Лицевая пан.выкл.TV-FM(Алюм) | Лицевая панель для розетки TV-R - Valena - алюминий | Legrand | Valena | 571 | Valena электроустановочное оборудование | PL2 | 10 | ШТ | 294.696 | Под заказ Т2 | не подлежит сертификации | 2021-12-31 |  |  | 0.152 | 1.0575 | 235 | 75 | 60 |  | 3245067701423
770145 | Выключатель 2клав 10A инд АЛМ VLN | Выключатель двухклавишный с индикацией - Valena - 10 A - 250 В~ - алюминий | Legrand | Valena | 571 | Valena электроустановочное оборудование | PL2 | 10 | ШТ | 1212.672 | Под заказ Т2 | информация по запросу | 2018-12-25 |  |  | 0.84 | 3.8019 | 395 | 175 | 55 |  | 3245067701454
770146 | Заглушка Valena (Алюм) | Заглушка - Valena - алюминий | Legrand | Valena | 571 | Valena электроустановочное оборудование | PL2 | 10 | ШТ | 629.676 | На складе | не подлежит сертификации | 2020-12-31 |  |  | 0.345 | 1.4535 | 190 | 90 | 85 |  | 3245067701461
770147 | Вывод кабеля АЛМ VLN | Вывод кабеля - Valena - алюминий | Legrand | Valena | 571 | Valena электроустановочное оборудование | PL2 | 10 | ШТ | 801.936 | На складе | не подлежит сертификации | 2020-12-31 |  |  | 0.635 | 3.8019 | 395 | 175 | 55 |  | 3245067701478
770148 | Переключатель пром 10A подсв АЛМ VLN | Переключатель промежуточный с подсветкой - Valena - 10 A - 250 В~ - алюминий | Legrand | Valena | 571 | Valena электроустановочное оборудование | PL2 | 10 | ШТ | 1369.176 | Под заказ Т1 | информация по запросу | 2018-12-25 |  |  | 0.839 | 3.8019 | 395 | 175 | 55 |  | 3245067701485
770149 | Выключатель 2пол 10A инд АЛМ VLN | Выключатель двухполюсный с индикацией - Valena - 10 A - 250 В~ - алюминий | Legrand | Valena | 571 | Valena электроустановочное оборудование | PL2 | 10 | ШТ | 1179.06 | Под заказ Т2 | информация по запросу | 2018-12-25 |  |  | 0.841 | 3.8019 | 395 | 175 | 55 |  | 3245067701492
770150 | Рамка 1п Алюминий IP44 Valena | Влагозащищённая рамка - Valena - IP 44 - с крышкой - алюминий | Legrand | Valena | 571 | Valena электроустановочное оборудование | PL2 | 10 | ШТ | 905.916 | На складе | не подлежит сертификации | 2020-12-31 |  |  | 0.427 | 2.8462 | 225 | 110 | 115 |  | 3245067701508
770151 | Рамка 1п Алюминий Valena | Рамка - Valena - 1 пост - алюминий | Legrand | Valena | 571 | Valena электроустановочное оборудование | PL2 | 10 | ШТ | 276.924 | На складе | не подлежит сертификации | 2020-12-31 |  |  | 0.178 | 1.08 | 120 | 100 | 90 |  | 3245067701515
770152 | Рамка 2п гор Алюминий Valena | Рамка - Valena - 2 поста - горизонтальный монтаж - алюминий | Legrand | Valena | 571 | Valena электроустановочное оборудование | PL2 | 10 | ШТ | 442.488 | На складе | не подлежит сертификации | 2020-12-31 |  |  | 0.344 | 1.938 | 170 | 120 | 95 |  | 3245067701522
770153 | Рамка 3п гор Алюминий Valena | Рамка - Valena - 3 поста - горизонтальный монтаж - алюминий | Legrand | Valena | 571 | Valena электроустановочное оборудование | PL2 | 2 | ШТ | 691.008 | На складе | не подлежит сертификации | 2020-12-31 |  |  | 0.108 | 0.456 | 240 | 95 | 20 |  | 3245067701539
770154 | Рамка 4п гор Алюминий Valena | Рамка - Valena - 4 поста - горизонтальный монтаж - алюминий | Legrand | Valena | 571 | Valena электроустановочное оборудование | PL2 | 1 | ШТ | 1134.588 | На складе | не подлежит сертификации | 2020-12-31 |  |  | 0.084 | 0.74025 | 315 | 94 | 25 |  | 3245067701546
770155 | Рамка 5п гор Алюминий Valena | Рамка - Valena - 5 постов - горизонтальный монтаж - алюминий | Legrand | Valena | 571 | Valena электроустановочное оборудование | PL2 | 1 | ШТ | 1861.272 | На складе | не подлежит сертификации | 2020-12-31 |  |  | 0.107 | 0.75042 | 379 | 99 | 20 |  | 3245067701553
770171 | Зуммер АЛМ VLN | Зуммер Valena алюминий | Legrand | Valena | 571 | Valena электроустановочное оборудование | PL2 | 10 | ШТ | 1024.464 | Под заказ Т2 | информация по запросу | 2019-01-28 |  |  | 1.322 | 9.381 | 300 | 265 | 118 |  | 3245067701713
770180 | Накладка универсальная Алюм | Универсальная лицевая панель - Valena - 46.5 мм - алюминий | Legrand | Valena | 571 | Valena электроустановочное оборудование | PL2 | 10 | ШТ | 180.648 | Под заказ Т1 | не подлежит сертификации | 2020-12-31 |  |  | 0.075 | 1.0575 | 235 | 75 | 60 |  | 3245067701805
770183 | Розетка 2К+З авт АЛМ VLN | Valena Роз. 2К+З автоматический клеммы | Legrand | Valena | 571 | Valena электроустановочное оборудование | PL2 | 10 | ШТ | 518.328 | Под заказ Т2 | сертифицировано | 2019-05-04 |  |  | 0.889 | 3.8019 | 395 | 175 | 55 |  | 3245067701836
770186 | Накладка TV-FM-SaT алюм | Накладка TV-FM-SAT алюминий | Legrand | Valena | 571 | Valena электроустановочное оборудование | PL2 | 10 | ШТ | 407.856 | Под заказ Т2 | не подлежит сертификации | 2021-12-31 |  |  | 0.151 | 1.0575 | 235 | 75 | 60 |  | 3245067701867
770203 | Переключатель 2напр 16A подсв АЛМ VLN | Переключатель на два направления с подсветкой - Valena - 16 A - 250 В~ - алюминий | Legrand | Valena | 571 | Valena электроустановочное оборудование | PL2 | 10 | ШТ | 913.428 | Под заказ Т2 | информация по запросу | 2018-12-25 |  |  | 0.819 | 3.8019 | 395 | 175 | 55 |  | 3245067702031
770204 | Выключатель 2пол 16A АЛМ VLN | Выключатель двухполюсный - Valena - 16 A - 250 В~ - алюминий | Legrand | Valena | 571 | Valena электроустановочное оборудование | PL2 | 10 | ШТ | 1002.192 | Под заказ Т2 | информация по запросу | 2018-12-25 |  |  | 0.812 | 3.8019 | 395 | 175 | 55 |  | 3245067702048
770205 | Переключатель 2напр 16A АЛМ VLN | Переключатель на два направления - Valena - 16 A - 250 В~ - алюминий | Legrand | Valena | 571 | Valena электроустановочное оборудование | PL2 | 10 | ШТ | 442.38 | Под заказ Т2 | информация по запросу | 2018-12-25 |  |  | 0.791 | 3.8019 | 395 | 175 | 55 |  | 3245067702055
770210 | Розетка TV/R/SAT звезд АЛМ VLN | Розетка TV-FM-SAT двухкабельная - Valena - звезда - 1.5 дБ - 2400 МГц - алюминий | Legrand | Valena | 571 | Valena электроустановочное оборудование | PL2 | 10 | ШТ | 920.484 | Под заказ Т2 | не подлежит сертификации | 2020-12-31 |  |  | 1.159 | 3.8019 | 395 | 175 | 55 |  | 3245067702109
770211 | Розетка 2К+З авт шт АЛМ VLN | Силовая розетка - Valena - 2К+3 с защитными шторками - автоматические клеммы - 10/16 А - 230/250 В~ - алюминий | Legrand | Valena | 571 | Valena электроустановочное оборудование | PL2 | 10 | ШТ | 390.396 | На складе | сертифицировано | 2019-05-04 |  |  | 0.895 | 3.8019 | 395 | 175 | 55 |  | 3245067702116
770212 | Переключатель 2напр 2клав 10A подсв АЛМ VLN | Переключатель на два направления двойной с подсветкой - Valena - 10 A - 250 В~ - алюминий | Legrand | Valena | 571 | Valena электроустановочное оборудование | PL2 | 10 | ШТ | 977.988 | Под заказ Т1 | информация по запросу | 2018-12-25 |  |  | 0.896 | 3.8019 | 395 | 175 | 55 |  | 3245067702123
770213 | Выключатель 2клав 10A 2инд АЛМ VLN | Выключатель двойной с двумя индикаторами - Valena - 10 A - 250 В~ - алюминий | Legrand | Valena | 571 | Valena электроустановочное оборудование | PL2 | 10 | ШТ | 977.988 | На складе | информация по запросу | 2018-12-25 |  |  | 0.856 | 3.8019 | 395 | 175 | 55 |  | 3245067702130
770215 | Кнопка подсв пикт.звонка АЛМ VLN | Выключатель без фиксации с подсветкой с символом звонка - Valena - 10 A - 250 В~ - алюминий | Legrand | Valena | 571 | Valena электроустановочное оборудование | PL2 | 10 | ШТ | 1290.924 | Под заказ Т2 | информация по запросу | 2018-12-25 |  |  | 0.79 | 3.8019 | 395 | 175 | 55 |  | 3245067702154
770216 | Кнопка пикт.звонка АЛМ VLN | Выключатель без фиксации с символом звонка - Valena - 10 A - 250 В~ - алюминий | Legrand | Valena | 571 | Valena электроустановочное оборудование | PL2 | 10 | ШТ | 365.496 | Под заказ Т2 | информация по запросу | 2018-12-25 |  |  | 0.764 | 3.8019 | 395 | 175 | 55 |  | 3245067702161
770217 | Кнопка 12В с/держ.эт АЛМ VLN | Выключатель без фиксации с подсветкой с держателем этикетки - Valena - 10 A - 12 В~ - алюминий | Legrand | Valena | 571 | Valena электроустановочное оборудование | PL2 | 10 | ШТ | 1330.056 | Под заказ Т2 | информация по запросу | 2018-12-25 |  |  | 0.852 | 3.8019 | 395 | 175 | 55 |  | 3245067702178
770218 | Кнопка перекл. пром 2клав АЛМ VLN | Выключатель без фиксации перекидной двухклавишный - Valena - 10 A - 250 В~ - алюминий | Legrand | Valena | 571 | Valena электроустановочное оборудование | PL2 | 1 | ШТ | 901.308 | Под заказ Т2 | информация по запросу | 2018-12-25 |  |  | 0.096 | 0.6768 | 100 | 94 | 72 |  | 3245067702185
770223 | Розетка акустич. АЛМ VLN | Розетка для колонок - Valena - одиночная - алюминий | Legrand | Valena | 571 | Valena электроустановочное оборудование | PL2 | 10 | ШТ | 1466.976 | Под заказ Т1 | не подлежит сертификации | 2021-12-31 |  |  | 0.668 | 3.8019 | 395 | 175 | 55 |  | 3245067702239
770224 | Лампочка прозрачн. АЛМ VLN | Valena Лампа прозрачная, алюминий | Legrand | Valena | 571 | Valena электроустановочное оборудование | PL2 | 1 | ШТ | 2151.54 | Под заказ Т2 | информация по запросу |  |  |  | 0.088 | 0.6768 | 100 | 94 | 72 |  | 3245067702246
770226 | Термостат стандарт АЛМ VLN | Термостат - Valena - стандарт - алюминий | Legrand | Valena | 571 | Valena электроустановочное оборудование | PL2 | 1 | ШТ | 9854.964 | Под заказ Т2 | сертифицировано | 2019-12-14 |  |  | 0.115 | 1.08 | 120 | 100 | 90 |  | 3245067702260
770227 | Термостат комф с выкл АЛМ VLN | Термостат - Valena - комфорт с выключателем - алюминий | Legrand | Valena | 571 | Valena электроустановочное оборудование | PL2 | 1 | ШТ | 15760.056 | Под заказ Т2 | сертифицировано | 2019-12-14 |  |  | 0.116 | 1.08 | 120 | 100 | 90 |  | 3245067702277
770230 | ValenaRJ45 UTP кат5е 1в ал зх | Информационная розетка - Valena - RJ45 - категория 5e - UTP - 1 выход - с захватами - алюминий | Legrand | Valena | 442 | Розетки RJ 45 Legrand | PL8 | 10 | ШТ | 927.504 | На складе | не подлежит сертификации | 2021-12-31 |  |  | 0.588 | 3.8019 | 395 | 175 | 55 |  | 3245067702307
770231 | ValenaRJ45 UTP кат5е 2в ал зх | Информационная розетка - Valena - RJ45 - категория 5e - UTP - 2 выхода - с захватами - алюминий | Legrand | Valena | 442 | Розетки RJ 45 Legrand | PL8 | 10 | ШТ | 1386.36 | На складе | не подлежит сертификации | 2021-12-31 |  |  | 0.65 | 3.8019 | 395 | 175 | 55 |  | 3245067702314
770232 | 1ХRJ 45, FTP, Алюм. Valena | Информационная розетка - Valena - RJ45 - категория 6 - FTP - 1 выход - на винтах - алюминий | Legrand | Valena | 442 | Розетки RJ 45 Legrand | PL8 | 10 | ШТ | 1318.02 | Под заказ Т2 | не подлежит сертификации | 2021-12-31 |  |  | 0.535 | 3.8019 | 395 | 175 | 55 |  | 3245067702321
770233 | 2ХRJ 45, FTP, Алюм. Valena | Информационная розетка - Valena - RJ45 - категория 6 - FTP - 2 выхода - на винтах - алюминий | Legrand | Valena | 442 | Розетки RJ 45 Legrand | PL8 | 10 | ШТ | 1781.796 | Под заказ Т2 | не подлежит сертификации | 2021-12-31 |  |  | 0.62 | 3.8019 | 395 | 175 | 55 |  | 3245067702338
770234 | Выключатель ключ-карта 10A АЛМ VLN | Выключатель для гостиничных номеров - стандарт - Valena - алюминий | Legrand | Valena | 571 | Valena электроустановочное оборудование | PL2 | 10 | ШТ | 3286.596 | Под заказ Т2 | информация по запросу | 2018-12-25 |  |  | 0.951 | 3.8019 | 395 | 175 | 55 |  | 3245067702345
770235 | Выключатель ключ-карта выд.вр. 10A АЛМ VLN | Выключатель для гостиничных номеров - с выдержкой времени - Valena - алюминий | Legrand | Valena | 571 | Valena электроустановочное оборудование | PL2 | 1 | ШТ | 5809.176 | Под заказ Т2 | сертифицировано | 2023-10-01 |  |  | 0.096 | 0.86936 | 114 | 93 | 82 |  | 3245067702352
770237 | Заглушка, грифы Valena (Алюм) | Valena Заглушка, Грифы (Алюминий) | Legrand | Valena | 571 | Valena электроустановочное оборудование | PL2 | 10 | ШТ | 407.436 | Под заказ Т2 | не подлежит сертификации | 2020-12-31 |  |  | 0.529 | 3.8019 | 395 | 175 | 55 |  | 3245067702376
770238 | ValenaRJ45 UTP кат5е 1в ал вн | Информационная розетка - Valena - RJ45 - категория 5e - UTP - 1 выход - на винтах - алюминий | Legrand | Valena | 442 | Розетки RJ 45 Legrand | PL8 | 10 | ШТ | 943.404 | На складе | не подлежит сертификации | 2021-12-31 |  |  | 0.545 | 3.8019 | 395 | 175 | 55 |  | 3245067702383
770239 | ValenaRJ45 UTP кат5е 2в ал зх | Информационная розетка - Valena - RJ45 - категория 5e - UTP - 2 выхода - на винтах - алюминий | Legrand | Valena | 442 | Розетки RJ 45 Legrand | PL8 | 10 | ШТ | 1415.676 | На складе | не подлежит сертификации | 2021-12-31 |  |  | 0.587 | 3.8019 | 395 | 175 | 55 |  | 3245067702390
770242 | ValenaRJ45 UTP кат6 1в ал вн | Информационная розетка Valena - RJ45 - Cat. 6 - UTP - 1 выход - монтаж на винтах - алюминий | Legrand | Valena | 442 | Розетки RJ 45 Legrand | PL8 | 10 | ШТ | 1244.808 | На складе | не подлежит сертификации | 2021-12-31 |  |  | 0.521 | 3.8019 | 395 | 175 | 55 |  | 3245067702420
770243 | ValenaRJ45 UTP кат6 2в ал вн | Информационная розетка - Valena - RJ45 - категория 6 - UTP - 2 выхода - на винтах - алюминий | Legrand | Valena | 442 | Розетки RJ 45 Legrand | PL8 | 10 | ШТ | 1635.324 | На складе | не подлежит сертификации | 2021-12-31 |  |  | 0.583 | 3.8019 | 395 | 175 | 55 |  | 3245067702437
770244 | ValenaRJ45 STP кат6 1в ал | Информационная розетка - Valena - RJ45 - категория 6 - STP - 1 выход - на винтах - алюминий | Legrand | Valena | 442 | Розетки RJ 45 Legrand | PL8 | 10 | ШТ | 1682.136 | Под заказ Т2 | не подлежит сертификации | 2021-12-31 |  |  | 0.785 | 2.6937 | 292 | 123 | 75 |  | 3245067702444
770245 | ValenaRJ45 STP кат6 2в ал | Информационная розетка - Valena - RJ45 - категория 6 - STP - 2 выхода - на винтах - алюминий | Legrand | Valena | 442 | Розетки RJ 45 Legrand | PL8 | 10 | ШТ | 2424.264 | Под заказ Т2 | не подлежит сертификации | 2021-12-31 |  |  | 1.099 | 2.6937 | 292 | 123 | 75 |  | 3245067702451
770246 | ValenaRJ45 UTP кат6 1в ал зх | Информационная розетка - Valena - RJ45 - категория 6 - UTP - 1 выход - на захватах - алюминий | Legrand | Valena | 442 | Розетки RJ 45 Legrand | PL8 | 10 | ШТ | 1513.284 | Под заказ Т2 | не подлежит сертификации | 2021-12-31 |  |  | 0.587 | 3.8019 | 395 | 175 | 55 |  | 3245067702468
770247 | ValenaRJ45 UTP кат6 2в ал зх | Информационная розетка - Valena - RJ45 - категория 6 - UTP - 2 выхода - на захватах - алюминий | Legrand | Valena | 442 | Розетки RJ 45 Legrand | PL8 | 10 | ШТ | 2252.088 | Под заказ Т2 | не подлежит сертификации | 2021-12-31 |  |  | 0.665 | 3.8019 | 395 | 175 | 55 |  | 3245067702475
770248 | Розетка 2X2К+З в сборе шт безвинт АЛМ VLN | Valena Розетка 2X2К+З в сборе, со шторками, безвинт. | Legrand | Valena | 571 | Valena электроустановочное оборудование | PL2 | 5 | ШТ | 1272.06 | Под заказ Т2 | сертифицировано | 2019-05-04 |  |  | 0.723 | 4.0255 | 226 | 146 | 122 |  | 3245067702482
770251 | Лиц панель выкл. АЛМ VLN | Лицевая панель - для одиночной нагрузки - Valena - алюминий | Legrand | Valena | 571 | Valena электроустановочное оборудование | PL2 | 10 | ШТ | 77.352 | На складе | не подлежит сертификации | 2020-12-31 |  |  | 0.125 | 0.9675 | 215 | 75 | 60 |  | 3245067702512
770252 | Лиц панель 2-выкл. АЛМ VLN | Лицевая панель - для двойной нагрузки - Valena - алюминий | Legrand | Valena | 571 | Valena электроустановочное оборудование | PL2 | 10 | ШТ | 77.352 | На складе | не подлежит сертификации | 2020-12-31 |  |  | 0.134 | 0.9675 | 215 | 75 | 60 |  | 3245067702529
770253 | Лиц панель роз. АЛМ VLN | Лицевая панель - для розетки 2К+З - немецкий стандарт - Valena - алюминий | Legrand | Valena | 571 | Valena электроустановочное оборудование | PL2 | 10 | ШТ | 77.352 | На складе | не подлежит сертификации | 2020-12-31 |  |  | 0.159 | 1.0575 | 235 | 75 | 60 |  | 3245067702536
770255 | Лиц панель RJ45 АЛМ VLN | Лицевая панель - для одиночных розеток RJ45 - Valena - алюминий | Legrand | Valena | 571 | Valena электроустановочное оборудование | PL2 | 5 | ШТ | 77.352 | На складе | не подлежит сертификации | 2020-12-31 |  |  | 0.065 | 0.6768 | 100 | 94 | 72 |  | 3245067702550
770256 | Лиц панель роз TV АЛМ VLN | Лицевая панель - для одиночных TV розеток - Valena - алюминий | Legrand | Valena | 571 | Valena электроустановочное оборудование | PL2 | 5 | ШТ | 77.352 | На складе | не подлежит сертификации | 2020-12-31 |  |  | 0.063 | 0.6768 | 100 | 94 | 72 |  | 3245067702567
770257 | Лиц панель роз. шт АЛМ VLN | Лицевая панель - для розетки 2К+З с защитными шторками - немецкий стандарт - Valena - алюминий | Legrand | Valena | 571 | Valena электроустановочное оборудование | PL2 | 10 | ШТ | 77.352 | На складе | не подлежит сертификации | 2020-12-31 |  |  | 0.181 | 1.0575 | 235 | 75 | 60 |  | 3245067702574
770260 | Светорегулятор повор 1000Вт АЛМ VLN | Поворотный светорегулятор -Valena - 100-1000 Вт/1000 ВА - алюминий | Legrand | Valena | 571 | Valena электроустановочное оборудование | PL2 | 1 | ШТ | 10366.548 | На складе | информация по запросу | 2018-10-31 |  |  | 0.26 | 0.86936 | 114 | 93 | 82 |  | 3245067702604
770261 | Светорегулятор повор 400Вт АЛМ VLN | Регулирование и управление поворотом рукоятки - Valena - 40-400 Вт/40-400 ВА - алюминий | Legrand | Valena | 571 | Valena электроустановочное оборудование | PL2 | 1 | ШТ | 4028.04 | На складе | сертифицировано | 2023-12-10 |  |  | 0.116 | 0.86936 | 114 | 93 | 82 |  | 3245067702611
770262 | Светорегулятор 4кноп 400Вт АЛМ VLN | Кнопочный светорегулятор - Valena - 40-400 Вт/40-400 ВА - алюминий | Legrand | Valena | 571 | Valena электроустановочное оборудование | PL2 | 1 | ШТ | 7760.64 | На складе | информация по запросу | 2018-10-31 | Будет удален |  | 0.125 | 0.86936 | 114 | 93 | 82 |  | 3245067702628
770265 | Накладка TV-FM алюм | Накладка TV-FM Алюминий | Legrand | Valena | 571 | Valena электроустановочное оборудование | PL2 | 10 | ШТ | 407.856 | Под заказ Т2 | не подлежит сертификации | 2021-12-31 |  |  | 0.138 | 1.0575 | 235 | 75 | 60 |  | 3245067702659
770270 | 2-pозетка USB АЛМ VLN | Зарядное устройство с 2-мя коннекторами USB - Valena - 1500 мА - алюминий | Legrand | Valena | 571 | Valena электроустановочное оборудование | PL2 | 1 | ШТ | 3068.292 | На складе | сертифицировано | 2021-12-20 |  |  | 0.115 | 0.6768 | 100 | 94 | 72 |  | 3245067702703
770272 | ValenaRJ45 STP 10 GIGA 1в ал | Valena RJ45 STP 10 GIGA 1в Алюминий | Legrand | Valena | 442 | Розетки RJ 45 Legrand | PL8 | 10 | ШТ | 1641.3 | Под заказ Т2 | не подлежит сертификации | 2021-12-31 |  |  | 0.776 | 2.6937 | 292 | 123 | 75 |  | 3245067702727
770273 | ValenaRJ45 STP 10 GIGA 2в ал | Valena RJ45 STP 10 GIGA 2в Алюминий | Legrand | Valena | 442 | Розетки RJ 45 Legrand | PL8 | 10 | ШТ | 2186.568 | Под заказ Т2 | не подлежит сертификации | 2021-12-31 |  |  | 1.049 | 2.6937 | 292 | 123 | 75 |  | 3245067702734
770274 | Светорегулятор 4кноп 600Вт АЛМ VLN | Кнопочный светорегулятор - Valena - 40-600 Вт/40-600 ВА - алюминий | Legrand | Valena | 571 | Valena электроустановочное оборудование | PL2 | 1 | ШТ | 5615.916 | На складе | сертифицировано | 2023-12-10 |  |  | 0.116 | 0.86936 | 114 | 93 | 82 |  | 3245067702741
770280 | ValenaRJ11/RJ45 UTP кат.6 ал | Двойная розетка RJ45 Cat. 5е/6 UTP + RJ11 - Valena - алюминий | Legrand | Valena | 442 | Розетки RJ 45 Legrand | PL8 | 10 | ШТ | 1415.676 | На складе | не подлежит сертификации | 2021-12-31 |  |  | 0.576 | 3.8019 | 395 | 175 | 55 |  | 3245067702802
770282 | Розетка HD15+Jack 3.5 АЛМ VLN | Розетка HD 15 + гнездо диам. 3,5 мм - Valena - алюминий | Legrand | Valena | 479 | Коннекторы аудио-видео Legrand | PL8 | 1 | ШТ | 9029.508 | Под заказ Т2 | не подлежит сертификации | 2021-12-31 |  |  | 0.108 | 0.6768 | 100 | 94 | 72 |  | 3245067702826
770283 | Розетка HD15 АЛМ VLN | Розетка HD 15 для видеоустройств - Valena - алюминий | Legrand | Valena | 479 | Коннекторы аудио-видео Legrand | PL8 | 1 | ШТ | 6532.656 | Под заказ Т2 | не подлежит сертификации | 2021-12-31 |  |  | 0.104 | 0.6768 | 100 | 94 | 72 |  | 3245067702833
770284 | Розетка 3 RCA АЛМ VLN | Тройная розетка RCA - Valena - алюминий | Legrand | Valena | 479 | Коннекторы аудио-видео Legrand | PL8 | 1 | ШТ | 9798.984 | Под заказ Т2 | не подлежит сертификации | 2021-12-31 |  |  | 0.094 | 0.6768 | 100 | 94 | 72 |  | 3245067702840
770285 | Розетка HDMI АЛМ VLN | Розетка HDMI для аудио/видеоустройств - Valena - алюминий | Legrand | Valena | 479 | Коннекторы аудио-видео Legrand | PL8 | 1 | ШТ | 6940.944 | Под заказ Т1 | не подлежит сертификации | 2021-12-31 |  |  | 0.098 | 0.6768 | 100 | 94 | 72 |  | 3245067702857
770291 | Термостат тепл.пола АЛМ VLN | Термостат - Valena - для систем тёплых полов - алюминий | Legrand | Valena | 571 | Valena электроустановочное оборудование | PL2 | 1 | ШТ | 11594.076 | На складе | сертифицировано | 2019-12-14 |  |  | 0.284 | 1.08 | 120 | 100 | 90 |  | 3245067702918
770301 | Рамка 1п мат золото VLN | Рамка - Valena - 1 пост - матовое золото | Legrand | Valena | 571 | Valena электроустановочное оборудование | PL2 | 10 | ШТ | 299.46 | На складе | не подлежит сертификации | 2020-12-31 |  |  | 0.205 | 1.1506 | 120 | 102 | 94 |  | 3245067703014
770302 | Рамка 2п гориз мат золото VLN | Рамка - Valena - 2 поста - матовое золото | Legrand | Valena | 571 | Valena электроустановочное оборудование | PL2 | 10 | ШТ | 573.24 | На складе | не подлежит сертификации | 2020-12-31 |  |  | 0.343 | 1.938 | 170 | 120 | 95 |  | 3245067703021
770303 | Рамка 3п гориз мат золото VLN | Рамка - Valena - 3 поста - матовое золото | Legrand | Valena | 571 | Valena электроустановочное оборудование | PL2 | 2 | ШТ | 855.588 | На складе | не подлежит сертификации | 2020-12-31 |  |  | 0.109 | 0.456 | 240 | 95 | 20 |  | 3245067703038
770304 | Рамка 4п гориз мат золото VLN | Рамка - Valena - 4 поста - матовое золото | Legrand | Valena | 571 | Valena электроустановочное оборудование | PL2 | 1 | ШТ | 1137.924 | На складе | не подлежит сертификации | 2020-12-31 |  |  | 0.083 | 0.74025 | 315 | 94 | 25 |  | 3245067703045
770305 | Рамка 5п гориз мат золото VLN | Рамка - Valena - 5 постов - матовое золото | Legrand | Valena | 571 | Valena электроустановочное оборудование | PL2 | 1 | ШТ | 1428.828 | На складе | не подлежит сертификации | 2020-12-31 |  |  | 0.109 | 0.75042 | 379 | 99 | 20 |  | 3245067703052
770311 | Рамка 1п тонир. дерево VLN | Рамка - Valena - 1 пост - тонированное дерево | Legrand | Valena | 571 | Valena электроустановочное оборудование | PL2 | 10 | ШТ | 462.012 | На складе | не подлежит сертификации | 2020-12-31 |  |  | 0.205 | 1.08 | 120 | 100 | 90 |  | 3245067703113
770312 | Рамка 2п гориз тон. дерево VLN | Рамка - Valena - 2 поста - тонированное дерево | Legrand | Valena | 571 | Valena электроустановочное оборудование | PL2 | 10 | ШТ | 872.7 | На складе | не подлежит сертификации | 2020-12-31 |  |  | 0.347 | 1.938 | 170 | 120 | 95 |  | 3245067703120
770313 | Рамка 3п гориз тон. дерево VLN | Рамка - Valena - 3 поста - тонированное дерево | Legrand | Valena | 571 | Valena электроустановочное оборудование | PL2 | 2 | ШТ | 1309.044 | На складе | не подлежит сертификации | 2020-12-31 |  |  | 0.109 | 0.456 | 240 | 95 | 20 |  | 3245067703137
770314 | Рамка 4п гориз тон. дерево VLN | Рамка - Valena - 4 поста - тонированное дерево | Legrand | Valena | 571 | Valena электроустановочное оборудование | PL2 | 1 | ШТ | 1745.388 | На складе | не подлежит сертификации | 2020-12-31 |  |  | 0.081 | 0.74025 | 315 | 94 | 25 |  | 3245067703144
770315 | Рамка 5п гориз тон. дерево VLN | Рамка - Valena - 5 постов - тонированное дерево | Legrand | Valena | 571 | Valena электроустановочное оборудование | PL2 | 1 | ШТ | 2301.528 | На складе | не подлежит сертификации | 2020-12-31 |  |  | 0.113 | 0.75042 | 379 | 99 | 20 |  | 3245067703151
770331 | Рамка 1п АЛМ матовый VLN | Рамка - Valena - 1 пост - алюминий матовый | Legrand | Valena | 571 | Valena электроустановочное оборудование | PL2 | 10 | ШТ | 299.46 | На складе | не подлежит сертификации | 2020-12-31 |  |  | 0.203 | 1.08 | 120 | 100 | 90 |  | 3245067703311
770332 | Рамка 2п гориз АЛМ матовый VLN | Рамка - Valena - 2 поста - алюминий матовый | Legrand | Valena | 571 | Valena электроустановочное оборудование | PL2 | 10 | ШТ | 573.24 | На складе | не подлежит сертификации | 2020-12-31 |  |  | 0.344 | 1.938 | 170 | 120 | 95 |  | 3245067703328
770333 | Рамка 3п гориз АЛМ матовый VLN | Рамка - Valena - 3 поста - алюминий матовый | Legrand | Valena | 571 | Valena электроустановочное оборудование | PL2 | 2 | ШТ | 855.588 | На складе | не подлежит сертификации | 2020-12-31 |  |  | 0.107 | 0.456 | 240 | 95 | 20 |  | 3245067703335
770334 | Рамка 4п гориз АЛМ матовый VLN | Рамка - Valena - 4 поста - алюминий матовый | Legrand | Valena | 571 | Valena электроустановочное оборудование | PL2 | 1 | ШТ | 1137.924 | На складе | не подлежит сертификации | 2020-12-31 |  |  | 0.084 | 0.74025 | 315 | 94 | 25 |  | 3245067703342
770335 | Рамка 5п гориз АЛМ матовый VLN | Рамка - Valena - 5 постов - алюминий матовый | Legrand | Valena | 571 | Valena электроустановочное оборудование | PL2 | 1 | ШТ | 1428.828 | На складе | не подлежит сертификации | 2020-12-31 |  |  | 0.111 | 0.75042 | 379 | 99 | 20 |  | 3245067703359
770341 | Рамка 1пост АЛМ модерн VLN | Рамка - Valena - 1 пост - алюминий модерн | Legrand | Valena | 571 | Valena электроустановочное оборудование | PL2 | 10 | ШТ | 276.924 | На складе | не подлежит сертификации | 2020-12-31 |  |  | 0.203 | 1.08 | 120 | 100 | 90 |  | 3245067703410
770342 | Рамка 2п гориз АЛМ модерн VLN | Рамка - Valena - 2 поста - алюминий модерн | Legrand | Valena | 571 | Valena электроустановочное оборудование | PL2 | 10 | ШТ | 442.488 | На складе | не подлежит сертификации | 2020-12-31 |  |  | 0.347 | 1.938 | 170 | 120 | 95 |  | 3245067703427
770343 | Рамка 3п гориз АЛМ модерн VLN | Рамка - Valena - 3 поста - алюминий модерн | Legrand | Valena | 571 | Valena электроустановочное оборудование | PL2 | 2 | ШТ | 691.008 | На складе | не подлежит сертификации | 2020-12-31 |  |  | 0.109 | 0.456 | 240 | 95 | 20 |  | 3245067703434
770344 | Рамка 4п гориз АЛМ модерн VLN | Рамка - Valena - 4 поста - алюминий модерн | Legrand | Valena | 571 | Valena электроустановочное оборудование | PL2 | 1 | ШТ | 1134.588 | На складе | не подлежит сертификации | 2020-12-31 |  |  | 0.086 | 0.74025 | 315 | 94 | 25 |  | 3245067703441
770345 | Рамка 5п гориз АЛМ модерн VLN | Рамка - Valena - 5 постов - алюминий модерн | Legrand | Valena | 571 | Valena электроустановочное оборудование | PL2 | 1 | ШТ | 1861.272 | На складе | не подлежит сертификации | 2020-12-31 |  |  | 0.111 | 0.75042 | 379 | 99 | 20 |  | 3245067703458
770351 | Рамка 1п Алюм/Серебр VLN | Рамка - Valena - 1 пост -алюминий/серебряный штрих | Legrand | Valena | 571 | Valena электроустановочное оборудование | PL2 | 10 | ШТ | 299.46 | На складе | не подлежит сертификации | 2021-12-31 |  |  | 0.201 | 1.08 | 120 | 100 | 90 |  | 3245067703519
770352 | Рамка 2п гор Алюм/Серебр VLN | Рамка - Valena - 2 поста - алюминий/серебряный штрих | Legrand | Valena | 571 | Valena электроустановочное оборудование | PL2 | 10 | ШТ | 573.24 | На складе | не подлежит сертификации | 2021-12-31 |  |  | 0.344 | 1.938 | 170 | 120 | 95 |  | 3245067703526
770353 | Рамка 3п гор Алюм/Серебр VLN | Рамка - Valena - 3 поста - алюминий/серебряный штрих | Legrand | Valena | 571 | Valena электроустановочное оборудование | PL2 | 2 | ШТ | 855.588 | На складе | не подлежит сертификации | 2021-12-31 |  |  | 0.108 | 0.5926 | 236 | 93 | 27 |  | 3245067703533
770354 | Рамка 4п гор Алюм/Серебр VLN | Рамка - Valena - 4 поста - алюминий/серебряный штрих | Legrand | Valena | 571 | Valena электроустановочное оборудование | PL2 | 1 | ШТ | 1137.924 | На складе | не подлежит сертификации | 2021-12-31 |  |  | 0.084 | 0.74025 | 315 | 94 | 25 |  | 3245067703540
770355 | Рамка 5п гор Алюм/Серебр VLN | Рамка - Valena - 5 постов - алюминий/серебряный штрих | Legrand | Valena | 571 | Valena электроустановочное оборудование | PL2 | 1 | ШТ | 1428.828 | На складе | не подлежит сертификации | 2021-12-31 |  |  | 0.112 | 0.75042 | 379 | 99 | 20 |  | 3245067703557
770371 | Рамка 1п ТемнДер/Сереб VLN | Рамка - Valena - 1 пост - темное дерево/серебряный штрих | Legrand | Valena | 571 | Valena электроустановочное оборудование | PL2 | 10 | ШТ | 462.012 | На складе | не подлежит сертификации | 2021-12-31 |  |  | 0.202 | 1.08 | 120 | 100 | 90 |  | 3245067703717
770372 | Рамка 2п гор ТемнДер/Сереб VLN | Рамка - Valena - 2 поста - горизонтальный монтаж - темное дерево/серебряный штрих | Legrand | Valena | 571 | Valena электроустановочное оборудование | PL2 | 10 | ШТ | 872.7 | На складе | не подлежит сертификации | 2021-12-31 |  |  | 0.345 | 1.938 | 170 | 120 | 95 |  | 3245067703724
770373 | Рамка 3п гор ТемнДер/Сереб VLN | Рамка - Valena - 3 поста - горизонтальный монтаж - темное дерево/серебряный штрих | Legrand | Valena | 571 | Valena электроустановочное оборудование | PL2 | 2 | ШТ | 1309.044 | На складе | не подлежит сертификации | 2021-12-31 |  |  | 0.109 | 0.456 | 240 | 95 | 20 |  | 3245067703731
770374 | Рамка 4п гор ТемнДер/Сереб VLN | Рамка - Valena - 4 поста - горизонтальный монтаж - темное дерево/серебряный штрих | Legrand | Valena | 571 | Valena электроустановочное оборудование | PL2 | 1 | ШТ | 1745.388 | На складе | не подлежит сертификации | 2021-12-31 |  |  | 0.083 | 0.74025 | 315 | 94 | 25 |  | 3245067703748
770375 | Рамка 5п гор ТемнДер/Сереб VLN | Рамка - Valena - 5 постов - горизонтальный монтаж - темное дерево/серебряный штрих | Legrand | Valena | 571 | Valena электроустановочное оборудование | PL2 | 1 | ШТ | 2301.528 | На складе | не подлежит сертификации | 2021-12-31 |  |  | 0.11 | 0.75042 | 379 | 99 | 20 |  | 3245067703755
770391 | Рамка 1п Ноктюрн/Сереб VLN | Рамка - Valena - 1 пост - ноктюрн/серебряный штрих | Legrand | Valena | 571 | Valena электроустановочное оборудование | PL2 | 10 | ШТ | 419.232 | На складе | не подлежит сертификации | 2021-12-31 |  |  | 0.209 | 1.08 | 120 | 100 | 90 |  | 3245067703915
770392 | Рамка 2п гор Ноктюрн/Сереб VLN | Рамка - Valena - 2 поста - горизонтальный монтаж - ноктюрн/серебряный штрих | Legrand | Valena | 571 | Valena электроустановочное оборудование | PL2 | 10 | ШТ | 787.14 | На складе | не подлежит сертификации | 2021-12-31 |  |  | 0.343 | 1.938 | 170 | 120 | 95 |  | 3245067703922
770393 | Рамка 3п гор Ноктюрн/Сереб VLN | Рамка - Valena - 3 поста - горизонтальный монтаж - ноктюрн/серебряный штрих | Legrand | Valena | 571 | Valena электроустановочное оборудование | PL2 | 2 | ШТ | 1172.148 | На складе | не подлежит сертификации | 2021-12-31 |  |  | 0.107 | 0.456 | 240 | 95 | 20 |  | 3245067703939
770394 | Рамка 4п гор Ноктюрн/Сереб VLN | Рамка - Valena - 4 поста - горизонтальный монтаж - ноктюрн/серебряный штрих | Legrand | Valena | 571 | Valena электроустановочное оборудование | PL2 | 1 | ШТ | 1565.724 | На складе | не подлежит сертификации | 2021-12-31 |  |  | 0.083 | 0.74025 | 315 | 94 | 25 |  | 3245067703946
770395 | Рамка 5п гор Ноктюрн/Сереб VLN | Рамка - Valena - 5 постов - горизонтальный монтаж - ноктюрн/серебряный штрих | Legrand | Valena | 571 | Valena электроустановочное оборудование | PL2 | 1 | ШТ | 1959.288 | На складе | не подлежит сертификации | 2021-12-31 |  |  | 0.11 | 0.75042 | 379 | 99 | 20 |  | 3245067703953
770410 | Розетка TV/R/SAT звезда БЕЛ | Розетка TV-FM-SAT двухкабельная - Valena - звезда - 1.5 дБ - 2400 МГц - белый | Legrand | Valena | 571 | Valena электроустановочное оборудование | PL2 | 10 | ШТ | 813.096 | На складе | информация по запросу | 2018-12-31 |  |  | 1.152 | 3.8019 | 395 | 175 | 55 |  | 3245067704103
770420 | Рамка 1п Гусиные лапки VLN | Рамка - Valena - 1 пост - гусиные лапки | Legrand | Valena | 571 | Valena электроустановочное оборудование | PL2 | 10 | ШТ | 299.46 | На складе | не подлежит сертификации | 2020-12-31 |  |  | 0.206 | 1.08 | 120 | 100 | 90 |  | 3245067704202
770470 | 2-pозетка USB БЕЛ VLN | Зарядное устройство с 2-мя коннекторами USB - Valena - 1500 мА - белый | Legrand | Valena | 571 | Valena электроустановочное оборудование | PL2 | 1 | ШТ | 2147.808 | На складе | сертифицировано | 2021-12-20 |  |  | 0.115 | 0.6768 | 100 | 94 | 72 |  | 3245067704707
770471 | Рамка 1п Жемчужный VLN | Рамка - Valena - 1 пост - жемчужный | Legrand | Valena | 571 | Valena электроустановочное оборудование | PL2 | 10 | ШТ | 299.46 | На складе | не подлежит сертификации | 2020-12-31 |  |  | 0.175 | 1.08 | 120 | 100 | 90 |  | 3245067704714
770472 | Рамка 2п гор Жемчужный VLN | Рамка - Valena - 2 поста - вертикальный и горизонтальный монтаж - жемчужный | Legrand | Valena | 571 | Valena электроустановочное оборудование | PL2 | 10 | ШТ | 573.24 | На складе | не подлежит сертификации | 2020-12-31 |  |  | 0.343 | 1.938 | 170 | 120 | 95 |  | 3245067704721
770473 | Рамка 3п гор Жемчужный VLN | Рамка - Valena - 3 поста - вертикальный и горизонтальный монтаж - жемчужный | Legrand | Valena | 571 | Valena электроустановочное оборудование | PL2 | 2 | ШТ | 855.588 | На складе | не подлежит сертификации | 2020-12-31 |  |  | 0.11 | 0.456 | 240 | 95 | 20 |  | 3245067704738
770474 | Рамка 4п гор Жемчужный VLN | Рамка - Valena - 4 поста - вертикальный и горизонтальный - жемчужный | Legrand | Valena | 571 | Valena электроустановочное оборудование | PL2 | 1 | ШТ | 1137.924 | На складе | не подлежит сертификации | 2020-12-31 |  |  | 0.078 | 0.74025 | 315 | 94 | 25 |  | 3245067704745
770475 | Рамка 5п гор Жемчужный VLN | Рамка - Valena - 5 постов - вертикальный и горизонтальный - жемчужный | Legrand | Valena | 571 | Valena электроустановочное оборудование | PL2 | 1 | ШТ | 1428.828 | На складе | не подлежит сертификации | 2020-12-31 |  |  | 0.112 | 0.75042 | 379 | 99 | 20 |  | 3245067704752
770491 | Рамка 1п Белый/Серебр VLN | Рамка - Valena - 1 пост - белый/серебряный штрих | Legrand | Valena | 571 | Valena электроустановочное оборудование | PL2 | 10 | ШТ | 313.824 | На складе | не подлежит сертификации | 2021-12-31 |  |  | 0.204 | 1.08 | 120 | 100 | 90 |  | 3245067704912
770492 | Рамка 2п гор Белый/Серебр VLN | Рамка - Valena - 2 поста - горизонтальный монтаж - белый/серебряный штрих | Legrand | Valena | 571 | Valena электроустановочное оборудование | PL2 | 10 | ШТ | 618.696 | На складе | не подлежит сертификации | 2021-12-31 |  |  | 0.342 | 1.938 | 170 | 120 | 95 |  | 3245067704929
770493 | Рамка 3п гор Белый/Серебр VLN | Рамка - Valena - 3 поста - горизонтальный монтаж - белый/серебряный штрих | Legrand | Valena | 571 | Valena электроустановочное оборудование | PL2 | 2 | ШТ | 923.556 | На складе | не подлежит сертификации | 2021-12-31 |  |  | 0.107 | 0.456 | 240 | 95 | 20 |  | 3245067704936
770494 | Рамка 4п гор Белый/Серебр VLN | Рамка - Valena - 4 поста - горизонтальный монтаж - белый/серебряный штрих | Legrand | Valena | 571 | Valena электроустановочное оборудование | PL2 | 1 | ШТ | 1237.38 | На складе | не подлежит сертификации | 2021-12-31 |  |  | 0.083 | 0.74025 | 315 | 94 | 25 |  | 3245067704943
770495 | Рамка 5п гор Белый/Серебр VLN | Рамка - Valena - 5 постов - горизонтальный монтаж - белый/серебряный штрих | Legrand | Valena | 571 | Valena электроустановочное оборудование | PL2 | 1 | ШТ | 1542.24 | На складе | не подлежит сертификации | 2021-12-31 |  |  | 0.109 | 0.75042 | 379 | 99 | 20 |  | 3245067704950
771000 | Val.Л.п. пр. роз.колонки,white | Лицевая панель - Galea Life - для одиночной розетки для колонок - Кат. № 7 757 85 - White | Legrand | ЭУИ Luxe | 572 | Pro 21 / Galea электроустановочное оборудование | PL2 | 10 | ШТ | 560.64 | Под заказ Т2 | не подлежит сертификации | 2021-12-31 |  |  | 0.173 | 1.0575 | 235 | 75 | 60 |  | 3245067710005
771001 | Рамка 1п Белая GL | Рамка - Galea Life - 1 пост - White | Legrand | ЭУИ Luxe | 572 | Pro 21 / Galea электроустановочное оборудование | PL2 | 10 | ШТ | 300.66 | На складе | не подлежит сертификации | 2020-12-31 |  |  | 0.3 | 1.08 | 120 | 100 | 90 |  | 3245067710012
771002 | Рамка 2п гор Белая GL | Рамка - Galea Life - 2 поста - горизонтальный монтаж - White | Legrand | ЭУИ Luxe | 572 | Pro 21 / Galea электроустановочное оборудование | PL2 | 10 | ШТ | 572.112 | На складе | не подлежит сертификации | 2020-12-31 |  |  | 0.454 | 1.938 | 170 | 120 | 95 |  | 3245067710029
771003 | Рамка 3п гор Белая GL | Рамка - Galea Life - 3 поста - горизонтальный монтаж - White | Legrand | ЭУИ Luxe | 572 | Pro 21 / Galea электроустановочное оборудование | PL2 | 2 | ШТ | 918.732 | На складе | не подлежит сертификации | 2020-12-31 |  |  | 0.139 | 0.456 | 240 | 95 | 20 |  | 3245067710036
771004 | Рамка 4п гор Белая GL | Рамка - Galea Life - 4 поста - горизонтальный монтаж - White | Legrand | ЭУИ Luxe | 572 | Pro 21 / Galea электроустановочное оборудование | PL2 | 1 | ШТ | 1495.068 | На складе | не подлежит сертификации | 2020-12-31 |  |  | 0.107 | 0.6138 | 310 | 99 | 20 |  | 3245067710043
771005 | Рамка 5п гор Белая GL | Рамка - Galea Life - 5 постов - горизонтальный монтаж - White | Legrand | ЭУИ Luxe | 572 | Pro 21 / Galea электроустановочное оборудование | PL2 | 1 | ШТ | 2088.048 | На складе | не подлежит сертификации | 2020-12-31 |  |  | 0.124 | 0.75042 | 379 | 99 | 20 |  | 3245067710050
771006 | Рамка 2п вер Белая GL | Рамка - Galea Life - 2 поста - вертикальный монтаж - White | Legrand | ЭУИ Luxe | 572 | Pro 21 / Galea электроустановочное оборудование | PL2 | 10 | ШТ | 572.112 | На складе | не подлежит сертификации | 2020-12-31 |  |  | 0.523 | 1.938 | 170 | 120 | 95 |  | 3245067710067
771007 | Рамка 3п вер Белая GL | Рамка - Galea Life - 3 поста - вертикальный монтаж - White | Legrand | ЭУИ Luxe | 572 | Pro 21 / Galea электроустановочное оборудование | PL2 | 2 | ШТ | 918.732 | На складе | не подлежит сертификации | 2020-12-31 |  |  | 0.162 | 0.456 | 240 | 95 | 20 |  | 3245067710074
771008 | Рамка 4п вер Белая GL | Рамка - Galea Life - 4 поста - вертикальный монтаж - White | Legrand | ЭУИ Luxe | 572 | Pro 21 / Galea электроустановочное оборудование | PL2 | 1 | ШТ | 1495.068 | Под заказ Т2 | не подлежит сертификации | 2020-12-31 |  |  | 0.127 | 0.6138 | 310 | 99 | 20 |  | 3245067710081
771009 | Рамка 5п вер Белая GL | Рамка - Galea Life - 5 постов - вертикальный монтаж - White | Legrand | ЭУИ Luxe | 572 | Pro 21 / Galea электроустановочное оборудование | PL2 | 1 | ШТ | 2088.048 | Под заказ Т2 | не подлежит сертификации | 2020-12-31 |  |  | 0.156 | 0.75042 | 379 | 99 | 20 |  | 3245067710098
771010 | G.L.Л. п. с симв.лампы white | Клавиша - Galea Life - простая - с пиктограммой ''лампа'' - White | Legrand | ЭУИ Luxe | 572 | Pro 21 / Galea электроустановочное оборудование | PL2 | 10 | ШТ | 1137.468 | Под заказ Т2 | не подлежит сертификации | 2020-12-31 |  |  | 0.243 | 0.9675 | 215 | 75 | 60 |  | 3245067710104
771011 | Gal.L.Л.П.с симв.'Дверь'white | Клавиша - Galea Life - простая - с пиктограммой ''ключ'' - White | Legrand | ЭУИ Luxe | 572 | Pro 21 / Galea электроустановочное оборудование | PL2 | 10 | ШТ | 1116.792 | Под заказ Т2 | не подлежит сертификации | 2020-12-31 |  |  | 0.243 | 0.9675 | 215 | 75 | 60 |  | 3245067710111
771012 | G.L.Л.п.с символ. жалюзи white | Клавиша - Galea Life - простая - с пиктограммой ''звонок'' - White | Legrand | ЭУИ Luxe | 572 | Pro 21 / Galea электроустановочное оборудование | PL2 | 10 | ШТ | 1116.792 | Под заказ Т2 | не подлежит сертификации | 2020-12-31 |  |  | 0.243 | 0.9675 | 215 | 75 | 60 |  | 3245067710128
771013 | Рамка 1п с/держ.эт Бел GL | Рамка - Galea Life - 1 пост - с держателем этикеток - White | Legrand | ЭУИ Luxe | 572 | Pro 21 / Galea электроустановочное оборудование | PL2 | 5 | ШТ | 616.104 | Под заказ Т2 | не подлежит сертификации | 2020-12-31 |  |  | 0.107 | 0.6768 | 100 | 94 | 72 |  | 3245067710135
771014 | Рамка 2п гор с/держ.эт Бел GL | Рамка - Galea Life - 2 поста - горизонтальный монтаж - с держателем этикеток - White | Legrand | ЭУИ Luxe | 572 | Pro 21 / Galea электроустановочное оборудование | PL2 | 2 | ШТ | 1026.372 | Под заказ Т2 | не подлежит сертификации | 2020-12-31 |  |  | 0.071 | 0.42687 | 170 | 93 | 27 |  | 3245067710142
771015 | Рамка 3п гор с/держ.эт Бел GL | Рамка - Galea Life - 3 поста - горизонтальный монтаж - с держателем этикеток - White | Legrand | ЭУИ Luxe | 572 | Pro 21 / Galea электроустановочное оборудование | PL2 | 2 | ШТ | 1526.364 | Под заказ Т2 | не подлежит сертификации | 2020-12-31 |  |  | 0.092 | 0.5926 | 236 | 93 | 27 |  | 3245067710159
771018 | GaleaКлав.д/2х-пол.выкл.с инд. | Galea Клавишая для двухполюсных выключателей с индикацией | Legrand | ЭУИ Luxe | 572 | Pro 21 / Galea электроустановочное оборудование | PL2 | 10 | ШТ | 1073.796 | Под заказ Т2 | не подлежит сертификации | 2021-12-31 |  |  | 0.25 | 0.9675 | 215 | 75 | 60 |  | 3245067710180
771020 | G.L.Перекл.на 2 нап.IP44 накл. | Переключатель на 2 направления - Galea Life - IP 44 - белая лицевая панель | Legrand | ЭУИ Luxe | 572 | Pro 21 / Galea электроустановочное оборудование | PL2 | 10 | ШТ | 1290.696 | Под заказ Т2 | информация по запросу | 2018-12-09 |  |  | 0.89 | 3.8019 | 395 | 175 | 55 |  | 3245067710203
771021 | G Life Выкл. двоиной IP 44 | Выключатель двухклавишный - Galea Life - IP 44 - белая лицевая панель | Legrand | ЭУИ Luxe | 572 | Pro 21 / Galea электроустановочное оборудование | PL2 | 10 | ШТ | 1936.044 | На складе | информация по запросу | 2018-12-09 |  |  | 0.916 | 3.8019 | 395 | 175 | 55 |  | 3245067710210
771022 | G Life Перекл на 2 нап.дв.IP44 | Переключатель на 2 направления двухклавишный - Galea Life - IP 44 - белая лицевая панель | Legrand | ЭУИ Luxe | 572 | Pro 21 / Galea электроустановочное оборудование | PL2 | 10 | ШТ | 1936.044 | Под заказ Т2 | информация по запросу | 2018-12-09 |  |  | 0.96 | 3.8019 | 395 | 175 | 55 |  | 3245067710227
771023 | G Life Кнопка IP44 | Выключатель без фиксации - Galea Life - IP 44 - белая лицевая панель | Legrand | ЭУИ Luxe | 572 | Pro 21 / Galea электроустановочное оборудование | PL2 | 10 | ШТ | 1204.656 | Под заказ Т2 | информация по запросу | 2018-12-09 |  |  | 0.882 | 3.8019 | 395 | 175 | 55 |  | 3245067710234
771024 | G.Life Промеж.перекл.IP44 | Переключатель промежуточный - Galea Life - IP 44 - белая лицевая панель | Legrand | ЭУИ Luxe | 572 | Pro 21 / Galea электроустановочное оборудование | PL2 | 10 | ШТ | 2796.492 | Под заказ Т2 | информация по запросу | 2018-12-09 |  |  | 0.935 | 3.8019 | 395 | 175 | 55 |  | 3245067710241
771025 | G LifeЛ.п.дв.роз.колонки,white | Лицевая панель - Galea Life - для двойной розетки для колонки - Кат. № 7 757 84 - White | Legrand | ЭУИ Luxe | 572 | Pro 21 / Galea электроустановочное оборудование | PL2 | 10 | ШТ | 560.64 | Под заказ Т2 | не подлежит сертификации | 2021-12-31 |  |  | 0.169 | 1.0575 | 235 | 75 | 60 |  | 3245067710258
771027 | GL Розетка нем.ст.IP44 авт.кл. | Розетка - Galea Life - IP 44 - немецкий стандарт - 2К+3 - автоматические клеммы - White лицевая панель | Legrand | ЭУИ Luxe | 572 | Pro 21 / Galea электроустановочное оборудование | PL2 | 10 | ШТ | 1162.392 | Под заказ Т2 | сертифицировано | 2019-03-03 |  |  | 1.092 | 3.8019 | 395 | 175 | 55 |  | 3245067710272
771029 | G Life Р.2К+З c бл,MAGIC RED | Розетка - Galea Life - немецкий стандарт - 2К+3 - с механической блокировкой - White лицевая панель - красный | Legrand | ЭУИ Luxe | 572 | Pro 21 / Galea электроустановочное оборудование | PL2 | 10 | ШТ | 1808.976 | Под заказ Т2 | сертифицировано | 2019-03-03 |  |  | 0.864 | 3.8019 | 395 | 175 | 55 |  | 3245067710296
771030 | G.Life Роз. 2х2К+З, white | Двойная розетка - Galea Life - 2х2К+3 - винтовые клеммы - в сборе - white | Legrand | ЭУИ Luxe | 572 | Pro 21 / Galea электроустановочное оборудование | PL2 | 5 | ШТ | 1075.608 | На складе | сертифицировано | 2023-04-17 |  |  | 0.65 | 3.1729 | 305 | 103 | 101 |  | 3245067710302
771031 | GL Р.2х2К+Знем.с.шт.whitePRO21 | Двойная розетка - Galea Life - 2х2К+3 - винтовые клеммы - с защитными шторками - в сборе - white | Legrand | ЭУИ Luxe | 572 | Pro 21 / Galea электроустановочное оборудование | PL2 | 5 | ШТ | 1677.876 | Под заказ Т2 | сертифицировано | 2023-04-17 |  |  | 0.62 | 3.1729 | 305 | 103 | 101 |  | 3245067710319
771032 | G Life Л.п. д/роз. 2х2К white | Galea Life Лицевая Панель Для Роз. 2х2к | Legrand | ЭУИ Luxe | 572 | Pro 21 / Galea электроустановочное оборудование | PL2 | 5 | ШТ | 538.116 | Под заказ Т2 | не подлежит сертификации | 2021-12-31 |  |  | 0.235 | 2.0655 | 185 | 145 | 77 |  | 3245067710326
771033 | GL Р.2х2К+Зшт.ав.кл.whitePRO21 | Двойная розетка - Galea Life - 2х2К+3 - автоматические клеммы - с защитными шторками - в сборе - White | Legrand | ЭУИ Luxe | 572 | Pro 21 / Galea электроустановочное оборудование | PL2 | 5 | ШТ | 1895.076 | Под заказ Т2 | сертифицировано | 2023-04-17 |  |  | 0.673 | 3.1729 | 305 | 103 | 101 |  | 3245067710333
771034 | G Life Л.п. д/вкл. с инд white | Клавиша - Galea Life - простая - с индикацией - White | Legrand | ЭУИ Luxe | 572 | Pro 21 / Galea электроустановочное оборудование | PL2 | 10 | ШТ | 590.628 | На складе | не подлежит сертификации | 2020-12-31 |  |  | 0.233 | 0.9675 | 215 | 75 | 60 |  | 3245067710340
771035 | Galea Лиц.п.д/роз.2К+З фр.ст. | Galea Лиц. Панель Для Роз. 2х2К, Французский стандарт | Legrand | ЭУИ Luxe | 572 | Pro 21 / Galea электроустановочное оборудование | PL2 | 5 | ШТ | 521.292 | Под заказ Т2 | не подлежит сертификации | 2021-12-31 |  |  | 0.65 | 2.0655 | 185 | 145 | 77 |  | 3245067710357
771042 | Gal.Лиц.пан.д/тел роз.TАЕ | Galea Лиц. Панель Для Тел Роз. TAE | Legrand | ЭУИ Luxe | 572 | Pro 21 / Galea электроустановочное оборудование | PL2 | 10 | ШТ | 859.044 | Под заказ Т2 | не подлежит сертификации | 2021-12-31 |  |  | 0.143 | 1.0575 | 235 | 75 | 60 |  | 3245067710425
771044 | GL Роз.2К+З, защ.шт.зел.свет. | Розетка - Galea Life - немецкий стандарт - 2К+3 - с индикацией - с защитными шторками - зелёная лицевая панель | Legrand | ЭУИ Luxe | 572 | Pro 21 / Galea электроустановочное оборудование | PL2 | 10 | ШТ | 2203.62 | Под заказ Т2 | сертифицировано | 2019-03-03 |  |  | 0.871 | 3.8019 | 395 | 175 | 55 |  | 3245067710449
771045 | GL Роз.2К+З,защ.шт.оран.свет. | Розетка - Galea Life - немецкий стандарт - 2К+3 - с индикацией - с защитными шторками - оранжевая лицевая панель | Legrand | ЭУИ Luxe | 572 | Pro 21 / Galea электроустановочное оборудование | PL2 | 10 | ШТ | 2203.62 | Под заказ Т2 | сертифицировано | 2019-03-03 |  |  | 0.876 | 3.8019 | 395 | 175 | 55 |  | 3245067710456
771046 | GL Роз.2К+З, защ. шт. кр.свет. | Розетка - Galea Life - немецкий стандарт - 2К+3 - с индикацией - с защитными шторками - красная лицевая панель | Legrand | ЭУИ Luxe | 572 | Pro 21 / Galea электроустановочное оборудование | PL2 | 10 | ШТ | 2244.432 | Под заказ Т2 | сертифицировано | 2019-03-03 |  |  | 0.877 | 3.8019 | 395 | 175 | 55 |  | 3245067710463
771047 | GL Роз.2К+З, защ.шт.желт.свет. | Розетка - Galea Life - немецкий стандарт - 2К+3 - с индикацией - с защитными шторками - желтая лицевая панель | Legrand | ЭУИ Luxe | 572 | Pro 21 / Galea электроустановочное оборудование | PL2 | 10 | ШТ | 2448.468 | Под заказ Т2 | сертифицировано | 2019-03-03 |  |  | 0.872 | 3.8019 | 395 | 175 | 55 |  | 3245067710470
771048 | GL Роз.2К+З с подсв. | Розетка - Galea Life - немецкий стандарт - 2К+3 - с индикацией - с защитными шторками - White лицевая панель | Legrand | ЭУИ Luxe | 572 | Pro 21 / Galea электроустановочное оборудование | PL2 | 10 | ШТ | 2425.368 | Под заказ Т2 | сертифицировано | 2019-03-03 |  |  | 0.865 | 3.8019 | 395 | 175 | 55 |  | 3245067710487
771058 | Gal.Лиц.пан.д/роз. VDI кат.5Е | Лицевая панель Для Роз. VDI Cat. 5е | Legrand | ЭУИ Luxe | 572 | Pro 21 / Galea электроустановочное оборудование | PL2 | 10 | ШТ | 1338.972 | Под заказ Т2 | не подлежит сертификации | 2021-12-31 |  |  | 0.142 | 1.0575 | 235 | 75 | 60 |  | 3245067710586
771062 | GLРоз.2К+З,white лиц. пан. | Розетка - Galea Life - немецкий стандарт - 2К+3 - белая лицевая панель | Legrand | ЭУИ Luxe | 572 | Pro 21 / Galea электроустановочное оборудование | PL2 | 10 | ШТ | 819.744 | Под заказ Т2 | сертифицировано | 2019-03-03 |  |  | 1.01 | 3.8019 | 395 | 175 | 55 |  | 3245067710623
771063 | GLРоз.2К+З,white шт.лиц. пан. | Розетка - Galea Life - немецкий стандарт - 2К+3 - с защитными шторками - белая лицевая панель | Legrand | ЭУИ Luxe | 572 | Pro 21 / Galea электроустановочное оборудование | PL2 | 10 | ШТ | 998.988 | Под заказ Т1 | сертифицировано | 2019-03-03 |  |  | 1.027 | 3.8019 | 395 | 175 | 55 |  | 3245067710630
771064 | GLРоз.2К+З,white шт.л.п.,с кр. | Розетка - Galea Life - немецкий стандарт - 2К+3 - с защитными шторками - с крышкой - White лицевая панель | Legrand | ЭУИ Luxe | 572 | Pro 21 / Galea электроустановочное оборудование | PL2 | 10 | ШТ | 1194.708 | Под заказ Т2 | сертифицировано | 2019-03-03 |  |  | 1.047 | 3.8019 | 395 | 175 | 55 |  | 3245067710647
771067 | Адаптер 45x45мм Бел | Адаптер 45x45мм White | Legrand | ЭУИ Luxe | 572 | Pro 21 / Galea электроустановочное оборудование | PL2 | 1 | ШТ | 871.896 | Под заказ Т2 | не подлежит сертификации | 2021-12-31 |  |  | 0.013 | 0.147 | 70 | 60 | 35 |  | 3245067710678
771068 | GL Л.п. д.пов.светор.white | Лицевая панель - Galea Life - для поворотных светорегуляторов 400 Вт, 600 Вт Кат. № 7 756 54 - White | Legrand | ЭУИ Luxe | 572 | Pro 21 / Galea электроустановочное оборудование | PL2 | 1 | ШТ | 874.956 | На складе | не подлежит сертификации | 2021-12-31 |  |  | 0.03 | 0.147 | 70 | 60 | 35 |  | 3245067710685
771072 | G.Life Л.п. TV-RD white | Лицевая панель - Galea Life - для розетки TV-FM Кат. № 7 757 86/87/88 - White | Legrand | ЭУИ Luxe | 572 | Pro 21 / Galea электроустановочное оборудование | PL2 | 10 | ШТ | 560.64 | Под заказ Т2 | не подлежит сертификации | 2021-12-31 |  |  | 0.174 | 1.0575 | 235 | 75 | 60 |  | 3245067710722
771073 | G.Life Л.п. TV-RD-SAT white | Лицевая панель - Galea Life - для розетки TV-FM-SAT Кат. № 7 757 89/90/91 - White | Legrand | ЭУИ Luxe | 572 | Pro 21 / Galea электроустановочное оборудование | PL2 | 10 | ШТ | 560.64 | На складе | не подлежит сертификации | 2021-12-31 |  |  | 0.175 | 1.0575 | 235 | 75 | 60 |  | 3245067710739
771079 | GL Л.п.д.дв.вкл. с инд white | Клавиша - Galea Life - двойная - с индикацией - White | Legrand | ЭУИ Luxe | 572 | Pro 21 / Galea электроустановочное оборудование | PL2 | 10 | ШТ | 778.704 | На складе | не подлежит сертификации | 2020-12-31 |  |  | 0.243 | 0.9675 | 215 | 75 | 60 |  | 3245067710791
771086 | IN ONE - Л.П. д/диммера станд. white | Лицевая панель - Galea Life - для светорегуляторов Кат. № 7 756 52/53 - White | Legrand | ЭУИ Luxe | 572 | Pro 21 / Galea электроустановочное оборудование | PL2 | 1 | ШТ | 891.468 | На складе | не подлежит сертификации | 2021-12-31 |  |  | 0.021 | 0.147 | 70 | 60 | 35 |  | 3245067710869
771089 | G.LifeСпец.Л.п.TV-RD-SAT,white | Лицевая панель TV-RD-SAT, 3 Отв.,White | Legrand | ЭУИ Luxe | 572 | Pro 21 / Galea электроустановочное оборудование | PL2 | 10 | ШТ | 875.256 | Под заказ Т2 | не подлежит сертификации | 2021-12-31 |  |  | 0.153 | 1.0575 | 235 | 75 | 60 |  | 3245067710890
771096 | G.LifeКор.накл. 1 п.гор.white | Коробка накладного монтажа - Galea Life - 1 пост - горизонтальный монтаж | Legrand | ЭУИ Luxe | 572 | Pro 21 / Galea электроустановочное оборудование | PL2 | 10 | ШТ | 833.4 | На складе | не подлежит сертификации | 2020-12-31 |  |  | 0.848 | 4.4145 | 222 | 205 | 97 |  | 3245067710968
771097 | G.LifeКор.накл. 2 п.гор.white | Коробка накладного монтажа - Galea Life - 2 поста - горизонтальный монтаж | Legrand | ЭУИ Luxe | 572 | Pro 21 / Galea электроустановочное оборудование | PL2 | 5 | ШТ | 1555.716 | Под заказ Т2 | не подлежит сертификации | 2020-12-31 |  |  | 0.662 | 4.4145 | 222 | 205 | 97 |  | 3245067710975
771098 | G.LifeКор.накл. 3 п.гор.white | Коробка накладного монтажа - Galea Life - 3 поста - горизонтальный монтаж | Legrand | ЭУИ Luxe | 572 | Pro 21 / Galea электроустановочное оборудование | PL2 | 10 | ШТ | 2278.104 | Под заказ Т2 | не подлежит сертификации | 2020-12-31 |  |  | 2.537 | 26.4908 | 396 | 296 | 226 |  | 3245067710982
771099 | G.LifeЛиц.пан.д/адаптера 50х50 | Galea Life Лицевая панель Для Адаптера 50х50 | Legrand | ЭУИ Luxe | 572 | Pro 21 / Galea электроустановочное оборудование | PL2 | 10 | ШТ | 601.368 | Под заказ Т2 | не подлежит сертификации | 2021-12-31 |  |  | 0.095 | 1.0575 | 235 | 75 | 60 |  | 3245067710999
771147 | G.L.Лиц.панель д/тел роз. TDO | Galea Life Лицевая панель Для Тел Роз. TDO | Legrand | ЭУИ Luxe | 572 | Pro 21 / Galea электроустановочное оборудование | PL2 | 10 | ШТ | 876.06 | Под заказ Т2 | не подлежит сертификации | 2021-12-31 |  |  | 0.138 | 1.0575 | 235 | 75 | 60 |  | 3245067711477
771150 | Galea Life Комплект IP44 для механизмов с подсветкой/индикацией | Комплект для защиты - IP 44 - Galea Life - для механизмов с подсветкой/индикацией | Legrand | ЭУИ Luxe | 572 | Pro 21 / Galea электроустановочное оборудование | PL2 | 10 | ШТ | 1041.264 | Под заказ Т2 | не подлежит сертификации | 2020-12-31 |  |  | 0.257 | 1.938 | 170 | 120 | 95 |  | 3245067711507
771153 | Galea Life Комплект IP44 для выключателей рольставней | Комплект для защиты - IP 44 - Galea Life - для выключателей рольставней | Legrand | ЭУИ Luxe | 572 | Pro 21 / Galea электроустановочное оборудование | PL2 | 10 | ШТ | 1041.264 | Под заказ Т2 | не подлежит сертификации | 2020-12-31 |  |  | 0.264 | 1.938 | 170 | 120 | 95 |  | 3245067711538
771166 | G.L.Л.п.Светор.пов.с подсв.WH. | Лицевая панель - Galea Life - для электронного потенциометра 1-10 В, с индикацией Кат. № 7 759 01 - White | Legrand | ЭУИ Luxe | 572 | Pro 21 / Galea электроустановочное оборудование | PL2 | 1 | ШТ | 1099.56 | Под заказ Т2 | не подлежит сертификации | 2021-12-31 |  |  | 0.024 | 0.1421 | 70 | 58 | 35 |  | 3245067711668
771167 | G.L.ЛП Светор.пов.с подсв.D.BR. | Лицевая панель - Galea Life - для электронного потенциометра 1-10 В, с индикацией Кат. № 7 759 01 - Dark Bronze | Legrand | ЭУИ Luxe | 572 | Pro 21 / Galea электроустановочное оборудование | PL2 | 1 | ШТ | 1794.432 | Под заказ Т2 | не подлежит сертификации | 2021-12-31 |  |  | 0.022 | 0.147 | 70 | 60 | 35 |  | 3245067711675
771168 | G.L.Л.п. Светор.пов.с подсв.AL. | Лицевая панель - Galea Life - для электронного потенциометра 1-10 В, с индикацией Кат. № 7 759 01 - Алюминий | Legrand | ЭУИ Luxe | 572 | Pro 21 / Galea электроустановочное оборудование | PL2 | 1 | ШТ | 1794.432 | Под заказ Т2 | не подлежит сертификации | 2021-12-31 |  |  | 0.021 | 0.147 | 70 | 60 | 35 |  | 3245067711682
771169 | G.L.Л.п.Светор.пов.с подсв.TIT | Лицевая панель - Galea Life - для электронного потенциометра 1-10 В, с индикацией Кат. № 7 759 01 - Titanium | Legrand | ЭУИ Luxe | 572 | Pro 21 / Galea электроустановочное оборудование | PL2 | 1 | ШТ | 1794.432 | Под заказ Т2 | не подлежит сертификации | 2021-12-31 |  |  | 0.02 | 0.147 | 70 | 60 | 35 |  | 3245067711699
771170 | GL ЛП Светор.пов.с подсв.PEARL | Лицевая панель - Galea Life - для электронного потенциометра 1-10 В, с индикацией Кат. № 7 759 01 - Pearl | Legrand | ЭУИ Luxe | 572 | Pro 21 / Galea электроустановочное оборудование | PL2 | 1 | ШТ | 1524.948 | Под заказ Т2 | не подлежит сертификации | 2021-12-31 |  |  | 0.022 | 0.147 | 70 | 60 | 35 |  | 3245067711705
771200 | G.LifeЛ.п.пр.роз.колонки,D.BR. | Лицевая панель - Galea Life - для одиночной розетки для колонок - Кат. № 7 757 85 - Dark Bronze | Legrand | ЭУИ Luxe | 572 | Pro 21 / Galea электроустановочное оборудование | PL2 | 1 | ШТ | 979.56 | На складе | не подлежит сертификации | 2021-12-31 |  |  | 0.022 | 0.147 | 70 | 60 | 35 |  | 3245067712009
771201 | Рамка 1п Dark Bronze GL | Рамка - Galea Life - 1 пост - Dark Bronze | Legrand | ЭУИ Luxe | 572 | Pro 21 / Galea электроустановочное оборудование | PL2 | 5 | ШТ | 735.876 | На складе | не подлежит сертификации | 2020-12-31 |  |  | 0.157 | 0.6768 | 100 | 94 | 72 |  | 3245067712016
771202 | Рамка 2п гор Dark Bronze GL | Рамка - Galea Life - 2 поста - горизонтальный монтаж - Dark Bronze | Legrand | ЭУИ Luxe | 572 | Pro 21 / Galea электроустановочное оборудование | PL2 | 2 | ШТ | 1400.268 | На складе | не подлежит сертификации | 2020-12-31 |  |  | 0.103 | 0.41563 | 175 | 95 | 25 |  | 3245067712023
771203 | Рамка 3п гор Dark Bronze GL | Рамка - Galea Life - 3 поста - горизонтальный монтаж - Dark Bronze | Legrand | ЭУИ Luxe | 572 | Pro 21 / Galea электроустановочное оборудование | PL2 | 2 | ШТ | 2248.62 | На складе | не подлежит сертификации | 2020-12-31 |  |  | 0.137 | 0.456 | 240 | 95 | 20 |  | 3245067712030
771204 | Рамка 4п гор Dark Bronze GL | Рамка - Galea Life - 4 поста - горизонтальный монтаж - Dark Bronze | Legrand | ЭУИ Luxe | 572 | Pro 21 / Galea электроустановочное оборудование | PL2 | 1 | ШТ | 3659.064 | На складе | не подлежит сертификации | 2020-12-31 |  |  | 0.109 | 0.6138 | 310 | 99 | 20 |  | 3245067712047
771205 | Рамка 5п гор Dark Bronze GL | Рамка - Galea Life - 5 постов - горизонтальный монтаж - Dark Bronze | Legrand | ЭУИ Luxe | 572 | Pro 21 / Galea электроустановочное оборудование | PL2 | 1 | ШТ | 4684.572 | На складе | не подлежит сертификации | 2020-12-31 |  |  | 0.125 | 0.75042 | 379 | 99 | 20 |  | 3245067712054
771206 | Рамка 2п вер Dark Bronze GL | Рамка - Galea Life - 2 поста - вертикальный монтаж - Dark Bronze | Legrand | ЭУИ Luxe | 572 | Pro 21 / Galea электроустановочное оборудование | PL2 | 2 | ШТ | 1400.268 | На складе | не подлежит сертификации | 2020-12-31 |  |  | 0.116 | 0.41563 | 175 | 95 | 25 |  | 3245067712061
771207 | Рамка 3п вер Dark Bronze GL | Рамка - Galea Life - 3 поста - вертикальный монтаж - Dark Bronze | Legrand | ЭУИ Luxe | 572 | Pro 21 / Galea электроустановочное оборудование | PL2 | 2 | ШТ | 2248.62 | На складе | не подлежит сертификации | 2020-12-31 |  |  | 0.169 | 0.456 | 240 | 95 | 20 |  | 3245067712078
771208 | Рамка 4п вер Dark Bronze GL | Рамка - Galea Life - 4 поста - вертикальный монтаж - Dark Bronze | Legrand | ЭУИ Luxe | 572 | Pro 21 / Galea электроустановочное оборудование | PL2 | 1 | ШТ | 3659.064 | Под заказ Т1 | не подлежит сертификации | 2020-12-31 |  |  | 0.125 | 0.6138 | 310 | 99 | 20 |  | 3245067712085
771209 | Рамка 5п вер Dark Bronze GL | Рамка - Galea Life - 5 постов - вертикальный монтаж - Dark Bronze | Legrand | ЭУИ Luxe | 572 | Pro 21 / Galea электроустановочное оборудование | PL2 | 1 | ШТ | 4684.572 | Под заказ Т2 | не подлежит сертификации | 2020-12-31 |  |  | 0.151 | 0.75042 | 379 | 99 | 20 |  | 3245067712092
771210 | G.Life Л. п. выкл. D.BRONZE | Клавиша - Galea Life - простая - Dark Bronze | Legrand | ЭУИ Luxe | 572 | Pro 21 / Galea электроустановочное оборудование | PL2 | 10 | ШТ | 462.468 | На складе | не подлежит сертификации | 2020-12-31 |  |  | 0.243 | 1.0575 | 235 | 75 | 60 |  | 3245067712108
771211 | G.Life Л.п. выкл. с инд. D.BR. | Клавиша - Galea Life - простая с индикацией, с информационной пиктограммой - Dark Bronze | Legrand | ЭУИ Luxe | 572 | Pro 21 / Galea электроустановочное оборудование | PL2 | 1 | ШТ | 985.14 | Под заказ Т2 | не подлежит сертификации | 2020-12-31 |  |  | 0.028 | 0.147 | 70 | 60 | 35 |  | 3245067712115
771212 | G.LifeЛ.п.д.дв.выкл.D. BR. | Клавиша - Galea Life - двойная - Dark Bronze | Legrand | ЭУИ Luxe | 572 | Pro 21 / Galea электроустановочное оборудование | PL2 | 10 | ШТ | 692.592 | На складе | не подлежит сертификации | 2020-12-31 |  |  | 0.252 | 1.0575 | 235 | 75 | 60 |  | 3245067712122
771214 | G.LifeКлав.дв.д.упр.рольст. | Клавиша - Galea Life - двойная для механизмов управления рольставнями Кат. № 7 758 04/14 - Dark Bronze | Legrand | ЭУИ Luxe | 572 | Pro 21 / Galea электроустановочное оборудование | PL2 | 1 | ШТ | 1222.452 | На складе | не подлежит сертификации | 2020-12-31 |  |  | 0.027 | 0.147 | 70 | 60 | 35 |  | 3245067712146
771215 | G.LifeКлав.д. двухп. выкл. | Клавиша - Galea Life - двухполюсная 0/1 - Dark Bronze | Legrand | ЭУИ Luxe | 572 | Pro 21 / Galea электроустановочное оборудование | PL2 | 1 | ШТ | 883.836 | Под заказ Т2 | не подлежит сертификации | 2020-12-31 |  |  | 0.029 | 0.147 | 70 | 60 | 35 |  | 3245067712153
771217 | G.Life Кноп.с/этикеткой d.br. | Клавиша - Galea Life - с держателем этикеток - Dark Bronze | Legrand | ЭУИ Luxe | 572 | Pro 21 / Galea электроустановочное оборудование | PL2 | 1 | ШТ | 1808.172 | Под заказ Т2 | не подлежит сертификации | 2020-12-31 |  |  | 0.028 | 0.147 | 70 | 60 | 35 |  | 3245067712177
771218 | G.LifeКлав.д.двухп.выкл.с инд. | Клавиша - Galea Life - двухполюсная с индикацией - Dark Bronze | Legrand | ЭУИ Luxe | 572 | Pro 21 / Galea электроустановочное оборудование | PL2 | 1 | ШТ | 1697.208 | Под заказ Т2 | не подлежит сертификации | 2020-12-31 |  |  | 0.028 | 0.147 | 70 | 60 | 35 |  | 3245067712184
771219 | G.Life Лиц.п.универс.46,5D.BR. | Лицевая панель - Galea Life - универсальная - Dark Bronze | Legrand | ЭУИ Luxe | 572 | Pro 21 / Galea электроустановочное оборудование | PL2 | 10 | ШТ | 508.608 | На складе | не подлежит сертификации | 2020-12-31 |  |  | 0.09 | 1.0575 | 235 | 75 | 60 |  | 3245067712191
771220 | Панель лицев роз 2К+З DBR GL | Лицевая панель - Galea Life - для розетки 2К+З - Dark Bronze | Legrand | ЭУИ Luxe | 572 | Pro 21 / Galea электроустановочное оборудование | PL2 | 10 | ШТ | 435.384 | На складе | не подлежит сертификации | 2021-12-31 |  |  | 0.273 | 1.0575 | 235 | 75 | 60 |  | 3245067712207
771221 | G.Life Лиц. п.роз. 2К+З,шт | Лицевая панель - Galea Life - для розетки 2К+З - с защитными шторками - Dark Bronze | Legrand | ЭУИ Luxe | 572 | Pro 21 / Galea электроустановочное оборудование | PL2 | 1 | ШТ | 729.132 | На складе | не подлежит сертификации | 2021-12-31 |  |  | 0.03 | 0.147 | 70 | 60 | 35 |  | 3245067712214
771222 | G.Life Л.п. д.роз. 2К+З,шт,кр. | Лицевая панель - Galea Life - для розетки 2К+З - с защитными шторками + крышка - Dark Bronze | Legrand | ЭУИ Luxe | 572 | Pro 21 / Galea электроустановочное оборудование | PL2 | 1 | ШТ | 1005.984 | На складе | не подлежит сертификации | 2021-12-31 |  |  | 0.033 | 0.147 | 70 | 60 | 35 |  | 3245067712221
771224 | G.L.Р.2К+Зс мех.выт.+л.п.D.BR. | Розетка - Galea Life - с механическим выталкиванием вилки - 2К+3 - лицевая панель - Dark Bronze | Legrand | ЭУИ Luxe | 572 | Pro 21 / Galea электроустановочное оборудование | PL2 | 5 | ШТ | 1842.084 | Под заказ Т2 | сертифицировано | 2019-03-03 |  |  | 0.5 | 3.135 | 457 | 98 | 70 |  | 3245067712245
771225 | G.Life Л.п.дв.роз.колонки,D.BR | Лицевая панель - Galea Life - для двойной розетки для колонки - Кат. № 7 757 84 - Dark Bronze | Legrand | ЭУИ Luxe | 572 | Pro 21 / Galea электроустановочное оборудование | PL2 | 1 | ШТ | 979.56 | На складе | не подлежит сертификации | 2021-12-31 |  |  | 0.021 | 0.147 | 70 | 60 | 35 |  | 3245067712252
771226 | G.Life Л. п. роз. 2К d. bronze | Лицевая панель - Galea Life - для розетки 2К - Dark Bronze | Legrand | ЭУИ Luxe | 572 | Pro 21 / Galea электроустановочное оборудование | PL2 | 10 | ШТ | 429.3 | Под заказ Т2 | не подлежит сертификации | 2021-12-31 |  |  | 0.256 | 1.0575 | 235 | 75 | 60 |  | 3245067712269
771227 | G.L.Лиц.п.д/роз.2К+З фр.D.BR. | Лиц. Панель Для Роз. 2к+З, Фр. | Legrand | ЭУИ Luxe | 572 | Pro 21 / Galea электроустановочное оборудование | PL2 | 10 | ШТ | 264.648 | Под заказ Т2 | не подлежит сертификации | 2021-12-31 |  |  | 0.251 | 1.0575 | 235 | 75 | 60 |  | 3245067712276
771228 | Gal.Л.п.д/роз.2К+З шт.фр.D.BR. | Лиц. Пан. Для Роз. 2к+З,Шт,Фр. | Legrand | ЭУИ Luxe | 572 | Pro 21 / Galea электроустановочное оборудование | PL2 | 10 | ШТ | 305.448 | Под заказ Т2 | не подлежит сертификации | 2021-12-31 |  |  | 0.294 | 1.0575 | 235 | 75 | 60 |  | 3245067712283
771230 | G.Life Роз. 2х2К+З,DARK BRONZE | Двойная розетка - Galea Life - 2х2К+3 - винтовые клеммы - в сборе - Dark Bronze | Legrand | ЭУИ Luxe | 572 | Pro 21 / Galea электроустановочное оборудование | PL2 | 5 | ШТ | 1608.648 | На складе | сертифицировано | 2023-04-17 |  |  | 0.6 | 3.1729 | 305 | 103 | 101 |  | 3245067712306
771231 | G.Life Роз.2х2К+З, D. br. Шт. | Двойная розетка - Galea Life - 2х2К+3 - винтовые клеммы - с защитными шторками - в сборе - Dark Bronze | Legrand | ЭУИ Luxe | 572 | Pro 21 / Galea электроустановочное оборудование | PL2 | 5 | ШТ | 2559.828 | Под заказ Т2 | сертифицировано | 2023-04-17 |  |  | 0.611 | 3.1729 | 305 | 103 | 101 |  | 3245067712313
771232 | G.Life Л.п. д/роз. 2х2К DR.BR. | Лиц. Панель Для Роз. 2х2к | Legrand | ЭУИ Luxe | 572 | Pro 21 / Galea электроустановочное оборудование | PL2 | 5 | ШТ | 1077.192 | Под заказ Т2 | не подлежит сертификации | 2021-12-31 |  |  | 0.208 | 1.08 | 120 | 100 | 90 |  | 3245067712320
771233 | G.Life Р.2х2К+З,D.BR.шт.авт. | Двойная розетка - Galea Life - 2х2К+3 - автоматические клеммы - с защитными шторками - в сборе - Dark Bronze | Legrand | ЭУИ Luxe | 572 | Pro 21 / Galea электроустановочное оборудование | PL2 | 5 | ШТ | 2792.268 | Под заказ Т2 | сертифицировано | 2023-04-17 |  |  | 0.672 | 3.2025 | 305 | 105 | 100 |  | 3245067712337
771234 | G.Life Л.п. д.вкл.с инд d.br. | Клавиша - Galea Life - простая - с индикацией - Dark Bronze | Legrand | ЭУИ Luxe | 572 | Pro 21 / Galea электроустановочное оборудование | PL2 | 1 | ШТ | 967.164 | На складе | не подлежит сертификации | 2020-12-31 |  |  | 0.028 | 0.147 | 70 | 60 | 35 |  | 3245067712344
771235 | Лиц. панель для роз. 2х2К,фр. | Лиц. Панель Для Роз. 2х2к,Фр. | Legrand | ЭУИ Luxe | 572 | Pro 21 / Galea электроустановочное оборудование | PL2 | 5 | ШТ | 884.736 | Под заказ Т2 | не подлежит сертификации | 2021-12-31 |  |  | 0.221 | 1.08 | 120 | 100 | 90 |  | 3245067712351
771241 | G.Life Л.п.д.авт.светоук.D.BR | Лицевая панель - Galea Life - для блока аварийного освещения - Dark Bronze | Legrand | ЭУИ Luxe | 572 | Pro 21 / Galea электроустановочное оборудование | PL2 | 1 | ШТ | 1192.044 | Под заказ Т2 | не подлежит сертификации | 2021-12-31 |  |  | 0.013 | 0.105 | 60 | 70 | 25 |  | 3245067712412
771242 | G.L.Лиц.п.д/тел роз. TАЕ D.BR. | Лиц. Панель Для Тел Роз. TAE | Legrand | ЭУИ Luxe | 572 | Pro 21 / Galea электроустановочное оборудование | PL2 | 10 | ШТ | 1429.752 | Под заказ Т2 | не подлежит сертификации | 2021-12-31 |  |  | 0.143 | 1.0575 | 235 | 75 | 60 |  | 3245067712429
771244 | G.LifeКлав.с пикт.Лампа DR.BR. | Клавиша - Galea Life - простая - с пиктограммой ''лампа'' - Dark Bronze | Legrand | ЭУИ Luxe | 572 | Pro 21 / Galea электроустановочное оборудование | PL2 | 10 | ШТ | 471.024 | Под заказ Т2 | не подлежит сертификации | 2020-12-31 |  |  | 0.242 | 1.0575 | 235 | 75 | 60 |  | 3245067712443
771246 | G.LifeКлав.с пикт.ЗвонокDR.BR. | Клавиша - Galea Life - простая - с пиктограммой ''звонок'' - Dark Bronze | Legrand | ЭУИ Luxe | 572 | Pro 21 / Galea электроустановочное оборудование | PL2 | 10 | ШТ | 481.956 | Под заказ Т2 | не подлежит сертификации | 2020-12-31 |  |  | 0.244 | 1.0575 | 235 | 75 | 60 |  | 3245067712467
771247 | G.L.Лиц.п.д/тел роз. TDO D.BR. | Лиц. Панель Для Тел Роз. Tdo | Legrand | ЭУИ Luxe | 572 | Pro 21 / Galea электроустановочное оборудование | PL2 | 10 | ШТ | 1429.752 | Под заказ Т2 | не подлежит сертификации | 2021-12-31 |  |  | 0.143 | 1.0575 | 235 | 75 | 60 |  | 3245067712474
771248 | GL Кл.прос.с пикт.'Лест.'D.BR. | Клавиша - Galea Life - простая - с пиктограммой ''лестница'' - Dark Bronze | Legrand | ЭУИ Luxe | 572 | Pro 21 / Galea электроустановочное оборудование | PL2 | 10 | ШТ | 459.36 | Под заказ Т2 | не подлежит сертификации | 2020-12-31 |  |  | 0.242 | 1.0575 | 235 | 75 | 60 |  | 3245067712481
771253 | G.LifeЛ.п.д/эл.термостатаD.BR | Лицевая панель - Galea Life - для электронного комнатного термостата Кат. № 7 758 68 - Dark Bronze | Legrand | ЭУИ Luxe | 572 | Pro 21 / Galea электроустановочное оборудование | PL2 | 1 | ШТ | 2152.392 | Под заказ Т2 | не подлежит сертификации | 2021-12-31 |  |  | 0.023 | 0.147 | 70 | 60 | 35 |  | 3245067712535
771254 | G.L.Л.п.д/выкл.с кл.-карт.D.BR | Лицевая панель - Galea Life - для выключателя с ключом-картой - Dark Bronze | Legrand | ЭУИ Luxe | 572 | Pro 21 / Galea электроустановочное оборудование | PL2 | 1 | ШТ | 1042.704 | Под заказ Т2 | не подлежит сертификации | 2020-12-31 |  |  | 0.022 | 0.147 | 70 | 60 | 35 |  | 3245067712542
771257 | G.L.Л.п.д/упр.вент/вык.зад.вр. | Лицевая панель - Galea Life - для управления вентиляцией и выключателя с задержкой срабатывания - Dark Bronze | Legrand | ЭУИ Luxe | 572 | Pro 21 / Galea электроустановочное оборудование | PL2 | 1 | ШТ | 1606.536 | Под заказ Т2 | не подлежит сертификации | 2020-12-31 |  |  | 0.017 | 0.147 | 70 | 60 | 35 |  | 3245067712573
771258 | Gal.Лиц.п.д/роз.VDIкат.5Е D.BR | Лицевая панель Для Роз. VDI Cat. 5е | Legrand | ЭУИ Luxe | 572 | Pro 21 / Galea электроустановочное оборудование | PL2 | 1 | ШТ | 1766.772 | Под заказ Т2 | не подлежит сертификации | 2021-12-31 |  |  | 0.019 | 0.147 | 70 | 60 | 35 |  | 3245067712580
771259 | G.LifeЛ.п.д.светор.1000ВтD.BR | Лицевая панель - Galea Life - для светорегулятора 1000 Вт Кат. № 7 759 10 - Dark Bronze | Legrand | ЭУИ Luxe | 572 | Pro 21 / Galea электроустановочное оборудование | PL2 | 1 | ШТ | 4818.384 | Под заказ Т2 | не подлежит сертификации | 2021-12-31 |  |  | 0.025 | 0.147 | 70 | 60 | 35 |  | 3245067712597
771260 | G.Life Л.п. светор. D. br. | Лицевая панель - Galea Life - для светорегулятора 420 Вт Кат. № 7 759 03 - Dark Bronze | Legrand | ЭУИ Luxe | 572 | Pro 21 / Galea электроустановочное оборудование | PL2 | 1 | ШТ | 973.548 | Под заказ Т2 | не подлежит сертификации | 2021-12-31 |  |  | 0.027 | 0.147 | 70 | 60 | 35 |  | 3245067712603
771262 | GL Р.2К+З,D. BRONZE,л.п. | Розетка - Galea Life - немецкий стандарт - 2К+3 - лицевая панель Dark Bronze | Legrand | ЭУИ Luxe | 572 | Pro 21 / Galea электроустановочное оборудование | PL2 | 10 | ШТ | 1197.168 | Под заказ Т2 | сертифицировано | 2019-03-03 |  |  | 1.029 | 3.8019 | 395 | 175 | 55 |  | 3245067712627
771263 | GL Р.2К+З,D. BR., шт.,лиц.пан. | Розетка - Galea Life - немецкий стандарт - 2К+3 - с защитными шторками - лицевая панель Dark Bronze | Legrand | ЭУИ Luxe | 572 | Pro 21 / Galea электроустановочное оборудование | PL2 | 10 | ШТ | 1308.132 | Под заказ Т2 | сертифицировано | 2019-03-03 |  |  | 1.044 | 3.8019 | 395 | 175 | 55 |  | 3245067712634
771264 | GL Р.2К+З,DARK BR,шт.,с кр. | Розетка - Galea Life - немецкий стандарт - 2К+3 - с защитными шторками - с крышкой - лицевая панель Dark Bronze | Legrand | ЭУИ Luxe | 572 | Pro 21 / Galea электроустановочное оборудование | PL2 | 10 | ШТ | 1711.704 | Под заказ Т2 | сертифицировано | 2019-03-03 |  |  | 1.056 | 3.8019 | 395 | 175 | 55 |  | 3245067712641
771266 | G.Life Л.п. д.роз.TVD. BR. | Лицевая панель - Galea Life - для простой розетки TV Кат. № 7 759 65/66/77 и 7 756 80 - Dark Bronze | Legrand | ЭУИ Luxe | 572 | Pro 21 / Galea электроустановочное оборудование | PL2 | 1 | ШТ | 580.788 | На складе | не подлежит сертификации | 2021-12-31 |  |  | 0.025 | 0.147 | 70 | 60 | 35 |  | 3245067712665
771267 | Адаптер 45x45мм Dbronz | Адаптер 45x45мм Dbronz | Legrand | ЭУИ Luxe | 572 | Pro 21 / Galea электроустановочное оборудование | PL2 | 1 | ШТ | 1552.584 | Под заказ Т2 | не подлежит сертификации | 2021-12-31 |  |  | 0.012 | 0.147 | 70 | 60 | 35 |  | 3245067712672
771268 | G.Life Л. п. д.пов.светор.D.BR | Лицевая панель - Galea Life - для поворотных светорегуляторов 400 Вт, 600 Вт Кат. № 7 756 54 - Dark Bronze | Legrand | ЭУИ Luxe | 572 | Pro 21 / Galea электроустановочное оборудование | PL2 | 1 | ШТ | 1456.224 | На складе | не подлежит сертификации | 2021-12-31 |  |  | 0.029 | 0.147 | 70 | 60 | 35 |  | 3245067712689
771272 | G.Life Л.п. TV-RD DARK BRONZE | Лицевая панель - Galea Life - для розетки TV-FM Кат. № 7 757 86/87/88 - Dark Bronze | Legrand | ЭУИ Luxe | 572 | Pro 21 / Galea электроустановочное оборудование | PL2 | 1 | ШТ | 970.572 | Под заказ Т2 | не подлежит сертификации | 2021-12-31 |  |  | 0.02 | 0.147 | 70 | 60 | 35 |  | 3245067712726
771273 | G.Life Л.п. TV-RD-SAT D. BR. | Лицевая панель - Galea Life - для розетки TV-FM-SAT Кат. № 7 757 89/90/91 - Dark Bronze | Legrand | ЭУИ Luxe | 572 | Pro 21 / Galea электроустановочное оборудование | PL2 | 1 | ШТ | 979.56 | На складе | не подлежит сертификации | 2021-12-31 |  |  | 0.022 | 0.147 | 70 | 60 | 35 |  | 3245067712733
771275 | G.Life Л.п.д.телеф.и RJ D.BR. | Лицевая панель - Galea Life - с держателем этикеток для информационной розетки RJ45 1 или 2 выхода - Dark Bronze | Legrand | ЭУИ Luxe | 572 | Pro 21 / Galea электроустановочное оборудование | PL2 | 1 | ШТ | 1331.052 | На складе | не подлежит сертификации | 2021-12-31 |  |  | 0.023 | 0.147 | 70 | 60 | 35 |  | 3245067712757
771276 | G.L.Л.п.д/роз.VDI вых.60°D.BR. | Лицевая панель - Galea Life - для розетки VDI выход - 60 град. - Dark Bronze | Legrand | ЭУИ Luxe | 572 | Pro 21 / Galea электроустановочное оборудование | PL2 | 1 | ШТ | 1546.632 | Под заказ Т2 | не подлежит сертификации | 2021-12-31 |  |  | 0.022 | 0.147 | 70 | 60 | 35 |  | 3245067712764
771278 | G.Life Заглушка D.BR. | Заглушка - Galea Life - без фиксатора кабеля - лицевая панель - Dark Bronze | Legrand | ЭУИ Luxe | 572 | Pro 21 / Galea электроустановочное оборудование | PL2 | 1 | ШТ | 1917.756 | На складе | не подлежит сертификации | 2020-12-31 |  |  | 0.092 | 0.6768 | 100 | 94 | 72 |  | 3245067712788
771279 | G.Life Л.п.д/дв.вкл.с индD.BR. | Клавиша - Galea Life - двойная - с индикацией - Dark Bronze | Legrand | ЭУИ Luxe | 572 | Pro 21 / Galea электроустановочное оборудование | PL2 | 1 | ШТ | 1277.328 | На складе | не подлежит сертификации | 2020-12-31 |  |  | 0.029 | 0.147 | 70 | 60 | 35 |  | 3245067712795
771284 | G.Life Л.п. д.инф.Роз.D.BR | Лицевая панель - Galea Life - с выходом 60 град. для волоконно-оптической розетки с держателем этикеток - Dark Bronze | Legrand | ЭУИ Luxe | 572 | Pro 21 / Galea электроустановочное оборудование | PL2 | 1 | ШТ | 1432.224 | Под заказ Т2 | не подлежит сертификации | 2021-12-31 |  |  | 0.019 | 0.147 | 70 | 60 | 35 |  | 3245067712849
771285 | G.Life Л.п.д.вывода каб.D.BR. | Лицевая панель - Galea Life - для вывода кабеля - Dark Bronze | Legrand | ЭУИ Luxe | 572 | Pro 21 / Galea электроустановочное оборудование | PL2 | 1 | ШТ | 798.144 | На складе | не подлежит сертификации | 2020-12-31 |  |  | 0.022 | 0.147 | 70 | 60 | 35 |  | 3245067712856
771286 | IN ONE - диммер станд. D. br. | Лицевая панель - Galea Life - для светорегуляторов Кат. № 7 756 52/53 - Dark Bronze | Legrand | ЭУИ Luxe | 572 | Pro 21 / Galea электроустановочное оборудование | PL2 | 1 | ШТ | 1483.704 | На складе | не подлежит сертификации | 2021-12-31 |  |  | 0.022 | 0.147 | 70 | 60 | 35 |  | 3245067712863
771289 | G.L.Л.п.TV-RD-SAT,3 отв.,D.BR. | Лиц.П. TV-RD-SAT,3 Отв.,Dark Bronze | Legrand | ЭУИ Luxe | 572 | Pro 21 / Galea электроустановочное оборудование | PL2 | 1 | ШТ | 1456.224 | Под заказ Т2 | не подлежит сертификации | 2021-12-31 |  |  | 0.017 | 0.147 | 70 | 60 | 35 |  | 3245067712894
771295 | G.Life Л. п. тел розRJ12,d.br | Лицевая панель - Galea Life - для телефонной розетки RJ11 и RJ ISDN - Dark Bronze | Legrand | ЭУИ Luxe | 572 | Pro 21 / Galea электроустановочное оборудование | PL2 | 1 | ШТ | 527.208 | На складе | не подлежит сертификации | 2021-12-31 |  |  | 0.023 | 0.147 | 70 | 60 | 35 |  | 3245067712955
771296 | G.L.Накладка к мех.D.BR.PRO21 | Накладка К Мех-Му Pro21 | Legrand | ЭУИ Luxe | 572 | Pro 21 / Galea электроустановочное оборудование | PL2 | 1 | ШТ | 3574.404 | Под заказ Т2 | не подлежит сертификации | 2021-12-31 |  |  | 0.016 | 0.147 | 70 | 60 | 35 |  | 3245067712962
771299 | G.L.Л.п.д/адаптера 50х50 D.BR | Лиц. Панель Для Адаптера 50х50 | Legrand | ЭУИ Luxe | 572 | Pro 21 / Galea электроустановочное оборудование | PL2 | 1 | ШТ | 1019.724 | Под заказ Т2 | не подлежит сертификации | 2021-12-31 |  |  | 0.014 | 0.147 | 70 | 60 | 35 |  | 3245067712993
771300 | G.Life Л.п.пр.роз.колонки,alum | Лицевая панель - Galea Life - для одиночной розетка для колонок - Кат. № 7 757 85 - Aluminium | Legrand | ЭУИ Luxe | 572 | Pro 21 / Galea электроустановочное оборудование | PL2 | 1 | ШТ | 979.56 | Под заказ Т1 | не подлежит сертификации | 2021-12-31 |  |  | 0.022 | 0.147 | 70 | 60 | 35 |  | 3245067713006
771301 | Рамка 1п Aluminium GL | Рамка - Galea Life - 1 пост - Aluminium | Legrand | ЭУИ Luxe | 572 | Pro 21 / Galea электроустановочное оборудование | PL2 | 5 | ШТ | 735.876 | На складе | не подлежит сертификации | 2020-12-31 |  |  | 0.155 | 0.6768 | 100 | 94 | 72 |  | 3245067713013
771302 | Рамка 2п гор Aluminium GL | Рамка - Galea Life - 2 поста - горизонтальный монтаж - Aluminium | Legrand | ЭУИ Luxe | 572 | Pro 21 / Galea электроустановочное оборудование | PL2 | 2 | ШТ | 1400.268 | На складе | не подлежит сертификации | 2020-12-31 |  |  | 0.101 | 0.41563 | 175 | 95 | 25 |  | 3245067713020
771303 | Рамка 3п гор Aluminium GL | Рамка - Galea Life - 3 поста - горизонтальный монтаж - Aluminium | Legrand | ЭУИ Luxe | 572 | Pro 21 / Galea электроустановочное оборудование | PL2 | 2 | ШТ | 2248.62 | На складе | не подлежит сертификации | 2020-12-31 |  |  | 0.141 | 0.456 | 240 | 95 | 20 |  | 3245067713037
771304 | Рамка 4п гор Aluminium GL | Рамка - Galea Life - 4 поста - горизонтальный монтаж - Aluminium | Legrand | ЭУИ Luxe | 572 | Pro 21 / Galea электроустановочное оборудование | PL2 | 1 | ШТ | 3659.064 | На складе | не подлежит сертификации | 2020-12-31 |  |  | 0.107 | 0.6138 | 310 | 99 | 20 |  | 3245067713044
771305 | Рамка 5п гор Aluminium GL | Рамка - Galea Life - 5 постов - горизонтальный монтаж - Aluminium | Legrand | ЭУИ Luxe | 572 | Pro 21 / Galea электроустановочное оборудование | PL2 | 1 | ШТ | 4684.572 | На складе | не подлежит сертификации | 2020-12-31 |  |  | 0.126 | 0.75042 | 379 | 99 | 20 |  | 3245067713051
771306 | Рамка 2п вер Aluminium GL | Рамка - Galea Life - 2 поста - вертикальный монтаж - Aluminium | Legrand | ЭУИ Luxe | 572 | Pro 21 / Galea электроустановочное оборудование | PL2 | 2 | ШТ | 1400.268 | На складе | не подлежит сертификации | 2020-12-31 |  |  | 0.116 | 0.41563 | 175 | 95 | 25 |  | 3245067713068
771307 | Рамка 3п вер Aluminium GL | Рамка - Galea Life - 3 поста - вертикальный монтаж - Aluminium | Legrand | ЭУИ Luxe | 572 | Pro 21 / Galea электроустановочное оборудование | PL2 | 2 | ШТ | 2248.62 | Под заказ Т1 | не подлежит сертификации | 2020-12-31 |  |  | 0.165 | 0.456 | 240 | 95 | 20 |  | 3245067713075
771308 | Рамка 4п вер Aluminium GL | Рамка - Galea Life - 4 поста - вертикальный монтаж - Aluminium | Legrand | ЭУИ Luxe | 572 | Pro 21 / Galea электроустановочное оборудование | PL2 | 1 | ШТ | 3659.064 | Под заказ Т2 | не подлежит сертификации | 2020-12-31 |  |  | 0.124 | 0.6138 | 310 | 99 | 20 |  | 3245067713082
771309 | Рамка 5п вер Aluminium GL | Рамка - Galea Life - 5 постов - вертикальный монтаж - Aluminium | Legrand | ЭУИ Luxe | 572 | Pro 21 / Galea электроустановочное оборудование | PL2 | 1 | ШТ | 4684.572 | Под заказ Т2 | не подлежит сертификации | 2020-12-31 |  |  | 0.152 | 0.75042 | 379 | 99 | 20 |  | 3245067713099
771310 | G.Life Л. п. выкл. Aluminium | Клавиша - Galea Life - простая - Aluminium | Legrand | ЭУИ Luxe | 572 | Pro 21 / Galea электроустановочное оборудование | PL2 | 10 | ШТ | 461.892 | На складе | не подлежит сертификации | 2020-12-31 |  |  | 0.243 | 1.0575 | 235 | 75 | 60 |  | 3245067713105
771311 | G.Life Л.п.д/выкл.с инд.Alum. | Клавиша - Galea Life - простая с индикацией, с информационной пиктограммой - Aluminium | Legrand | ЭУИ Luxe | 572 | Pro 21 / Galea электроустановочное оборудование | PL2 | 1 | ШТ | 985.14 | Под заказ Т1 | не подлежит сертификации | 2020-12-31 |  |  | 0.028 | 0.147 | 70 | 60 | 35 |  | 3245067713112
771312 | G.Life Л.п. Для дв выкл. Alum | Клавиша - Galea Life - двойная - Aluminium | Legrand | ЭУИ Luxe | 572 | Pro 21 / Galea электроустановочное оборудование | PL2 | 10 | ШТ | 692.592 | На складе | не подлежит сертификации | 2020-12-31 |  |  | 0.248 | 1.0575 | 235 | 75 | 60 |  | 3245067713129
771314 | G.Life Л.п.дв.д.упр.рольст.AL. | Клавиша - Galea Life - двойная для механизмов управления рольставнями Кат. № 7 758 04/14 - Aluminium | Legrand | ЭУИ Luxe | 572 | Pro 21 / Galea электроустановочное оборудование | PL2 | 1 | ШТ | 1222.452 | Под заказ Т2 | не подлежит сертификации | 2020-12-31 |  |  | 0.029 | 0.147 | 70 | 60 | 35 |  | 3245067713143
771315 | G.Life Клав.д/двухп.выкл.ALUM | Клавиша - Galea Life - двухполюсная 0/1 - Aluminium | Legrand | ЭУИ Luxe | 572 | Pro 21 / Galea электроустановочное оборудование | PL2 | 1 | ШТ | 900.204 | Под заказ Т2 | не подлежит сертификации | 2020-12-31 |  |  | 0.027 | 0.147 | 70 | 60 | 35 |  | 3245067713150
771317 | G.L.Клав.с держ.эт.ALUM | Клавиша - Galea Life - с держателем этикеток - Aluminium | Legrand | ЭУИ Luxe | 572 | Pro 21 / Galea электроустановочное оборудование | PL2 | 1 | ШТ | 1808.172 | Под заказ Т2 | не подлежит сертификации | 2020-12-31 |  |  | 0.028 | 0.147 | 70 | 60 | 35 |  | 3245067713174
771318 | G.LifeКл.д/двухп.выкл.с инд.AL | Клавиша - Galea Life - двухполюсная с индикацией - Aluminium | Legrand | ЭУИ Luxe | 572 | Pro 21 / Galea электроустановочное оборудование | PL2 | 1 | ШТ | 1728.636 | Под заказ Т2 | не подлежит сертификации | 2020-12-31 |  |  | 0.028 | 0.147 | 70 | 60 | 35 |  | 3245067713181
771319 | G.Life Л.п. универс. 46,5ALUM | Лицевая панель - Galea Life - универсальная - Aluminium | Legrand | ЭУИ Luxe | 572 | Pro 21 / Galea электроустановочное оборудование | PL2 | 10 | ШТ | 508.608 | Под заказ Т2 | не подлежит сертификации | 2020-12-31 |  |  | 0.089 | 1.0575 | 235 | 75 | 60 |  | 3245067713198
771320 | Панель лицев роз 2К+З ALM GL | Лицевая панель - Galea Life - для розетки 2К+З - Aluminium | Legrand | ЭУИ Luxe | 572 | Pro 21 / Galea электроустановочное оборудование | PL2 | 10 | ШТ | 375.672 | На складе | не подлежит сертификации | 2021-12-31 | Будет удален |  | 0.265 | 1.0575 | 235 | 75 | 60 |  | 3245067713204
771321 | G.Life Л. п. роз.2К+З,шт Alum | Лицевая панель - Galea Life - для розетки 2К+З - с защитными шторками - Aluminium | Legrand | ЭУИ Luxe | 572 | Pro 21 / Galea электроустановочное оборудование | PL2 | 1 | ШТ | 697.44 | На складе | не подлежит сертификации | 2021-12-31 |  |  | 0.03 | 0.147 | 70 | 60 | 35 |  | 3245067713211
771322 | G.Life Л.п.д.роз.2К+З,шт,кр.AL | Лицевая панель - Galea Life - для розетки 2К+З - с защитными шторками + крышка - Aluminium | Legrand | ЭУИ Luxe | 572 | Pro 21 / Galea электроустановочное оборудование | PL2 | 1 | ШТ | 1005.984 | На складе | не подлежит сертификации | 2021-12-31 |  |  | 0.033 | 0.147 | 70 | 60 | 35 |  | 3245067713228
771324 | G.L.Р.2К+Зс мех.выт.+л.п.ALUM | Розетка - Galea Life - с механическим выталкиванием вилки - 2К+3 - лицевая панель - aluminium | Legrand | ЭУИ Luxe | 572 | Pro 21 / Galea электроустановочное оборудование | PL2 | 5 | ШТ | 1851.072 | Под заказ Т2 | сертифицировано | 2019-03-03 |  |  | 0.498 | 3.135 | 457 | 98 | 70 |  | 3245067713242
771325 | G.Life Л.п.дв.роз.колонки,al. | Лицевая панель - Galea Life - для двойной розетки для колонки - Кат. № 7 757 84 - Aluminium | Legrand | ЭУИ Luxe | 572 | Pro 21 / Galea электроустановочное оборудование | PL2 | 1 | ШТ | 975.312 | Под заказ Т2 | не подлежит сертификации | 2021-12-31 |  |  | 0.02 | 0.147 | 70 | 60 | 35 |  | 3245067713259
771326 | G.Life Л.п. роз. 2К, Alum | Лицевая панель - Galea Life - для розетки 2К - Aluminium | Legrand | ЭУИ Luxe | 572 | Pro 21 / Galea электроустановочное оборудование | PL2 | 10 | ШТ | 435.588 | Под заказ Т2 | не подлежит сертификации | 2021-12-31 |  |  | 0.259 | 1.0575 | 235 | 75 | 60 |  | 3245067713266
771327 | G.L.Лиц.п.д/роз.2К+З фр.ALUM | Galea Life Лиц. Панель Для Роз. 2К+З, Фр. | Legrand | ЭУИ Luxe | 572 | Pro 21 / Galea электроустановочное оборудование | PL2 | 10 | ШТ | 268.512 | Под заказ Т2 | не подлежит сертификации | 2021-12-31 |  |  | 0.258 | 1.0575 | 235 | 75 | 60 |  | 3245067713273
771328 | Gal.Л.п.д/роз.2К+З шт.фр.ALUM | Galea Life Лицевая панель Для Роз. 2К+З,Шт,Фр. | Legrand | ЭУИ Luxe | 572 | Pro 21 / Galea электроустановочное оборудование | PL2 | 10 | ШТ | 257.472 | Под заказ Т2 | не подлежит сертификации | 2021-12-31 |  |  | 0.283 | 1.0575 | 235 | 75 | 60 |  | 3245067713280
771330 | G.Life Роз. 2х2К+З, alum. шт. | Двойная розетка - Galea Life - 2х2К+3 - винтовые клеммы - в сборе - aluminium | Legrand | ЭУИ Luxe | 572 | Pro 21 / Galea электроустановочное оборудование | PL2 | 5 | ШТ | 1624.26 | На складе | сертифицировано | 2023-04-17 |  |  | 0.637 | 3.2025 | 305 | 105 | 100 |  | 3245067713303
771331 | G.Life Роз. 2х2К+З, alum. шт. | Двойная розетка - Galea Life - 2х2К+3 - винтовые клеммы - с защитными шторками - в сборе - aluminium | Legrand | ЭУИ Luxe | 572 | Pro 21 / Galea электроустановочное оборудование | PL2 | 5 | ШТ | 2597.292 | Под заказ Т2 | сертифицировано | 2023-04-17 |  |  | 0.645 | 3.2025 | 305 | 105 | 100 |  | 3245067713310
771332 | G.Life Л.п. д.роз.2х2К Allum | Galea Life Лиц. Панель Для Роз. 2х2к | Legrand | ЭУИ Luxe | 572 | Pro 21 / Galea электроустановочное оборудование | PL2 | 5 | ШТ | 1092.96 | Под заказ Т2 | не подлежит сертификации | 2021-12-31 |  |  | 0.214 | 1.08 | 120 | 100 | 90 |  | 3245067713327
771333 | G.Life Р.2х2К+З,al.шт.,авт. | Двойная розетка - Galea Life - 2х2К+3 - автоматические клеммы - с защитными шторками - в сборе - Aluminium | Legrand | ЭУИ Luxe | 572 | Pro 21 / Galea электроустановочное оборудование | PL2 | 5 | ШТ | 2696.796 | Под заказ Т2 | сертифицировано | 2023-04-17 |  |  | 0.661 | 3.1729 | 305 | 103 | 101 |  | 3245067713334
771334 | G.Life Л.п. д/вкл. с инд alum | Клавиша - Galea Life - простая - с индикацией - Aluminium | Legrand | ЭУИ Luxe | 572 | Pro 21 / Galea электроустановочное оборудование | PL2 | 1 | ШТ | 981.312 | На складе | не подлежит сертификации | 2020-12-31 |  |  | 0.026 | 0.147 | 70 | 60 | 35 |  | 3245067713341
771335 | Лиц. панель для роз. 2х2К,фр. | Galea Life Лиц. Панель Для Роз. 2х2к,Фр. | Legrand | ЭУИ Luxe | 572 | Pro 21 / Galea электроустановочное оборудование | PL2 | 5 | ШТ | 897.684 | Под заказ Т2 | не подлежит сертификации | 2021-12-31 |  |  | 0.205 | 1.08 | 120 | 100 | 90 |  | 3245067713358
771341 | G.Life Л.п.д/авт.светоук.ALUM | Лицевая панель - Galea Life - для блока аварийного освещения - Aluminium | Legrand | ЭУИ Luxe | 572 | Pro 21 / Galea электроустановочное оборудование | PL2 | 1 | ШТ | 1187.496 | Под заказ Т2 | не подлежит сертификации | 2021-12-31 |  |  | 0.013 | 0.147 | 70 | 60 | 35 |  | 3245067713419
771342 | G.Life Л.п. для тел роз. TАЕ | Galea Life Лиц. Панель Для Тел Роз. TAE | Legrand | ЭУИ Luxe | 572 | Pro 21 / Galea электроустановочное оборудование | PL2 | 10 | ШТ | 1450.668 | Под заказ Т2 | не подлежит сертификации | 2021-12-31 |  |  | 0.143 | 1.0575 | 235 | 75 | 60 |  | 3245067713426
771344 | G.LifeКлав.с пикт.Лампа ALUM. | Клавиша - Galea Life - простая - с пиктограммой ''лампа'' - Aluminium | Legrand | ЭУИ Luxe | 572 | Pro 21 / Galea электроустановочное оборудование | PL2 | 10 | ШТ | 491.436 | Под заказ Т2 | не подлежит сертификации | 2020-12-31 |  |  | 0.243 | 1.0575 | 235 | 75 | 60 |  | 3245067713440
771346 | G.LifeКлав.с пикт.ЗвонокALUM. | Клавиша - Galea Life - простая - с пиктограммой ''звонок'' - Aluminium | Legrand | ЭУИ Luxe | 572 | Pro 21 / Galea электроустановочное оборудование | PL2 | 10 | ШТ | 489 | Под заказ Т2 | не подлежит сертификации | 2020-12-31 |  |  | 0.242 | 1.0575 | 235 | 75 | 60 |  | 3245067713464
771347 | G.L.Лиц.п.д/тел роз. TDO ALUM | Galea Life Лиц. Панель Для Тел Роз. TDO | Legrand | ЭУИ Luxe | 572 | Pro 21 / Galea электроустановочное оборудование | PL2 | 10 | ШТ | 1450.668 | Под заказ Т2 | не подлежит сертификации | 2021-12-31 |  |  | 0.14 | 1.0575 | 235 | 75 | 60 |  | 3245067713471
771348 | GL Кл.прос.с пикт.'Лест.'ALUM | Клавиша - Galea Life - простая - с пиктограммой ''лестница'' - Aluminium | Legrand | ЭУИ Luxe | 572 | Pro 21 / Galea электроустановочное оборудование | PL2 | 10 | ШТ | 475.308 | Под заказ Т2 | не подлежит сертификации | 2020-12-31 |  |  | 0.243 | 1.0575 | 235 | 75 | 60 |  | 3245067713488
771353 | G.Life Л.п.д.эл.термостатаALUM | Лицевая панель - Galea Life - для электронного комнатного термостата Кат. № 7 758 68 - Soft Aluminium | Legrand | ЭУИ Luxe | 572 | Pro 21 / Galea электроустановочное оборудование | PL2 | 1 | ШТ | 2113.26 | Под заказ Т2 | не подлежит сертификации | 2021-12-31 |  |  | 0.025 | 0.147 | 70 | 60 | 35 |  | 3245067713532
771354 | G.Life Л.п.д.выкл.с баджемALUM | Лицевая панель - Galea Life - для выключателя с ключом-картой - Aluminium | Legrand | ЭУИ Luxe | 572 | Pro 21 / Galea электроустановочное оборудование | PL2 | 1 | ШТ | 1042.344 | Под заказ Т2 | не подлежит сертификации | 2020-12-31 |  |  | 0.021 | 0.147 | 70 | 60 | 35 |  | 3245067713549
771357 | G.Life Л.п.унив. с кн.рег.ALUM | Лицевая панель - Galea Life - для управления вентиляцией и выключателя с задержкой срабатывания - Алюминий | Legrand | ЭУИ Luxe | 572 | Pro 21 / Galea электроустановочное оборудование | PL2 | 1 | ШТ | 1606.536 | Под заказ Т2 | не подлежит сертификации | 2020-12-31 |  |  | 0.016 | 0.147 | 70 | 60 | 35 |  | 3245067713570
771358 | G.Life Л.п.д/роз.VDIкат.5ALUM | Galea Life Лицевая панель Для Роз. VDI Cat. 5е | Legrand | ЭУИ Luxe | 572 | Pro 21 / Galea электроустановочное оборудование | PL2 | 1 | ШТ | 1768.992 | Под заказ Т2 | не подлежит сертификации | 2021-12-31 |  |  | 0.017 | 0.147 | 70 | 60 | 35 |  | 3245067713587
771360 | G.Life Л. п. для светор. Alum | Лицевая панель - Galea Life - для светорегулятора 420 Вт Кат. № 7 759 03 - Aluminium | Legrand | ЭУИ Luxe | 572 | Pro 21 / Galea электроустановочное оборудование | PL2 | 1 | ШТ | 973.548 | Под заказ Т2 | не подлежит сертификации | 2021-12-31 |  |  | 0.027 | 0.147 | 70 | 60 | 35 |  | 3245067713600
771362 | G.Life Роз. 2К+З,alum.,Л.п. | Розетка - Galea Life - немецкий стандарт - 2К+3 - лицевая панель Aluminium | Legrand | ЭУИ Luxe | 572 | Pro 21 / Galea электроустановочное оборудование | PL2 | 10 | ШТ | 1203.012 | Под заказ Т2 | сертифицировано | 2019-03-03 |  |  | 1.03 | 3.8019 | 395 | 175 | 55 |  | 3245067713624
771363 | G.Life Роз.2К+З,alum.шт.,Л.п.. | Розетка - Galea Life - немецкий стандарт - 2К+3 - с защитными шторками - лицевая панель Aluminium | Legrand | ЭУИ Luxe | 572 | Pro 21 / Galea электроустановочное оборудование | PL2 | 10 | ШТ | 1314.516 | Под заказ Т2 | сертифицировано | 2019-03-03 |  |  | 1.035 | 3.8019 | 395 | 175 | 55 |  | 3245067713631
771364 | G.Life Роз.2К+З,alum.шт.,с кр. | Розетка - Galea Life - немецкий стандарт - 2К+3 - с защитными шторками - с крышкой - лицевая панель Алюминий | Legrand | ЭУИ Luxe | 572 | Pro 21 / Galea электроустановочное оборудование | PL2 | 10 | ШТ | 1711.704 | Под заказ Т2 | сертифицировано | 2019-03-03 |  |  | 1.074 | 3.8019 | 395 | 175 | 55 |  | 3245067713648
771366 | G.Life G.Life Л.п.роз.TV alum | Лицевая панель - Galea Life - для простой розетки TV Кат. № 7 759 65/66/77 и 7 756 80 - Aluminium | Legrand | ЭУИ Luxe | 572 | Pro 21 / Galea электроустановочное оборудование | PL2 | 1 | ШТ | 580.788 | На складе | не подлежит сертификации | 2021-12-31 |  |  | 0.023 | 0.147 | 70 | 60 | 35 |  | 3245067713662
771367 | Адаптер 45x45мм Alum | Galea Life Адаптер 45x45мм Aluminium | Legrand | ЭУИ Luxe | 572 | Pro 21 / Galea электроустановочное оборудование | PL2 | 1 | ШТ | 1552.584 | Под заказ Т2 | не подлежит сертификации | 2021-12-31 |  |  | 0.013 | 0.147 | 70 | 60 | 35 |  | 3245067713679
771368 | G.Life Л.п.д/пов.светор.,м.al. | Лицевая панель - Galea Life - для поворотных светорегуляторов 400 Вт, 600 Вт Кат. № 7 756 54 - Aluminium | Legrand | ЭУИ Luxe | 572 | Pro 21 / Galea электроустановочное оборудование | PL2 | 1 | ШТ | 1456.224 | Под заказ Т1 | не подлежит сертификации | 2021-12-31 |  |  | 0.03 | 0.147 | 70 | 60 | 35 |  | 3245067713686
771372 | G.Life Л.п. TV-RD alum. | Лицевая панель - Galea Life - для розетки TV-FM Кат. № 7 757 86/87/88 - Aluminium | Legrand | ЭУИ Luxe | 572 | Pro 21 / Galea электроустановочное оборудование | PL2 | 1 | ШТ | 970.572 | Под заказ Т1 | не подлежит сертификации | 2021-12-31 |  |  | 0.021 | 0.147 | 70 | 60 | 35 |  | 3245067713723
771373 | G.Life Л.п.TV-RD-SAT aluminium | Лицевая панель - Galea Life - для розетки TV-FM-SAT Кат. № 7 757 89/90/91 - Aluminium | Legrand | ЭУИ Luxe | 572 | Pro 21 / Galea электроустановочное оборудование | PL2 | 1 | ШТ | 970.572 | На складе | не подлежит сертификации | 2021-12-31 |  |  | 0.022 | 0.147 | 70 | 60 | 35 |  | 3245067713730
771375 | G.Life Л.п.д.телефон.И RJ ALUM | Лицевая панель - Galea Life - с держателем этикеток для информационной розетки RJ45 1 или 2 выхода - Алюминий | Legrand | ЭУИ Luxe | 572 | Pro 21 / Galea электроустановочное оборудование | PL2 | 1 | ШТ | 1318.488 | На складе | не подлежит сертификации | 2021-12-31 |  |  | 0.023 | 0.147 | 70 | 60 | 35 |  | 3245067713754
771376 | Панель лицев роз RJ45 ALM GL | Лицевая панель - Galea Life - для розетки VDI выход - 60 град. - Aluminium | Legrand | ЭУИ Luxe | 572 | Pro 21 / Galea электроустановочное оборудование | PL2 | 1 | ШТ | 1575.276 | Под заказ Т2 | не подлежит сертификации | 2021-12-31 |  |  | 0.023 | 0.147 | 70 | 60 | 35 |  | 3245067713761
771378 | G.Life Заглушка ALUM | Заглушка - Galea Life - без фиксатора кабеля - лицевая панель - aluminium | Legrand | ЭУИ Luxe | 572 | Pro 21 / Galea электроустановочное оборудование | PL2 | 1 | ШТ | 1917.756 | На складе | не подлежит сертификации | 2020-12-31 |  |  | 0.095 | 0.6768 | 100 | 94 | 72 |  | 3245067713785
771379 | G.Life Л.п.д/дв.вкл.с инд alum | Клавиша - Galea Life - двойная - с индикацией - Aluminium | Legrand | ЭУИ Luxe | 572 | Pro 21 / Galea электроустановочное оборудование | PL2 | 1 | ШТ | 1277.328 | На складе | не подлежит сертификации | 2020-12-31 |  |  | 0.029 | 0.147 | 70 | 60 | 35 |  | 3245067713792
771384 | G.Life Л.п. д.инф.Роз.ALUM | Лицевая панель - Galea Life - с выходом 60 град. для волоконно-оптической розетки с держателем этикеток - Алюминий | Legrand | ЭУИ Luxe | 572 | Pro 21 / Galea электроустановочное оборудование | PL2 | 1 | ШТ | 1406.184 | Под заказ Т2 | не подлежит сертификации | 2021-12-31 |  |  | 0.019 | 0.147 | 70 | 60 | 35 |  | 3245067713846
771385 | G.Life Л.п.д.вывода кабеляALUM | Лицевая панель - Galea Life - для вывода кабеля - Aluminium | Legrand | ЭУИ Luxe | 572 | Pro 21 / Galea электроустановочное оборудование | PL2 | 1 | ШТ | 798.144 | На складе | не подлежит сертификации | 2020-12-31 |  |  | 0.022 | 0.147 | 70 | 60 | 35 |  | 3245067713853
771386 | G.Life IN ONE - диммер Alum | Лицевая панель - Galea Life - для светорегуляторов Кат. № 7 756 52/53 - Aluminium | Legrand | ЭУИ Luxe | 572 | Pro 21 / Galea электроустановочное оборудование | PL2 | 1 | ШТ | 1483.704 | Под заказ Т2 | не подлежит сертификации | 2021-12-31 |  |  | 0.021 | 0.147 | 70 | 60 | 35 |  | 3245067713860
771389 | G.L. Л.п.TV-RD-SAT,3 отв.alum. | Galea Life Лиц.П. TV-RD-SAT,3 Отв., Aluminium. | Legrand | ЭУИ Luxe | 572 | Pro 21 / Galea электроустановочное оборудование | PL2 | 1 | ШТ | 1456.224 | Под заказ Т2 | не подлежит сертификации | 2021-12-31 |  |  | 0.02 | 0.147 | 70 | 60 | 35 |  | 3245067713891
771395 | G.Life Л. п. тел розRJ12, Alum | Лицевая панель - Galea Life - для телефонной розетки RJ11 и RJ ISDN - Aluminium | Legrand | ЭУИ Luxe | 572 | Pro 21 / Galea электроустановочное оборудование | PL2 | 1 | ШТ | 547.764 | На складе | не подлежит сертификации | 2021-12-31 |  |  | 0.023 | 0.147 | 70 | 60 | 35 |  | 3245067713952
771396 | G.L.Накладка к мех.ALUM PRO21 | Galea Life Накладка К Мех-Му PRO21 | Legrand | ЭУИ Luxe | 572 | Pro 21 / Galea электроустановочное оборудование | PL2 | 1 | ШТ | 3574.404 | Под заказ Т2 | не подлежит сертификации | 2021-12-31 |  |  | 0.016 | 0.147 | 70 | 60 | 35 |  | 3245067713969
771399 | G.L.Л.п.д/адаптера 50х50 ALUM | Galea Life Лиц. Панель Для Адаптера 50х50 | Legrand | ЭУИ Luxe | 572 | Pro 21 / Galea электроустановочное оборудование | PL2 | 1 | ШТ | 1000.848 | Под заказ Т2 | не подлежит сертификации | 2021-12-31 |  |  | 0.012 | 0.147 | 70 | 60 | 35 |  | 3245067713990
771400 | G.LifeЛ.п.пр.роз.колонки,tit. | Лицевая панель - Galea Life - для одиночной розетка для колонок - Кат. № 7 757 85 - Titanium | Legrand | ЭУИ Luxe | 572 | Pro 21 / Galea электроустановочное оборудование | PL2 | 1 | ШТ | 970.572 | На складе | не подлежит сертификации | 2021-12-31 |  |  | 0.022 | 0.147 | 70 | 60 | 35 |  | 3245067714003
771401 | Рамка 1п Titanium GL | Рамка - Galea Life - 1 пост - Titanium | Legrand | ЭУИ Luxe | 572 | Pro 21 / Galea электроустановочное оборудование | PL2 | 5 | ШТ | 735.876 | На складе | не подлежит сертификации | 2020-12-31 |  |  | 0.157 | 0.6768 | 100 | 94 | 72 |  | 3245067714010
771402 | Рамка 2п гор Titanium GL | Рамка - Galea Life - 2 поста - горизонтальный монтаж - Titanium | Legrand | ЭУИ Luxe | 572 | Pro 21 / Galea электроустановочное оборудование | PL2 | 2 | ШТ | 1400.268 | На складе | не подлежит сертификации | 2020-12-31 |  |  | 0.102 | 0.41563 | 175 | 95 | 25 |  | 3245067714027
771403 | Рамка 3п гор Titanium GL | Рамка - Galea Life - 3 поста - горизонтальный монтаж - Titanium | Legrand | ЭУИ Luxe | 572 | Pro 21 / Galea электроустановочное оборудование | PL2 | 2 | ШТ | 2248.62 | На складе | не подлежит сертификации | 2020-12-31 |  |  | 0.141 | 0.456 | 240 | 95 | 20 |  | 3245067714034
771404 | Рамка 4п гор Titanium GL | Рамка - Galea Life - 4 поста - горизонтальный монтаж - Titanium | Legrand | ЭУИ Luxe | 572 | Pro 21 / Galea электроустановочное оборудование | PL2 | 1 | ШТ | 3659.064 | На складе | не подлежит сертификации | 2020-12-31 |  |  | 0.108 | 0.6138 | 310 | 99 | 20 |  | 3245067714041
771405 | Рамка 5п гор Titanium GL | Рамка - Galea Life - 5 постов - горизонтальный монтаж - Titanium | Legrand | ЭУИ Luxe | 572 | Pro 21 / Galea электроустановочное оборудование | PL2 | 1 | ШТ | 4684.572 | На складе | не подлежит сертификации | 2020-12-31 |  |  | 0.127 | 0.75042 | 379 | 99 | 20 |  | 3245067714058
771406 | Рамка 2п вер Titanium GL | Рамка - Galea Life - 2 поста - вертикальный монтаж - Titanium | Legrand | ЭУИ Luxe | 572 | Pro 21 / Galea электроустановочное оборудование | PL2 | 2 | ШТ | 1400.268 | На складе | не подлежит сертификации | 2020-12-31 |  |  | 0.118 | 0.41563 | 175 | 95 | 25 |  | 3245067714065
771407 | Рамка 3п вер Titanium GL | Рамка - Galea Life - 3 поста - вертикальный монтаж - Titanium | Legrand | ЭУИ Luxe | 572 | Pro 21 / Galea электроустановочное оборудование | PL2 | 2 | ШТ | 2248.62 | На складе | не подлежит сертификации | 2020-12-31 |  |  | 0.169 | 0.456 | 240 | 95 | 20 |  | 3245067714072
771408 | Рамка 4п вер Titanium GL | Рамка - Galea Life - 4 поста - вертикальный монтаж - Titanium | Legrand | ЭУИ Luxe | 572 | Pro 21 / Galea электроустановочное оборудование | PL2 | 1 | ШТ | 3659.064 | На складе | не подлежит сертификации | 2020-12-31 |  |  | 0.126 | 0.6138 | 310 | 99 | 20 |  | 3245067714089
771409 | Рамка 5п вер Titanium GL | Рамка - Galea Life - 5 постов - вертикальный монтаж - Titanium | Legrand | ЭУИ Luxe | 572 | Pro 21 / Galea электроустановочное оборудование | PL2 | 1 | ШТ | 4684.572 | Под заказ Т2 | не подлежит сертификации | 2020-12-31 |  |  | 0.152 | 0.75042 | 379 | 99 | 20 |  | 3245067714096
771410 | Панель лицев выкл TITN GL | Клавиша - Galea Life - простая - Titanium | Legrand | ЭУИ Luxe | 572 | Pro 21 / Galea электроустановочное оборудование | PL2 | 10 | ШТ | 440.892 | На складе | не подлежит сертификации | 2020-12-31 |  |  | 0.24 | 1.0575 | 235 | 75 | 60 |  | 3245067714102
771411 | G.Life Л.п.выкл.с индик.titan. | Клавиша - Galea Life - простая с индикацией, с информационной пиктограммой - Titanium | Legrand | ЭУИ Luxe | 572 | Pro 21 / Galea электроустановочное оборудование | PL2 | 1 | ШТ | 985.14 | На складе | не подлежит сертификации | 2020-12-31 |  |  | 0.028 | 0.147 | 70 | 60 | 35 |  | 3245067714119
771412 | Панель лицев 2-выкл TITN GL | Клавиша - Galea Life - двойная - Titanium | Legrand | ЭУИ Luxe | 572 | Pro 21 / Galea электроустановочное оборудование | PL2 | 10 | ШТ | 692.592 | На складе | не подлежит сертификации | 2020-12-31 |  |  | 0.248 | 1.0575 | 235 | 75 | 60 |  | 3245067714126
771414 | G.L.Л.п.дв.Вык.д/рольст.TITAN. | Клавиша - Galea Life - двойная для механизмов управления рольставнями Кат. № 7 758 04/14 - Titanium | Legrand | ЭУИ Luxe | 572 | Pro 21 / Galea электроустановочное оборудование | PL2 | 1 | ШТ | 1222.452 | На складе | не подлежит сертификации | 2020-12-31 |  |  | 0.027 | 0.147 | 70 | 60 | 35 |  | 3245067714140
771415 | G.Life Клав.д/двухп.выкл.TIT. | Клавиша - Galea Life - двухполюсная 0/1 - Titanium | Legrand | ЭУИ Luxe | 572 | Pro 21 / Galea электроустановочное оборудование | PL2 | 1 | ШТ | 900.204 | Под заказ Т2 | не подлежит сертификации | 2020-12-31 |  |  | 0.027 | 0.147 | 70 | 60 | 35 |  | 3245067714157
771417 | GL Кл.прос.с держ.этикеток TIT | Клавиша - Galea Life - с держателем этикеток - Titanium | Legrand | ЭУИ Luxe | 572 | Pro 21 / Galea электроустановочное оборудование | PL2 | 1 | ШТ | 1841.652 | Под заказ Т2 | не подлежит сертификации | 2020-12-31 |  |  | 0.028 | 0.147 | 70 | 60 | 35 |  | 3245067714171
771418 | G.L.Кл.д/двухп.выкл.с инд.TIT. | Клавиша - Galea Life - двухполюсная с индикацией - Titanium | Legrand | ЭУИ Luxe | 572 | Pro 21 / Galea электроустановочное оборудование | PL2 | 1 | ШТ | 1697.208 | Под заказ Т2 | не подлежит сертификации | 2020-12-31 |  |  | 0.028 | 0.147 | 70 | 60 | 35 |  | 3245067714188
771419 | G.Life Л.п. универс. 46,5TITAN | Лицевая панель - Galea Life - универсальная - Titanium | Legrand | ЭУИ Luxe | 572 | Pro 21 / Galea электроустановочное оборудование | PL2 | 10 | ШТ | 503.94 | На складе | не подлежит сертификации | 2020-12-31 |  |  | 0.113 | 1.0575 | 235 | 75 | 60 |  | 3245067714195
771420 | Панель лицев роз 2К+З TITN GL | Лицевая панель - Galea Life - для розетки 2К+З - Titanium | Legrand | ЭУИ Luxe | 572 | Pro 21 / Galea электроустановочное оборудование | PL2 | 10 | ШТ | 393.564 | На складе | не подлежит сертификации | 2021-12-31 | Будет удален |  | 0.268 | 1.0575 | 235 | 75 | 60 |  | 3245067714201
771421 | Панель лиц роз 2К+З шт TITN GL | Лицевая панель - Galea Life - для розетки 2К+З - с защитными шторками - Titanium | Legrand | ЭУИ Luxe | 572 | Pro 21 / Galea электроустановочное оборудование | PL2 | 1 | ШТ | 697.44 | На складе | не подлежит сертификации | 2021-12-31 |  |  | 0.03 | 0.147 | 70 | 60 | 35 |  | 3245067714218
771422 | G.LifeЛ.п.роз.2К+З,шт,кр.TITAN | Лицевая панель - Galea Life - для розетки 2К+З - с защитными шторками + крышка - Titanium | Legrand | ЭУИ Luxe | 572 | Pro 21 / Galea электроустановочное оборудование | PL2 | 1 | ШТ | 1025.904 | На складе | не подлежит сертификации | 2021-12-31 |  |  | 0.033 | 0.147 | 70 | 60 | 35 |  | 3245067714225
771424 | G.L. Р.2К+З с мех.выталк.TITAN | Розетка - Galea Life - с механическим выталкиванием вилки - 2К+3 - лицевая панель - titanium | Legrand | ЭУИ Luxe | 572 | Pro 21 / Galea электроустановочное оборудование | PL2 | 5 | ШТ | 1842.084 | Под заказ Т2 | сертифицировано | 2019-03-03 |  |  | 0.499 | 3.135 | 457 | 98 | 70 |  | 3245067714249
771425 | G.L.Л.п. дв.роз.колонки,titan. | Лицевая панель - Galea Life - для двойной розетки для колонки - Кат. № 7 757 84 - Titanium | Legrand | ЭУИ Luxe | 572 | Pro 21 / Galea электроустановочное оборудование | PL2 | 1 | ШТ | 970.572 | На складе | не подлежит сертификации | 2021-12-31 |  |  | 0.021 | 0.147 | 70 | 60 | 35 |  | 3245067714256
771426 | G.Life Л. п. роз. 2К titanium | Лицевая панель - Galea Life - для розетки 2К - Titanium | Legrand | ЭУИ Luxe | 572 | Pro 21 / Galea электроустановочное оборудование | PL2 | 10 | ШТ | 435.588 | Под заказ Т2 | не подлежит сертификации | 2021-12-31 |  |  | 0.265 | 1.0575 | 235 | 75 | 60 |  | 3245067714263
771427 | G.L.Лиц.п.д/роз.2К+З фр.TIT | Galea Life Лиц. Панель Для Роз. 2К+З, Фр. | Legrand | ЭУИ Luxe | 572 | Pro 21 / Galea электроустановочное оборудование | PL2 | 10 | ШТ | 268.512 | Под заказ Т2 | не подлежит сертификации | 2021-12-31 |  |  | 0.254 | 1.0575 | 235 | 75 | 60 |  | 3245067714270
771428 | G.L.Л.п.д/роз.2К+З шт.фр.TIT | Galea Life Лицевая панель Для Роз. 2К+З,Шт,Фр. | Legrand | ЭУИ Luxe | 572 | Pro 21 / Galea электроустановочное оборудование | PL2 | 10 | ШТ | 264.756 | Под заказ Т2 | не подлежит сертификации | 2021-12-31 |  |  | 0.302 | 1.0575 | 235 | 75 | 60 |  | 3245067714287
771430 | G.Life Роз. 2х2К+З,titanium | Двойная розетка - Galea Life - 2х2К+3 - винтовые клеммы - в сборе - titanium | Legrand | ЭУИ Luxe | 572 | Pro 21 / Galea электроустановочное оборудование | PL2 | 5 | ШТ | 1608.648 | На складе | сертифицировано | 2023-04-17 |  |  | 0.602 | 3.1729 | 305 | 103 | 101 |  | 3245067714300
771431 | G.Life Роз.2х2К+З,titanium Шт. | Двойная розетка - Galea Life - 2х2К+3 - винтовые клеммы - с защитными шторками - в сборе - titanium | Legrand | ЭУИ Luxe | 572 | Pro 21 / Galea электроустановочное оборудование | PL2 | 5 | ШТ | 2559.828 | Под заказ Т2 | сертифицировано | 2023-04-17 |  |  | 0.615 | 3.1729 | 305 | 103 | 101 |  | 3245067714317
771432 | G.Life Л. п. роз. 2х2К, titan | Galea Life Лиц. Панель Для Роз. 2х2к | Legrand | ЭУИ Luxe | 572 | Pro 21 / Galea электроустановочное оборудование | PL2 | 5 | ШТ | 907.992 | Под заказ Т2 | не подлежит сертификации | 2021-12-31 |  |  | 0.194 | 1.08 | 120 | 100 | 90 |  | 3245067714324
771433 | GL Р.2х2К+Зшт.авт.кл.tit.PRO21 | Двойная розетка - Galea Life - 2х2К+3 - автоматические клеммы - с защитными шторками - в сборе - Titanium | Legrand | ЭУИ Luxe | 572 | Pro 21 / Galea электроустановочное оборудование | PL2 | 5 | ШТ | 2622.3 | Под заказ Т2 | сертифицировано | 2023-04-17 |  |  | 0.678 | 3.2025 | 305 | 105 | 100 |  | 3245067714331
771434 | G.Life Л.п. для вкл. с инд tit | Клавиша - Galea Life - простая - с индикацией - Titanium | Legrand | ЭУИ Luxe | 572 | Pro 21 / Galea электроустановочное оборудование | PL2 | 1 | ШТ | 981.312 | На складе | не подлежит сертификации | 2020-12-31 |  |  | 0.027 | 0.147 | 70 | 60 | 35 |  | 3245067714348
771435 | Лиц. панель для роз. 2х2К,фр. | Galea Life Лиц. Панель Для Роз. 2х2к,Фр. | Legrand | ЭУИ Luxe | 572 | Pro 21 / Galea электроустановочное оборудование | PL2 | 5 | ШТ | 897.684 | Под заказ Т2 | не подлежит сертификации | 2021-12-31 |  |  | 0.21 | 1.08 | 120 | 100 | 90 |  | 3245067714355
771441 | G.L. Л.п.д.авт.светоуказ.TITAN | Лицевая панель - Galea Life - для блока аварийного освещения - Titanium | Legrand | ЭУИ Luxe | 572 | Pro 21 / Galea электроустановочное оборудование | PL2 | 1 | ШТ | 1170.372 | Под заказ Т2 | не подлежит сертификации | 2021-12-31 |  |  | 0.012 | 0.105 | 60 | 70 | 25 |  | 3245067714416
771442 | G.L.Лиц.п.д/тел роз. TАЕ ALUM | Galea Life Лиц. Панель Для Тел Роз. TAE | Legrand | ЭУИ Luxe | 572 | Pro 21 / Galea электроустановочное оборудование | PL2 | 10 | ШТ | 1429.752 | Под заказ Т2 | не подлежит сертификации | 2021-12-31 |  |  | 0.143 | 1.0575 | 235 | 75 | 60 |  | 3245067714423
771444 | G.LifeКлав.с пикт.Лампа TITAN. | Клавиша - Galea Life - простая - с пиктограммой ''лампа'' - Titanium | Legrand | ЭУИ Luxe | 572 | Pro 21 / Galea электроустановочное оборудование | PL2 | 10 | ШТ | 491.436 | Под заказ Т2 | не подлежит сертификации | 2020-12-31 |  |  | 0.244 | 1.0575 | 235 | 75 | 60 |  | 3245067714447
771446 | G.LifeКлав.с пикт.ЗвонокTITAN. | Клавиша - Galea Life - простая - с пиктограммой ''звонок'' - Titanium | Legrand | ЭУИ Luxe | 572 | Pro 21 / Galea электроустановочное оборудование | PL2 | 10 | ШТ | 475.548 | Под заказ Т2 | не подлежит сертификации | 2020-12-31 |  |  | 0.244 | 1.0575 | 235 | 75 | 60 |  | 3245067714461
771447 | G.L.Лиц.п.д/тел роз. TDO TIT | Galea Life Лиц. Панель Для Тел Роз. TDO | Legrand | ЭУИ Luxe | 572 | Pro 21 / Galea электроустановочное оборудование | PL2 | 10 | ШТ | 1429.752 | Под заказ Т2 | не подлежит сертификации | 2021-12-31 |  |  | 0.147 | 1.0575 | 235 | 75 | 60 |  | 3245067714478
771448 | GL Кл.прос.с пикт.'Лест.' TIT | Клавиша - Galea Life - простая - с пиктограммой ''лестница'' - Titanium | Legrand | ЭУИ Luxe | 572 | Pro 21 / Galea электроустановочное оборудование | PL2 | 10 | ШТ | 563.364 | Под заказ Т2 | не подлежит сертификации | 2020-12-31 |  |  | 0.244 | 1.0575 | 235 | 75 | 60 |  | 3245067714485
771453 | G.LifeЛ.п.д.эл.термостатаTITAN | Лицевая панель - Galea Life - для электронного комнатного термостата Кат. № 7 758 68 - Titanium | Legrand | ЭУИ Luxe | 572 | Pro 21 / Galea электроустановочное оборудование | PL2 | 1 | ШТ | 2152.392 | Под заказ Т2 | не подлежит сертификации | 2021-12-31 |  |  | 0.024 | 0.147 | 70 | 60 | 35 |  | 3245067714539
771454 | G.L.Л.п.д/выкл.с кл.-карт.TIT | Лицевая панель - Galea Life - для выключателя с ключом-картой - Titanium | Legrand | ЭУИ Luxe | 572 | Pro 21 / Galea электроустановочное оборудование | PL2 | 1 | ШТ | 1062.012 | Под заказ Т2 | не подлежит сертификации | 2020-12-31 |  |  | 0.021 | 0.147 | 70 | 60 | 35 |  | 3245067714546
771457 | G.L.Л.п..универ.с кн.рег.TITAN | Лицевая панель - Galea Life - для управления вентиляцией и выключателя с задержкой срабатывания - Titanium | Legrand | ЭУИ Luxe | 572 | Pro 21 / Galea электроустановочное оборудование | PL2 | 1 | ШТ | 1606.536 | Под заказ Т2 | не подлежит сертификации | 2020-12-31 |  |  | 0.017 | 0.147 | 70 | 60 | 35 |  | 3245067714577
771458 | G.L. Л.п.д/роз.VDIкат.5Е TITAN | Galea Life Лицевая панель Для Роз. VDI Cat. 5е | Legrand | ЭУИ Luxe | 572 | Pro 21 / Galea электроустановочное оборудование | PL2 | 1 | ШТ | 1768.992 | Под заказ Т2 | не подлежит сертификации | 2021-12-31 |  |  | 0.02 | 0.147 | 70 | 60 | 35 |  | 3245067714584
771459 | G.LifeЛ.п.д/светор.1000ВтTITAN | Лицевая панель - Galea Life - для светорегулятора 1000 Вт Кат. № 7 759 10 - Titanium | Legrand | ЭУИ Luxe | 572 | Pro 21 / Galea электроустановочное оборудование | PL2 | 1 | ШТ | 4818.384 | Под заказ Т2 | не подлежит сертификации | 2021-12-31 |  |  | 0.026 | 0.147 | 70 | 60 | 35 |  | 3245067714591
771460 | G.Life Л. п. светор. Titanium | Лицевая панель - Galea Life - для светорегулятора 420 Вт Кат. № 7 759 03 - Titanium | Legrand | ЭУИ Luxe | 572 | Pro 21 / Galea электроустановочное оборудование | PL2 | 1 | ШТ | 973.548 | Под заказ Т2 | не подлежит сертификации | 2021-12-31 |  |  | 0.028 | 0.147 | 70 | 60 | 35 |  | 3245067714607
771462 | G.Life Р.2К+З,titanium,Л.п. | Розетка - Galea Life - немецкий стандарт - 2К+3 - лицевая панель Titanium | Legrand | ЭУИ Luxe | 572 | Pro 21 / Galea электроустановочное оборудование | PL2 | 10 | ШТ | 1203.012 | Под заказ Т2 | сертифицировано | 2019-03-03 |  |  | 1 | 3.8019 | 395 | 175 | 55 |  | 3245067714621
771463 | G.L. Р.2К+З,titanium,шт.,л.п. | Розетка - Galea Life - немецкий стандарт - 2К+3 - с защитными шторками - лицевая панель Titanium | Legrand | ЭУИ Luxe | 572 | Pro 21 / Galea электроустановочное оборудование | PL2 | 10 | ШТ | 1314.516 | Под заказ Т2 | сертифицировано | 2019-03-03 |  |  | 1.044 | 3.8019 | 395 | 175 | 55 |  | 3245067714638
771464 | G.L. Р.2К+З,tit.шт.лиц.п.с кр. | Розетка - Galea Life - немецкий стандарт - 2К+3 - с защитными шторками - с крышкой - лицевая панель Titanium | Legrand | ЭУИ Luxe | 572 | Pro 21 / Galea электроустановочное оборудование | PL2 | 10 | ШТ | 1711.704 | Под заказ Т2 | сертифицировано | 2019-03-03 |  |  | 1.061 | 3.8019 | 395 | 175 | 55 |  | 3245067714645
771466 | G.Life Л. п. роз.TV titanium | Лицевая панель - Galea Life - для простой розетки TV Кат. № 7 759 65/66/77 и 7 756 80 - Titanium | Legrand | ЭУИ Luxe | 572 | Pro 21 / Galea электроустановочное оборудование | PL2 | 1 | ШТ | 591.744 | На складе | не подлежит сертификации | 2021-12-31 |  |  | 0.023 | 0.147 | 70 | 60 | 35 |  | 3245067714669
771467 | Адаптер 45x45мм Titan | Galea Life Адаптер 45x45мм Titanium | Legrand | ЭУИ Luxe | 572 | Pro 21 / Galea электроустановочное оборудование | PL2 | 1 | ШТ | 1552.584 | Под заказ Т2 | не подлежит сертификации | 2021-12-31 |  |  | 0.013 | 0.147 | 70 | 60 | 35 |  | 3245067714676
771468 | G.L.Л.п.д.пов.светор.,titan. | Лицевая панель - Galea Life - для поворотных светорегуляторов 400 Вт, 600 Вт Кат. № 7 756 54 - Titanium | Legrand | ЭУИ Luxe | 572 | Pro 21 / Galea электроустановочное оборудование | PL2 | 1 | ШТ | 1456.224 | На складе | не подлежит сертификации | 2021-12-31 |  |  | 0.03 | 0.147 | 70 | 60 | 35 |  | 3245067714683
771472 | G.Life Л.п. TV-RD, titanium | Лицевая панель - Galea Life - для розетки TV-FM Кат. № 7 757 86/87/88 - Titanium | Legrand | ЭУИ Luxe | 572 | Pro 21 / Galea электроустановочное оборудование | PL2 | 1 | ШТ | 970.572 | На складе | не подлежит сертификации | 2021-12-31 |  |  | 0.022 | 0.147 | 70 | 60 | 35 |  | 3245067714720
771473 | G.Life Л.п. TV-RD-SAT titanium | Лицевая панель - Galea Life - для розетки TV-FM-SAT Кат. № 7 757 89/90/91 - Titanium | Legrand | ЭУИ Luxe | 572 | Pro 21 / Galea электроустановочное оборудование | PL2 | 1 | ШТ | 970.572 | На складе | не подлежит сертификации | 2021-12-31 |  |  | 0.022 | 0.147 | 70 | 60 | 35 |  | 3245067714737
771475 | G.L. Л.п.д.телефон.И RJ TITAN | Лицевая панель - Galea Life - с держателем этикеток для информационной розетки RJ45 1 или 2 выхода - Titanium | Legrand | ЭУИ Luxe | 572 | Pro 21 / Galea электроустановочное оборудование | PL2 | 1 | ШТ | 1331.052 | На складе | не подлежит сертификации | 2021-12-31 |  |  | 0.023 | 0.147 | 70 | 60 | 35 |  | 3245067714751
771478 | G.Life Заглушка titanium | Заглушка - Galea Life - без фиксатора кабеля - лицевая панель - titanium | Legrand | ЭУИ Luxe | 572 | Pro 21 / Galea электроустановочное оборудование | PL2 | 1 | ШТ | 1917.756 | На складе | не подлежит сертификации | 2020-12-31 |  |  | 0.092 | 0.6768 | 100 | 94 | 72 |  | 3245067714782
771479 | G.L.Л.п. д/дв. вкл. с инд tit | Клавиша - Galea Life - двойная - с индикацией - Titanium | Legrand | ЭУИ Luxe | 572 | Pro 21 / Galea электроустановочное оборудование | PL2 | 1 | ШТ | 1277.328 | На складе | не подлежит сертификации | 2020-12-31 |  |  | 0.029 | 0.147 | 70 | 60 | 35 |  | 3245067714799
771483 | Лиц. Пан. Для Роз.Tv/Rd 30мм | Лиц. Пан. Для Роз.Tv/Rd 30мм | Legrand | ЭУИ Luxe | 572 | Pro 21 / Galea электроустановочное оборудование | PL2 | 1 | ШТ | 473.04 | Под заказ Т2 | не подлежит сертификации | 2021-12-31 |  |  | 0.025 | 0.147 | 70 | 60 | 35 |  | 3245067714836
771484 | G.Life Л.п. д.инф.розетокTITAN | Лицевая панель - Galea Life - с выходом 60 град. для волоконно-оптической розетки с держателем этикеток - Titanium | Legrand | ЭУИ Luxe | 572 | Pro 21 / Galea электроустановочное оборудование | PL2 | 1 | ШТ | 1432.224 | Под заказ Т2 | не подлежит сертификации | 2021-12-31 |  |  | 0.019 | 0.147 | 70 | 60 | 35 |  | 3245067714843
771485 | G.Life Л.п.д.выв. кабеляTITAN | Лицевая панель - Galea Life - для вывода кабеля - Titanium | Legrand | ЭУИ Luxe | 572 | Pro 21 / Galea электроустановочное оборудование | PL2 | 1 | ШТ | 798.144 | На складе | не подлежит сертификации | 2020-12-31 |  |  | 0.021 | 0.147 | 70 | 60 | 35 |  | 3245067714850
771486 | G.Life IN ONE -диммер titanium | Лицевая панель - Galea Life - для светорегуляторов Кат. № 7 756 52/53 - Titanium | Legrand | ЭУИ Luxe | 572 | Pro 21 / Galea электроустановочное оборудование | PL2 | 1 | ШТ | 1483.704 | На складе | не подлежит сертификации | 2021-12-31 |  |  | 0.021 | 0.147 | 70 | 60 | 35 |  | 3245067714867
771489 | G.L. Л.п.TV-RD-SAT,3отв.titan | Galea Life Лиц.П. TV-RD-SAT, 3 Отв.,Titanium | Legrand | ЭУИ Luxe | 572 | Pro 21 / Galea электроустановочное оборудование | PL2 | 1 | ШТ | 1456.224 | Под заказ Т2 | не подлежит сертификации | 2021-12-31 |  |  | 0.019 | 0.147 | 70 | 60 | 35 |  | 3245067714898
771493 | IN ONE - сценарн.выключ.TITAN | Galea Life In One - Сценарн. Выключ. | Legrand | ЭУИ Luxe | 209 | Устройства сценарного и централизованного управления PLC & RF | PL3 | 1 | ШТ | 4195.704 | Под заказ Т2 | не подлежит сертификации | 2021-12-31 | Будет удален |  | 0.015 | 0.147 | 70 | 60 | 35 |  | 3245067714935
771495 | G.Life Л.п.тел роз.RJ12, titan | Лицевая панель - Galea Life - для телефонной розетки RJ11 и RJ ISDN - Titanium | Legrand | ЭУИ Luxe | 572 | Pro 21 / Galea электроустановочное оборудование | PL2 | 1 | ШТ | 537.804 | На складе | не подлежит сертификации | 2021-12-31 |  |  | 0.022 | 0.147 | 70 | 60 | 35 |  | 3245067714959
771496 | G.L.Накладка к мех.TIT PRO21 | Galea Life Накладка к механизму PRO21 | Legrand | ЭУИ Luxe | 572 | Pro 21 / Galea электроустановочное оборудование | PL2 | 1 | ШТ | 3574.404 | Под заказ Т2 | не подлежит сертификации | 2021-12-31 |  |  | 0.016 | 0.147 | 70 | 60 | 35 |  | 3245067714966
771499 | G.L.Л.п.д/адаптера 50х50 TIT | Galea Life Лиц. Панель Для Адаптера 50х50 | Legrand | ЭУИ Luxe | 572 | Pro 21 / Galea электроустановочное оборудование | PL2 | 1 | ШТ | 1019.724 | Под заказ Т2 | не подлежит сертификации | 2021-12-31 |  |  | 0.012 | 0.147 | 70 | 60 | 35 |  | 3245067714997
771500 | G.L. Л.п.пр.роз. колонки,Pearl | Лицевая панель - Galea Life - для одиночной розетки для колонок - Кат. № 7 757 85 - Pearl | Legrand | ЭУИ Luxe | 572 | Pro 21 / Galea электроустановочное оборудование | PL2 | 1 | ШТ | 946.044 | На складе | не подлежит сертификации | 2021-12-31 |  |  | 0.022 | 0.147 | 70 | 60 | 35 |  | 3245067715000
771501 | Рамка 1п Pearl GL | Рамка - Galea Life - 1 пост - Pearl | Legrand | ЭУИ Luxe | 572 | Pro 21 / Galea электроустановочное оборудование | PL2 | 5 | ШТ | 559.56 | На складе | не подлежит сертификации | 2020-12-31 |  |  | 0.155 | 0.6768 | 100 | 94 | 72 |  | 3245067715017
771502 | Рамка 2п гор Pearl GL | Рамка - Galea Life - 2 поста - горизонтальный монтаж - Pearl | Legrand | ЭУИ Luxe | 572 | Pro 21 / Galea электроустановочное оборудование | PL2 | 2 | ШТ | 1081.716 | На складе | не подлежит сертификации | 2020-12-31 |  |  | 0.103 | 0.41563 | 175 | 95 | 25 |  | 3245067715024
771503 | Рамка 3п гор Pearl GL | Рамка - Galea Life - 3 поста - горизонтальный монтаж - Pearl | Legrand | ЭУИ Luxe | 572 | Pro 21 / Galea электроустановочное оборудование | PL2 | 2 | ШТ | 1779.048 | На складе | не подлежит сертификации | 2020-12-31 |  |  | 0.141 | 0.456 | 240 | 95 | 20 |  | 3245067715031
771504 | Рамка 4п гор Pearl GL | Рамка - Galea Life - 4 поста - горизонтальный монтаж - Pearl | Legrand | ЭУИ Luxe | 572 | Pro 21 / Galea электроустановочное оборудование | PL2 | 1 | ШТ | 2603.964 | На складе | не подлежит сертификации | 2020-12-31 |  |  | 0.108 | 0.6138 | 310 | 99 | 20 |  | 3245067715048
771505 | Рамка 5п гор Pearl GL | Рамка - Galea Life - 5 постов - горизонтальный монтаж - Pearl | Legrand | ЭУИ Luxe | 572 | Pro 21 / Galea электроустановочное оборудование | PL2 | 1 | ШТ | 3871.86 | На складе | не подлежит сертификации | 2020-12-31 |  |  | 0.131 | 0.75042 | 379 | 99 | 20 |  | 3245067715055
771506 | Рамка 2п вер Pearl GL | Рамка - Galea Life - 2 поста - вертикальный монтаж - Pearl | Legrand | ЭУИ Luxe | 572 | Pro 21 / Galea электроустановочное оборудование | PL2 | 2 | ШТ | 1081.716 | На складе | не подлежит сертификации | 2020-12-31 |  |  | 0.117 | 0.41563 | 175 | 95 | 25 |  | 3245067715062
771507 | Рамка 3п вер Pearl GL | Рамка - Galea Life - 3 поста - вертикальный монтаж - Pearl | Legrand | ЭУИ Luxe | 572 | Pro 21 / Galea электроустановочное оборудование | PL2 | 2 | ШТ | 1779.048 | На складе | не подлежит сертификации | 2020-12-31 |  |  | 0.167 | 0.456 | 240 | 95 | 20 |  | 3245067715079
771508 | Рамка 4п вер Pearl GL | Рамка - Galea Life - 4 поста - вертикальный монтаж - Pearl | Legrand | ЭУИ Luxe | 572 | Pro 21 / Galea электроустановочное оборудование | PL2 | 1 | ШТ | 2603.964 | На складе | не подлежит сертификации | 2020-12-31 |  |  | 0.125 | 0.6138 | 310 | 99 | 20 |  | 3245067715086
771509 | Рамка 5п вер Pearl GL | Рамка - Galea Life - 5 постов - вертикальный монтаж - Pearl | Legrand | ЭУИ Luxe | 572 | Pro 21 / Galea электроустановочное оборудование | PL2 | 1 | ШТ | 3871.86 | Под заказ Т1 | не подлежит сертификации | 2020-12-31 |  |  | 0.153 | 0.75042 | 379 | 99 | 20 |  | 3245067715093
771510 | G.Life Л.п. выкл. Pearl | Клавиша - Galea Life - простая - Pearl | Legrand | ЭУИ Luxe | 572 | Pro 21 / Galea электроустановочное оборудование | PL2 | 10 | ШТ | 433.92 | На складе | не подлежит сертификации | 2020-12-31 |  |  | 0.243 | 1.0575 | 235 | 75 | 60 |  | 3245067715109
771511 | G.L. Л.п. д.выкл.с инд.Pearl | Клавиша - Galea Life - простая с индикацией, с информационной пиктограммой - Pearl | Legrand | ЭУИ Luxe | 572 | Pro 21 / Galea электроустановочное оборудование | PL2 | 1 | ШТ | 836.436 | Под заказ Т2 | не подлежит сертификации | 2020-12-31 |  |  | 0.028 | 0.147 | 70 | 60 | 35 |  | 3245067715116
771512 | G.Life Л.п. д/дв.выкл. Pearl | Клавиша - Galea Life - двойная - Pearl | Legrand | ЭУИ Luxe | 572 | Pro 21 / Galea электроустановочное оборудование | PL2 | 10 | ШТ | 662.628 | На складе | не подлежит сертификации | 2020-12-31 |  |  | 0.25 | 1.0575 | 235 | 75 | 60 |  | 3245067715123
771514 | G.L.Л.п.дв.выкл.д/рольст.PEARL | Клавиша - Galea Life - двойная для механизмов управления рольставнями Кат. № 7 758 04/14 - Pearl | Legrand | ЭУИ Luxe | 572 | Pro 21 / Galea электроустановочное оборудование | PL2 | 1 | ШТ | 1017.768 | На складе | не подлежит сертификации | 2020-12-31 |  |  | 0.027 | 0.147 | 70 | 60 | 35 |  | 3245067715147
771515 | G.LifeКлав. д/2-3хп.выкл.PEARL | Клавиша - Galea Life - двухполюсная 0/1 - Pearl | Legrand | ЭУИ Luxe | 572 | Pro 21 / Galea электроустановочное оборудование | PL2 | 1 | ШТ | 833.856 | Под заказ Т2 | не подлежит сертификации | 2020-12-31 |  |  | 0.027 | 0.147 | 70 | 60 | 35 |  | 3245067715154
771517 | G.L.Клав.с держ.эт.PEARL | Клавиша - Galea Life - с держателем этикеток - Pearl | Legrand | ЭУИ Luxe | 572 | Pro 21 / Galea электроустановочное оборудование | PL2 | 1 | ШТ | 1504.896 | Под заказ Т2 | не подлежит сертификации | 2020-12-31 |  |  | 0.028 | 0.147 | 70 | 60 | 35 |  | 3245067715178
771518 | GaleaКлав.д/2х-пол.выкл.с инд. | Клавиша - Galea Life - двухполюсная с индикацией - Pearl | Legrand | ЭУИ Luxe | 572 | Pro 21 / Galea электроустановочное оборудование | PL2 | 1 | ШТ | 1412.532 | Под заказ Т2 | не подлежит сертификации | 2020-12-31 |  |  | 0.029 | 0.147 | 70 | 60 | 35 |  | 3245067715185
771519 | G.Life Л.п. универс. 46,PEARL | Лицевая панель - Galea Life - универсальная - Pearl | Legrand | ЭУИ Luxe | 572 | Pro 21 / Galea электроустановочное оборудование | PL2 | 10 | ШТ | 417.696 | На складе | не подлежит сертификации | 2020-12-31 |  |  | 0.095 | 1.0575 | 235 | 75 | 60 |  | 3245067715192
771520 | Панель лицев роз 2К+З PRL GL | Лицевая панель - Galea Life - для розетки 2К+З - Pearl | Legrand | ЭУИ Luxe | 572 | Pro 21 / Galea электроустановочное оборудование | PL2 | 10 | ШТ | 350.856 | На складе | не подлежит сертификации | 2021-12-31 |  |  | 0.264 | 1.0575 | 235 | 75 | 60 |  | 3245067715208
771521 | G.Life Л. п. роз.2К+З,шт pearl | Лицевая панель - Galea Life - для розетки 2К+З - с защитными шторками - Pearl | Legrand | ЭУИ Luxe | 572 | Pro 21 / Galea электроустановочное оборудование | PL2 | 1 | ШТ | 683.124 | На складе | не подлежит сертификации | 2021-12-31 |  |  | 0.03 | 0.147 | 70 | 60 | 35 |  | 3245067715215
771522 | G.L. Л.п.роз.2К+З,шт.кр.PEARL | Лицевая панель - Galea Life - для розетки 2К+З - с защитными шторками + крышка - Pearl | Legrand | ЭУИ Luxe | 572 | Pro 21 / Galea электроустановочное оборудование | PL2 | 1 | ШТ | 1042.668 | На складе | не подлежит сертификации | 2021-12-31 |  |  | 0.033 | 0.147 | 70 | 60 | 35 |  | 3245067715222
771524 | G.L. Р.2К+З с мех.выталк.PEARL | Розетка - Galea Life - с механическим выталкиванием вилки - 2К+3 - лицевая панель - pearl | Legrand | ЭУИ Luxe | 572 | Pro 21 / Galea электроустановочное оборудование | PL2 | 5 | ШТ | 1542.516 | Под заказ Т2 | сертифицировано | 2019-03-03 |  |  | 0.498 | 3.135 | 457 | 98 | 70 |  | 3245067715246
771525 | G.L. Л.п. дв.pоз.колонки,Pearl | Лицевая панель - Galea Life - для двойной розетки для колонки Кат. № 7 757 84 - Pearl | Legrand | ЭУИ Luxe | 572 | Pro 21 / Galea электроустановочное оборудование | PL2 | 1 | ШТ | 946.044 | На складе | не подлежит сертификации | 2021-12-31 |  |  | 0.021 | 0.147 | 70 | 60 | 35 |  | 3245067715253
771526 | G.Life Л. п. для роз.2К, pearl | Лицевая панель - Galea Life - для розетки 2К - Pearl | Legrand | ЭУИ Luxe | 572 | Pro 21 / Galea электроустановочное оборудование | PL2 | 10 | ШТ | 350.832 | На складе | не подлежит сертификации | 2021-12-31 |  |  | 0.261 | 1.0575 | 235 | 75 | 60 |  | 3245067715260
771527 | G.L.Лиц.п.д/роз.2К+З фр.PEARL | Galea Life Лиц. Панель Для Роз. 2К+З, Фр. | Legrand | ЭУИ Luxe | 572 | Pro 21 / Galea электроустановочное оборудование | PL2 | 10 | ШТ | 216.216 | Под заказ Т2 | не подлежит сертификации | 2021-12-31 |  |  | 0.254 | 1.0575 | 235 | 75 | 60 |  | 3245067715277
771528 | G.L.Л.п.д/роз.2К+З шт.фр.PEARL | Galea Life Лицевая панель Для Роз. 2К+З,Шт,Фр. | Legrand | ЭУИ Luxe | 572 | Pro 21 / Galea электроустановочное оборудование | PL2 | 10 | ШТ | 207.36 | Под заказ Т2 | не подлежит сертификации | 2021-12-31 |  |  | 0.294 | 1.0575 | 235 | 75 | 60 |  | 3245067715284
771530 | G.Life Роз. 2х2К+З,pearl | Двойная розетка - Galea Life - 2х2К+3 - винтовые клеммы - в сборе - pearl | Legrand | ЭУИ Luxe | 572 | Pro 21 / Galea электроустановочное оборудование | PL2 | 5 | ШТ | 1640.436 | На складе | сертифицировано | 2023-04-17 |  |  | 0.601 | 3.1729 | 305 | 103 | 101 |  | 3245067715307
771531 | G.Life Роз. 2х2К+З, pearl Шт. | Двойная розетка - Galea Life - 2х2К+3 - винтовые клеммы - с защитными шторками - в сборе - pearl | Legrand | ЭУИ Luxe | 572 | Pro 21 / Galea электроустановочное оборудование | PL2 | 5 | ШТ | 2313.804 | Под заказ Т2 | сертифицировано | 2023-04-17 |  |  | 0.607 | 3.1729 | 305 | 103 | 101 |  | 3245067715314
771532 | G.Life Л.п. д.роз.2х2К PEARL | Galea Life Лиц. Панель Для Роз. 2х2К | Legrand | ЭУИ Luxe | 572 | Pro 21 / Galea электроустановочное оборудование | PL2 | 5 | ШТ | 731.232 | Под заказ Т2 | не подлежит сертификации | 2021-12-31 |  |  | 0.207 | 1.08 | 120 | 100 | 90 |  | 3245067715321
771533 | Роз. 2х2К+З, pearl шт.авт. | Двойная розетка - Galea Life - 2х2К+3 - автоматические клеммы - с защитными шторками - в сборе - pearl | Legrand | ЭУИ Luxe | 572 | Pro 21 / Galea электроустановочное оборудование | PL2 | 5 | ШТ | 2840.268 | Под заказ Т2 | сертифицировано | 2023-04-17 |  |  | 0.666 | 3.1729 | 305 | 103 | 101 |  | 3245067715338
771534 | G.Life Л.п. д/вкл. с инд pearl | Клавиша - Galea Life - простая - с индикацией - Pearl | Legrand | ЭУИ Luxe | 572 | Pro 21 / Galea электроустановочное оборудование | PL2 | 1 | ШТ | 782.844 | На складе | не подлежит сертификации | 2020-12-31 |  |  | 0.026 | 0.147 | 70 | 60 | 35 |  | 3245067715345
771535 | Лиц.панель для роз. 2х2К,фр. | Galea Life Лиц. Панель Для Роз. 2х2К,Фр. | Legrand | ЭУИ Luxe | 572 | Pro 21 / Galea электроустановочное оборудование | PL2 | 5 | ШТ | 722.964 | Под заказ Т2 | не подлежит сертификации | 2021-12-31 |  |  | 0.213 | 1.08 | 120 | 100 | 90 |  | 3245067715352
771541 | G.L. Л.п.д/авт.светоуказ.PEARL | Лицевая панель - Galea Life - для блока аварийного освещения - Pearl | Legrand | ЭУИ Luxe | 572 | Pro 21 / Galea электроустановочное оборудование | PL2 | 1 | ШТ | 978.768 | Под заказ Т2 | не подлежит сертификации | 2021-12-31 |  |  | 0.013 | 0.147 | 70 | 60 | 35 |  | 3245067715413
771542 | G.L.Лиц.п.д/тел роз. TАЕ PEARL | Galea Life Лиц. Панель Для Тел Роз. TAE | Legrand | ЭУИ Luxe | 572 | Pro 21 / Galea электроустановочное оборудование | PL2 | 10 | ШТ | 1174.056 | Под заказ Т2 | не подлежит сертификации | 2021-12-31 |  |  | 0.15 | 1.0575 | 235 | 75 | 60 |  | 3245067715420
771544 | G.L. Клав.с этик.светил.PEARL | Клавиша - Galea Life - простая - с пиктограммой ''лампа'' - Pearl | Legrand | ЭУИ Luxe | 572 | Pro 21 / Galea электроустановочное оборудование | PL2 | 10 | ШТ | 501.396 | Под заказ Т2 | не подлежит сертификации | 2020-12-31 |  |  | 0.245 | 1.0575 | 235 | 75 | 60 |  | 3245067715444
771546 | G.LifeКлав.с пикт.ЗвонокPEARL | Клавиша - Galea Life - простая - с пиктограммой ''звонок'' - Pearl | Legrand | ЭУИ Luxe | 572 | Pro 21 / Galea электроустановочное оборудование | PL2 | 10 | ШТ | 395.736 | Под заказ Т2 | не подлежит сертификации | 2020-12-31 |  |  | 0.245 | 1.0575 | 235 | 75 | 60 |  | 3245067715468
771547 | G.L.Лиц.п.д/тел роз. TDO PEARL | Galea Life Лиц. Панель Для Тел Роз. TDO | Legrand | ЭУИ Luxe | 572 | Pro 21 / Galea электроустановочное оборудование | PL2 | 10 | ШТ | 1174.056 | Под заказ Т2 | не подлежит сертификации | 2021-12-31 |  |  | 0.146 | 1.0575 | 235 | 75 | 60 |  | 3245067715475
771548 | GLКл.прос.с пикт.'Лест.' PEARL | Клавиша - Galea Life - простая - с пиктограммой ''лестница'' - Pearl | Legrand | ЭУИ Luxe | 572 | Pro 21 / Galea электроустановочное оборудование | PL2 | 10 | ШТ | 512.76 | Под заказ Т2 | не подлежит сертификации | 2020-12-31 |  |  | 0.245 | 1.0575 | 235 | 75 | 60 |  | 3245067715482
771553 | G.L. Л.п.д/эл.термостатаPEARL | Лицевая панель - Galea Life - для электронного комнатного термостата Кат. № 7 758 68 - Pearl | Legrand | ЭУИ Luxe | 572 | Pro 21 / Galea электроустановочное оборудование | PL2 | 1 | ШТ | 1769.016 | Под заказ Т2 | не подлежит сертификации | 2021-12-31 |  |  | 0.023 | 0.147 | 70 | 60 | 35 |  | 3245067715536
771554 | G.L.Л.п.д/вык.с кл.-карт.PEARL | Лицевая панель - Galea Life - для выключателя с ключом-картой - Pearl | Legrand | ЭУИ Luxe | 572 | Pro 21 / Galea электроустановочное оборудование | PL2 | 1 | ШТ | 897.564 | Под заказ Т2 | не подлежит сертификации | 2020-12-31 |  |  | 0.021 | 0.147 | 70 | 60 | 35 |  | 3245067715543
771557 | G.L. Л.п.унив.с кн.рег.PEARL | Лицевая панель - Galea Life - для управления вентиляцией и выключателя с задержкой срабатывания - Pearl | Legrand | ЭУИ Luxe | 572 | Pro 21 / Galea электроустановочное оборудование | PL2 | 1 | ШТ | 1319.232 | Под заказ Т2 | не подлежит сертификации | 2020-12-31 |  |  | 0.017 | 0.147 | 70 | 60 | 35 |  | 3245067715574
771558 | G.L. Л.п.д/роз.VDIкат.5Е PEARL | Galea Life Лицевая панель для роз. VDI Cat. 5е | Legrand | ЭУИ Luxe | 572 | Pro 21 / Galea электроустановочное оборудование | PL2 | 1 | ШТ | 1452.624 | Под заказ Т2 | не подлежит сертификации | 2021-12-31 |  |  | 0.022 | 0.147 | 70 | 60 | 35 |  | 3245067715581
771559 | G.L. Л.п.д/светор.1000ВтPEARL | Лицевая панель - Galea Life - для светорегулятора 1000 Вт Кат. № 7 759 10 - Pearl | Legrand | ЭУИ Luxe | 572 | Pro 21 / Galea электроустановочное оборудование | PL2 | 1 | ШТ | 3956.604 | Под заказ Т1 | не подлежит сертификации | 2021-12-31 |  |  | 0.025 | 0.147 | 70 | 60 | 35 |  | 3245067715598
771560 | G.L. Л. п. для светор. Pearl | Лицевая панель - Galea Life - для светорегулятора 420 Вт Кат. № 7 759 03 - Pearl | Legrand | ЭУИ Luxe | 572 | Pro 21 / Galea электроустановочное оборудование | PL2 | 1 | ШТ | 822.864 | Под заказ Т2 | не подлежит сертификации | 2021-12-31 |  |  | 0.027 | 0.147 | 70 | 60 | 35 |  | 3245067715604
771562 | G.Life Р.2К+З,pearl, Л.п. | Розетка - Galea Life - немецкий стандарт - 2К+3 - лицевая панель Pearl | Legrand | ЭУИ Luxe | 572 | Pro 21 / Galea электроустановочное оборудование | PL2 | 10 | ШТ | 1114.824 | Под заказ Т2 | сертифицировано | 2019-03-03 |  |  | 1.038 | 3.8019 | 395 | 175 | 55 |  | 3245067715628
771563 | G.Life Р.2К+З,pearl, шт.,л.п. | Розетка - Galea Life - немецкий стандарт - 2К+3 - с защитными шторками - лицевая панель Pearl | Legrand | ЭУИ Luxe | 572 | Pro 21 / Galea электроустановочное оборудование | PL2 | 10 | ШТ | 1226.328 | Под заказ Т2 | сертифицировано | 2019-03-03 |  |  | 1.041 | 3.8019 | 395 | 175 | 55 |  | 3245067715635
771564 | G.Life Р.2К+З,pearl шт.,с кр. | Розетка - Galea Life - немецкий стандарт - 2К+3 - с защитными шторками - с крышкой - лицевая панель Pearl | Legrand | ЭУИ Luxe | 572 | Pro 21 / Galea электроустановочное оборудование | PL2 | 10 | ШТ | 1648.32 | Под заказ Т2 | сертифицировано | 2019-03-03 |  |  | 1.062 | 3.8019 | 395 | 175 | 55 |  | 3245067715642
771566 | G.Life Л.п. роз.TV, pearl | Лицевая панель - Galea Life - для простой розетки TV Кат. № 7 759 65/66/77 и 7 756 80 - Pearl | Legrand | ЭУИ Luxe | 572 | Pro 21 / Galea электроустановочное оборудование | PL2 | 1 | ШТ | 555.684 | На складе | не подлежит сертификации | 2021-12-31 |  |  | 0.024 | 0.147 | 70 | 60 | 35 |  | 3245067715666
771567 | Адаптер 45x45мм Pearl | Galea Life Адаптер 45x45мм Pearl | Legrand | ЭУИ Luxe | 572 | Pro 21 / Galea электроустановочное оборудование | PL2 | 1 | ШТ | 1552.584 | Под заказ Т2 | не подлежит сертификации | 2021-12-31 |  |  | 0.013 | 0.147 | 70 | 60 | 35 |  | 3245067715673
771568 | G.LifeЛ.п. д/пов.светор.Pearl | Лицевая панель - Galea Life - для поворотных светорегуляторов 400 Вт, 600 Вт Кат. № 7 756 54 - Pearl | Legrand | ЭУИ Luxe | 572 | Pro 21 / Galea электроустановочное оборудование | PL2 | 1 | ШТ | 1247.928 | На складе | не подлежит сертификации | 2021-12-31 |  |  | 0.029 | 0.147 | 70 | 60 | 35 |  | 3245067715680
771572 | G.life Л.п. TV-RD PEARL | Лицевая панель - Galea Life - для розетки TV-FM Кат. № 7 757 86/87/88 - Pearl | Legrand | ЭУИ Luxe | 572 | Pro 21 / Galea электроустановочное оборудование | PL2 | 1 | ШТ | 800.496 | Под заказ Т2 | не подлежит сертификации | 2021-12-31 |  |  | 0.022 | 0.147 | 70 | 60 | 35 |  | 3245067715727
771573 | G.life Л.п. TV-RD-SAT PEARL | Лицевая панель - Galea Life - для розетки TV-FM-SAT Кат. № 7 757 89/90/91 - Pearl | Legrand | ЭУИ Luxe | 572 | Pro 21 / Galea электроустановочное оборудование | PL2 | 1 | ШТ | 800.496 | На складе | не подлежит сертификации | 2021-12-31 |  |  | 0.023 | 0.147 | 70 | 60 | 35 |  | 3245067715734
771575 | G.L. Л.п.д.телефон.и RJ PEARL | Лицевая панель - Galea Life - с держателем этикеток для информационной розетки RJ45 1 или 2 выхода - Pearl | Legrand | ЭУИ Luxe | 572 | Pro 21 / Galea электроустановочное оборудование | PL2 | 1 | ШТ | 1087.692 | На складе | не подлежит сертификации | 2021-12-31 |  |  | 0.022 | 0.147 | 70 | 60 | 35 |  | 3245067715758
771576 | G.L.Лиц.п.д/роз.VDI вых.60° | Лицевая панель - Galea Life - для розетки VDI выход - 60 град. - Pearl | Legrand | ЭУИ Luxe | 572 | Pro 21 / Galea электроустановочное оборудование | PL2 | 1 | ШТ | 1263.852 | Под заказ Т2 | не подлежит сертификации | 2021-12-31 |  |  | 0.022 | 0.147 | 70 | 60 | 35 |  | 3245067715765
771578 | G.L. Заглушка PEARL | Заглушка - Galea Life - без фиксатора кабеля - лицевая панель - pearl | Legrand | ЭУИ Luxe | 572 | Pro 21 / Galea электроустановочное оборудование | PL2 | 1 | ШТ | 1628.28 | На складе | не подлежит сертификации | 2020-12-31 |  |  | 0.091 | 0.6768 | 100 | 94 | 72 |  | 3245067715789
771579 | G.L. Л.п.д.дв. вкл.с инд pearl | Клавиша - Galea Life - двойная - с индикацией - Pearl | Legrand | ЭУИ Luxe | 572 | Pro 21 / Galea электроустановочное оборудование | PL2 | 1 | ШТ | 1084.548 | На складе | не подлежит сертификации | 2020-12-31 |  |  | 0.029 | 0.147 | 70 | 60 | 35 |  | 3245067715796
771584 | G.L. Л.п. д.инф.Роз.PEARL | Лицевая панель - Galea Life - с выходом 60 град. для волоконно-оптической розетки с держателем этикеток - Pearl | Legrand | ЭУИ Luxe | 572 | Pro 21 / Galea электроустановочное оборудование | PL2 | 1 | ШТ | 1170.336 | Под заказ Т2 | не подлежит сертификации | 2021-12-31 |  |  | 0.019 | 0.147 | 70 | 60 | 35 |  | 3245067715840
771585 | G.L. Л.п.д.вывода кабеляPEARL | Лицевая панель - Galea Life - для вывода кабеля - Pearl | Legrand | ЭУИ Luxe | 572 | Pro 21 / Galea электроустановочное оборудование | PL2 | 1 | ШТ | 677.628 | На складе | не подлежит сертификации | 2020-12-31 |  |  | 0.022 | 0.147 | 70 | 60 | 35 |  | 3245067715857
771586 | G.L. IN ONE - диммер pearl | Лицевая панель - Galea Life - для светорегуляторов Кат. № 7 756 52/53 - Pearl | Legrand | ЭУИ Luxe | 572 | Pro 21 / Galea электроустановочное оборудование | PL2 | 1 | ШТ | 1272.648 | На складе | не подлежит сертификации | 2021-12-31 |  |  | 0.022 | 0.147 | 70 | 60 | 35 |  | 3245067715864
771589 | G.L. Л.п.TV-RD-SAT,3отв.Pearl | Лицевая панель TV-RD-SAT,3 Отв.,Pearl | Legrand | ЭУИ Luxe | 572 | Pro 21 / Galea электроустановочное оборудование | PL2 | 1 | ШТ | 1212.444 | Под заказ Т2 | не подлежит сертификации | 2021-12-31 |  |  | 0.019 | 0.147 | 70 | 60 | 35 |  | 3245067715895
771595 | G.Life Лиц тел роз.RJ12, pearl | Лицевая панель - Galea Life - для телефонной розетки RJ11 и RJ ISDN - Pearl | Legrand | ЭУИ Luxe | 572 | Pro 21 / Galea электроустановочное оборудование | PL2 | 1 | ШТ | 453.996 | На складе | не подлежит сертификации | 2021-12-31 |  |  | 0.023 | 0.147 | 70 | 60 | 35 |  | 3245067715956
771596 | G.L.Накладка к мех.PEARL PRO21 | Накладка к механизму PRO21 | Legrand | ЭУИ Luxe | 572 | Pro 21 / Galea электроустановочное оборудование | PL2 | 1 | ШТ | 2920.824 | Под заказ Т2 | не подлежит сертификации | 2021-12-31 |  |  | 0.016 | 0.147 | 70 | 60 | 35 |  | 3245067715963
771599 | G.Life Л.п. для адаптера 50х50 | Лицевая панель для адаптера 50х50 | Legrand | ЭУИ Luxe | 572 | Pro 21 / Galea электроустановочное оборудование | PL2 | 1 | ШТ | 834 | Под заказ Т2 | не подлежит сертификации | 2021-12-31 |  |  | 0.013 | 0.147 | 70 | 60 | 35 |  | 3245067715994
771701 | Рамка 1п Cor.CocoaBrown GL | Рамка - Galea Life - 1 пост - Corian Cocoa Brown | Legrand | ЭУИ Luxe | 572 | Pro 21 / Galea электроустановочное оборудование | PL2 | 1 | ШТ | 5782.104 | Под заказ Т1 | не подлежит сертификации | 2020-12-31 |  |  | 0.043 | 0.19602 | 99 | 99 | 20 |  | 3245067717011
771702 | Рамка 2п гор Cor.CocoaBrown GL | Рамка - Galea Life - 2 поста - горизонтальный монтаж - Corian Cocoa Brown | Legrand | ЭУИ Luxe | 572 | Pro 21 / Galea электроустановочное оборудование | PL2 | 1 | ШТ | 9198.768 | Под заказ Т1 | не подлежит сертификации | 2020-12-31 |  |  | 0.084 | 0.33462 | 99 | 169 | 20 |  | 3245067717028
771703 | Рамка 3п гор Cor.CocoaBrown GL | Рамка - Galea Life - 3 поста - горизонтальный монтаж - Corian Cocoa Brown | Legrand | ЭУИ Luxe | 572 | Pro 21 / Galea электроустановочное оборудование | PL2 | 1 | ШТ | 14350.068 | Под заказ Т2 | не подлежит сертификации | 2020-12-31 |  |  | 0.11 | 0.4653 | 99 | 235 | 20 |  | 3245067717035
771707 | Рамка 3п вер Cor.CocoaBrown GL | Рамка - Galea Life - 3 поста - вертикальный монтаж - Corian Cocoa Brown | Legrand | ЭУИ Luxe | 572 | Pro 21 / Galea электроустановочное оборудование | PL2 | 1 | ШТ | 14350.068 | Под заказ Т2 | не подлежит сертификации | 2020-12-31 |  |  | 0.143 | 0.4653 | 99 | 235 | 20 |  | 3245067717073
771711 | Рамка 1п Cor.Everest GL | Рамка - Galea Life - 1 пост - Corian Everest | Legrand | ЭУИ Luxe | 572 | Pro 21 / Galea электроустановочное оборудование | PL2 | 1 | ШТ | 5782.104 | Под заказ Т2 | не подлежит сертификации | 2020-12-31 |  |  | 0.055 | 0.19602 | 99 | 99 | 20 |  | 3245067717110
771713 | Рамка 3п гор Cor.Everest GL | Рамка - Galea Life - 3 поста - горизонтальный монтаж - Corian Everest | Legrand | ЭУИ Luxe | 572 | Pro 21 / Galea электроустановочное оборудование | PL2 | 1 | ШТ | 14350.068 | Под заказ Т2 | не подлежит сертификации | 2020-12-31 |  |  | 0.108 | 0.4653 | 99 | 235 | 20 |  | 3245067717134
771717 | Рамка 3п вер Cor.Everest GL | Рамка - Galea Life - 3 поста - вертикальный монтаж - Corian Everest | Legrand | ЭУИ Luxe | 572 | Pro 21 / Galea электроустановочное оборудование | PL2 | 1 | ШТ | 14350.068 | Под заказ Т2 | не подлежит сертификации | 2020-12-31 |  |  | 0.145 | 0.4653 | 99 | 235 | 20 |  | 3245067717172
771900 | Рамка 2 постовая спец белая | Рамка - Galea Life - для программируемых термостатов, системы домофона - 2 поста - белый | Legrand | ЭУИ Luxe | 572 | Pro 21 / Galea электроустановочное оборудование | PL2 | 1 | ШТ | 1206.888 | Под заказ Т2 | не подлежит сертификации | 2021-12-31 |  |  | 0.04 | 0.41563 | 175 | 95 | 25 |  | 3245067719008
771901 | Рамка 1п Magic Red GL | Рамка - Galea Life - 1 пост - металлическая - Magic Red | Legrand | ЭУИ Luxe | 572 | Pro 21 / Galea электроустановочное оборудование | PL2 | 1 | ШТ | 2904.408 | На складе | не подлежит сертификации | 2020-12-31 |  |  | 0.085 | 0.19602 | 99 | 99 | 20 |  | 3245067719015
771902 | Рамка 2п гор Magic Red GL | Рамка - Galea Life - 2 поста - горизонтальный монтаж - металлическая - Magic Red | Legrand | ЭУИ Luxe | 572 | Pro 21 / Galea электроустановочное оборудование | PL2 | 1 | ШТ | 4705.128 | Под заказ Т2 | не подлежит сертификации | 2020-12-31 |  |  | 0.128 | 0.33462 | 99 | 169 | 20 |  | 3245067719022
771903 | Рамка 3п гор Magic Red GL | Рамка - Galea Life - 3 поста - горизонтальный монтаж - металлическая - Magic Red | Legrand | ЭУИ Luxe | 572 | Pro 21 / Galea электроустановочное оборудование | PL2 | 1 | ШТ | 7340.04 | Под заказ Т2 | не подлежит сертификации | 2020-12-31 |  |  | 0.168 | 0.4653 | 99 | 235 | 20 |  | 3245067719039
771906 | Рамка 2п вер Magic Red GL | Рамка - Galea Life - 2 поста - вертикальный монтаж - металлическая - Magic Red | Legrand | ЭУИ Luxe | 572 | Pro 21 / Galea электроустановочное оборудование | PL2 | 1 | ШТ | 4705.128 | Под заказ Т2 | не подлежит сертификации | 2020-12-31 |  |  | 0.144 | 0.33462 | 99 | 169 | 20 |  | 3245067719060
771907 | Рамка 3п вер Magic Red GL | Рамка - Galea Life - 3 поста - вертикальный монтаж - металлическая - Magic Red | Legrand | ЭУИ Luxe | 572 | Pro 21 / Galea электроустановочное оборудование | PL2 | 1 | ШТ | 7340.04 | Под заказ Т2 | не подлежит сертификации | 2020-12-31 |  |  | 0.209 | 0.4653 | 99 | 235 | 20 |  | 3245067719077
771911 | Рамка 1п Magic Blue GL | Рамка - Galea Life - 1 пост - металлическая - Magic Blue | Legrand | ЭУИ Luxe | 572 | Pro 21 / Galea электроустановочное оборудование | PL2 | 1 | ШТ | 2904.408 | На складе | не подлежит сертификации | 2020-12-31 |  |  | 0.086 | 0.19602 | 99 | 99 | 20 |  | 3245067719114
771912 | Рамка 2п гор Magic Blue GL | Рамка - Galea Life - 2 поста - горизонтальный монтаж - металлическая - Magic Blue | Legrand | ЭУИ Luxe | 572 | Pro 21 / Galea электроустановочное оборудование | PL2 | 1 | ШТ | 4705.128 | Под заказ Т2 | не подлежит сертификации | 2020-12-31 |  |  | 0.135 | 0.33462 | 99 | 169 | 20 |  | 3245067719121
771913 | Рамка 3п гор Magic Blue GL | Рамка - Galea Life - 3 поста - горизонтальный монтаж - металлическая - Magic Blue | Legrand | ЭУИ Luxe | 572 | Pro 21 / Galea электроустановочное оборудование | PL2 | 1 | ШТ | 7340.04 | Под заказ Т2 | не подлежит сертификации | 2020-12-31 |  |  | 0.169 | 0.4653 | 99 | 235 | 20 |  | 3245067719138
771916 | Рамка 2п вер Magic Blue GL | Рамка - Galea Life - 2 поста - вертикальный монтаж - металлическая - Magic Blue | Legrand | ЭУИ Luxe | 572 | Pro 21 / Galea электроустановочное оборудование | PL2 | 1 | ШТ | 4705.128 | Под заказ Т2 | не подлежит сертификации | 2020-12-31 |  |  | 0.143 | 0.33462 | 99 | 169 | 20 |  | 3245067719169
771917 | Рамка 3п вер Magic Blue GL | Рамка - Galea Life - 3 поста - вертикальный монтаж - металлическая - Magic Blue | Legrand | ЭУИ Luxe | 572 | Pro 21 / Galea электроустановочное оборудование | PL2 | 1 | ШТ | 7340.04 | Под заказ Т2 | не подлежит сертификации | 2020-12-31 |  |  | 0.209 | 0.4653 | 99 | 235 | 20 |  | 3245067719176
771921 | Рамка 1п Magic Green GL | Рамка - Galea Life - 1 пост - металлическая - Magic Green | Legrand | ЭУИ Luxe | 572 | Pro 21 / Galea электроустановочное оборудование | PL2 | 1 | ШТ | 2904.408 | На складе | не подлежит сертификации | 2020-12-31 |  |  | 0.086 | 0.19602 | 99 | 99 | 20 |  | 3245067719213
771922 | Рамка 2п гор Magic Green GL | Рамка - Galea Life - 2 поста - горизонтальный монтаж - металлическая - Magic Green | Legrand | ЭУИ Luxe | 572 | Pro 21 / Galea электроустановочное оборудование | PL2 | 1 | ШТ | 4705.128 | Под заказ Т2 | не подлежит сертификации | 2020-12-31 |  |  | 0.138 | 0.33462 | 99 | 169 | 20 |  | 3245067719220
771923 | Рамка 3п гор Magic Green GL | Рамка - Galea Life - 3 поста - горизонтальный монтаж - металлическая - Magic Green | Legrand | ЭУИ Luxe | 572 | Pro 21 / Galea электроустановочное оборудование | PL2 | 1 | ШТ | 7340.04 | Под заказ Т2 | не подлежит сертификации | 2020-12-31 |  |  | 0.168 | 0.4653 | 99 | 235 | 20 |  | 3245067719237
771926 | Рамка 2п вер Magic Green GL | Рамка - Galea Life - 2 поста - вертикальный монтаж - металлическая - Magic Green | Legrand | ЭУИ Luxe | 572 | Pro 21 / Galea электроустановочное оборудование | PL2 | 1 | ШТ | 4705.128 | Под заказ Т2 | не подлежит сертификации | 2020-12-31 |  |  | 0.147 | 0.33462 | 99 | 169 | 20 |  | 3245067719268
771927 | Рамка 3п вер Magic Green GL | Рамка - Galea Life - 3 поста - вертикальный монтаж - металлическая - Magic Green | Legrand | ЭУИ Luxe | 572 | Pro 21 / Galea электроустановочное оборудование | PL2 | 1 | ШТ | 7340.04 | Под заказ Т2 | не подлежит сертификации | 2020-12-31 |  |  | 0.208 | 0.4653 | 99 | 235 | 20 |  | 3245067719275
771930 | Рамка 2 Постовая Спец Titan | Рамка - Galea Life - для программируемых термостатов, системы домофона - 2 поста - серебристый (Titanium) | Legrand | ЭУИ Luxe | 572 | Pro 21 / Galea электроустановочное оборудование | PL2 | 1 | ШТ | 2173.572 | Под заказ Т2 | не подлежит сертификации | 2021-12-31 |  |  | 0.042 | 0.41563 | 175 | 95 | 25 |  | 3245067719305
771931 | Рамка 1п Chrome GL | Рамка - Galea Life - 1 пост - металлическая - Chrome | Legrand | ЭУИ Luxe | 572 | Pro 21 / Galea электроустановочное оборудование | PL2 | 1 | ШТ | 2904.408 | На складе | не подлежит сертификации | 2020-12-31 |  |  | 0.096 | 0.19602 | 99 | 99 | 20 |  | 3245067719312
771932 | Рамка 2п гор Chrome GL | Рамка - Galea Life - 2 поста - горизонтальный монтаж - металлическая - Chrome | Legrand | ЭУИ Luxe | 572 | Pro 21 / Galea электроустановочное оборудование | PL2 | 1 | ШТ | 4705.128 | На складе | не подлежит сертификации | 2020-12-31 |  |  | 0.148 | 0.33462 | 99 | 169 | 20 |  | 3245067719329
771933 | Рамка 3п гор Chrome GL | Рамка - Galea Life - 3 поста - горизонтальный монтаж - металлическая - Chrome | Legrand | ЭУИ Luxe | 572 | Pro 21 / Galea электроустановочное оборудование | PL2 | 1 | ШТ | 7340.04 | На складе | не подлежит сертификации | 2020-12-31 |  |  | 0.186 | 0.4653 | 99 | 235 | 20 |  | 3245067719336
771934 | Рамка 4п гор Chrome GL | Рамка - Galea Life - 4 поста - горизонтальный монтаж - металлическая - Chrome | Legrand | ЭУИ Luxe | 572 | Pro 21 / Galea электроустановочное оборудование | PL2 | 1 | ШТ | 21403.032 | Под заказ Т2 | не подлежит сертификации | 2020-12-31 |  |  | 0.271 | 0.6138 | 310 | 99 | 20 |  | 3245067719343
771935 | Рамка 5п гор Chrome GL | Рамка - Galea Life - 5 постов - горизонтальный монтаж - металлическая - Chrome | Legrand | ЭУИ Luxe | 572 | Pro 21 / Galea электроустановочное оборудование | PL2 | 1 | ШТ | 29472.528 | Под заказ Т2 | не подлежит сертификации | 2020-12-31 |  |  | 0.324 | 0.75042 | 379 | 99 | 20 |  | 3245067719350
771936 | Рамка 2п вер Chrome GL | Рамка - Galea Life - 2 поста - вертикальный монтаж - металлическая - Chrome | Legrand | ЭУИ Luxe | 572 | Pro 21 / Galea электроустановочное оборудование | PL2 | 1 | ШТ | 4705.128 | Под заказ Т2 | не подлежит сертификации | 2020-12-31 |  |  | 0.155 | 0.33462 | 99 | 169 | 20 |  | 3245067719367
771937 | Рамка 3п вер Chrome GL | Рамка - Galea Life - 3 поста - вертикальный монтаж - металлическая - Chrome | Legrand | ЭУИ Luxe | 572 | Pro 21 / Galea электроустановочное оборудование | PL2 | 1 | ШТ | 7340.04 | Под заказ Т2 | не подлежит сертификации | 2020-12-31 |  |  | 0.209 | 0.4653 | 99 | 235 | 20 |  | 3245067719374
771938 | Рамка 4п вер Chrome GL | Рамка - Galea Life - 4 поста - вертикальный монтаж - металлическая - Chrome | Legrand | ЭУИ Luxe | 572 | Pro 21 / Galea электроустановочное оборудование | PL2 | 1 | ШТ | 23049.42 | Под заказ Т2 | не подлежит сертификации | 2020-12-31 |  |  | 0.353 | 0.6138 | 310 | 99 | 20 |  | 3245067719381
771939 | Рамка 5п вер Chrome GL | Рамка - Galea Life - 5 постов - вертикальный монтаж - металлическая - Chrome | Legrand | ЭУИ Luxe | 572 | Pro 21 / Galea электроустановочное оборудование | PL2 | 1 | ШТ | 29472.528 | Под заказ Т2 | не подлежит сертификации | 2020-12-31 |  |  | 0.444 | 0.75042 | 379 | 99 | 20 |  | 3245067719398
771951 | Рамка 1п Br.Aluminium GL | Рамка - Galea Life - 1 пост - металлическая - Brushed Aluminium | Legrand | ЭУИ Luxe | 572 | Pro 21 / Galea электроустановочное оборудование | PL2 | 1 | ШТ | 2904.408 | На складе | не подлежит сертификации | 2020-12-31 |  |  | 0.074 | 0.19602 | 99 | 99 | 20 |  | 3245067719510
771952 | Рамка 2п гор Br.Aluminium GL | Рамка - Galea Life - 2 поста - горизонтальный монтаж - металлическая - Brushed Aluminium | Legrand | ЭУИ Luxe | 572 | Pro 21 / Galea электроустановочное оборудование | PL2 | 1 | ШТ | 4705.128 | На складе | не подлежит сертификации | 2020-12-31 |  |  | 0.134 | 0.33462 | 99 | 169 | 20 |  | 3245067719527
771953 | Рамка 3п гор Br.Aluminium GL | Рамка - Galea Life - 3 поста - горизонтальный монтаж - металлическая - Brushed Aluminium | Legrand | ЭУИ Luxe | 572 | Pro 21 / Galea электроустановочное оборудование | PL2 | 1 | ШТ | 7340.04 | На складе | не подлежит сертификации | 2020-12-31 |  |  | 0.163 | 0.4653 | 99 | 235 | 20 |  | 3245067719534
771956 | Рамка 2п вер Br.Aluminium GL | Рамка - Galea Life - 2 поста - вертикальный монтаж - металлическая - Brushed Aluminium | Legrand | ЭУИ Luxe | 572 | Pro 21 / Galea электроустановочное оборудование | PL2 | 1 | ШТ | 4705.128 | Под заказ Т2 | не подлежит сертификации | 2020-12-31 |  |  | 0.144 | 0.33462 | 99 | 169 | 20 |  | 3245067719565
771957 | Рамка 3п вер Br.Aluminium GL | Рамка - Galea Life - 3 поста - вертикальный монтаж - металлическая - Brushed Aluminium | Legrand | ЭУИ Luxe | 572 | Pro 21 / Galea электроустановочное оборудование | PL2 | 1 | ШТ | 7340.04 | Под заказ Т2 | не подлежит сертификации | 2020-12-31 |  |  | 0.213 | 0.4653 | 99 | 235 | 20 |  | 3245067719572
771958 | Рамка 4п вер Br.Aluminium GL | Рамка - Galea Life - 4 поста - вертикальный монтаж - металлическая - Brushed Aluminium | Legrand | ЭУИ Luxe | 572 | Pro 21 / Galea электроустановочное оборудование | PL2 | 1 | ШТ | 23049.42 | Под заказ Т2 | не подлежит сертификации | 2020-12-31 |  |  | 0.345 | 0.6138 | 310 | 99 | 20 |  | 3245067719589
771959 | Рамка 5п вер Br.Aluminium GL | Рамка - Galea Life - 5 постов - вертикальный монтаж - металлическая - Brushed Aluminium | Legrand | ЭУИ Luxe | 572 | Pro 21 / Galea электроустановочное оборудование | PL2 | 1 | ШТ | 29472.528 | Под заказ Т2 | не подлежит сертификации | 2020-12-31 |  |  | 0.419 | 0.75042 | 379 | 99 | 20 |  | 3245067719596
771961 | Рамка 1п Maple GL | Рамка - Galea Life - 1 пост - из дерева - Maple | Legrand | ЭУИ Luxe | 572 | Pro 21 / Galea электроустановочное оборудование | PL2 | 1 | ШТ | 4141.14 | На складе | не подлежит сертификации | 2020-12-31 |  |  | 0.034 | 0.19602 | 99 | 99 | 20 |  | 3245067719619
771962 | Рамка 2п гор Maple GL | Рамка - Galea Life - 2 поста - горизонтальный монтаж - из дерева - Maple | Legrand | ЭУИ Luxe | 572 | Pro 21 / Galea электроустановочное оборудование | PL2 | 1 | ШТ | 6774.636 | На складе | не подлежит сертификации | 2020-12-31 |  |  | 0.043 | 0.33462 | 99 | 169 | 20 |  | 3245067719626
771963 | Рамка 3п гор Maple GL | Рамка - Galea Life - 3 поста - горизонтальный монтаж - из дерева - Maple | Legrand | ЭУИ Luxe | 572 | Pro 21 / Galea электроустановочное оборудование | PL2 | 1 | ШТ | 10565.16 | Под заказ Т1 | не подлежит сертификации | 2020-12-31 |  |  | 0.056 | 0.4653 | 99 | 235 | 20 |  | 3245067719633
771966 | Рамка 2п вер Maple GL | Рамка - Galea Life - 2 поста - вертикальный монтаж - из дерева - Maple | Legrand | ЭУИ Luxe | 572 | Pro 21 / Galea электроустановочное оборудование | PL2 | 1 | ШТ | 6774.636 | Под заказ Т2 | не подлежит сертификации | 2020-12-31 |  |  | 0.049 | 0.33462 | 99 | 169 | 20 |  | 3245067719664
771967 | Рамка 3п вер Maple GL | Рамка - Galea Life - 3 поста - вертикальный монтаж - из дерева - Maple | Legrand | ЭУИ Luxe | 572 | Pro 21 / Galea электроустановочное оборудование | PL2 | 1 | ШТ | 10566.72 | Под заказ Т2 | не подлежит сертификации | 2020-12-31 |  |  | 0.069 | 0.4653 | 99 | 235 | 20 |  | 3245067719671
771971 | Рамка 1п Ch.Wood GL | Рамка - Galea Life - 1 пост - из дерева - Cherry Wood | Legrand | ЭУИ Luxe | 572 | Pro 21 / Galea электроустановочное оборудование | PL2 | 1 | ШТ | 4141.14 | На складе | не подлежит сертификации | 2020-12-31 |  |  | 0.03 | 0.19602 | 99 | 99 | 20 |  | 3245067719718
771972 | Рамка 2п гор Ch.Wood GL | Рамка - Galea Life - 2 поста - горизонтальный монтаж - из дерева - Cherry Wood | Legrand | ЭУИ Luxe | 572 | Pro 21 / Galea электроустановочное оборудование | PL2 | 1 | ШТ | 6774.636 | На складе | не подлежит сертификации | 2020-12-31 |  |  | 0.048 | 0.33462 | 99 | 169 | 20 |  | 3245067719725
771973 | Рамка 3п гор Ch.Wood GL | Рамка - Galea Life - 3 поста - горизонтальный монтаж - из дерева - Cherry Wood | Legrand | ЭУИ Luxe | 572 | Pro 21 / Galea электроустановочное оборудование | PL2 | 1 | ШТ | 10565.16 | На складе | не подлежит сертификации | 2020-12-31 |  |  | 0.056 | 0.4653 | 99 | 235 | 20 |  | 3245067719732
771976 | Рамка 2п вер Ch.Wood GL | Рамка - Galea Life - 2 поста - вертикальный монтаж - из дерева - Cherry Wood | Legrand | ЭУИ Luxe | 572 | Pro 21 / Galea электроустановочное оборудование | PL2 | 1 | ШТ | 6774.636 | Под заказ Т2 | не подлежит сертификации | 2020-12-31 |  |  | 0.049 | 0.33462 | 99 | 169 | 20 |  | 3245067719763
771977 | Рамка 3п вер Ch.Wood GL | Рамка - Galea Life - 3 поста - вертикальный монтаж - из дерева - Cherry Wood | Legrand | ЭУИ Luxe | 572 | Pro 21 / Galea электроустановочное оборудование | PL2 | 1 | ШТ | 10566.72 | Под заказ Т2 | не подлежит сертификации | 2020-12-31 |  |  | 0.068 | 0.4653 | 99 | 235 | 20 |  | 3245067719770
771981 | Рамка 1п Mahogany GL | Рамка - Galea Life - 1 пост - из дерева - Mahogany | Legrand | ЭУИ Luxe | 572 | Pro 21 / Galea электроустановочное оборудование | PL2 | 1 | ШТ | 4141.14 | На складе | не подлежит сертификации | 2020-12-31 |  |  | 0.032 | 0.19602 | 99 | 99 | 20 |  | 3245067719817
771982 | Рамка 2п гор Mahogany GL | Рамка - Galea Life - 2 поста - горизонтальный монтаж - из дерева - Mahogany | Legrand | ЭУИ Luxe | 572 | Pro 21 / Galea электроустановочное оборудование | PL2 | 1 | ШТ | 6774.636 | На складе | не подлежит сертификации | 2020-12-31 |  |  | 0.047 | 0.33462 | 99 | 169 | 20 |  | 3245067719824
771983 | Рамка 3п гор Mahogany GL | Рамка - Galea Life - 3 поста - горизонтальный монтаж - из дерева - Mahogany | Legrand | ЭУИ Luxe | 572 | Pro 21 / Galea электроустановочное оборудование | PL2 | 1 | ШТ | 10565.16 | На складе | не подлежит сертификации | 2020-12-31 |  |  | 0.056 | 0.4653 | 99 | 235 | 20 |  | 3245067719831
771986 | Рамка 2п вер Mahogany GL | Рамка - Galea Life - 2 поста - вертикальный монтаж - из дерева - Mahogany | Legrand | ЭУИ Luxe | 572 | Pro 21 / Galea электроустановочное оборудование | PL2 | 1 | ШТ | 6774.636 | Под заказ Т2 | не подлежит сертификации | 2020-12-31 |  |  | 0.055 | 0.33462 | 99 | 169 | 20 |  | 3245067719862
771987 | Рамка 3п вер Mahogany GL | Рамка - Galea Life - 3 поста - вертикальный монтаж - из дерева - Mahogany | Legrand | ЭУИ Luxe | 572 | Pro 21 / Galea электроустановочное оборудование | PL2 | 1 | ШТ | 10566.72 | Под заказ Т2 | не подлежит сертификации | 2020-12-31 |  |  | 0.069 | 0.4653 | 99 | 235 | 20 |  | 3245067719879
771990 | Рамка 1п Кожа Havana GL | Рамка - Galea Life - 1 пост - из натуральной кожи - Havanna | Legrand | ЭУИ Luxe | 572 | Pro 21 / Galea электроустановочное оборудование | PL2 | 1 | ШТ | 8212.716 | На складе | не подлежит сертификации | 2020-12-31 |  |  | 0.032 | 0.19602 | 99 | 99 | 20 |  | 3245067719909
771991 | Рамка 2п гор Кожа Havana GL | Рамка - Galea Life - 2 поста - горизонтальный монтаж - из натуральной кожи - Havanna | Legrand | ЭУИ Luxe | 572 | Pro 21 / Galea электроустановочное оборудование | PL2 | 1 | ШТ | 9551.388 | На складе | не подлежит сертификации | 2020-12-31 |  |  | 0.051 | 0.33462 | 99 | 169 | 20 |  | 3245067719916
771992 | Рамка 3п гор Кожа Havana GL | Рамка - Galea Life - 3 поста - горизонтальный монтаж - из натуральной кожи - Havanna | Legrand | ЭУИ Luxe | 572 | Pro 21 / Galea электроустановочное оборудование | PL2 | 1 | ШТ | 14827.416 | Под заказ Т2 | не подлежит сертификации | 2020-12-31 |  |  | 0.07 | 0.4653 | 99 | 235 | 20 |  | 3245067719923
771993 | Рамка 2п вер Кожа Havana GL | Рамка - Galea Life - 2 поста - вертикальный монтаж - из натуральной кожи - Havanna | Legrand | ЭУИ Luxe | 572 | Pro 21 / Galea электроустановочное оборудование | PL2 | 1 | ШТ | 12156.312 | Под заказ Т2 | не подлежит сертификации | 2020-12-31 |  |  | 0.055 | 0.33462 | 99 | 169 | 20 |  | 3245067719930
771994 | Рамка 3п вер Кожа Havana GL | Рамка - Galea Life - 3 поста - вертикальный монтаж - из натуральной кожи - Havanna | Legrand | ЭУИ Luxe | 572 | Pro 21 / Galea электроустановочное оборудование | PL2 | 1 | ШТ | 14827.416 | Под заказ Т2 | не подлежит сертификации | 2020-12-31 |  |  | 0.08 | 0.4653 | 99 | 235 | 20 |  | 3245067719947
771995 | Рамка 1п Кожа Club GL | Рамка - Galea Life - 1 пост - из натуральной кожи - Club | Legrand | ЭУИ Luxe | 572 | Pro 21 / Galea электроустановочное оборудование | PL2 | 1 | ШТ | 8212.716 | На складе | не подлежит сертификации | 2020-12-31 |  |  | 0.036 | 0.19602 | 99 | 99 | 20 |  | 3245067719954
771996 | Рамка 2п гор Кожа Club GL | Рамка - Galea Life - 2 поста - горизонтальный монтаж - из натуральной кожи - Club | Legrand | ЭУИ Luxe | 572 | Pro 21 / Galea электроустановочное оборудование | PL2 | 1 | ШТ | 9551.388 | На складе | не подлежит сертификации | 2020-12-31 |  |  | 0.048 | 0.33462 | 99 | 169 | 20 |  | 3245067719961
771997 | Рамка 3п гор Кожа Club GL | Рамка - Galea Life - 3 поста - горизонтальный монтаж - из натуральной кожи - Club | Legrand | ЭУИ Luxe | 572 | Pro 21 / Galea электроустановочное оборудование | PL2 | 1 | ШТ | 14827.416 | Под заказ Т2 | не подлежит сертификации | 2020-12-31 |  |  | 0.061 | 0.4653 | 99 | 235 | 20 |  | 3245067719978
771998 | Рамка 2п вер Кожа Club GL | Рамка - Galea Life - 2 поста - вертикальный монтаж - из натуральной кожи - Club | Legrand | ЭУИ Luxe | 572 | Pro 21 / Galea электроустановочное оборудование | PL2 | 1 | ШТ | 9551.388 | Под заказ Т2 | не подлежит сертификации | 2020-12-31 |  |  | 0.056 | 0.33462 | 99 | 169 | 20 |  | 3245067719985
771999 | Рамка 3п вер Кожа Club GL | Рамка - Galea Life - 3 поста - вертикальный монтаж - из натуральной кожи - Club | Legrand | ЭУИ Luxe | 572 | Pro 21 / Galea электроустановочное оборудование | PL2 | 1 | ШТ | 14827.416 | Под заказ Т2 | не подлежит сертификации | 2020-12-31 |  |  | 0.082 | 0.4653 | 99 | 235 | 20 |  | 3245067719992
773600 | Выключатель 16A БЕЛ CAR | Выключатель - Cariva - автоматические клеммы - 16 А - 250 В~ - белый | Legrand | Retail/PRO | 576 | Cariva электроустановочное оборудование | PL2 | 10 | ШТ | 308.916 | На складе | информация по запросу | 2018-08-21 |  |  | 0.699 | 3.2329 | 234 | 157 | 88 |  | 3245067736005
773608 | Переключатель 2напр 2клав БЕЛ CAR | Двойной переключатель на 2 направления - двухклавишный - Cariva - автоматические клеммы - 10 или 16 АX - 250 В~ - White | Legrand | Retail/PRO | 576 | Cariva электроустановочное оборудование | PL2 | 10 | ШТ | 672.936 | На складе | информация по запросу | 2018-08-21 |  |  | 0.75 | 3.2329 | 234 | 157 | 88 |  | 3245067736081
773609 | Выключатель IP44 БЕЛ CAR | Выключатель - Cariva - IP 44 - автоматические клеммы - 10 АX - 250 В~ - белый | Legrand | Retail/PRO | 576 | Cariva электроустановочное оборудование | PL2 | 10 | ШТ | 466.08 | На складе | информация по запросу | 2018-08-21 |  |  | 0.684 | 3.2329 | 234 | 157 | 88 |  | 3245067736098
773610 | Выключатель 10A инд БЕЛ CAR | Выключатель - Cariva - с подсветкой - автоматические клеммы - 10 АX - 250 В~ - белый | Legrand | Retail/PRO | 576 | Cariva электроустановочное оборудование | PL2 | 100 | ШТ | 405.168 | На складе | сертифицировано | 2020-01-18 |  |  | 7.499 | 41.31 | 600 | 270 | 255 |  | 3245067736104
773611 | Кнопка БЕЛ CAR | Выключатель без фиксации - Cariva - 10 A - 250 В~ - White | Legrand | Retail/PRO | 576 | Cariva электроустановочное оборудование | PL2 | 10 | ШТ | 273.36 | Под заказ Т2 | сертифицировано | 2020-01-18 |  |  | 0.679 | 3.2329 | 234 | 157 | 88 |  | 3245067736111
773613 | Кнопка подсв БЕЛ CAR | Выключатель без фиксации - Cariva - с подсветкой - 10 A - 250 В~ - White | Legrand | Retail/PRO | 576 | Cariva электроустановочное оборудование | PL2 | 10 | ШТ | 434.964 | На складе | сертифицировано | 2020-01-18 |  |  | 0.692 | 3.2329 | 234 | 157 | 88 |  | 3245067736135
773615 | Светорегулятор нажимн 500Вт БЕЛ CAR | Кнопочный светорегулятор - Cariva - 40-600 Вт/ВА - 50 Гц - белый | Legrand | Retail/PRO | 576 | Cariva электроустановочное оборудование | PL2 | 1 | ШТ | 7147.56 | На складе | сертифицировано | 2023-12-10 |  |  | 0.117 | 0.52136 | 101 | 58 | 89 |  | 3245067736159
773616 | Розетка 2К БЕЛ CAR | Розетка - Cariva - 2К - 16 А - 250 В~ - белый | Legrand | Retail/PRO | 576 | Cariva электроустановочное оборудование | PL2 | 10 | ШТ | 190.092 | На складе | сертифицировано | 2019-03-10 |  |  | 0.655 | 3.2329 | 234 | 157 | 88 |  | 3245067736166
773617 | Светорегулятор повор 300Вт БЕЛ CAR | Светорегулятор - Cariva - 40-300 В/ВА - 50 Гц - белый | Legrand | Retail/PRO | 576 | Cariva электроустановочное оборудование | PL2 | 10 | ШТ | 3937.38 | На складе | сертифицировано | 2023-12-10 |  |  | 1.16 | 6.2974 | 296 | 185 | 115 |  | 3245067736173
773621 | Розетка 2К+З шт БЕЛ CAR | Розетка - Cariva - 2К+3 - с защитными шторками - 16 А - 250 В~ - белый | Legrand | Retail/PRO | 576 | Cariva электроустановочное оборудование | PL2 | 100 | ШТ | 313.608 | На складе | сертифицировано | 2019-03-10 |  |  | 7.4 | 41.31 | 600 | 270 | 255 |  | 3245067736210
773626 | Переключатель 2напр подсв БЕЛ CAR | Переключатель на 2 направления - Cariva - с подсветкой - автоматические клеммы - 10 АX - 250 В~ - White | Legrand | Retail/PRO | 576 | Cariva электроустановочное оборудование | PL2 | 10 | ШТ | 488.136 | На складе | сертифицировано | 2020-01-18 |  |  | 0.703 | 3.2329 | 234 | 157 | 88 |  | 3245067736265
773627 | Розетка 2X2К+З БЕЛ CAR | Розетка - Cariva - 2х2К+3 - немецкий стандарт - 16 А - 250 В~ - белый | Legrand | Retail/PRO | 576 | Cariva электроустановочное оборудование | PL2 | 50 | ШТ | 509.724 | На складе | сертифицировано | 2023-04-17 |  |  | 6.93 | 42.3522 | 558 | 330 | 230 |  | 3245067736272
773635 | Розетка TV-FM-SAT звезда БЕЛ CAR | Розетка TV-FM-SAT - Cariva - звезда - 1.5 дБ - 2150 МГц - белый | Legrand | Retail/PRO | 576 | Cariva электроустановочное оборудование | PL2 | 10 | ШТ | 2123.916 | Под заказ Т2 | не подлежит сертификации | 2021-12-31 |  |  | 1.161 | 3.2329 | 234 | 157 | 88 |  | 3245067736357
773636 | Розетка TV-FM-SAT прох БЕЛ CAR | Розетка TV-FM-SAT - Cariva - проходная - 10/14 дБ - 2150 МГц - белый | Legrand | Retail/PRO | 576 | Cariva электроустановочное оборудование | PL2 | 10 | ШТ | 2123.916 | Под заказ Т2 | не подлежит сертификации | 2021-12-31 |  |  | 1.163 | 3.2329 | 234 | 157 | 88 |  | 3245067736364
773637 | Розетка TV-FM-SAT окон БЕЛ CAR | Розетка TV-FM-SAT - Cariva - оконечная - 10/14 дБ - 2150 МГц - белый | Legrand | Retail/PRO | 576 | Cariva электроустановочное оборудование | PL2 | 10 | ШТ | 2123.916 | На складе | не подлежит сертификации | 2021-12-31 |  |  | 1.162 | 3.2329 | 234 | 157 | 88 |  | 3245067736371
773638 | Розетка RJ11 БЕЛ CAR | Телефонная розетка - Cariva - RJ11 - 4 контакта - 1 выход - White | Legrand | Retail/PRO | 576 | Cariva электроустановочное оборудование | PL2 | 10 | ШТ | 566.148 | На складе | не подлежит сертификации | 2021-12-31 |  |  | 0.536 | 3.2329 | 234 | 157 | 88 |  | 3245067736388
773639 | Розетка 2XRJ11 БЕЛ CAR | Телефонная розетка - Cariva - RJ11 - 4 контакта - 2 выхода - White | Legrand | Retail/PRO | 576 | Cariva электроустановочное оборудование | PL2 | 10 | ШТ | 775.128 | На складе | не подлежит сертификации | 2021-12-31 |  |  | 0.597 | 3.2329 | 234 | 157 | 88 |  | 3245067736395
773640 | Розетка RJ11/RJ45 БЕЛ CAR | Информационная розетка - Cariva - 2ХRJ45 - категория 6 UTP - White | Legrand | General family | 442 | Розетки RJ 45 Legrand | PL8 | 10 | ШТ | 1471.908 | Под заказ Т2 | не подлежит сертификации | 2021-12-31 |  |  | 0.595 | 3.2329 | 234 | 157 | 88 |  | 3245067736401
773641 | CarivaРоз. UTP RJ45 бел зх | Информационная розетка - Cariva - RJ45 - категория 6 UTP - White | Legrand | General family | 442 | Розетки RJ 45 Legrand | PL8 | 10 | ШТ | 1165.728 | На складе | не подлежит сертификации | 2021-12-31 |  |  | 0.546 | 3.2329 | 234 | 157 | 88 |  | 3245067736418
773642 | CarivaRJ45 UTP кат6 2в бел. | Информационная розетка - Cariva - 2xRJ45 - категория 6 UTP - White | Legrand | General family | 442 | Розетки RJ 45 Legrand | PL8 | 10 | ШТ | 1352.916 | На складе | не подлежит сертификации | 2021-12-31 |  |  | 0.622 | 3.2329 | 234 | 157 | 88 |  | 3245067736425
773644 | Выключатель+выкл.2кл.+роз.2К+З БЕЛ CAR | 3-постовой моноблок - Cariva - 250 В~ - белый | Legrand | Retail/PRO | 576 | Cariva электроустановочное оборудование | PL2 | 10 | ШТ | 1212.528 | На складе | информация по запросу | 2018-10-17 |  |  | 0.00048 | 0.22 |  |  |  |  | 3245067736449
773645 | Розетка 2К+З IP44 БЕЛ CAR | Розетка - Cariva - 2К+3 - с защитными шторками - IP 44 - 16 А - 250 В~ - белый | Legrand | Retail/PRO | 576 | Cariva электроустановочное оборудование | PL2 | 10 | ШТ | 703.308 | На складе | сертифицировано | 2019-03-10 |  |  | 0.823 | 3.2329 | 234 | 157 | 88 |  | 3245067736456
773646 | Cariva Заглушка бел. | Заглушка монтажная - Cariva - белый | Legrand | Retail/PRO | 576 | Cariva электроустановочное оборудование | PL2 | 10 | ШТ | 473.196 | На складе | не подлежит сертификации | 2021-12-31 |  |  | 0.506 | 3.2329 | 234 | 157 | 88 |  | 3245067736463
773652 | Рамка 2п Белая Cariva | Рамка - Cariva - 2 поста - горизонтальный/вертикальный монтаж - белый | Legrand | Retail/PRO | 576 | Cariva электроустановочное оборудование | PL2 | 100 | ШТ | 125.4 | На складе | не подлежит сертификации | 2020-12-31 |  |  | 3.261 | 23.1278 | 398 | 298 | 195 |  | 3245067736524
773653 | Рамка 3п Белая Cariva | Рамка - Cariva - 3 поста - горизонтальный/вертикальный монтаж - белый | Legrand | Retail/PRO | 576 | Cariva электроустановочное оборудование | PL2 | 20 | ШТ | 216.42 | На складе | не подлежит сертификации | 2020-12-31 |  |  | 3.4 | 28.2 | 400 | 300 | 235 |  | 3245067736531
773654 | Рамка 4п Белая Cariva | Рамка - Cariva - 4 поста - горизонтальный/вертикальный монтаж - белый | Legrand | Retail/PRO | 576 | Cariva электроустановочное оборудование | PL2 | 20 | ШТ | 394.044 | На складе | не подлежит сертификации | 2020-12-31 |  |  | 1.9 | 17.16 | 400 | 300 | 143 |  | 3245067736548
773655 | Cariva рамка 5 постовая белая | Рамка - Cariva - 5 постов - горизонтальный/вертикальный монтаж - белый | Legrand | Retail/PRO | 576 | Cariva электроустановочное оборудование | PL2 | 1 | ШТ | 400.488 | На складе | не подлежит сертификации | 2020-12-31 |  |  | 0.103 | 0.75042 | 379 | 99 | 20 |  | 3245067736555
773656 | Выключатель 10A БЕЛ CAR | Выключатель - Cariva - автоматические клеммы - 10 А - 250 В~ - белый | Legrand | Retail/PRO | 576 | Cariva электроустановочное оборудование | PL2 | 100 | ШТ | 222.9 | На складе | сертифицировано | 2022-04-24 |  |  | 0.0675 | 0.331 |  |  |  |  | 3245067736562
773657 | Переключатель 2напр БЕЛ CAR | Переключатель на 2 направления - Cariva - автоматические клеммы - 10 АX - 250 В~ - белый | Legrand | Retail/PRO | 576 | Cariva электроустановочное оборудование | PL2 | 10 | ШТ | 282.192 | На складе | сертифицировано | 2022-04-24 |  |  | 0.685 | 3.312 | 230 | 90 | 160 |  | 3245067736579
773658 | Выключатель 2клав БЕЛ CAR | Выключатель - Cariva - автоматические клеммы - 10 А - 250 В~ - белый | Legrand | Retail/PRO | 576 | Cariva электроустановочное оборудование | PL2 | 100 | ШТ | 306.264 | На складе | сертифицировано | 2022-04-24 |  |  | 0.08 | 0.42 |  |  |  |  | 3245067736586
773659 | Розетка 2К+З БЕЛ CAR | Розетка - Cariva - 2К+3 - немецкий стандарт - 16 А - 250 В~ - белый | Legrand | Retail/PRO | 576 | Cariva электроустановочное оборудование | PL2 | 100 | ШТ | 225.312 | На складе | сертифицировано | 2022-04-25 |  |  | 0.08 | 0.42 |  |  |  |  | 3245067736593
773660 | Рамка 1п Белая Cariva | Рамка - Cariva - 1 пост - белый | Legrand | Retail/PRO | 576 | Cariva электроустановочное оборудование | PL2 | 200 | ШТ | 77.604 | На складе | не подлежит сертификации | 2021-12-31 |  |  | 0.02 | 0.13 |  |  |  |  | 3245067736609
773661 | Рамка 1п Мат.Золото Cariva | Рамка - Cariva - 1 пост - матовое золото | Legrand | Retail/PRO | 576 | Cariva электроустановочное оборудование | PL2 | 20 | ШТ | 270.636 | Под заказ Т2 | не подлежит сертификации | 2020-12-31 |  |  | 0.425 | 1.6758 | 180 | 98 | 95 |  | 3245067736616
773662 | Рамка 2п Мат.Золото Cariva | Рамка - Cariva - 2 поста - горизонтальный/вертикальный монтаж - матовое золото | Legrand | Retail/PRO | 576 | Cariva электроустановочное оборудование | PL2 | 10 | ШТ | 428.496 | Под заказ Т2 | не подлежит сертификации | 2020-12-31 |  |  | 0.305 | 1.6758 | 180 | 98 | 95 |  | 3245067736623
773664 | Рамка 4п Мат.Золото Cariva | Рамка - Cariva - 4 поста - горизонтальный/вертикальный монтаж - матовое золото | Legrand | Retail/PRO | 576 | Cariva электроустановочное оборудование | PL2 | 1 | ШТ | 989.628 | Под заказ Т2 | не подлежит сертификации | 2020-12-31 |  |  | 0.076 | 0.558 | 310 | 90 | 20 |  | 3245067736647
773665 | Cariva рамка 5П. мат. золото | Рамка - Cariva - 5 постов - горизонтальный/вертикальный монтаж - матовое золото | Legrand | Retail/PRO | 576 | Cariva электроустановочное оборудование | PL2 | 1 | ШТ | 1490.436 | Под заказ Т2 | не подлежит сертификации | 2020-12-31 |  |  | 0.106 | 0.75042 | 379 | 99 | 20 |  | 3245067736654
773671 | Рамка 1п Алюминий Cariva | Рамка - Cariva - 1 пост - алюминий | Legrand | Retail/PRO | 576 | Cariva электроустановочное оборудование | PL2 | 20 | ШТ | 270.636 | Под заказ Т2 | не подлежит сертификации | 2020-12-31 |  |  | 0.425 | 1.6758 | 180 | 98 | 95 |  | 3245067736715
773673 | Рамка 3п Алюминий Cariva | Рамка - Cariva - 3 поста - горизонтальный/вертикальный монтаж - алюминий | Legrand | Retail/PRO | 576 | Cariva электроустановочное оборудование | PL2 | 2 | ШТ | 665.676 | Под заказ Т2 | не подлежит сертификации | 2020-12-31 |  |  | 0.1 | 0.5926 | 236 | 93 | 27 |  | 3245067736739
773674 | Рамка 4п Алюминий Cariva | Рамка - Cariva - 4 поста - горизонтальный/вертикальный монтаж - алюминий | Legrand | Retail/PRO | 576 | Cariva электроустановочное оборудование | PL2 | 1 | ШТ | 989.628 | Под заказ Т2 | не подлежит сертификации | 2020-12-31 |  |  | 0.077 | 0.558 | 310 | 90 | 20 |  | 3245067736746
773675 | Cariva рамка 5П. алюминий | Рамка - Cariva - 5 постов - горизонтальный/вертикальный монтаж - алюминий | Legrand | Retail/PRO | 576 | Cariva электроустановочное оборудование | PL2 | 1 | ШТ | 1558.188 | Под заказ Т2 | не подлежит сертификации | 2020-12-31 |  |  | 0.107 | 0.75042 | 379 | 99 | 20 |  | 3245067736753
773678 | Розетка TV 1.5dB звезда БЕЛ CAR | ТВ розетка - Cariva - звезда - 1.5 дБ - 2400 МГц - белый | Legrand | Retail/PRO | 576 | Cariva электроустановочное оборудование | PL2 | 10 | ШТ | 432.144 | На складе | не подлежит сертификации | 2021-12-31 |  |  | 0.813 | 3.2329 | 234 | 157 | 88 |  | 3245067736784
773679 | Розетка TV 10dB окон БЕЛ CAR | ТВ розетка - Cariva - оконечная - 10 дБ - 2150/2400 МГц - белый | Legrand | Retail/PRO | 576 | Cariva электроустановочное оборудование | PL2 | 10 | ШТ | 788.712 | На складе | не подлежит сертификации | 2021-12-31 |  |  | 0.954 | 3.2329 | 234 | 157 | 88 |  | 3245067736791
773680 | Розетка TV 14dB прох БЕЛ CAR | ТВ розетка - Cariva - проходная - 14 дБ - 2150/2400 МГц - белый | Legrand | Retail/PRO | 576 | Cariva электроустановочное оборудование | PL2 | 10 | ШТ | 816.924 | На складе | не подлежит сертификации | 2021-12-31 |  |  | 0.956 | 3.2329 | 234 | 157 | 88 |  | 3245067736807
773681 | Рамка 1п Песок Cariva | Рамка - Cariva - 1 пост - песок | Legrand | Retail/PRO | 576 | Cariva электроустановочное оборудование | PL2 | 20 | ШТ | 240.852 | Под заказ Т2 | не подлежит сертификации | 2020-12-31 |  |  | 0.425 | 1.6758 | 180 | 98 | 95 |  | 3245067736814
773682 | Рамка 2п Песок Cariva | Рамка - Cariva - 2 поста - горизонтальный/вертикальный монтаж - песок | Legrand | Retail/PRO | 576 | Cariva электроустановочное оборудование | PL2 | 10 | ШТ | 387.672 | Под заказ Т2 | не подлежит сертификации | 2020-12-31 |  |  | 0.306 | 1.6758 | 180 | 98 | 95 |  | 3245067736821
773683 | Рамка 3п Песок Cariva | Рамка - Cariva - 3 поста - горизонтальный/вертикальный монтаж - песок | Legrand | Retail/PRO | 576 | Cariva электроустановочное оборудование | PL2 | 2 | ШТ | 602.16 | Под заказ Т2 | не подлежит сертификации | 2020-12-31 |  |  | 0.196 | 0.5926 | 236 | 93 | 27 |  | 3245067736838
773684 | Рамка 4п Песок Cariva | Рамка - Cariva - 4 поста - горизонтальный/вертикальный монтаж - песок | Legrand | Retail/PRO | 576 | Cariva электроустановочное оборудование | PL2 | 1 | ШТ | 895.248 | Под заказ Т2 | не подлежит сертификации | 2020-12-31 |  |  | 0.076 | 0.558 | 310 | 90 | 20 |  | 3245067736845
773685 | Cariva рамка 5 постовая песок | Рамка - Cariva - 5 постов - горизонтальный/вертикальный монтаж - песок | Legrand | Retail/PRO | 576 | Cariva электроустановочное оборудование | PL2 | 1 | ШТ | 1190.76 | Под заказ Т2 | не подлежит сертификации | 2020-12-31 |  |  | 0.105 | 0.75042 | 379 | 99 | 20 |  | 3245067736852
773691 | Рамка 1п Жемч/Сер Cariva | Рамка - Cariva - 1 пост - жемчужно-серый | Legrand | Retail/PRO | 576 | Cariva электроустановочное оборудование | PL2 | 20 | ШТ | 240.852 | Под заказ Т2 | не подлежит сертификации | 2020-12-31 |  |  | 0.425 | 1.6758 | 180 | 98 | 95 |  | 3245067736913
773692 | Рамка 2п Жемч/Сер Cariva | Рамка - Cariva - 2 поста - горизонтальный/вертикальный монтаж - жемчужно-серый | Legrand | Retail/PRO | 576 | Cariva электроустановочное оборудование | PL2 | 10 | ШТ | 387.672 | Под заказ Т2 | не подлежит сертификации | 2020-12-31 |  |  | 0.293 | 1.6758 | 180 | 98 | 95 |  | 3245067736920
773693 | Рамка 3п Жемч/Сер Cariva | Рамка - Cariva - 3 поста - горизонтальный/вертикальный монтаж - жемчужно-серый | Legrand | Retail/PRO | 576 | Cariva электроустановочное оборудование | PL2 | 2 | ШТ | 602.16 | Под заказ Т2 | не подлежит сертификации | 2020-12-31 |  |  | 0.096 | 0.5926 | 236 | 93 | 27 |  | 3245067736937
773695 | Cariva рамка 5П. жемчужно-сер. | Рамка - Cariva - 5 постов - горизонтальный/вертикальный монтаж - жемчужно-серый | Legrand | Retail/PRO | 576 | Cariva электроустановочное оборудование | PL2 | 1 | ШТ | 1190.76 | Под заказ Т2 | не подлежит сертификации | 2020-12-31 |  |  | 0.104 | 0.75042 | 379 | 99 | 20 |  | 3245067736951
773696 | Cariva кор. накл. 26 мм бел. | Коробка для накладного монтажа - Cariva - высота 25/26 мм - белый | Legrand | Retail/PRO | 576 | Cariva электроустановочное оборудование | PL2 | 10 | ШТ | 123.744 | На складе | не подлежит сертификации | 2021-12-31 |  |  | 0.494 | 4.7978 | 232 | 188 | 110 |  | 3245067736968
773697 | Cariva кор. накл. 36 мм бел. | Коробка для накладного монтажа - Cariva - высота 36 мм - белый | Legrand | Retail/PRO | 576 | Cariva электроустановочное оборудование | PL2 | 10 | ШТ | 130.452 | На складе | не подлежит сертификации | 2021-12-31 |  |  | 0.578 | 4.7978 | 232 | 188 | 110 |  | 3245067736975
773698 | Cariva Кор.д/накл.монтажа,бел. | Коробка для накладного монтажа - Cariva - высота 41 мм - белый | Legrand | Retail/PRO | 576 | Cariva электроустановочное оборудование | PL2 | 5 | ШТ | 560.712 | На складе | не подлежит сертификации | 2021-12-31 |  |  | 0.332 | 1.8878 | 228 | 90 | 92 |  | 3245067736982
773699 | Розетка TV тип F БЕЛ CAR | ТВ розетка - Cariva - тип F - 14/1,5 дБ - 2400 МГц - белый | Legrand | Retail/PRO | 576 | Cariva электроустановочное оборудование | PL2 | 10 | ШТ | 747.084 | На складе | не подлежит сертификации | 2021-12-31 |  |  | 0.832 | 3.2329 | 234 | 157 | 88 |  | 3245067736999
773700 | Выключатель 16A СЛНК CAR | Выключатель - Cariva - автоматические клеммы - 16 А - 250 В~ - слоновая кость | Legrand | Retail/PRO | 576 | Cariva электроустановочное оборудование | PL2 | 10 | ШТ | 308.916 | На складе | информация по запросу | 2018-08-21 |  |  | 0.694 | 3.2329 | 234 | 157 | 88 |  | 3245067737002
773708 | Переключатель 2напр 2клав СЛНК CAR | Двойной переключатель на 2 направления - двухклавишный - Cariva - авт. клеммы - 10 или 16 АX - 250 В~ - слоновая кость | Legrand | Retail/PRO | 576 | Cariva электроустановочное оборудование | PL2 | 10 | ШТ | 679.5 | На складе | информация по запросу | 2018-08-21 |  |  | 0.751 | 3.2329 | 234 | 157 | 88 |  | 3245067737088
773709 | Выключатель IP44 СЛНК CAR | Выключатель - Cariva - IP 44 - автоматические клеммы - 10 АX - 250 В~ - слоновая кость | Legrand | Retail/PRO | 576 | Cariva электроустановочное оборудование | PL2 | 10 | ШТ | 466.08 | На складе | информация по запросу | 2018-08-21 |  |  | 0.686 | 3.2329 | 234 | 157 | 88 |  | 3245067737095
773710 | Выключатель 10A инд СЛНК CAR | Выключатель - Cariva - с подсветкой - автоматические клеммы - 10 АX - 250 В~ - слоновая кость | Legrand | Retail/PRO | 576 | Cariva электроустановочное оборудование | PL2 | 100 | ШТ | 405.168 | На складе | сертифицировано | 2020-01-18 |  |  | 7.494 | 41.31 | 600 | 270 | 255 |  | 3245067737101
773711 | Кнопка СЛНК CAR | Выключатель без фиксации - Cariva - 10 A - 250 В~ - слоновая кость | Legrand | Retail/PRO | 576 | Cariva электроустановочное оборудование | PL2 | 10 | ШТ | 273.36 | Под заказ Т1 | сертифицировано | 2020-01-18 |  |  | 0.677 | 3.2329 | 234 | 157 | 88 |  | 3245067737118
773713 | Кнопка подсв СЛНК CAR | Выключатель без фиксации - Cariva - с подсветкой - 10 A - 250 В~ - слоновая кость | Legrand | Retail/PRO | 576 | Cariva электроустановочное оборудование | PL2 | 10 | ШТ | 434.964 | Под заказ Т2 | сертифицировано | 2020-01-18 |  |  | 0.7 | 3.2329 | 234 | 157 | 88 |  | 3245067737132
773715 | Светорегулятор нажимн 500Вт СЛНК CAR | Кнопочный светорегулятор - Cariva - 40-600 В/ВА - 50 Гц - слоновая кость | Legrand | Retail/PRO | 576 | Cariva электроустановочное оборудование | PL2 | 1 | ШТ | 7147.56 | На складе | сертифицировано | 2023-12-10 |  |  | 0.118 | 0.52136 | 101 | 58 | 89 |  | 3245067737156
773716 | Розетка 2К СЛНК CAR | Розетка - Cariva - 2К - 16 А - 250 В~ - слоновая кость | Legrand | Retail/PRO | 576 | Cariva электроустановочное оборудование | PL2 | 100 | ШТ | 190.092 | На складе | сертифицировано | 2019-03-10 |  |  | 7.4 | 41.31 | 600 | 270 | 255 |  | 3245067737163
773717 | Светорегулятор повор 300Вт СЛНК CAR | Светорегулятор - Cariva - 40-300 В/ВА - 50 Гц - слоновая кость | Legrand | Retail/PRO | 576 | Cariva электроустановочное оборудование | PL2 | 1 | ШТ | 3937.38 | На складе | сертифицировано | 2023-12-10 |  |  | 0.098 | 0.52136 | 101 | 58 | 89 |  | 3245067737170
773721 | Розетка 2К+З шт СЛНК CAR | Розетка - Cariva - 2К+3 - с защитными шторками - 16 А - 250 В~ - слоновая кость | Legrand | Retail/PRO | 576 | Cariva электроустановочное оборудование | PL2 | 100 | ШТ | 313.608 | На складе | сертифицировано | 2019-03-10 |  |  | 7.4 | 41.31 | 600 | 270 | 255 |  | 3245067737217
773726 | Переключатель 2напр подсв СЛНК CAR | Переключатель на 2 направления - Cariva - с подсветкой - автоматические клеммы - 10 АX - 250 В~ - слоновая кость | Legrand | Retail/PRO | 576 | Cariva электроустановочное оборудование | PL2 | 10 | ШТ | 488.136 | На складе | сертифицировано | 2020-01-18 |  |  | 0.701 | 3.2329 | 234 | 157 | 88 |  | 3245067737262
773727 | Розетка 2X2К+З СЛНК CAR | Розетка - Cariva - 2х2К+3 - немецкий стандарт - 16 А - 250 В~ - слоновая кость | Legrand | Retail/PRO | 576 | Cariva электроустановочное оборудование | PL2 | 50 | ШТ | 509.724 | На складе | сертифицировано | 2023-04-17 |  |  | 6.673 | 42.3522 | 558 | 330 | 230 |  | 3245067737279
773735 | Розетка TV-FM-SAT звезда СЛНК CAR | Розетка TV-FM-SAT - Cariva - звезда - 1.5 дБ - 2150 МГц - слоновая кость | Legrand | Retail/PRO | 576 | Cariva электроустановочное оборудование | PL2 | 10 | ШТ | 2123.916 | Под заказ Т2 | не подлежит сертификации | 2021-12-31 |  |  | 1.14 | 3.2329 | 234 | 157 | 88 |  | 3245067737354
773736 | Розетка TV-FM-SAT прох СЛНК CAR | Розетка TV-FM-SAT - Cariva - проходная - 10/14 дБ - 2150 МГц - слоновая кость | Legrand | Retail/PRO | 576 | Cariva электроустановочное оборудование | PL2 | 10 | ШТ | 2123.916 | На складе | не подлежит сертификации | 2021-12-31 |  |  | 1.163 | 3.2329 | 234 | 157 | 88 |  | 3245067737361
773737 | Розетка TV-FM-SAT окон СЛНК CAR | Розетка TV-FM-SAT - Cariva - оконечная - 10/14 дБ - 2150 МГц - слоновая кость | Legrand | Retail/PRO | 576 | Cariva электроустановочное оборудование | PL2 | 10 | ШТ | 2123.916 | На складе | не подлежит сертификации | 2021-12-31 |  |  | 1.154 | 3.2329 | 234 | 157 | 88 |  | 3245067737378
773738 | Розетка RJ11 СЛНК CAR | Телефонная розетка - Cariva - RJ11 - 4 контакта - 1 выход - слоновая кость | Legrand | Retail/PRO | 576 | Cariva электроустановочное оборудование | PL2 | 10 | ШТ | 566.208 | На складе | не подлежит сертификации | 2021-12-31 |  |  | 0.541 | 3.2329 | 234 | 157 | 88 |  | 3245067737385
773739 | Розетка 2XRJ11 СЛНК CAR | Телефонная розетка - Cariva - RJ11 - 4 контакта - 2 выхода - слоновая кость | Legrand | Retail/PRO | 576 | Cariva электроустановочное оборудование | PL2 | 10 | ШТ | 775.128 | На складе | не подлежит сертификации | 2021-12-31 |  |  | 0.598 | 3.2329 | 234 | 157 | 88 |  | 3245067737392
773740 | Розетка RJ11/RJ45 СЛНК CAR | Информационная розетка - Cariva - RJ11+RJ45 - категория 6 UTP - слоновая кость | Legrand | General family | 442 | Розетки RJ 45 Legrand | PL8 | 10 | ШТ | 1471.908 | Под заказ Т2 | не подлежит сертификации | 2021-12-31 |  |  | 0.599 | 3.2329 | 234 | 157 | 88 |  | 3245067737408
773741 | CarivaРоз. UTP RJ45 слк зх | Информационная розетка - Cariva - RJ45 - категория 6 UTP - слоновая кость | Legrand | General family | 442 | Розетки RJ 45 Legrand | PL8 | 10 | ШТ | 1165.728 | На складе | не подлежит сертификации | 2021-12-31 |  |  | 0.545 | 3.2329 | 234 | 157 | 88 |  | 3245067737415
773742 | CarivaRJ45 UTP кат6 2в сл.к. | Информационная розетка - Cariva - 2xRJ45 - категория 6 UTP - слоновая кость | Legrand | General family | 442 | Розетки RJ 45 Legrand | PL8 | 10 | ШТ | 1352.916 | Под заказ Т1 | не подлежит сертификации | 2021-12-31 |  |  | 0.598 | 3.2329 | 234 | 157 | 88 |  | 3245067737422
773744 | Выключатель+выкл.2кл.+роз.2К+З СЛНК CAR | 3-постовой моноблок - Cariva - 250 В~ - слоновая кость | Legrand | Retail/PRO | 576 | Cariva электроустановочное оборудование | PL2 | 10 | ШТ | 1212.528 | На складе | информация по запросу | 2018-10-17 |  |  | 0.00048 | 0.22 |  |  |  |  | 3245067737446
773745 | Розетка 2К+З IP44 СЛНК CAR | Розетка - Cariva - 2К+3 - с защитными шторками - IP 44 - 16 А - 250 В~ - слоновая кость | Legrand | Retail/PRO | 576 | Cariva электроустановочное оборудование | PL2 | 10 | ШТ | 703.308 | На складе | сертифицировано | 2019-03-10 |  |  | 0.828 | 3.2329 | 234 | 157 | 88 |  | 3245067737453
773746 | Cariva Заглушка сл.к. | Заглушка монтажная - Cariva - слоновая кость | Legrand | Retail/PRO | 576 | Cariva электроустановочное оборудование | PL2 | 10 | ШТ | 473.196 | На складе | не подлежит сертификации | 2021-12-31 |  |  | 0.509 | 3.2329 | 234 | 157 | 88 |  | 3245067737460
773752 | Рамка 2п Сл.кость Cariva | Рамка - Cariva - 2 поста - горизонтальный/вертикальный монтаж - слоновая кость | Legrand | Retail/PRO | 576 | Cariva электроустановочное оборудование | PL2 | 100 | ШТ | 125.4 | На складе | не подлежит сертификации | 2020-12-31 |  |  | 3.3 | 23.1278 | 398 | 298 | 195 |  | 3245067737521
773753 | Рамка 3п Сл.кость Cariva | Рамка - Cariva - 3 поста - горизонтальный/вертикальный монтаж - слоновая кость | Legrand | Retail/PRO | 576 | Cariva электроустановочное оборудование | PL2 | 20 | ШТ | 216.42 | На складе | не подлежит сертификации | 2020-12-31 |  |  | 3.385 | 28.2 | 400 | 300 | 235 |  | 3245067737538
773754 | Рамка 4п Сл.кость Cariva | Рамка - Cariva - 4 поста - горизонтальный/вертикальный монтаж - слоновая кость | Legrand | Retail/PRO | 576 | Cariva электроустановочное оборудование | PL2 | 20 | ШТ | 394.044 | На складе | не подлежит сертификации | 2020-12-31 |  |  | 1.9 | 17.16 | 400 | 300 | 143 |  | 3245067737545
773755 | Cariva рамка 5 постовая сл. К. | Рамка - Cariva - 5 постов - горизонтальный/вертикальный монтаж - слоновая кость | Legrand | Retail/PRO | 576 | Cariva электроустановочное оборудование | PL2 | 1 | ШТ | 400.488 | На складе | не подлежит сертификации | 2020-12-31 |  |  | 0.106 | 0.75042 | 379 | 99 | 20 |  | 3245067737552
773756 | Выключатель 10A СЛНК CAR | Выключатель - Cariva - автоматические клеммы - 10 А - 250 В~ - слоновая кость | Legrand | Retail/PRO | 576 | Cariva электроустановочное оборудование | PL2 | 100 | ШТ | 222.9 | На складе | сертифицировано | 2022-04-24 |  |  | 0.0681 | 0.323 |  |  |  |  | 3245067737569
773757 | Переключатель 2напр СЛНК CAR | Переключатель на 2 направления - Cariva - автоматические клеммы - 10 АX - 250 В~ - слоновая кость | Legrand | Retail/PRO | 576 | Cariva электроустановочное оборудование | PL2 | 10 | ШТ | 282.192 | На складе | сертифицировано | 2022-04-24 |  |  | 0.07 | 0.323 |  |  |  |  | 3245067737576
773758 | Выключатель 2клав СЛНК CAR | Выключатель - Cariva - двухклавишный - автоматические клеммы - 10 А - 250 В~ - слоновая кость | Legrand | Retail/PRO | 576 | Cariva электроустановочное оборудование | PL2 | 100 | ШТ | 306.264 | На складе | сертифицировано | 2022-04-24 |  |  | 0.08 | 0.42 |  |  |  |  | 3245067737583
773759 | Розетка 2К+З СЛНК CAR | Розетка - Cariva - 2К+3 - немецкий стандарт - 16 А - 250 В~ - слоновая кость | Legrand | Retail/PRO | 576 | Cariva электроустановочное оборудование | PL2 | 100 | ШТ | 225.312 | На складе | сертифицировано | 2022-04-25 |  |  | 0.08 | 0.42 |  |  |  |  | 3245067737590
773760 | Рамка 1п Сл.кость Cariva | Рамка - Cariva - 1 пост - слоновая кость | Legrand | Retail/PRO | 576 | Cariva электроустановочное оборудование | PL2 | 200 | ШТ | 77.604 | На складе | информация по запросу |  |  |  | 0.02 | 0.13 |  |  |  |  | 3245067737606
773778 | Розетка TV 1.5dB звезда СЛНК CAR | ТВ розетка - Cariva - звезда - 1.5 дБ - 2400 МГц - слоновая кость | Legrand | Retail/PRO | 576 | Cariva электроустановочное оборудование | PL2 | 10 | ШТ | 432.144 | На складе | не подлежит сертификации | 2021-12-31 |  |  | 0.814 | 3.2329 | 234 | 157 | 88 |  | 3245067737781
773779 | Розетка TV 10dB окон СЛНК CAR | ТВ розетка - Cariva - оконечная - 10 дБ - 2150/2400 МГц - слоновая кость | Legrand | Retail/PRO | 576 | Cariva электроустановочное оборудование | PL2 | 10 | ШТ | 788.652 | На складе | не подлежит сертификации | 2021-12-31 |  |  | 0.953 | 3.2329 | 234 | 157 | 88 |  | 3245067737798
773780 | Розетка TV 14dB прох СЛНК CAR | ТВ розетка - Cariva - проходная - 14 дБ - 2150/2400 МГц - слоновая кость | Legrand | Retail/PRO | 576 | Cariva электроустановочное оборудование | PL2 | 10 | ШТ | 816.924 | На складе | не подлежит сертификации | 2021-12-31 |  |  | 0.769 | 3.2329 | 234 | 157 | 88 |  | 3245067737804
773796 | Cariva кор. накл. 26 мм сл.к. | Коробка для накладного монтажа - Cariva - высота 25/26 мм - слоновая кость | Legrand | Retail/PRO | 576 | Cariva электроустановочное оборудование | PL2 | 10 | ШТ | 123.744 | На складе | не подлежит сертификации | 2021-12-31 |  |  | 0.501 | 4.7978 | 232 | 188 | 110 |  | 3245067737965
773797 | Cariva кор. накл. 36 мм сл.к. | Коробка для накладного монтажа - Cariva - высота 36 мм - слоновая кость | Legrand | Retail/PRO | 576 | Cariva электроустановочное оборудование | PL2 | 10 | ШТ | 130.452 | На складе | не подлежит сертификации | 2021-12-31 |  |  | 0.575 | 4.7978 | 232 | 188 | 110 |  | 3245067737972
773798 | Car.Кор.д/накл.монтажа,сл.к. | Коробка для накладного монтажа - Cariva - высота 41 мм - слоновая кость | Legrand | Retail/PRO | 576 | Cariva электроустановочное оборудование | PL2 | 5 | ШТ | 560.712 | На складе | не подлежит сертификации | 2021-12-31 |  |  | 0.329 | 1.8878 | 228 | 90 | 92 |  | 3245067737989
773799 | Розетка TV тип F СЛНК CAR | ТВ розетка - Cariva - тип F - 14/1,5 дБ - 2400 МГц - слоновая кость | Legrand | Retail/PRO | 576 | Cariva электроустановочное оборудование | PL2 | 10 | ШТ | 747.072 | На складе | не подлежит сертификации | 2021-12-31 |  |  | 0.838 | 3.2329 | 234 | 157 | 88 |  | 3245067737996
774072 | SUNO RJ45 UTP кат5е 1в бел | SUNO RJ45 UTP Cat. 5е 1в бел | Legrand | General family | 442 | Розетки RJ 45 Legrand | PL8 | 10 | ШТ | 1621.272 | Под заказ Т1 | не подлежит сертификации | 2021-12-31 | Будет удален |  | 0.65 | 3.8019 | 395 | 175 | 55 |  | 3245067740729
774101 | Выключатель 10A IP44 СЛНК VLN | Выключатель - Valena - IP 44 - 10 A - 250 В - слоновая кость | Legrand | Valena | 571 | Valena электроустановочное оборудование | PL2 | 10 | ШТ | 429.72 | На складе | информация по запросу | 2018-12-25 |  |  | 0.785 | 3.8019 | 395 | 175 | 55 |  | 3245067741016
774103 | Переключатель 2напр 16A подсв СЛНК VLN | Переключатель на два направления - Valena - с подсветкой - 16 A - 250 В - слоновая кость | Legrand | Valena | 571 | Valena электроустановочное оборудование | PL2 | 10 | ШТ | 778.584 | На складе | информация по запросу | 2018-12-25 |  |  | 0.812 | 3.8019 | 395 | 175 | 55 |  | 3245067741030
774104 | Выключатель 2пол 16A СЛНК VLN | Выключатель двухполюсный - Valena - 16 A - 250 В - слоновая кость | Legrand | Valena | 571 | Valena электроустановочное оборудование | PL2 | 10 | ШТ | 759.108 | Под заказ Т2 | информация по запросу | 2018-12-25 |  |  | 0.811 | 3.8019 | 395 | 175 | 55 |  | 3245067741047
774105 | Переключатель 2напр 16A СЛНК VLN | Переключатель на два направления - Valena - 16 A - 250 В - слоновая кость | Legrand | Valena | 571 | Valena электроустановочное оборудование | PL2 | 10 | ШТ | 380.208 | Под заказ Т2 | информация по запросу | 2018-12-25 |  |  | 0.796 | 3.8019 | 395 | 175 | 55 |  | 3245067741054
774106 | Переключатель 2напр 10A IP44 СЛНК VLN | Переключатель на два направления - Valena - IP 44 - 10 A - 250 В - слоновая кость | Legrand | Valena | 571 | Valena электроустановочное оборудование | PL2 | 10 | ШТ | 495.708 | На складе | информация по запросу | 2018-12-25 |  |  | 0.802 | 3.8019 | 395 | 175 | 55 |  | 3245067741061
774110 | Розетка TV/R/SAT звезда СЛНК | Розетка TV-FM-SAT двухкабельная - Valena - звезда - 1.5 дБ - 2400 МГц - слоновая кость | Legrand | Valena | 571 | Valena электроустановочное оборудование | PL2 | 10 | ШТ | 813.096 | На складе | информация по запросу | 2018-12-31 |  |  | 1.153 | 3.8019 | 395 | 175 | 55 |  | 3245067741108
774112 | Переключатель 2напр 2клав 10A подсв СЛНК VLN | Переключатель на два направления - Valena - двухклавишный - с подсветкой - 10 A - 250 В - слоновая кость | Legrand | Valena | 571 | Valena электроустановочное оборудование | PL2 | 10 | ШТ | 1002.432 | На складе | информация по запросу | 2018-12-25 |  |  | 0.9 | 3.8019 | 395 | 175 | 55 |  | 3245067741122
774113 | Выключатель 2клав 10A 2инд СЛНК VLN | Выключатель - Valena - двухклавишный - с двумя индикаторами - 10 A - 250 В - слоновая кость | Legrand | Valena | 571 | Valena электроустановочное оборудование | PL2 | 10 | ШТ | 1206.792 | На складе | информация по запросу | 2018-12-25 |  |  | 0.858 | 3.8019 | 395 | 175 | 55 |  | 3245067741139
774114 | Выкл 2П 16A+с индик.Valena СЛНК | Выключатель двухполюсный с индикацией - Valena - 16 A - 250 В~ - слоновая кость | Legrand | Valena | 571 | Valena электроустановочное оборудование | PL2 | 10 | ШТ | 1044.936 | Под заказ Т2 | информация по запросу | 2018-12-25 |  |  | 0.848 | 3.8019 | 395 | 175 | 55 |  | 3245067741146
774115 | Кнопка подсв пикт.звонка СЛНК VLN | Выключатель без фиксации с подсветкой с символом звонка - Valena - 10 A - 250 В~ - слоновая кость | Legrand | Valena | 571 | Valena электроустановочное оборудование | PL2 | 10 | ШТ | 1069.608 | Под заказ Т2 | информация по запросу | 2018-12-25 |  |  | 0.847 | 3.8019 | 395 | 175 | 55 |  | 3245067741153
774116 | Кнопка пикт.звонка СЛНК VLN | Выключатель без фиксации с символом звонка - Valena - 10 A - 250 В~ - слоновая кость | Legrand | Valena | 571 | Valena электроустановочное оборудование | PL2 | 10 | ШТ | 324.348 | Под заказ Т2 | информация по запросу | 2018-12-25 |  |  | 0.769 | 3.8019 | 395 | 175 | 55 |  | 3245067741160
774117 | Кнопка 12В с/держ.эт СЛНК VLN | Выключатель без фиксации с подсветкой с держателем этикетки - Valena - 10 A - 12 В~ - слоновая кость | Legrand | Valena | 571 | Valena электроустановочное оборудование | PL2 | 10 | ШТ | 1105.608 | Под заказ Т2 | информация по запросу | 2018-12-25 |  |  | 0.803 | 3.8019 | 395 | 175 | 55 |  | 3245067741177
774118 | Кнопка перекл. пром 2клав СЛНК VLN | Выключатель без фиксации перекидной двухклавишный - Valena - 10 A - 250 В~ - слоновая кость | Legrand | Valena | 571 | Valena электроустановочное оборудование | PL2 | 1 | ШТ | 756.456 | Под заказ Т1 | информация по запросу | 2018-12-25 |  |  | 0.102 | 0.6768 | 100 | 94 | 72 |  | 3245067741184
774120 | Розетка 2К+З IP44 шт СЛНК VLN | Розетка - Valena - IP 44 - немецкий стандарт - 2К+3 - с крышкой и защитными шторками - слоновая кость | Legrand | Valena | 571 | Valena электроустановочное оборудование | PL2 | 10 | ШТ | 614.676 | На складе | сертифицировано | 2019-05-04 |  |  | 0.935 | 3.8019 | 395 | 175 | 55 |  | 3245067741207
774122 | Розетка 2К+З авт шт СЛНК VLN | Силовая розетка - Valena - 2К+3 с защитными шторками - автоматические клеммы - 10/16 А - 230/250 В~ - слоновая кость | Legrand | Valena | 571 | Valena электроустановочное оборудование | PL2 | 10 | ШТ | 289.188 | На складе | сертифицировано | 2019-05-04 |  |  | 0.894 | 3.8019 | 395 | 175 | 55 |  | 3245067741221
774123 | Розетка акустич. СЛНК VLN | Розетка для колонок - Valena - одиночная - слоновая кость | Legrand | Valena | 571 | Valena электроустановочное оборудование | PL2 | 10 | ШТ | 1102.932 | На складе | не подлежит сертификации | 2021-12-31 |  |  | 0.649 | 3.8019 | 395 | 175 | 55 |  | 3245067741238
774126 | Термостат стандарт СЛНК VLN | Термостат - Valena - стандарт - слоновая кость | Legrand | Valena | 571 | Valena электроустановочное оборудование | PL2 | 1 | ШТ | 7580.736 | Под заказ Т1 | сертифицировано | 2019-12-14 |  |  | 0.115 | 0.6768 | 100 | 94 | 72 |  | 3245067741269
774127 | Термостат комф с выкл СЛНК VLN | Термостат - Valena - комфорт с выключателем - слоновая кость | Legrand | Valena | 571 | Valena электроустановочное оборудование | PL2 | 1 | ШТ | 14133.984 | Под заказ Т2 | сертифицировано | 2019-12-14 |  |  | 0.12 | 0.6768 | 100 | 94 | 72 |  | 3245067741276
774129 | VLN-C ДДвиж б/N 240Вт р.уп слк | ValenaClassic. Датчик движения ИК двухпроводный без N, 240Вт, с возможностью ручного управления. Слоновая кость | Legrand | Valena | 335 | Управление освещением - автономное электроустановочное оборудование (LEGRAND) | PL4 | 1 | ШТ | 15844.596 | На складе | сертифицировано | 2022-10-11 |  |  | 0.142 | 0.6768 | 100 | 94 | 72 |  | 3414970978196
774130 | ValenaRJ45 UTP кат5е 1в слк зх | Информационная розетка - Valena - RJ45 - категория 5e - UTP - 1 выход - с захватами - слоновая кость | Legrand | Valena | 442 | Розетки RJ 45 Legrand | PL8 | 10 | ШТ | 836.748 | На складе | не подлежит сертификации | 2021-12-31 |  |  | 0.591 | 3.8019 | 395 | 175 | 55 |  | 3245067741306
774131 | ValenaRJ45 UTP кат5е 2в слк зх | Информационная розетка - Valena - RJ45 - категория 5e - UTP - 2 выхода - с захватами - слоновая кость | Legrand | Valena | 442 | Розетки RJ 45 Legrand | PL8 | 10 | ШТ | 1266.516 | На складе | не подлежит сертификации | 2021-12-31 |  |  | 0.657 | 3.8019 | 395 | 175 | 55 |  | 3245067741313
774132 | Р.RJ45 FTP 1вых.кат.6,сл.к. | Информационная розетка - Valena - RJ45 - категория 6 - FTP - 1 выход - на винтах - слоновая кость | Legrand | Valena | 442 | Розетки RJ 45 Legrand | PL8 | 10 | ШТ | 1301.748 | Под заказ Т1 | не подлежит сертификации | 2021-12-31 |  |  | 0.536 | 3.8019 | 395 | 175 | 55 |  | 3245067741320
774133 | Р.RJ45 FTP 2вых.кат.6,сл.к. | Информационная розетка - Valena - RJ45 - категория 6 - FTP - 2 выхода - на винтах - слоновая кость | Legrand | Valena | 442 | Розетки RJ 45 Legrand | PL8 | 10 | ШТ | 1707.216 | Под заказ Т1 | не подлежит сертификации | 2020-12-31 |  |  | 0.591 | 3.8019 | 395 | 175 | 55 |  | 3245067741337
774134 | Выключатель ключ-карта 10A СЛНК VLN | Выключатель для гостиничных номеров - стандарт - Valena - слоновая кость | Legrand | Valena | 571 | Valena электроустановочное оборудование | PL2 | 10 | ШТ | 3131.436 | Под заказ Т1 | информация по запросу | 2018-12-25 |  |  | 0.969 | 3.8019 | 395 | 175 | 55 |  | 3245067741344
774135 | Выключатель ключ-карта выд.вр. 10A СЛНК VLN | Выключатель для гостиничных номеров - с выдержкой времени - Valena - слоновая кость | Legrand | Valena | 571 | Valena электроустановочное оборудование | PL2 | 1 | ШТ | 4034.076 | На складе | сертифицировано | 2023-10-01 |  |  | 0.124 | 0.86936 | 114 | 93 | 82 |  | 3245067741351
774138 | ValenaRJ45 UTP кат5е 1в слк вн | Информационная розетка - Valena - RJ45 - категория 5e - UTP - 1 выход - на винтах - слоновая кость | Legrand | Valena | 442 | Розетки RJ 45 Legrand | PL8 | 10 | ШТ | 836.748 | На складе | не подлежит сертификации | 2021-12-31 |  |  | 0.525 | 3.8019 | 395 | 175 | 55 |  | 3245067741382
774139 | ValenaRJ45 UTP кат5е 2в слк зх | Информационная розетка - Valena - RJ45 - категория 5e - UTP - 2 выхода - на винтах - слоновая кость | Legrand | Valena | 442 | Розетки RJ 45 Legrand | PL8 | 10 | ШТ | 1213.74 | На складе | не подлежит сертификации | 2021-12-31 |  |  | 0.592 | 3.8019 | 395 | 175 | 55 |  | 3245067741399
774142 | ValenaRJ45 UTP кат6 1в слк вн | Информационная розетка Valena - RJ45 - Cat. 6 - UTP - 1 выход - монтаж на винтах - слоновая кость | Legrand | Valena | 442 | Розетки RJ 45 Legrand | PL8 | 10 | ШТ | 1165.284 | На складе | не подлежит сертификации | 2021-12-31 |  |  | 0.525 | 3.8019 | 395 | 175 | 55 |  | 3245067741429
774143 | ValenaRJ45 UTP кат6 2в слк вн | Информационная розетка - Valena - RJ45 - категория 6 - UTP - 2 выхода - на винтах - слоновая кость | Legrand | Valena | 442 | Розетки RJ 45 Legrand | PL8 | 10 | ШТ | 1501.104 | На складе | не подлежит сертификации | 2021-12-31 |  |  | 0.591 | 3.8019 | 395 | 175 | 55 |  | 3245067741436
774144 | ValenaRJ45 STP кат6 1в слк | Информационная розетка - Valena - RJ45 - категория 6 - STP - 1 выход - на винтах - слоновая кость | Legrand | Valena | 442 | Розетки RJ 45 Legrand | PL8 | 10 | ШТ | 1528.164 | Под заказ Т2 | не подлежит сертификации | 2021-12-31 |  |  | 0.775 | 2.6937 | 292 | 123 | 75 |  | 3245067741443
774145 | ValenaRJ45 STP кат6 2в слк | Информационная розетка - Valena - RJ45 - категория 6 - STP - 2 выхода - на винтах - слоновая кость | Legrand | Valena | 442 | Розетки RJ 45 Legrand | PL8 | 10 | ШТ | 2317.704 | Под заказ Т2 | не подлежит сертификации | 2021-12-31 |  |  | 1.105 | 2.6937 | 292 | 123 | 75 |  | 3245067741450
774146 | ValenaRJ45 UTP кат6 1в слк зх | Информационная розетка - Valena - RJ45 - категория 6 - UTP - 1 выход - на захватах - слоновая кость | Legrand | Valena | 442 | Розетки RJ 45 Legrand | PL8 | 10 | ШТ | 1439.316 | На складе | не подлежит сертификации | 2021-12-31 |  |  | 0.589 | 3.8019 | 395 | 175 | 55 |  | 3245067741467
774147 | ValenaRJ45 UTP кат6 2в слк зх | Информационная розетка - Valena - RJ45 - категория 6 - UTP - 2 выхода - на захватах - слоновая кость | Legrand | Valena | 442 | Розетки RJ 45 Legrand | PL8 | 10 | ШТ | 2227.5 | На складе | не подлежит сертификации | 2021-12-31 |  |  | 0.652 | 3.8019 | 395 | 175 | 55 |  | 3245067741474
774151 | Рамка 1п Сл.кость/Зол VLN | Рамка - Valena - 1 пост - слоновая кость/золотой штрих | Legrand | Valena | 571 | Valena электроустановочное оборудование | PL2 | 10 | ШТ | 231.012 | На складе | не подлежит сертификации | 2021-12-31 |  |  | 0.203 | 1.08 | 120 | 100 | 90 |  | 3245067741511
774152 | Рамка 2п гор Сл.кость/Зол VLN | Рамка - Valena - 2 поста - горизонтальный монтаж - слоновая кость/золотой штрих | Legrand | Valena | 571 | Valena электроустановочное оборудование | PL2 | 10 | ШТ | 427.788 | На складе | не подлежит сертификации | 2021-12-31 |  |  | 0.341 | 1.938 | 170 | 120 | 95 |  | 3245067741528
774153 | Рамка 3п гор Сл.кость/Зол VLN | Рамка - Valena - 3 поста - горизонтальный монтаж - слоновая кость/золотой штрих | Legrand | Valena | 571 | Valena электроустановочное оборудование | PL2 | 2 | ШТ | 641.688 | На складе | не подлежит сертификации | 2021-12-31 |  |  | 0.107 | 0.456 | 240 | 95 | 20 |  | 3245067741535
774154 | Рамка 4п гор Сл.кость/Зол VLN | Рамка - Valena - 4 поста - горизонтальный монтаж - слоновая кость/золотой штрих | Legrand | Valena | 571 | Valena электроустановочное оборудование | PL2 | 1 | ШТ | 855.588 | На складе | не подлежит сертификации | 2021-12-31 |  |  | 0.081 | 0.74025 | 315 | 94 | 25 |  | 3245067741542
774155 | Рамка 5п гор Сл.кость/Зол VLN | Рамка - Valena - 5 постов - горизонтальный монтаж - слоновая кость/золотой штрих | Legrand | Valena | 571 | Valena электроустановочное оборудование | PL2 | 1 | ШТ | 1069.476 | На складе | не подлежит сертификации | 2021-12-31 |  |  | 0.109 | 0.75042 | 379 | 99 | 20 |  | 3245067741559
774160 | Светорегулятор повор 1000Вт СЛНК VLN | Поворотный светорегулятор -Valena - 100-1000 Вт/1000 ВА - слоновая кость | Legrand | Valena | 571 | Valena электроустановочное оборудование | PL2 | 1 | ШТ | 9235.488 | На складе | информация по запросу | 2018-10-31 | Будет удален |  | 0.26 | 0.86936 | 114 | 93 | 82 |  | 3245067741603
774161 | Светорегулятор повор 400Вт СЛНК VLN | Регулирование и управление поворотом рукоятки - Valena - 40-400 Вт/40-400 ВА - слоновая кость | Legrand | Valena | 571 | Valena электроустановочное оборудование | PL2 | 1 | ШТ | 3112.848 | На складе | сертифицировано | 2023-12-10 |  |  | 0.116 | 0.86936 | 114 | 93 | 82 |  | 3245067741610
774162 | Светорегулятор 4кноп 400Вт СЛНК VLN | Кнопочный светорегулятор - Valena - 40-400 Вт/40-400 ВА - слоновая кость | Legrand | Valena | 571 | Valena электроустановочное оборудование | PL2 | 1 | ШТ | 5997.324 | На складе | информация по запросу | 2018-10-31 | Будет удален |  | 0.116 | 0.86936 | 114 | 93 | 82 |  | 3245067741627
774169 | VLN-C ДДвиж 1000Вт слк | ValenaClassic. Датчик движения ИК трехпроводный с N, 1000Вт. Слоновая кость | Legrand | Valena | 335 | Управление освещением - автономное электроустановочное оборудование (LEGRAND) | PL4 | 1 | ШТ | 10711.512 | На складе | сертифицировано | 2022-05-17 |  |  | 0.117 | 0.6768 | 100 | 94 | 72 |  | 3414970978233
774170 | 2-pозетка USB СЛНК VLN | Зарядное устройство с 2-мя коннекторами USB - Valena - 1500 мА - слоновая кость | Legrand | Valena | 571 | Valena электроустановочное оборудование | PL2 | 1 | ШТ | 2147.808 | На складе | сертифицировано | 2021-12-20 |  |  | 0.115 | 0.6768 | 100 | 94 | 72 |  | 3245067741702
774172 | ValenaRJ45 STP 10 GIGA 1в слк | Valena RJ45 STP 10 GIGA 1в Слоновая кость | Legrand | Valena | 442 | Розетки RJ 45 Legrand | PL8 | 10 | ШТ | 1641.3 | Под заказ Т2 | не подлежит сертификации | 2021-12-31 |  |  | 0.777 | 2.6937 | 292 | 123 | 75 |  | 3245067741726
774173 | ValenaRJ45 STP 10 GIGA 2в слк | Valena RJ45 STP 10 GIGA 2в Слоновая кость | Legrand | Valena | 442 | Розетки RJ 45 Legrand | PL8 | 10 | ШТ | 2186.568 | Под заказ Т2 | не подлежит сертификации | 2021-12-31 |  |  | 1.035 | 2.6937 | 292 | 123 | 75 |  | 3245067741733
774174 | Светорегулятор 4кноп 600Вт СЛНК VLN | Кнопочный светорегулятор - Valena - 40-600 Вт/40-600 ВА - слоновая кость | Legrand | Valena | 571 | Valena электроустановочное оборудование | PL2 | 1 | ШТ | 4443.744 | На складе | сертифицировано | 2023-12-10 |  |  | 0.116 | 0.86936 | 114 | 93 | 82 |  | 3245067741740
774180 | ValenaRJ11/RJ45 UTP кат.6 слк | Двойная розетка RJ45 Cat. 5е/6 UTP + RJ11 - Valena - слоновая кость | Legrand | Valena | 442 | Розетки RJ 45 Legrand | PL8 | 10 | ШТ | 1952.664 | На складе | не подлежит сертификации | 2021-12-31 |  |  | 0.572 | 3.8019 | 395 | 175 | 55 |  | 3245067741801
774182 | Розетка HD15+Jack 3.5 СЛНК VLN | Розетка HD 15 + гнездо диам. 3,5 мм - Valena - слоновая кость | Legrand | Valena | 479 | Коннекторы аудио-видео Legrand | PL8 | 1 | ШТ | 7851.744 | Под заказ Т2 | не подлежит сертификации | 2021-12-31 |  |  | 0.108 | 0.6768 | 100 | 94 | 72 |  | 3245067741825
774183 | Розетка HD15 СЛНК VLN | Розетка HD 15 для видеоустройств - Valena - слоновая кость | Legrand | Valena | 479 | Коннекторы аудио-видео Legrand | PL8 | 1 | ШТ | 5025.12 | Под заказ Т2 | не подлежит сертификации | 2021-12-31 |  |  | 0.105 | 0.6768 | 100 | 94 | 72 |  | 3245067741832
774184 | Розетка 3 RCA СЛНК VLN | Тройная розетка RCA - Valena - слоновая кость | Legrand | Valena | 479 | Коннекторы аудио-видео Legrand | PL8 | 1 | ШТ | 7537.68 | Под заказ Т2 | не подлежит сертификации | 2021-12-31 |  |  | 0.094 | 0.6768 | 100 | 94 | 72 |  | 3245067741849
774185 | Розетка HDMI СЛНК VLN | Розетка HDMI для аудио/видеоустройств - Valena - слоновая кость | Legrand | Valena | 479 | Коннекторы аудио-видео Legrand | PL8 | 1 | ШТ | 5339.184 | На складе | не подлежит сертификации | 2021-12-31 |  |  | 0.099 | 0.6768 | 100 | 94 | 72 |  | 3245067741856
774191 | Термостат тепл.пола СЛНК VLN | Термостат - Valena - для систем тёплых полов - слоновая кость | Legrand | Valena | 571 | Valena электроустановочное оборудование | PL2 | 1 | ШТ | 8918.52 | На складе | сертифицировано | 2019-12-14 |  |  | 0.294 | 1.08 | 120 | 100 | 90 |  | 3245067741917
774192 | Выключатель 2пол 10A IP44 СЛНК VLN | Выключатель двухполюсный - Valena - IP 44 - 10 A - 250 В~ - слоновая кость | Legrand | Valena | 571 | Valena электроустановочное оборудование | PL2 | 10 | ШТ | 812.964 | Под заказ Т2 | информация по запросу | 2018-12-25 |  |  | 0.831 | 3.8019 | 395 | 175 | 55 |  | 3245067741924
774197 | Переключатель пром 10A IP44 СЛНК VLN | Переключатель промежуточный - Valena - IP 44 - 10 A - 250 В~ - слоновая кость | Legrand | Valena | 571 | Valena электроустановочное оборудование | PL2 | 10 | ШТ | 1001.328 | Под заказ Т2 | информация по запросу | 2018-12-25 |  |  | 0.839 | 3.8019 | 395 | 175 | 55 |  | 3245067741979
774198 | Переключатель 2напр 2клав 10A IP44 СЛНК VLN | Переключатель на два направления двухклавишный - Valena - IP 44 - 10 A - 250 В~ - слоновая кость | Legrand | Valena | 571 | Valena электроустановочное оборудование | PL2 | 10 | ШТ | 810.408 | Под заказ Т1 | информация по запросу | 2018-12-25 |  |  | 0.88 | 3.8019 | 395 | 175 | 55 |  | 3245067741986
774199 | Кнопка звонка IP44 СЛНК VLN | Выключатель без фиксации с символом звонка - Valena - IP 44 - 10 A - 250 В~ - слоновая кость | Legrand | Valena | 571 | Valena электроустановочное оборудование | PL2 | 10 | ШТ | 509.904 | Под заказ Т2 | информация по запросу | 2018-12-25 |  |  | 0.794 | 3.8019 | 395 | 175 | 55 |  | 3245067741993
774201 | Выключатель 10A IP44 БЕЛ VLN | Выключатель - Valena - IP 44 - 10 A - 250 В - White | Legrand | Valena | 571 | Valena электроустановочное оборудование | PL2 | 10 | ШТ | 429.72 | На складе | информация по запросу | 2018-12-25 |  |  | 0.783 | 3.8019 | 395 | 175 | 55 |  | 3245067742013
774203 | Переключатель 2напр 16A подсв БЕЛ VLN | Переключатель на два направления - Valena - с подсветкой - 16 A - 250 В - White | Legrand | Valena | 571 | Valena электроустановочное оборудование | PL2 | 10 | ШТ | 778.584 | Под заказ Т2 | информация по запросу | 2018-12-25 |  |  | 0.816 | 3.8019 | 395 | 175 | 55 |  | 3245067742037
774204 | Выключатель 2пол 16A БЕЛ VLN | Выключатель двухполюсный - Valena - 16 A - 250 В - White | Legrand | Valena | 571 | Valena электроустановочное оборудование | PL2 | 10 | ШТ | 759.108 | Под заказ Т2 | информация по запросу | 2018-12-25 |  |  | 0.817 | 3.8019 | 395 | 175 | 55 |  | 3245067742044
774205 | Переключатель 2напр 16A БЕЛ VLN | Переключатель на два направления - Valena - 16 A - 250 В - White | Legrand | Valena | 571 | Valena электроустановочное оборудование | PL2 | 10 | ШТ | 380.208 | На складе | информация по запросу | 2018-12-25 |  |  | 0.798 | 3.8019 | 395 | 175 | 55 |  | 3245067742051
774206 | Переключатель 2напр 10A IP44 БЕЛ VLN | Переключатель на два направления - Valena - IP 44 - 10 A - 250 В - White | Legrand | Valena | 571 | Valena электроустановочное оборудование | PL2 | 10 | ШТ | 495.708 | На складе | информация по запросу | 2018-12-25 |  |  | 0.766 | 3.8019 | 395 | 175 | 55 |  | 3245067742068
774212 | Переключатель 2напр 2клав 10A подсв БЕЛ VLN | Переключатель на два направления - Valena - двухклавишный - с подсветкой - 10 A - 250 В - White | Legrand | Valena | 571 | Valena электроустановочное оборудование | PL2 | 10 | ШТ | 1002.432 | На складе | информация по запросу | 2018-12-25 |  |  | 0.9 | 3.8019 | 395 | 175 | 55 |  | 3245067742129
774213 | Выключатель 2клав 10A 2инд БЕЛ VLN | Выключатель - Valena - двухклавишный - с двумя индикаторами - 10 A - 250 В - White | Legrand | Valena | 571 | Valena электроустановочное оборудование | PL2 | 10 | ШТ | 1206.792 | Под заказ Т2 | информация по запросу | 2018-12-25 |  |  | 0.858 | 3.8019 | 395 | 175 | 55 |  | 3245067742136
774214 | Выкл 2П 16A+с индик.Valena БЕЛ | Выключатель двухполюсный с индикацией - Valena - 16 A - 250 В~ - White | Legrand | Valena | 571 | Valena электроустановочное оборудование | PL2 | 10 | ШТ | 1044.936 | Под заказ Т2 | информация по запросу | 2018-12-25 |  |  | 0.849 | 3.8019 | 395 | 175 | 55 |  | 3245067742143
774215 | Кнопка подсв пикт.звонка БЕЛ VLN | Выключатель без фиксации с подсветкой с символом звонка - Valena - 10 A - 250 В~ - белый | Legrand | Valena | 571 | Valena электроустановочное оборудование | PL2 | 10 | ШТ | 1069.608 | Под заказ Т2 | информация по запросу | 2018-12-25 |  |  | 0.848 | 3.8019 | 395 | 175 | 55 |  | 3245067742150
774216 | Кнопка пикт.звонка БЕЛ VLN | Выключатель без фиксации с символом звонка - Valena - 10 A - 250 В~ - белый | Legrand | Valena | 571 | Valena электроустановочное оборудование | PL2 | 10 | ШТ | 324.348 | Под заказ Т1 | информация по запросу | 2018-12-25 |  |  | 0.763 | 3.8019 | 395 | 175 | 55 |  | 3245067742167
774217 | Кнопка 12В с/держ.эт БЕЛ VLN | Выключатель без фиксации с подсветкой с держателем этикетки - Valena - 10 A - 12 В~ - белый | Legrand | Valena | 571 | Valena электроустановочное оборудование | PL2 | 10 | ШТ | 1105.608 | Под заказ Т2 | информация по запросу | 2018-12-25 |  |  | 0.797 | 3.8019 | 395 | 175 | 55 |  | 3245067742174
774218 | Кнопка перекл. пром 2клав БЕЛ VLN | Выключатель без фиксации перекидной двухклавишный - Valena - 10 A - 250 В~ - белый | Legrand | Valena | 571 | Valena электроустановочное оборудование | PL2 | 1 | ШТ | 756.456 | Под заказ Т1 | информация по запросу | 2018-12-25 |  |  | 0.101 | 0.6768 | 100 | 94 | 72 |  | 3245067742181
774220 | Розетка 2К+З IP44 шт БЕЛ VLN | Розетка - Valena - IP 44 - немецкий стандарт - 2К+3 - с крышкой и защитными шторками - White | Legrand | Valena | 571 | Valena электроустановочное оборудование | PL2 | 10 | ШТ | 614.676 | На складе | сертифицировано | 2019-05-04 |  |  | 0.936 | 3.8019 | 395 | 175 | 55 |  | 3245067742204
774222 | Розетка 2К+З авт шт БЕЛ VLN | Силовая розетка - Valena - 2К+3 с защитными шторками - автоматические клеммы - 10/16 А - 230/250 В~ - White | Legrand | Valena | 571 | Valena электроустановочное оборудование | PL2 | 10 | ШТ | 289.188 | На складе | сертифицировано | 2019-05-04 |  |  | 0.886 | 3.8019 | 395 | 175 | 55 |  | 3245067742228
774223 | Розетка акустич. БЕЛ VLN | Розетка для колонок - Valena - одиночная - белый | Legrand | Valena | 571 | Valena электроустановочное оборудование | PL2 | 10 | ШТ | 1102.932 | На складе | не подлежит сертификации | 2021-12-31 |  |  | 0.679 | 3.8019 | 395 | 175 | 55 |  | 3245067742235
774226 | Термостат стандарт БЕЛ VLN | Термостат - Valena - стандарт - белый | Legrand | Valena | 571 | Valena электроустановочное оборудование | PL2 | 1 | ШТ | 7580.736 | Под заказ Т2 | сертифицировано | 2019-12-14 |  |  | 0.112 | 0.6768 | 100 | 94 | 72 |  | 3245067742266
774227 | Термостат комф с выкл БЕЛ VLN | Термостат - Valena - комфорт с выключателем - белый | Legrand | Valena | 571 | Valena электроустановочное оборудование | PL2 | 1 | ШТ | 14133.984 | Под заказ Т2 | сертифицировано | 2019-12-14 |  |  | 0.119 | 0.6768 | 100 | 94 | 72 |  | 3245067742273
774229 | VLN-C ДДвиж б/N 240Вт р.уп бел | ValenaClassic. Датчик движения ИК двухпроводный без N, 240Вт, с возможностью ручного управления. Белый | Legrand | Valena | 335 | Управление освещением - автономное электроустановочное оборудование (LEGRAND) | PL4 | 1 | ШТ | 15844.596 | На складе | сертифицировано | 2022-10-11 |  |  | 0.14 | 0.6768 | 100 | 94 | 72 |  | 3414970978172
774230 | ValenaRJ45 UTP кат5е 1в бел зх | Информационная розетка - Valena - RJ45 - категория 5e - UTP - 1 выход - с захватами - White | Legrand | Valena | 442 | Розетки RJ 45 Legrand | PL8 | 10 | ШТ | 836.748 | На складе | не подлежит сертификации | 2021-12-31 |  |  | 0.589 | 3.8019 | 395 | 175 | 55 |  | 3245067742303
774231 | ValenaRJ45 UTP кат5е 2в бел зх | Информационная розетка - Valena - RJ45 - категория 5e - UTP - 2 выхода - с захватами - White | Legrand | Valena | 442 | Розетки RJ 45 Legrand | PL8 | 10 | ШТ | 1266.516 | На складе | не подлежит сертификации | 2021-12-31 |  |  | 0.656 | 3.8019 | 395 | 175 | 55 |  | 3245067742310
774232 | Р.RJ45 FTP 1вых.кат.6,бел | Информационная розетка - Valena - RJ45 - категория 6 - FTP - 1 выход - на винтах - White | Legrand | Valena | 442 | Розетки RJ 45 Legrand | PL8 | 10 | ШТ | 1301.748 | Под заказ Т1 | не подлежит сертификации | 2021-12-31 |  |  | 0.526 | 3.8019 | 395 | 175 | 55 |  | 3245067742327
774233 | Р.RJ45 FTP 2вых.кат.6,бел | Информационная розетка - Valena - RJ45 - категория 6 - FTP - 2 выхода - на винтах - White | Legrand | Valena | 442 | Розетки RJ 45 Legrand | PL8 | 10 | ШТ | 1707.216 | Под заказ Т1 | не подлежит сертификации | 2020-12-31 |  |  | 0.592 | 3.8019 | 395 | 175 | 55 |  | 3245067742334
774234 | Выключатель ключ-карта 10A БЕЛ VLN | Выключатель для гостиничных номеров - стандарт - Valena - белый | Legrand | Valena | 571 | Valena электроустановочное оборудование | PL2 | 10 | ШТ | 3131.436 | Под заказ Т1 | информация по запросу | 2018-12-25 |  |  | 0.965 | 3.8019 | 395 | 175 | 55 |  | 3245067742341
774235 | Выключатель ключ-карта выд.вр. 10A БЕЛ VLN | Выключатель для гостиничных номеров - с выдержкой времени - Valena - белый | Legrand | Valena | 571 | Valena электроустановочное оборудование | PL2 | 1 | ШТ | 4034.076 | Под заказ Т2 | сертифицировано | 2023-10-01 |  |  | 0.122 | 0.86936 | 114 | 93 | 82 |  | 3245067742358
774238 | ValenaRJ45 UTP кат5е 1в бел вн | Информационная розетка - Valena - RJ45 - категория 5e - UTP - 1 выход - на винтах - White | Legrand | Valena | 442 | Розетки RJ 45 Legrand | PL8 | 10 | ШТ | 836.748 | На складе | не подлежит сертификации | 2021-12-31 |  |  | 0.545 | 3.8019 | 395 | 175 | 55 |  | 3245067742389
774239 | ValenaRJ45 UTP кат5е 2в бел зх | Информационная розетка - Valena - RJ45 - категория 5e - UTP - 2 выхода - на винтах - White | Legrand | Valena | 442 | Розетки RJ 45 Legrand | PL8 | 10 | ШТ | 1213.74 | На складе | не подлежит сертификации | 2021-12-31 |  |  | 0.592 | 3.8019 | 395 | 175 | 55 |  | 3245067742396
774242 | ValenaRJ45 UTP кат6 1в бел вн | Информационная розетка Valena - RJ45 - Cat. 6 - UTP - 1 выход - монтаж на винтах - White | Legrand | Valena | 442 | Розетки RJ 45 Legrand | PL8 | 10 | ШТ | 1165.284 | Под заказ Т1 | не подлежит сертификации | 2021-12-31 |  |  | 0.526 | 3.8019 | 395 | 175 | 55 |  | 3245067742426
774243 | ValenaRJ45 UTP кат6 2в бел вн | Информационная розетка - Valena - RJ45 - категория 6 - UTP - 2 выхода - на винтах - White | Legrand | Valena | 442 | Розетки RJ 45 Legrand | PL8 | 10 | ШТ | 1501.104 | Под заказ Т1 | не подлежит сертификации | 2021-12-31 |  |  | 0.591 | 3.8019 | 395 | 175 | 55 |  | 3245067742433
774244 | ValenaRJ45 STP кат6 1в бел | Информационная розетка - Valena - RJ45 - категория 6 - STP - 1 выход - на винтах - White | Legrand | Valena | 442 | Розетки RJ 45 Legrand | PL8 | 10 | ШТ | 1528.164 | Под заказ Т2 | не подлежит сертификации | 2021-12-31 |  |  | 0.778 | 2.6937 | 292 | 123 | 75 |  | 3245067742440
774245 | ValenaRJ45 STP кат6 2в бел | Информационная розетка - Valena - RJ45 - категория 6 - STP - 2 выхода - на винтах - White | Legrand | Valena | 442 | Розетки RJ 45 Legrand | PL8 | 10 | ШТ | 2317.704 | Под заказ Т2 | не подлежит сертификации | 2021-12-31 |  |  | 1.104 | 2.6937 | 292 | 123 | 75 |  | 3245067742457
774246 | ValenaRJ45 UTP кат6 1в бел зх | Информационная розетка - Valena - RJ45 - категория 6 - UTP - 1 выход - на захватах - White | Legrand | Valena | 442 | Розетки RJ 45 Legrand | PL8 | 10 | ШТ | 1439.316 | На складе | не подлежит сертификации | 2021-12-31 |  |  | 0.595 | 3.8019 | 395 | 175 | 55 |  | 3245067742464
774247 | ValenaRJ45 UTP кат6 2в бел зх | Информационная розетка - Valena - RJ45 - категория 6 - UTP - 2 выхода - на захватах - White | Legrand | Valena | 442 | Розетки RJ 45 Legrand | PL8 | 10 | ШТ | 2227.5 | На складе | не подлежит сертификации | 2021-12-31 |  |  | 0.652 | 3.8019 | 395 | 175 | 55 |  | 3245067742471
774269 | VLN-C ДДвиж 1000Вт бел | ValenaClassic. Датчик движения ИК трехпроводный с N, 1000Вт. Белый | Legrand | Valena | 335 | Управление освещением - автономное электроустановочное оборудование (LEGRAND) | PL4 | 1 | ШТ | 10711.512 | На складе | сертифицировано | 2022-05-17 |  |  | 0.117 | 0.6768 | 100 | 94 | 72 |  | 3414970978219
774301 | Выключатель 10A СЛНК VLN | Выключатель одноклавишный - Valena - 10 A - 250 В~ - слоновая кость | Legrand | Valena | 571 | Valena электроустановочное оборудование | PL2 | 100 | ШТ | 261.372 | На складе | информация по запросу | 2018-12-25 |  |  | 7.9 | 46.899 | 405 | 386 | 300 |  | 3245067743010
774302 | Выключатель 2пол 10A СЛНК VLN | Выключатель двухполюсный - Valena - 10 A - 250 В~ - слоновая кость | Legrand | Valena | 571 | Valena электроустановочное оборудование | PL2 | 10 | ШТ | 721.296 | Под заказ Т1 | информация по запросу | 2018-12-25 |  |  | 0.865 | 3.8019 | 395 | 175 | 55 |  | 3245067743027
774303 | Выключатель 3пол 10A СЛНК VLN | Трехполюсный переключатель - Valena - для люминесцентных ламп - 10 А - 400 В~ - слоновая кость | Legrand | Valena | 571 | Valena электроустановочное оборудование | PL2 | 10 | ШТ | 1220.148 | Под заказ Т2 | информация по запросу | 2018-12-25 |  |  | 1.039 | 3.8019 | 395 | 175 | 55 |  | 3245067743034
774304 | Выключатель рольст СЛНК VLN | Переключатель с механической блокировкой - Valena - 10 А - 250 В~ - слоновая кость | Legrand | Valena | 571 | Valena электроустановочное оборудование | PL2 | 1 | ШТ | 1234.896 | На складе | информация по запросу | 2018-12-25 |  |  | 0.101 | 0.6768 | 100 | 94 | 72 |  | 3245067743041
774305 | Выключатель 2клав 10A СЛНК VLN | Выключатель двухклавишный - Valena - 10 A - 250 В~ - слоновая кость | Legrand | Valena | 571 | Valena электроустановочное оборудование | PL2 | 100 | ШТ | 424.68 | На складе | информация по запросу | 2018-12-25 |  |  | 8.676 | 46.899 | 405 | 386 | 300 |  | 3245067743058
774306 | Переключатель 2напр 10A СЛНК VLN | Переключатель на два направления - Valena - 10 A - 250 В~ - слоновая кость | Legrand | Valena | 571 | Valena электроустановочное оборудование | PL2 | 10 | ШТ | 355.044 | На складе | информация по запросу | 2018-12-25 |  |  | 0.788 | 3.8019 | 395 | 175 | 55 |  | 3245067743065
774307 | Переключатель пром 10A СЛНК VLN | Переключатель промежуточный - Valena - 10 A - 250 В~ - слоновая кость | Legrand | Valena | 571 | Valena электроустановочное оборудование | PL2 | 10 | ШТ | 695.04 | На складе | информация по запросу | 2018-12-25 |  |  | 0.827 | 3.8019 | 395 | 175 | 55 |  | 3245067743072
774308 | Переключатель 2напр 2клав 10A СЛНК VLN | Переключатель на два направления двухклавишный - Valena - 10 A - 250 В~ - слоновая кость | Legrand | Valena | 571 | Valena электроустановочное оборудование | PL2 | 10 | ШТ | 560.148 | На складе | информация по запросу | 2018-12-25 |  |  | 0.855 | 3.8019 | 395 | 175 | 55 |  | 3245067743089
774310 | Выключатель 10A подсв СЛНК VLN | Выключатель с подсветкой - Valena - 10 A - 250 В~ - слоновая кость | Legrand | Valena | 571 | Valena электроустановочное оборудование | PL2 | 100 | ШТ | 649.644 | На складе | информация по запросу | 2018-12-25 |  |  | 8.22 | 46.899 | 405 | 386 | 300 |  | 3245067743102
774311 | Кнопка СЛНК VLN | Выключатель без фиксации - Valena - 10 A - 250 В~ - слоновая кость | Legrand | Valena | 571 | Valena электроустановочное оборудование | PL2 | 10 | ШТ | 288.648 | На складе | информация по запросу | 2018-12-25 |  |  | 0.77 | 3.8019 | 395 | 175 | 55 |  | 3245067743119
774312 | Кнопка пикт.лампы СЛНК VLN | Выключатель без фиксации с символом лампы - Valena - 10 A - 250 В~ - слоновая кость | Legrand | Valena | 571 | Valena электроустановочное оборудование | PL2 | 10 | ШТ | 313.944 | Под заказ Т2 | информация по запросу | 2018-12-25 |  |  | 0.817 | 3.8019 | 395 | 175 | 55 |  | 3245067743126
774313 | Кнопка подсв пикт.лампы СЛНК VLN | Выключатель без фиксации с подсветкой с символом лампы - Valena - 10 A - 250 В~ - слоновая кость | Legrand | Valena | 571 | Valena электроустановочное оборудование | PL2 | 10 | ШТ | 572.832 | Под заказ Т2 | информация по запросу | 2018-12-25 |  |  | 0.839 | 3.8019 | 395 | 175 | 55 |  | 3245067743133
774314 | Кнопка д/упр.рольст СЛНК VLN | Выключатель без фиксации с электрической блокировкой - Valena - 10 А - 250 В~ - слоновая кость | Legrand | Valena | 571 | Valena электроустановочное оборудование | PL2 | 1 | ШТ | 1051.692 | На складе | информация по запросу | 2018-12-25 |  |  | 0.103 | 0.6768 | 100 | 94 | 72 |  | 3245067743140
774315 | Кнопка 12В подсв пикт.звонка СЛНК VLN | Выключатель без фиксации с подсветкой с символом звонка - Valena - 10 A - 12 В~ - слоновая кость | Legrand | Valena | 571 | Valena электроустановочное оборудование | PL2 | 10 | ШТ | 572.832 | Под заказ Т2 | информация по запросу | 2018-12-25 |  |  | 0.839 | 3.8019 | 395 | 175 | 55 |  | 3245067743157
774316 | Розетка 2К СЛНК VLN | Силовая розетка - Valena - 2К - на винтах - 10/16 А - 230/250 В~ - слоновая кость | Legrand | Valena | 571 | Valena электроустановочное оборудование | PL2 | 100 | ШТ | 251.292 | На складе | сертифицировано | 2022-04-25 |  |  | 8.485 | 46.899 | 405 | 386 | 300 |  | 3245067743164
774319 | Кнопка перекидн. с/шнур СЛНК VLN | Выключатель без фиксации перекидной - Valena - со шнуром - 10 A - 250 В~ - слоновая кость | Legrand | Valena | 571 | Valena электроустановочное оборудование | PL2 | 1 | ШТ | 830.508 | Под заказ Т2 | информация по запросу | 2018-12-25 |  |  | 0.104 | 0.6768 | 100 | 94 | 72 |  | 3245067743195
774320 | Розетка 2К+З СЛНК VLN | Силовая розетка - Valena - 2К+3 - на винтах - 10/16 А - 230/250 В~ - слоновая кость | Legrand | Valena | 571 | Valena электроустановочное оборудование | PL2 | 100 | ШТ | 252.744 | На складе | сертифицировано | 2022-04-25 |  |  | 8.048 | 44.3475 | 405 | 300 | 365 |  | 3245067743201
774321 | Розетка 2К+З шт СЛНК VLN | Силовая розетка - Valena - 2К+3 - с защитными шторками - на винтах - 10/16 А - 230/250 В~ - слоновая кость | Legrand | Valena | 571 | Valena электроустановочное оборудование | PL2 | 100 | ШТ | 422.316 | На складе | сертифицировано | 2022-04-25 |  |  | 8.44 | 46.899 | 405 | 386 | 300 |  | 3245067743218
774322 | Розетка 2К+З кр СЛНК VLN | Силовая розетка - Valena - 2К+3 - с откидной крышкой - на винтах - 10/16 А - 230/250 В~ - слоновая кость | Legrand | Valena | 571 | Valena электроустановочное оборудование | PL2 | 10 | ШТ | 422.124 | На складе | сертифицировано | 2022-04-25 |  |  | 0.88 | 3.8019 | 395 | 175 | 55 |  | 3245067743225
774323 | Розетка 2К+З в сборе СЛНК VLN | Силовая розетка - Valena - 2К+3 - укоплектованная - на винтах - 10/16 А - 230/250 В~ - слоновая кость | Legrand | Valena | 571 | Valena электроустановочное оборудование | PL2 | 10 | ШТ | 376.14 | На складе | сертифицировано | 2019-05-04 |  |  | 1.021 | 4.7644 | 495 | 175 | 55 |  | 3245067743232
774324 | Розетка для динамиков СЛНК VLN | Розетка для колонок - Valena - двойная - слоновая кость | Legrand | Valena | 571 | Valena электроустановочное оборудование | PL2 | 10 | ШТ | 1852.836 | На складе | не подлежит сертификации | 2021-12-31 | Будет удален |  | 0.749 | 3.8019 | 395 | 175 | 55 |  | 3245067743249
774325 | Переключатель 2напр 10A инд СЛНК VLN | Переключатель на два направления с индикацией - Valena - 10 A - 250 В~ - слоновая кость | Legrand | Valena | 571 | Valena электроустановочное оборудование | PL2 | 10 | ШТ | 771.396 | На складе | информация по запросу | 2018-12-25 |  |  | 0.866 | 3.8019 | 395 | 175 | 55 |  | 3245067743256
774326 | Переключатель 2напр 10A подсв СЛНК VLN | Переключатель на два направления с подсветкой - Valena - 10 A - 250 В~ - слоновая кость | Legrand | Valena | 571 | Valena электроустановочное оборудование | PL2 | 10 | ШТ | 746.34 | На складе | информация по запросу | 2018-12-25 |  |  | 0.808 | 3.8019 | 395 | 175 | 55 |  | 3245067743263
774327 | Розетка 2К+З бл КРАСН VLN | Силовая розетка - Valena - 2К+3 - на винтах - с блокировкой - 10/16 А - 230/250 В~ - красный | Legrand | Valena | 571 | Valena электроустановочное оборудование | PL2 | 10 | ШТ | 656.784 | На складе | сертифицировано | 2019-05-04 |  |  | 0.881 | 3.8019 | 395 | 175 | 55 |  | 3245067743270
774328 | Выключатель 2клав 10A подсв СЛНК VLN | Двойной выключатель с подсветкой - Valena - 10 A - 250 В~ - слоновая кость | Legrand | Valena | 571 | Valena электроустановочное оборудование | PL2 | 100 | ШТ | 799.008 | На складе | информация по запросу | 2018-12-25 |  |  | 8.982 | 46.899 | 405 | 386 | 300 |  | 3245067743287
774329 | Розетка TV 1.5dB звезда СЛНК VLN | ТВ розетка - Valena - звезда - 1.5 дБ - 2400 МГц - слоновая кость | Legrand | Valena | 571 | Valena электроустановочное оборудование | PL2 | 10 | ШТ | 646.008 | На складе | не подлежит сертификации | 2021-12-31 | Будет удален |  | 0.84 | 3.8019 | 395 | 175 | 55 |  | 3245067743294
774330 | Розетка TV 10dB окон СЛНК VLN | ТВ розетка - Valena - оконечная - 10 дБ - 2400 МГц - слоновая кость | Legrand | Valena | 571 | Valena электроустановочное оборудование | PL2 | 10 | ШТ | 1026.648 | На складе | не подлежит сертификации | 2021-12-31 | Будет удален |  | 0.988 | 3.8019 | 395 | 175 | 55 |  | 3245067743300
774331 | Розетка TV 14dB прох СЛНК VLN | ТВ розетка - Valena - проходная - 14 дБ - 2400 МГц - слоновая кость | Legrand | Valena | 571 | Valena электроустановочное оборудование | PL2 | 10 | ШТ | 1103.004 | На складе | не подлежит сертификации | 2021-12-31 |  |  | 0.998 | 3.8019 | 395 | 175 | 55 |  | 3245067743317
774332 | Розетка TV-FM 1.5dB звезда СЛНК VLN | Розетка TV-FM - Valena - звезда - 1.5 дБ - 862 МГц - слоновая кость | Legrand | Valena | 571 | Valena электроустановочное оборудование | PL2 | 10 | ШТ | 1371.372 | На складе | не подлежит сертификации | 2021-12-31 |  |  | 1.183 | 3.8019 | 395 | 175 | 55 |  | 3245067743324
774333 | Розетка TV-FM 10dB окон СЛНК VLN | Розетка TV-FM - Valena - оконечная - 10 дБ - 862 МГц - слоновая кость | Legrand | Valena | 571 | Valena электроустановочное оборудование | PL2 | 10 | ШТ | 1371.372 | На складе | не подлежит сертификации | 2021-12-31 |  |  | 1.18 | 3.8019 | 395 | 175 | 55 |  | 3245067743331
774334 | Розетка TV-FM 14dB прох СЛНК VLN | Розетка TV-FM - Valena - проходная - 14 дБ - 862 МГц - слоновая кость | Legrand | Valena | 571 | Valena электроустановочное оборудование | PL2 | 10 | ШТ | 1371.372 | На складе | не подлежит сертификации | 2021-12-31 |  |  | 1.138 | 3.8019 | 395 | 175 | 55 |  | 3245067743348
774335 | Розетка TV-FM-SAT 1.5dB звезда СЛНК VLN | Розетка TV-FM-SAT - Valena - звезда - 1.5 дБ - 2400 МГц - слоновая кость | Legrand | Valena | 571 | Valena электроустановочное оборудование | PL2 | 10 | ШТ | 1544.304 | На складе | не подлежит сертификации | 2021-12-31 |  |  | 1.202 | 3.8019 | 395 | 175 | 55 |  | 3245067743355
774336 | Розетка TV-FM-SAT 10dB окон СЛНК VLN | Розетка TV-FM-SAT - Valena - оконечная - 10 дБ - 2400 МГц - слоновая кость | Legrand | Valena | 571 | Valena электроустановочное оборудование | PL2 | 10 | ШТ | 1550.268 | На складе | не подлежит сертификации | 2021-12-31 |  |  | 1.213 | 3.8019 | 395 | 175 | 55 |  | 3245067743362
774337 | Розетка TV-FM-SAT 14dB прох СЛНК VLN | Розетка TV-FM-SAT - Valena - проходная - 14 дБ - 2400 МГц - слоновая кость | Legrand | Valena | 571 | Valena электроустановочное оборудование | PL2 | 10 | ШТ | 1550.268 | На складе | не подлежит сертификации | 2021-12-31 |  |  | 1.153 | 3.8019 | 395 | 175 | 55 |  | 3245067743379
774338 | Розетка RJ11 СЛНК VLN | Телефонная розетка - Valena - RJ11 - 4 контакта - 1 выход - слоновая кость | Legrand | Valena | 571 | Valena электроустановочное оборудование | PL2 | 10 | ШТ | 540.456 | На складе | не подлежит сертификации | 2021-12-31 | Будет удален |  | 5.93 | 46.899 | 405 | 386 | 300 |  | 3245067743386
774339 | Розетка 2XRJ11 СЛНК VLN | Телефонная розетка - Valena - RJ11 - 4 контакта - 2 выхода - слоновая кость | Legrand | Valena | 571 | Valena электроустановочное оборудование | PL2 | 10 | ШТ | 1061.208 | На складе | не подлежит сертификации | 2021-12-31 |  |  | 0.636 | 3.8019 | 395 | 175 | 55 |  | 3245067743393
774341 | Розетка RJ45 ISDN СЛНК VLN | Телефонная розетка - Valena - RJ45 - ISDN / Интернет - 8 контактов - 1 выход - слоновая кость | Legrand | Valena | 571 | Valena электроустановочное оборудование | PL2 | 1 | ШТ | 1347.528 | На складе | не подлежит сертификации | 2021-12-31 |  |  | 0.082 | 0.6768 | 100 | 94 | 72 |  | 3245067743416
774342 | Val.Лиц.пан.выкл.TV-FM(сл.к) | Лицевая панель для розетки TV-R - Valena - слоновая кость | Legrand | Valena | 571 | Valena электроустановочное оборудование | PL2 | 10 | ШТ | 250.536 | На складе | не подлежит сертификации | 2021-12-31 |  |  | 0.167 | 1.0575 | 235 | 75 | 60 |  | 3245067743423
774345 | Выключатель 2клав 10A инд СЛНК VLN | Выключатель двухклавишный с индикацией - Valena - 10 A - 250 В~ - слоновая кость | Legrand | Valena | 571 | Valena электроустановочное оборудование | PL2 | 10 | ШТ | 1077.948 | На складе | информация по запросу | 2018-12-25 |  |  | 0.893 | 3.8019 | 395 | 175 | 55 |  | 3245067743454
774346 | Valena Заглушка (cл.к) | Заглушка - Valena - слоновая кость | Legrand | Valena | 571 | Valena электроустановочное оборудование | PL2 | 10 | ШТ | 575.7 | На складе | не подлежит сертификации | 2020-12-31 |  |  | 0.344 | 1.4535 | 190 | 90 | 85 |  | 3245067743461
774347 | Вывод кабеля СЛНК VLN | Вывод кабеля - Valena - слоновая кость | Legrand | Valena | 571 | Valena электроустановочное оборудование | PL2 | 10 | ШТ | 674.352 | На складе | не подлежит сертификации | 2020-12-31 |  |  | 0.625 | 3.8019 | 395 | 175 | 55 |  | 3245067743478
774348 | Переключатель пром 10A подсв СЛНК VLN | Переключатель промежуточный с подсветкой - Valena - 10 A - 250 В~ - слоновая кость | Legrand | Valena | 571 | Valena электроустановочное оборудование | PL2 | 10 | ШТ | 1224.504 | На складе | информация по запросу | 2018-12-25 |  |  | 0.892 | 3.8019 | 395 | 175 | 55 |  | 3245067743485
774349 | Выкл с индик.Valena сл кость | Выключатель двухполюсный с индикацией - Valena - 10 A - 250 В~ - слоновая кость | Legrand | Valena | 571 | Valena электроустановочное оборудование | PL2 | 10 | ШТ | 899.808 | Под заказ Т2 | информация по запросу | 2018-12-25 |  |  | 0.888 | 3.8019 | 395 | 175 | 55 |  | 3245067743492
774350 | Рамка 1п IP44 Сл.кость Valena | Влагозащищённая рамка - Valena - IP 44 - с крышкой - слоновая кость | Legrand | Valena | 571 | Valena электроустановочное оборудование | PL2 | 10 | ШТ | 436.08 | На складе | не подлежит сертификации | 2020-12-31 |  |  | 0.425 | 2.8462 | 225 | 110 | 115 |  | 3245067743508
774351 | Рамка 1п Сл.кость Valena | Рамка - Valena - 1 пост - слоновая кость | Legrand | Valena | 571 | Valena электроустановочное оборудование | PL2 | 100 | ШТ | 64.776 | На складе | не подлежит сертификации | 2020-12-31 |  |  | 2.095 | 13.7828 | 470 | 255 | 115 |  | 3245067743515
774352 | Рамка 2п гор Сл.кость Valena | Рамка - Valena - 2 поста - горизонтальный монтаж - слоновая кость | Legrand | Valena | 571 | Valena электроустановочное оборудование | PL2 | 100 | ШТ | 135.684 | На складе | не подлежит сертификации | 2020-12-31 |  |  | 3.82 | 24.2674 | 495 | 265 | 185 |  | 3245067743522
774353 | Рамка 3п гор Сл.кость Valena | Рамка - Valena - 3 поста - горизонтальный монтаж - слоновая кость | Legrand | Valena | 571 | Valena электроустановочное оборудование | PL2 | 40 | ШТ | 272.952 | На складе | не подлежит сертификации | 2020-12-31 |  |  | 2.431 | 20.28 | 325 | 260 | 240 |  | 3245067743539
774354 | Рамка 4п гор Сл.кость Valena | Рамка - Valena - 4 поста - горизонтальный монтаж - слоновая кость | Legrand | Valena | 571 | Valena электроустановочное оборудование | PL2 | 20 | ШТ | 508.26 | На складе | не подлежит сертификации | 2020-12-31 |  |  | 1.905 | 20.28 | 325 | 260 | 240 |  | 3245067743546
774355 | Рамка 5п гор Сл.кость Valena | Рамка - Valena - 5 постов - горизонтальный монтаж - слоновая кость | Legrand | Valena | 571 | Valena электроустановочное оборудование | PL2 | 1 | ШТ | 965.652 | На складе | не подлежит сертификации | 2020-12-31 |  |  | 0.108 | 0.75042 | 379 | 99 | 20 |  | 3245067743553
774370 | Розетка 2X2К+З в сборе СЛНК VLN | Розеточный блок - Valena - немецкий стандарт - 2х2К+3 - укомплектованный - слоновая кость | Legrand | Valena | 571 | Valena электроустановочное оборудование | PL2 | 50 | ШТ | 676.86 | На складе | сертифицировано | 2023-04-17 |  |  | 6.695 | 42.3522 | 558 | 330 | 230 |  | 3245067743706
774371 | Розетка 2X2К+З в сборе шт СЛНК VLN | Розеточный блок - Valena - немецкий стандарт - 2х2К+3 - с защитными шторками - укомплектованный - слоновая кость | Legrand | Valena | 571 | Valena электроустановочное оборудование | PL2 | 5 | ШТ | 749.316 | На складе | сертифицировано | 2023-04-17 |  |  | 0.64 | 3.1729 | 305 | 103 | 101 |  | 3245067743713
774380 | Valena Накладка универ.сл.к. | Универсальная лицевая панель - Valena - 46.5 мм - слоновая кость | Legrand | Valena | 571 | Valena электроустановочное оборудование | PL2 | 10 | ШТ | 118.044 | На складе | не подлежит сертификации | 2020-12-31 |  |  | 0.076 | 1.0575 | 235 | 75 | 60 |  | 3245067743805
774384 | Розетка 2К+З авт СЛНК VLN | Розетка 2К+З, Автоматические клеммы, слоновая кость | Legrand | Valena | 571 | Valena электроустановочное оборудование | PL2 | 10 | ШТ | 804.072 | Под заказ Т2 | сертифицировано | 2019-05-04 |  |  | 0.887 | 3.8019 | 395 | 175 | 55 |  | 3245067743843
774394 | Розетка 2К+З мех.выт. БЕЛ VLN | Силовая розетка - Valena - 2К+3 - с механической системой выталкивания вилки - на винтах - 10/16 А - White | Legrand | Valena | 571 | Valena электроустановочное оборудование | PL2 | 5 | ШТ | 1112.076 | Под заказ Т2 | сертифицировано | 2019-05-04 |  |  | 0.537 | 3.135 | 457 | 98 | 70 |  | 3245067743942
774395 | Розетка 2К+З мех.выт. СЛНК VLN | Силовая розетка - Valena - 2К+3 - с механической системой выталкивания вилки - на винтах - 10/16 А - слоновая кость | Legrand | Valena | 571 | Valena электроустановочное оборудование | PL2 | 5 | ШТ | 1112.076 | Под заказ Т2 | сертифицировано | 2019-05-04 |  |  | 0.539 | 3.135 | 457 | 98 | 70 |  | 3245067743959
774400 | Розетка 2X2К+З в сборе БЕЛ VLN | Розеточный блок - Valena - немецкий стандарт - 2х2К+3 - на винтах - укомплектованный - белый | Legrand | Valena | 571 | Valena электроустановочное оборудование | PL2 | 50 | ШТ | 676.86 | На складе | сертифицировано | 2023-04-17 |  |  | 6.686 | 42.3522 | 558 | 330 | 230 |  | 3245067744000
774401 | Выключатель 10A БЕЛ VLN | Выключатель одноклавишный - Valena - 10 A - 250 В~ - White | Legrand | Valena | 571 | Valena электроустановочное оборудование | PL2 | 100 | ШТ | 261.372 | На складе | информация по запросу | 2018-12-25 |  |  | 8.184 | 46.899 | 405 | 386 | 300 |  | 3245067744017
774402 | Выключатель 2пол 10A БЕЛ VLN | Выключатель двухполюсный - Valena - 10 A - 250 В~ - White | Legrand | Valena | 571 | Valena электроустановочное оборудование | PL2 | 10 | ШТ | 721.296 | На складе | информация по запросу | 2018-12-25 |  |  | 0.865 | 3.8019 | 395 | 175 | 55 |  | 3245067744024
774403 | Выключатель 3пол 10A БЕЛ VLN | Трехполюсный переключатель - Valena - для люминесцентных ламп - 10 А - 400 В~ - белый | Legrand | Valena | 571 | Valena электроустановочное оборудование | PL2 | 10 | ШТ | 1220.148 | Под заказ Т2 | информация по запросу | 2018-12-25 |  |  | 1.044 | 3.8019 | 395 | 175 | 55 |  | 3245067744031
774404 | Выключатель рольст БЕЛ VLN | Переключатель с механической блокировкой - Valena - 10 А - 250 В~ - белый | Legrand | Valena | 571 | Valena электроустановочное оборудование | PL2 | 1 | ШТ | 1234.896 | На складе | информация по запросу | 2018-12-25 |  |  | 0.101 | 0.6768 | 100 | 94 | 72 |  | 3245067744048
774405 | Выключатель 2клав 10A БЕЛ VLN | Выключатель двухклавишный - Valena - 10 A - 250 В~ - White | Legrand | Valena | 571 | Valena электроустановочное оборудование | PL2 | 100 | ШТ | 424.68 | На складе | информация по запросу | 2018-12-25 |  |  | 8.563 | 46.899 | 405 | 386 | 300 |  | 3245067744055
774406 | Переключатель 2напр 10A БЕЛ VLN | Переключатель на два направления - Valena - 10 A - 250 В~ - White | Legrand | Valena | 571 | Valena электроустановочное оборудование | PL2 | 10 | ШТ | 355.044 | На складе | информация по запросу | 2018-12-25 |  |  | 0.782 | 3.8019 | 395 | 175 | 55 |  | 3245067744062
774407 | Переключатель пром 10A БЕЛ VLN | Переключатель промежуточный - Valena - 10 A - 250 В~ - White | Legrand | Valena | 571 | Valena электроустановочное оборудование | PL2 | 10 | ШТ | 695.04 | На складе | информация по запросу | 2018-12-25 |  |  | 0.826 | 3.8019 | 395 | 175 | 55 |  | 3245067744079
774408 | Переключатель 2напр 2клав 10A БЕЛ VLN | Переключатель на два направления двухклавишный - Valena - 10 A - 250 В~ - White | Legrand | Valena | 571 | Valena электроустановочное оборудование | PL2 | 10 | ШТ | 560.148 | На складе | информация по запросу | 2018-12-25 |  |  | 0.863 | 3.8019 | 395 | 175 | 55 |  | 3245067744086
774410 | Выключатель 10A подсв БЕЛ VLN | Выключатель с подсветкой - Valena - 10 A - 250 В~ - White | Legrand | Valena | 571 | Valena электроустановочное оборудование | PL2 | 100 | ШТ | 649.644 | На складе | информация по запросу | 2018-12-25 |  |  | 8.11 | 46.899 | 405 | 386 | 300 |  | 3245067744109
774411 | Кнопка БЕЛ VLN | Выключатель без фиксации - Valena - 10 A - 250 В~ - белый | Legrand | Valena | 571 | Valena электроустановочное оборудование | PL2 | 10 | ШТ | 288.648 | На складе | информация по запросу | 2018-12-25 |  |  | 0.765 | 3.8019 | 395 | 175 | 55 |  | 3245067744116
774412 | Кнопка пикт.лампы БЕЛ VLN | Выключатель без фиксации с символом лампы - Valena - 10 A - 250 В~ - белый | Legrand | Valena | 571 | Valena электроустановочное оборудование | PL2 | 10 | ШТ | 313.944 | Под заказ Т2 | информация по запросу | 2018-12-25 |  |  | 0.768 | 3.8019 | 395 | 175 | 55 |  | 3245067744123
774413 | Кнопка подсв пикт.лампы БЕЛ VLN | Выключатель без фиксации с подсветкой с символом лампы - Valena - 10 A - 250 В~ - белый | Legrand | Valena | 571 | Valena электроустановочное оборудование | PL2 | 10 | ШТ | 572.832 | Под заказ Т2 | информация по запросу | 2018-12-25 |  |  | 0.841 | 3.8019 | 395 | 175 | 55 |  | 3245067744130
774414 | Кнопка д/упр.рольст БЕЛ VLN | Выключатель без фиксации с электрической блокировкой - Valena - 10 А - 250 В~ - белый | Legrand | Valena | 571 | Valena электроустановочное оборудование | PL2 | 1 | ШТ | 1051.692 | На складе | информация по запросу | 2018-12-25 |  |  | 0.1 | 0.6768 | 100 | 94 | 72 |  | 3245067744147
774415 | Кнопка 12В подсв пикт.звонка БЕЛ VLN | Выключатель без фиксации с подсветкой с символом звонка - Valena - 10 A - 12 В~ - белый | Legrand | Valena | 571 | Valena электроустановочное оборудование | PL2 | 10 | ШТ | 572.832 | Под заказ Т2 | информация по запросу | 2018-12-25 |  |  | 0.789 | 3.8019 | 395 | 175 | 55 |  | 3245067744154
774416 | Розетка 2К БЕЛ VLN | Силовая розетка - Valena - 2К - на винтах - 10/16 А - 230/250 В~ - белый | Legrand | Valena | 571 | Valena электроустановочное оборудование | PL2 | 100 | ШТ | 251.292 | На складе | сертифицировано | 2022-04-25 |  |  | 7.25 | 46.899 | 405 | 386 | 300 |  | 3245067744161
774419 | Кнопка перекидн. с/шнур БЕЛ VLN | Выключатель без фиксации перекидной - Valena - со шнуром - 10 A - 250 В~ - слоновая кость | Legrand | Valena | 571 | Valena электроустановочное оборудование | PL2 | 1 | ШТ | 822.672 | На складе | информация по запросу | 2018-12-25 |  |  | 0.104 | 0.6768 | 100 | 94 | 72 |  | 3245067744192
774420 | Розетка 2К+З БЕЛ VLN | Силовая розетка - Valena - 2К+3 - на винтах - 10/16 А - 230/250 В~ - белый | Legrand | Valena | 571 | Valena электроустановочное оборудование | PL2 | 100 | ШТ | 252.744 | На складе | сертифицировано | 2022-04-25 |  |  | 7.99 | 44.3475 | 405 | 300 | 365 |  | 3245067744208
774421 | Розетка 2К+З шт БЕЛ VLN | Силовая розетка - Valena - 2К+3 - с защитными шторками - на винтах - 10/16 А - 230/250 В~ - белый | Legrand | Valena | 571 | Valena электроустановочное оборудование | PL2 | 10 | ШТ | 422.316 | На складе | сертифицировано | 2022-04-25 |  |  | 0.81 | 3.8019 | 395 | 175 | 55 |  | 3245067744215
774422 | Розетка 2К+З кр БЕЛ VLN | Силовая розетка - Valena - 2К+3 - с откидной крышкой - на винтах - 10/16 А - 230/250 В~ - белый | Legrand | Valena | 571 | Valena электроустановочное оборудование | PL2 | 10 | ШТ | 422.124 | На складе | сертифицировано | 2022-04-25 |  |  | 0.94 | 3.8019 | 395 | 175 | 55 |  | 3245067744222
774423 | Розетка 2К+З в сборе БЕЛ VLN | Силовая розетка - Valena - 2К+3 - укоплектованная - на винтах - 10/16 А - 250 В~ - белый | Legrand | Valena | 571 | Valena электроустановочное оборудование | PL2 | 10 | ШТ | 376.14 | На складе | сертифицировано | 2019-05-04 |  |  | 1.021 | 4.6719 | 491 | 173 | 55 |  | 3245067744239
774424 | Розетка для динамиков БЕЛ VLN | Розетка для колонок - Valena - двойная - белый | Legrand | Valena | 571 | Valena электроустановочное оборудование | PL2 | 10 | ШТ | 1852.836 | На складе | не подлежит сертификации | 2021-12-31 |  |  | 0.703 | 3.8019 | 395 | 175 | 55 |  | 3245067744246
774425 | Переключатель 2напр 10A инд БЕЛ VLN | Переключатель на два направления с индикацией - Valena - 10 A - 250 В~ - White | Legrand | Valena | 571 | Valena электроустановочное оборудование | PL2 | 10 | ШТ | 771.396 | На складе | информация по запросу | 2018-12-25 |  |  | 0.862 | 3.8019 | 395 | 175 | 55 |  | 3245067744253
774426 | Переключатель 2напр 10A подсв БЕЛ VLN | Переключатель на два направления с подсветкой - Valena - 10 A - 250 В~ - White | Legrand | Valena | 571 | Valena электроустановочное оборудование | PL2 | 10 | ШТ | 746.34 | На складе | информация по запросу | 2018-12-25 |  |  | 0.802 | 3.8019 | 395 | 175 | 55 |  | 3245067744260
774427 | Розетка 2X2К+З в сборе шт БЕЛ VLN | Розеточный блок - Valena - немецкий стандарт - 2х2К+3 - с защитными шторками - укомплектованный - White | Legrand | Valena | 571 | Valena электроустановочное оборудование | PL2 | 5 | ШТ | 749.316 | На складе | сертифицировано | 2023-04-17 |  |  | 0.642 | 3.1729 | 305 | 103 | 101 |  | 3245067744277
774428 | Выключатель 2клав 10A подсв БЕЛ VLN | Выключатель двойной с подсветкой / переключатель на 2 напр. двухклавишный с подсветкой - Valena - 10 A - 250 В~ - White | Legrand | Valena | 571 | Valena электроустановочное оборудование | PL2 | 10 | ШТ | 799.008 | На складе | информация по запросу | 2018-12-25 |  |  | 0.845 | 3.8019 | 395 | 175 | 55 |  | 3245067744284
774429 | Розетка TV 1.5dB звезда БЕЛ VLN | ТВ розетка - Valena - звезда - 1.5 дБ - 2400 МГц - белый | Legrand | Valena | 571 | Valena электроустановочное оборудование | PL2 | 10 | ШТ | 646.008 | На складе | не подлежит сертификации | 2021-12-31 | Будет удален |  | 0.836 | 3.8019 | 395 | 175 | 55 |  | 3245067744291
774430 | Розетка TV 10dB окон БЕЛ VLN | ТВ розетка - Valena - оконечная - 10 дБ - 2400 МГц - белый | Legrand | Valena | 571 | Valena электроустановочное оборудование | PL2 | 10 | ШТ | 1026.648 | На складе | не подлежит сертификации | 2021-12-31 |  |  | 0.99 | 3.8019 | 395 | 175 | 55 |  | 3245067744307
774431 | Розетка TV 14dB прох БЕЛ VLN | ТВ розетка - Valena - проходная - 14 дБ - 2400 МГц - белый | Legrand | Valena | 571 | Valena электроустановочное оборудование | PL2 | 10 | ШТ | 1103.004 | На складе | не подлежит сертификации | 2021-12-31 |  |  | 0.995 | 3.8019 | 395 | 175 | 55 |  | 3245067744314
774432 | Розетка TV-FM 1.5dB звезда БЕЛ VLN | Розетка TV-FM - Valena - звезда - 1.5 дБ - 862 МГц - белый | Legrand | Valena | 571 | Valena электроустановочное оборудование | PL2 | 10 | ШТ | 1371.372 | Под заказ Т2 | не подлежит сертификации | 2021-12-31 |  |  | 1.201 | 3.8019 | 395 | 175 | 55 |  | 3245067744321
774433 | Розетка TV-FM 10dB окон БЕЛ VLN | Розетка TV-FM - Valena - оконечная - 10 дБ - 862 МГц - белый | Legrand | Valena | 571 | Valena электроустановочное оборудование | PL2 | 10 | ШТ | 1371.372 | На складе | не подлежит сертификации | 2021-12-31 |  |  | 1.181 | 3.8019 | 395 | 175 | 55 |  | 3245067744338
774434 | Розетка TV-FM 14dB прох БЕЛ VLN | Розетка TV-FM - Valena - проходная - 14 дБ - 862 МГц - белый | Legrand | Valena | 571 | Valena электроустановочное оборудование | PL2 | 10 | ШТ | 1371.372 | Под заказ Т2 | не подлежит сертификации | 2021-12-31 |  |  | 1.143 | 3.8019 | 395 | 175 | 55 |  | 3245067744345
774435 | Розетка TV-FM-SAT 1.5dB звезда БЕЛ VLN | Розетка TV-FM-SAT - Valena - звезда - 1.5 дБ - 2400 МГц - белый | Legrand | Valena | 571 | Valena электроустановочное оборудование | PL2 | 10 | ШТ | 1544.304 | На складе | не подлежит сертификации | 2021-12-31 |  |  | 1.201 | 3.8019 | 395 | 175 | 55 |  | 3245067744352
774436 | Розетка TV-FM-SAT 10dB окон БЕЛ VLN | Розетка TV-FM-SAT - Valena - оконечная - 10 дБ - 2400 МГц - белый | Legrand | Valena | 571 | Valena электроустановочное оборудование | PL2 | 10 | ШТ | 1550.268 | На складе | не подлежит сертификации | 2021-12-31 |  |  | 1.209 | 3.8019 | 395 | 175 | 55 |  | 3245067744369
774437 | Розетка TV-FM-SAT 14dB прох БЕЛ VLN | Розетка TV-FM-SAT - Valena - проходная - 14 дБ - 2400 МГц - белый | Legrand | Valena | 571 | Valena электроустановочное оборудование | PL2 | 10 | ШТ | 1550.268 | На складе | не подлежит сертификации | 2021-12-31 |  |  | 1.209 | 3.8019 | 395 | 175 | 55 |  | 3245067744376
774438 | Розетка RJ11 БЕЛ VLN | Телефонная розетка - Valena - RJ11 - 4 контакта - 1 выход - White | Legrand | Valena | 571 | Valena электроустановочное оборудование | PL2 | 10 | ШТ | 540.456 | На складе | не подлежит сертификации | 2021-12-31 | Будет удален |  | 0.563 | 3.8019 | 395 | 175 | 55 |  | 3245067744383
774439 | Розетка 2XRJ11 БЕЛ VLN | Телефонная розетка - Valena - RJ11 - 4 контакта - 2 выхода - White | Legrand | Valena | 571 | Valena электроустановочное оборудование | PL2 | 10 | ШТ | 1061.208 | На складе | не подлежит сертификации | 2021-12-31 |  |  | 0.637 | 3.8019 | 395 | 175 | 55 |  | 3245067744390
774441 | Розетка RJ45 ISDN БЕЛ VLN | Телефонная розетка - Valena - RJ45 - ISDN / Интернет - 8 контактов - 1 выход - White | Legrand | Valena | 571 | Valena электроустановочное оборудование | PL2 | 1 | ШТ | 1347.528 | На складе | не подлежит сертификации | 2021-12-31 |  |  | 0.08 | 0.6768 | 100 | 94 | 72 |  | 3245067744413
774442 | Val.Лиц.пан.выкл.TV-FM(бел) | Лицевая панель для розетки TV-R - Valena - белый | Legrand | Valena | 571 | Valena электроустановочное оборудование | PL2 | 10 | ШТ | 250.536 | На складе | не подлежит сертификации | 2021-12-31 |  |  | 0.168 | 1.0575 | 235 | 75 | 60 |  | 3245067744420
774445 | Выключатель 2клав 10A инд БЕЛ VLN | Выключатель двухклавишный с индикацией - Valena - 10 A - 250 В~ - White | Legrand | Valena | 571 | Valena электроустановочное оборудование | PL2 | 10 | ШТ | 1077.948 | На складе | информация по запросу | 2018-12-25 |  |  | 0.891 | 3.8019 | 395 | 175 | 55 |  | 3245067744451
774446 | Valena Заглушка (бел) | Заглушка - Valena - белый | Legrand | Valena | 571 | Valena электроустановочное оборудование | PL2 | 10 | ШТ | 575.7 | На складе | не подлежит сертификации | 2020-12-31 |  |  | 0.346 | 1.4535 | 190 | 90 | 85 |  | 3245067744468
774447 | Вывод кабеля БЕЛ VLN | Вывод кабеля - Valena - белый | Legrand | Valena | 571 | Valena электроустановочное оборудование | PL2 | 10 | ШТ | 674.352 | На складе | не подлежит сертификации | 2020-12-31 |  |  | 0.627 | 3.8019 | 395 | 175 | 55 |  | 3245067744475
774448 | Переключатель пром 10A подсв БЕЛ VLN | Переключатель промежуточный с подсветкой - Valena - 10 A - 250 В~ - White | Legrand | Valena | 571 | Valena электроустановочное оборудование | PL2 | 10 | ШТ | 1224.504 | Под заказ Т1 | информация по запросу | 2018-12-25 |  |  | 0.901 | 3.8019 | 395 | 175 | 55 |  | 3245067744482
774449 | Выкл с индикатором Валена бел | Выключатель двухполюсный с индикацией - Valena - 10 A - 250 В~ - White | Legrand | Valena | 571 | Valena электроустановочное оборудование | PL2 | 10 | ШТ | 899.808 | Под заказ Т2 | информация по запросу | 2018-12-25 |  |  | 0.853 | 3.8019 | 395 | 175 | 55 |  | 3245067744499
774450 | Рамка 1п IP44 Белая Valena | Влагозащищённая рамка - Valena - IP 44 - с крышкой - White | Legrand | Valena | 571 | Valena электроустановочное оборудование | PL2 | 10 | ШТ | 436.08 | На складе | не подлежит сертификации | 2020-12-31 |  |  | 0.424 | 2.8462 | 225 | 110 | 115 |  | 3245067744505
774451 | Рамка 1п гор Белая Valena | Рамка - Valena - 1 пост - белый | Legrand | Valena | 571 | Valena электроустановочное оборудование | PL2 | 100 | ШТ | 64.776 | На складе | не подлежит сертификации | 2020-12-31 |  |  | 2.082 | 13.7828 | 470 | 255 | 115 |  | 3245067744512
774452 | Рамка 2п гор Белая Valena | Рамка - Valena - 2 поста - горизонтальный монтаж - белый | Legrand | Valena | 571 | Valena электроустановочное оборудование | PL2 | 100 | ШТ | 135.684 | На складе | не подлежит сертификации | 2020-12-31 |  |  | 3.918 | 24.2674 | 495 | 265 | 185 |  | 3245067744529
774453 | Рамка 3п гор Белая Valena | Рамка - Valena - 3 поста - горизонтальный монтаж - белый | Legrand | Valena | 571 | Valena электроустановочное оборудование | PL2 | 40 | ШТ | 272.952 | На складе | не подлежит сертификации | 2020-12-31 |  |  | 2.46 | 20.28 | 325 | 260 | 240 |  | 3245067744536
774454 | Рамка 4п гор Белая Valena | Рамка - Valena - 4 поста - горизонтальный монтаж - белый | Legrand | Valena | 571 | Valena электроустановочное оборудование | PL2 | 20 | ШТ | 508.26 | На складе | не подлежит сертификации | 2020-12-31 |  |  | 1.819 | 20.28 | 325 | 260 | 240 |  | 3245067744543
774455 | Рамка 5п гор Белая Valena | Рамка - Valena - 5 постов - горизонтальный монтаж - белый | Legrand | Valena | 571 | Valena электроустановочное оборудование | PL2 | 20 | ШТ | 965.652 | На складе | не подлежит сертификации | 2020-12-31 |  |  | 2.36 | 19.74 | 470 | 200 | 210 |  | 3245067744550
774461 | Рамка 1п Бел/Крист Valena | Рамка - Valena - 1 пост - белый/кристалл | Legrand | Valena | 571 | Valena электроустановочное оборудование | PL2 | 10 | ШТ | 219.9 | На складе | не подлежит сертификации | 2020-12-31 |  |  | 0.2 | 1.08 | 120 | 100 | 90 |  | 3245067744611
774462 | Рамка 2п гор Бел/Крист Valena | Рамка - Valena - 2 поста - белый/кристалл | Legrand | Valena | 571 | Valena электроустановочное оборудование | PL2 | 10 | ШТ | 363.696 | На складе | не подлежит сертификации | 2020-12-31 |  |  | 0.352 | 1.938 | 170 | 120 | 95 |  | 3245067744628
774463 | Рамка 3п гор Бел/Крист Valena | Рамка - Valena - 3 поста - белый/кристалл | Legrand | Valena | 571 | Valena электроустановочное оборудование | PL2 | 2 | ШТ | 567.948 | На складе | не подлежит сертификации | 2020-12-31 |  |  | 0.11 | 0.456 | 240 | 95 | 20 |  | 3245067744635
774464 | Рамка 4п гор Бел/Крист Valena | Рамка - Valena - 4 поста - белый/кристалл | Legrand | Valena | 571 | Valena электроустановочное оборудование | PL2 | 1 | ШТ | 903.636 | На складе | не подлежит сертификации | 2020-12-31 |  |  | 0.081 | 0.74025 | 315 | 94 | 25 |  | 3245067744642
774465 | Рамка 5п гор Бел/Крист Valena | Рамка - Valena - 5 постов - белый/кристалл | Legrand | Valena | 571 | Valena электроустановочное оборудование | PL2 | 1 | ШТ | 1482.36 | На складе | не подлежит сертификации | 2020-12-31 |  |  | 0.104 | 0.75042 | 379 | 99 | 20 |  | 3245067744659
774480 | Val.Накладка унив.бел. | Универсальная лицевая панель - Valena - 46.5 мм - белый | Legrand | Valena | 571 | Valena электроустановочное оборудование | PL2 | 10 | ШТ | 124.164 | На складе | не подлежит сертификации | 2020-12-31 |  |  | 0.074 | 1.0575 | 235 | 75 | 60 |  | 3245067744802
774672 | SUNO RJ45 UTP кат5е 1в слк | SUNO RJ45 UTP Cat. 5е 1в слоновая кость | Legrand | General family | 442 | Розетки RJ 45 Legrand | PL8 | 10 | ШТ | 1350.576 | На складе | не подлежит сертификации | 2021-12-31 | Будет удален |  | 0.666 | 3.8019 | 395 | 175 | 55 |  | 3245067746721
774676 | SUNO RJ45 UTP кат5е 2в слк | SUNO RJ45 UTP Cat. 5е 2в слоновая кость | Legrand | General family | 442 | Розетки RJ 45 Legrand | PL8 | 10 | ШТ | 1845.66 | Под заказ Т2 | не подлежит сертификации | 2021-12-31 | Будет удален |  | 0.655 | 3.8019 | 395 | 175 | 55 |  | 3245067746769
774677 | SUNO RJ45 STP кат6 2в слк | SUNO RJ45 STP Cat. 6 2в слоновая кость | Legrand | General family | 442 | Розетки RJ 45 Legrand | PL8 | 10 | ШТ | 5598.624 | Под заказ Т2 | не подлежит сертификации | 2021-12-31 |  |  | 1.067 | 2.6937 | 292 | 123 | 75 |  | 3245067746776
775600 | Выключатель подсв зел. GL | Выключатель с подсветкой - Galea Life - 10 A - 250 В~ - с зелёной лампой 0,5 мA | Legrand | ЭУИ Luxe | 572 | Pro 21 / Galea электроустановочное оборудование | PL2 | 10 | ШТ | 1463.964 | На складе | информация по запросу | 2018-12-09 |  |  | 0.704 | 3.8019 | 395 | 175 | 55 |  | 3245067756003
775601 | G.L.PRO21Вык.с инд.ламп оранж. | Выключатель с индикацией, с нейтралью - Galea Life - 10 A - 250 В~ - с оранжевой лампой 1 мA | Legrand | ЭУИ Luxe | 572 | Pro 21 / Galea электроустановочное оборудование | PL2 | 10 | ШТ | 1505.796 | Под заказ Т2 | информация по запросу | 2018-12-09 |  |  | 0.717 | 3.8019 | 395 | 175 | 55 |  | 3245067756010
775602 | Переключатель 2напр подсв GL | Переключатель на 2 направления с подсветкой - Galea Life - 10 A - 250 В~ - с зелёной лампой 0,5 мA | Legrand | ЭУИ Luxe | 572 | Pro 21 / Galea электроустановочное оборудование | PL2 | 10 | ШТ | 1777.704 | На складе | информация по запросу | 2018-12-09 |  |  | 0.675 | 3.8019 | 395 | 175 | 55 |  | 3245067756027
775604 | G.L.PRO21 Выключатель 16 А | Выключатель - Galea Life - 16 А - 250 В~ | Legrand | ЭУИ Luxe | 572 | Pro 21 / Galea электроустановочное оборудование | PL2 | 10 | ШТ | 774.408 | На складе | информация по запросу | 2018-12-09 |  |  | 0.635 | 3.8019 | 395 | 175 | 55 |  | 3245067756041
775606 | G.L.PRO21Перекл.на 2 напр. 16А | Переключатель на 2 направления - Galea Life - 16 А - 250 В~ | Legrand | ЭУИ Luxe | 572 | Pro 21 / Galea электроустановочное оборудование | PL2 | 10 | ШТ | 989.508 | На складе | информация по запросу | 2018-12-09 |  |  | 0.657 | 3.8019 | 395 | 175 | 55 |  | 3245067756065
775608 | Переключатель двойн подсв GL | Переключатель на 2 направления двойной с подсветкой - Galea Life - 10 A - 250 В~ - с двумя зелёными лампами по 0,5 мA | Legrand | ЭУИ Luxe | 572 | Pro 21 / Galea электроустановочное оборудование | PL2 | 10 | ШТ | 2467.872 | На складе | информация по запросу | 2018-12-09 |  |  | 0.801 | 3.8019 | 395 | 175 | 55 |  | 3245067756089
775609 | G.L.Pro21 Перекл.16А с подсв | Переключатель на 2 направления с подсветкой - Galea Life - 16 А - 250 В~ - с зелёной лампой 0,5 мA | Legrand | ЭУИ Luxe | 572 | Pro 21 / Galea электроустановочное оборудование | PL2 | 10 | ШТ | 2366.244 | Под заказ Т2 | информация по запросу | 2018-12-09 |  |  | 0.68 | 3.8019 | 395 | 175 | 55 |  | 3245067756096
775652 | Светорегулятор универ 400Вт GL | Кнопочный светорегулятор - Galea Life - 40-400 Вт - для всех видов нагрузки | Legrand | ЭУИ Luxe | 572 | Pro 21 / Galea электроустановочное оборудование | PL2 | 1 | ШТ | 9536.76 | На складе | сертифицировано | 2019-05-14 |  |  | 0.11 | 0.6768 | 100 | 94 | 72 |  | 3245067756522
775653 | Светорегулятор 600Вт GL | Кнопочный светорегулятор - Galea Life - 40-600 Вт | Legrand | ЭУИ Luxe | 572 | Pro 21 / Galea электроустановочное оборудование | PL2 | 1 | ШТ | 12397.752 | На складе | сертифицировано | 2023-12-10 |  |  | 0.104 | 0.6768 | 100 | 94 | 72 |  | 3245067756539
775654 | G.L.Светорегулятор на 400Вт | Светорегулятор с концевым выключателем - Galea Life - 40-400 Вт - 250 В~ - 50 Гц | Legrand | ЭУИ Luxe | 572 | Pro 21 / Galea электроустановочное оборудование | PL2 | 1 | ШТ | 4646.508 | На складе | сертифицировано | 2023-12-10 |  |  | 0.109 | 0.6768 | 100 | 94 | 72 |  | 3245067756546
775672 | GL ДДвиж б/N 240Вт р.уп бел | GaleaLife. Датчик движения ИК двухпроводный без N, 240Вт, с возможностью ручного управления. Белый | Legrand | ЭУИ Luxe | 335 | Управление освещением - автономное электроустановочное оборудование (LEGRAND) | PL4 | 1 | ШТ | 11809.224 | На складе | сертифицировано | 2022-10-11 |  |  | 0.142 | 0.6768 | 100 | 94 | 72 |  | 3414970978257
775673 | GL ДДвиж 1000Вт бел | GaleaLife. Датчик движения ИК трехпроводный с N, 1000Вт. Белый | Legrand | ЭУИ Luxe | 335 | Управление освещением - автономное электроустановочное оборудование (LEGRAND) | PL4 | 1 | ШТ | 12421.932 | На складе | сертифицировано | 2022-05-17 |  |  | 0.117 | 0.6768 | 100 | 94 | 72 |  | 3414970978271
775680 | G.L. Роз.TV тип F подкл.звезда | TV розетка - Galea Life - тип F (топология - звезда) | Legrand | ЭУИ Luxe | 572 | Pro 21 / Galea электроустановочное оборудование | PL2 | 10 | ШТ | 1699.38 | На складе | не подлежит сертификации | 2021-12-31 |  |  | 0.81 | 3.8019 | 395 | 175 | 55 |  | 3245067756805
775684 | GLТермос.-перек.с кн.d.brPRO21 | Термостат - Galea Life - с реверсивным контактом - 220 В~ - лицевая панель - Dark Bronze | Legrand | ЭУИ Luxe | 572 | Pro 21 / Galea электроустановочное оборудование | PL2 | 1 | ШТ | 12112.38 | Под заказ Т2 | сертифицировано | 2019-12-14 |  |  | 0.108 | 0.6768 | 100 | 94 | 72 |  | 3245067756843
775685 | G.L. Термост.-перекл. с кн.al | Термостат - Galea Life - с реверсивным контактом - 220 В~ - лицевая панель - aluminium | Legrand | ЭУИ Luxe | 572 | Pro 21 / Galea электроустановочное оборудование | PL2 | 1 | ШТ | 12112.38 | Под заказ Т2 | сертифицировано | 2019-12-14 |  |  | 0.107 | 0.6768 | 100 | 94 | 72 |  | 3245067756850
775686 | G.L.Термост.с кн.TIT | Термостат - Galea Life - с реверсивным контактом - 220 В~ - лицевая панель - titanium | Legrand | ЭУИ Luxe | 572 | Pro 21 / Galea электроустановочное оборудование | PL2 | 1 | ШТ | 12108.996 | Под заказ Т2 | сертифицировано | 2019-12-14 |  |  | 0.107 | 0.6768 | 100 | 94 | 72 |  | 3245067756867
775687 | G.L. Термос.-перекл.с кн.pearl | Термостат - Galea Life - с реверсивным контактом - 220 В~ - лицевая панель - pearl | Legrand | ЭУИ Luxe | 572 | Pro 21 / Galea электроустановочное оборудование | PL2 | 1 | ШТ | 11994.756 | Под заказ Т2 | сертифицировано | 2019-12-14 |  |  | 0.111 | 0.6768 | 100 | 94 | 72 |  | 3245067756874
775688 | Термостат тепл.пола DBR GL | Термостат - Galea Life - для тёплых полов - 220 В~ - лицевая панель - Dark Bronze | Legrand | ЭУИ Luxe | 572 | Pro 21 / Galea электроустановочное оборудование | PL2 | 1 | ШТ | 38215.836 | На складе | сертифицировано | 2019-12-14 |  |  | 0.287 | 1.08 | 120 | 100 | 90 |  | 3245067756881
775689 | Термостат тепл.пола ALM GL | Термостат - Galea Life - для тёплых полов - 220 В~ - лицевая панель - Aluminium | Legrand | ЭУИ Luxe | 572 | Pro 21 / Galea электроустановочное оборудование | PL2 | 1 | ШТ | 38215.836 | На складе | сертифицировано | 2019-12-14 |  |  | 0.286 | 1.08 | 120 | 100 | 90 |  | 3245067756898
775690 | Термостат тепл.пола TITN GL | Термостат - Galea Life - для тёплых полов - 220 В~ - лицевая панель - Titanium | Legrand | ЭУИ Luxe | 572 | Pro 21 / Galea электроустановочное оборудование | PL2 | 1 | ШТ | 38215.836 | На складе | сертифицировано | 2019-12-14 |  |  | 0.289 | 1.08 | 120 | 100 | 90 |  | 3245067756904
775691 | Термостат тепл.пола PRL GL | Термостат - Galea Life - для тёплых полов - 220 В~ - лицевая панель - pearl | Legrand | ЭУИ Luxe | 572 | Pro 21 / Galea электроустановочное оборудование | PL2 | 1 | ШТ | 38215.836 | На складе | сертифицировано | 2019-12-14 |  |  | 0.291 | 1.08 | 120 | 100 | 90 |  | 3245067756911
775692 | G.L.Терм-т-т с кнопкой,d.br | Термостат - Galea Life - с контактом Н.З. и со светодиодом - 220 В~ - лицевая панель - Dark Bronze | Legrand | ЭУИ Luxe | 572 | Pro 21 / Galea электроустановочное оборудование | PL2 | 1 | ШТ | 17044.26 | Под заказ Т2 | сертифицировано | 2019-12-14 |  |  | 0.111 | 0.6768 | 100 | 94 | 72 |  | 3245067756928
775693 | G.Life Терм-т-т с кноп., alum | Термостат - Galea Life - с контактом Н.З. и со светодиодом - 220 В~ - лицевая панель - aluminium | Legrand | ЭУИ Luxe | 572 | Pro 21 / Galea электроустановочное оборудование | PL2 | 1 | ШТ | 17127.396 | Под заказ Т2 | сертифицировано | 2019-12-14 |  |  | 0.114 | 0.6768 | 100 | 94 | 72 |  | 3245067756935
775694 | G.Life Терм-т-т с кноп.,titan. | Термостат - Galea Life - с контактом Н.З. и со светодиодом - 220 В~ - лицевая панель - titanium | Legrand | ЭУИ Luxe | 572 | Pro 21 / Galea электроустановочное оборудование | PL2 | 1 | ШТ | 17044.26 | Под заказ Т2 | сертифицировано | 2019-12-14 |  |  | 0.111 | 0.6768 | 100 | 94 | 72 |  | 3245067756942
775695 | G.Life Терм-т-т с кноп.,pearl | Термостат - Galea Life - с контактом Н.З. и со светодиодом - 220 В~ - лицевая панель - pearl | Legrand | ЭУИ Luxe | 572 | Pro 21 / Galea электроустановочное оборудование | PL2 | 1 | ШТ | 17044.26 | Под заказ Т2 | сертифицировано | 2019-12-14 |  |  | 0.112 | 0.6768 | 100 | 94 | 72 |  | 3245067756959
775709 | G.L.Звонок электр.8/12В бел. | Звонок электронный - Galea Life - 8/12 В - для кнопки Кат. № 7 758 17 - белый | Legrand | ЭУИ Luxe | 572 | Pro 21 / Galea электроустановочное оборудование | PL2 | 1 | ШТ | 8353.632 | Под заказ Т2 | информация по запросу | 2019-01-28 |  |  | 0.109 | 0.6768 | 100 | 94 | 72 |  | 3245067757093
775712 | G.L.Зуммер 230В 50Гц белый | Зуммер - Galea Life - 230 В - 50 Гц - белый | Legrand | ЭУИ Luxe | 572 | Pro 21 / Galea электроустановочное оборудование | PL2 | 1 | ШТ | 10973.844 | Под заказ Т2 | информация по запросу | 2019-01-28 |  |  | 0.109 | 0.6768 | 100 | 94 | 72 |  | 3245067757123
775717 | G.L.Звонок электр. 230 В серый | Звонок электронный - Galea Life - 230 В~ - 10 мелодий - антрацит | Legrand | ЭУИ Luxe | 572 | Pro 21 / Galea электроустановочное оборудование | PL2 | 1 | ШТ | 12415.596 | Под заказ Т2 | информация по запросу | 2019-01-28 |  |  | 0.118 | 0.6768 | 100 | 94 | 72 |  | 3245067757178
775718 | G.L.Звонок электр. 230 В белый | Звонок электронный - Galea Life - 230 В~ - 10 мелодий - белый | Legrand | ЭУИ Luxe | 572 | Pro 21 / Galea электроустановочное оборудование | PL2 | 1 | ШТ | 13039.74 | Под заказ Т2 | информация по запросу | 2019-01-28 |  |  | 0.118 | 0.6768 | 100 | 94 | 72 |  | 3245067757185
775746 | GLТайм.д/уп.рольс.ДУ230В WHITE | Таймер управления рольставнями - Galea Life -3 А - 220 В~ - лицевая панель - white | Legrand | ЭУИ Luxe | 572 | Pro 21 / Galea электроустановочное оборудование | PL2 | 1 | ШТ | 21896.136 | Под заказ Т2 | сертифицировано | 2020-06-21 |  |  | 0.136 | 0.6768 | 100 | 94 | 72 |  | 3245067757468
775761 | GaleaLifeRJ45к.5еUTP1вых.н/экр | Информационная розетка - Galea Life - RJ45 - категория 5e - UTP - 1 коннектор - монтаж на винтах | Legrand | ЭУИ Luxe | 442 | Розетки RJ 45 Legrand | PL8 | 10 | ШТ | 1682.412 | На складе | не подлежит сертификации | 2021-12-31 |  |  | 0.456 | 3.8019 | 395 | 175 | 55 |  | 3245067757611
775762 | GaleaLifeRJ45к.5еUTP2вых.н/экр | Информационная розетка - Galea Life - RJ45 - категория 5e - UTP - 2 коннектора - монтаж на винтах | Legrand | ЭУИ Luxe | 442 | Розетки RJ 45 Legrand | PL8 | 10 | ШТ | 2624.508 | На складе | не подлежит сертификации | 2021-12-31 |  |  | 0.521 | 3.8019 | 395 | 175 | 55 |  | 3245067757628
775765 | GaleaLifeRJ45к.5еUTP 1в. гриф. | Информационная розетка - Galea Life - RJ45 - категория 5e - UTP - 1 коннектор - монтаж на захватах | Legrand | ЭУИ Luxe | 442 | Розетки RJ 45 Legrand | PL8 | 10 | ШТ | 1839.42 | На складе | не подлежит сертификации | 2021-12-31 |  |  | 0.507 | 3.8019 | 395 | 175 | 55 |  | 3245067757659
775766 | GaleaLifeRJ45к.5еUTP 2в. гриф. | Информационная розетка - Galea Life - RJ45 - категория 5e - UTP - 2 коннектора - монтаж на захватах | Legrand | ЭУИ Luxe | 442 | Розетки RJ 45 Legrand | PL8 | 10 | ШТ | 3252.636 | На складе | не подлежит сертификации | 2021-12-31 |  |  | 0.582 | 3.8019 | 395 | 175 | 55 |  | 3245067757666
775767 | GaleaLifeRJ45кат.6 STP 1 вых. | Информационная розетка - Galea Life - RJ45 - категория 6 - STP - 1 коннектор - монтаж на винтах | Legrand | ЭУИ Luxe | 442 | Розетки RJ 45 Legrand | PL8 | 10 | ШТ | 2239.716 | Под заказ Т2 | не подлежит сертификации | 2020-12-31 |  |  | 0.695 | 2.6937 | 292 | 123 | 75 |  | 3245067757673
775781 | G.L.Роз.RJ 45/11 CAT6 UTP | Телефонная розетка - Galea Life - VDI двойная RJ45/RJ11 - коннектор категории 6 UTP | Legrand | ЭУИ Luxe | 572 | Pro 21 / Galea электроустановочное оборудование | PL2 | 10 | ШТ | 4689.528 | На складе | не подлежит сертификации | 2021-12-31 |  |  | 0.502 | 3.8019 | 395 | 175 | 55 |  | 3245067757819
775784 | G.L. Роз. двойная для колонки | Розетка для акустических стереосистем - Galea Life - двойная | Legrand | ЭУИ Luxe | 572 | Pro 21 / Galea электроустановочное оборудование | PL2 | 10 | ШТ | 2757.804 | На складе | не подлежит сертификации | 2021-12-31 |  |  | 0.619 | 3.8019 | 395 | 175 | 55 |  | 3245067757840
775785 | G.L. Роз. простая для колонки | Розетка для акустических стереосистем - Galea Life - простая | Legrand | ЭУИ Luxe | 572 | Pro 21 / Galea электроустановочное оборудование | PL2 | 10 | ШТ | 2198.436 | На складе | не подлежит сертификации | 2021-12-31 |  |  | 0.548 | 3.8019 | 395 | 175 | 55 |  | 3245067757857
775789 | G.L.TV-RD-SATзвезда1,5дБ PRO21 | Розетка TV-FM-SAT - Galea Life - топология - звезда - 862 Мгц - 1,5 дБ | Legrand | ЭУИ Luxe | 572 | Pro 21 / Galea электроустановочное оборудование | PL2 | 10 | ШТ | 2237.184 | На складе | не подлежит сертификации | 2021-12-31 |  |  | 1.012 | 3.8019 | 395 | 175 | 55 |  | 3245067757895
775790 | G.L.TV-RD-SATоконеч.10дБ PRO21 | Розетка TV-FM-SAT - Galea Life - оконечная - топология - шлейф - 2400 Мгц - 11 дБ | Legrand | ЭУИ Luxe | 572 | Pro 21 / Galea электроустановочное оборудование | PL2 | 10 | ШТ | 2313.996 | На складе | не подлежит сертификации | 2021-12-31 |  |  | 1.022 | 3.8019 | 395 | 175 | 55 |  | 3245067757901
775791 | G.L.TV-RD-SATпрох.14дБ PRO21 | Розетка TV-FM-SAT - Galea Life - проходная - топология - шлейф - 2400 Мгц - 15 дБ | Legrand | ЭУИ Luxe | 572 | Pro 21 / Galea электроустановочное оборудование | PL2 | 10 | ШТ | 2313.996 | На складе | не подлежит сертификации | 2021-12-31 |  |  | 1.087 | 3.8019 | 395 | 175 | 55 |  | 3245067757918
775798 | GaleaLifeRJ45 кат.6 FTP 1вых. | Информационная розетка - Galea Life - RJ45 - категория 6 - FTP - 1 коннектор - монтаж на винтах | Legrand | ЭУИ Luxe | 442 | Розетки RJ 45 Legrand | PL8 | 10 | ШТ | 2818.656 | Под заказ Т2 | не подлежит сертификации | 2021-12-31 |  |  | 0.447 | 3.8019 | 395 | 175 | 55 |  | 3245067757987
775799 | GaleaLifeRJ45кат.6 FTP 2в. | Информационная розетка - Galea Life - RJ45 - категория 6 - FTP - 2 коннектора - монтаж на винтах | Legrand | ЭУИ Luxe | 442 | Розетки RJ 45 Legrand | PL8 | 10 | ШТ | 4227.984 | Под заказ Т2 | не подлежит сертификации | 2021-12-31 |  |  | 0.518 | 3.8019 | 395 | 175 | 55 |  | 3245067757994
775800 | G.L.Наб. из 4 пиктограмм PRO21 | Набор пиктограмм - Galea Life - состоит из 4 дисков | Legrand | ЭУИ Luxe | 572 | Pro 21 / Galea электроустановочное оборудование | PL2 | 10 | ШТ | 1294.788 | Под заказ Т2 | не подлежит сертификации | 2020-12-31 |  |  | 0.035 | 0.147 | 70 | 60 | 35 |  | 3245067758007
775801 | G.L.Выключ.PRO21 | Выключатель - Galea Life - 10 A - 250 В~ | Legrand | ЭУИ Luxe | 572 | Pro 21 / Galea электроустановочное оборудование | PL2 | 10 | ШТ | 790.932 | На складе | информация по запросу | 2018-12-09 |  |  | 0.634 | 3.8019 | 395 | 175 | 55 |  | 3245067758014
775802 | G.L.Выключ.двухполюсн.PRO21 | Выключатель - Galea Life - двухполюсный - 10 A - 250 В~ | Legrand | ЭУИ Luxe | 572 | Pro 21 / Galea электроустановочное оборудование | PL2 | 10 | ШТ | 1928.34 | Под заказ Т2 | информация по запросу | 2018-12-09 |  |  | 0.737 | 3.8019 | 395 | 175 | 55 |  | 3245067758021
775804 | G.L.Выкл.дв.д/упр.рольст.PRO21 | Выключатель для рольставней с блокировкой - Galea Life - двухклавишный - 10 А - 250 В~ | Legrand | ЭУИ Luxe | 572 | Pro 21 / Galea электроустановочное оборудование | PL2 | 1 | ШТ | 2715.672 | На складе | информация по запросу | 2018-12-09 |  |  | 0.081 | 0.6768 | 100 | 94 | 72 |  | 3245067758045
775805 | Выключатель 2клав GL | Переключатель двух нагрузок - Galea Life - двухклавишный - 10 A - 250 В~ | Legrand | ЭУИ Luxe | 572 | Pro 21 / Galea электроустановочное оборудование | PL2 | 10 | ШТ | 1489.212 | На складе | информация по запросу | 2018-12-09 |  |  | 0.679 | 3.8019 | 395 | 175 | 55 |  | 3245067758052
775806 | Переключатель 2напр GL | Переключатель на два направления - Galea Life - 10 A - 250 В~ | Legrand | ЭУИ Luxe | 572 | Pro 21 / Galea электроустановочное оборудование | PL2 | 10 | ШТ | 1056.096 | На складе | информация по запросу | 2018-12-09 |  |  | 0.645 | 3.8019 | 395 | 175 | 55 |  | 3245067758069
775807 | G.L.Перекл.промежуточный.PRO21 | Переключатель промежуточный - Galea Life - 10 A - 250 В~ | Legrand | ЭУИ Luxe | 572 | Pro 21 / Galea электроустановочное оборудование | PL2 | 10 | ШТ | 2162.52 | На складе | информация по запросу | 2018-12-09 |  |  | 0.691 | 3.8019 | 395 | 175 | 55 |  | 3245067758076
775808 | Переключатель 2напр двойн GL | Переключатель на 2 направления двойной - Galea Life - 10 A - 250 В~ | Legrand | ЭУИ Luxe | 572 | Pro 21 / Galea электроустановочное оборудование | PL2 | 10 | ШТ | 1829.676 | На складе | информация по запросу | 2018-12-09 |  |  | 0.715 | 3.8019 | 395 | 175 | 55 |  | 3245067758083
775809 | G.L.Выкл.со шнурком PRO21 | Выключатель со шнурком - Galea Life - 6 A - 250 В~ | Legrand | ЭУИ Luxe | 572 | Pro 21 / Galea электроустановочное оборудование | PL2 | 1 | ШТ | 2840.16 | Под заказ Т2 | информация по запросу | 2018-12-09 |  |  | 0.111 | 0.6768 | 100 | 94 | 72 |  | 3245067758090
775810 | GaleaПерек.на 2нап.+ кн.PRO21 | Выключатель без фиксации с переключающим контактом + переключатель на 2 направления - Galea Life - 10 А - 250 В~ | Legrand | ЭУИ Luxe | 572 | Pro 21 / Galea электроустановочное оборудование | PL2 | 1 | ШТ | 2957.604 | Под заказ Т2 | информация по запросу | 2018-12-09 |  |  | 0.092 | 0.6768 | 100 | 94 | 72 |  | 3245067758106
775811 | G.L.Выключ.кнопочный PRO21 | Выключатель без фиксации - Galea Life - 10 А - 250 В~ | Legrand | ЭУИ Luxe | 572 | Pro 21 / Galea электроустановочное оборудование | PL2 | 10 | ШТ | 996.552 | На складе | информация по запросу | 2018-12-09 |  |  | 0.682 | 3.8019 | 395 | 175 | 55 |  | 3245067758113
775813 | G.L.Выкл.кноп.с подс.PRO21 | Выключатель без фиксации с подсветкой - Galea Life - 10 А - 250 В~ - с зелёной лампой на 1 мА | Legrand | ЭУИ Luxe | 572 | Pro 21 / Galea электроустановочное оборудование | PL2 | 10 | ШТ | 1704.12 | Под заказ Т2 | информация по запросу | 2018-12-09 |  |  | 0.719 | 3.8019 | 395 | 175 | 55 |  | 3245067758137
775814 | G.L.Кноп.дв.д/упр.рольст.PRO21 | Выключатель кнопочный для рольставней с блокировкой - Galea Life - двухклавишный - 10 А - 250 В~ | Legrand | ЭУИ Luxe | 572 | Pro 21 / Galea электроустановочное оборудование | PL2 | 1 | ШТ | 3064.392 | На складе | информация по запросу | 2018-12-09 |  |  | 0.085 | 0.6768 | 100 | 94 | 72 |  | 3245067758144
775815 | G.L.Термост.перекл. с кн.,D.BR | Термостат - Galea Life - с реверсивным контактом - 220 В~ - лицевая панель - white | Legrand | ЭУИ Luxe | 572 | Pro 21 / Galea электроустановочное оборудование | PL2 | 1 | ШТ | 10687.344 | Под заказ Т2 | сертифицировано | 2019-12-14 |  |  | 0.111 | 0.6768 | 100 | 94 | 72 |  | 3245067758151
775816 | G.L.Перекл.кноп.на 2напр.PRO21 | Выключатель без фиксации с переключающим контактом - Galea Life - 10 А - 250 В~ | Legrand | ЭУИ Luxe | 572 | Pro 21 / Galea электроустановочное оборудование | PL2 | 10 | ШТ | 1385.208 | Под заказ Т2 | информация по запросу | 2018-12-09 |  |  | 0.739 | 3.8019 | 395 | 175 | 55 |  | 3245067758168
775817 | G.L.Выкл.кноп. с инд.PRO21 | Выключатель без фиксации с индикацией, с сухим контактом - Galea Life - 10 А - 250 В~ | Legrand | ЭУИ Luxe | 572 | Pro 21 / Galea электроустановочное оборудование | PL2 | 10 | ШТ | 1868.064 | Под заказ Т2 | информация по запросу | 2018-12-09 |  |  | 0.775 | 3.8019 | 395 | 175 | 55 |  | 3245067758175
775818 | G.L.Выкл.кноп. двухкл.PRO21 | Выключатель без фиксации с двумя переключающими контактами - Galea Life - 10 А - 250 В~ | Legrand | ЭУИ Luxe | 572 | Pro 21 / Galea электроустановочное оборудование | PL2 | 1 | ШТ | 3039.564 | На складе | информация по запросу | 2018-12-09 |  |  | 0.092 | 0.6768 | 100 | 94 | 72 |  | 3245067758182
775819 | G.L.Переключ.со шнурком | Переключатель со шнурком - Galea Life - 10 А - 250 В~ | Legrand | ЭУИ Luxe | 572 | Pro 21 / Galea электроустановочное оборудование | PL2 | 1 | ШТ | 2781.972 | Под заказ Т2 | информация по запросу | 2018-12-09 |  |  | 0.107 | 0.6768 | 100 | 94 | 72 |  | 3245067758199
775820 | G.L.Перекл. на 2 напр. с инд. | Переключатель на 2 направления с индикацией, с нейтралью - Galea Life - 10 A - 250 В~ - с оранжевой лампой 1 мA | Legrand | ЭУИ Luxe | 572 | Pro 21 / Galea электроустановочное оборудование | PL2 | 10 | ШТ | 1828.5 | Под заказ Т2 | информация по запросу | 2018-12-09 |  |  | 0.772 | 3.8019 | 395 | 175 | 55 |  | 3245067758205
775822 | G.L.Выкл.двухпол.с инд.PRO21 | Выключатель двухполюсный с индикацией, с нейтралью - Galea Life - 10 A - 250 В~ - с оранжевой лампой 1 мA | Legrand | ЭУИ Luxe | 572 | Pro 21 / Galea электроустановочное оборудование | PL2 | 10 | ШТ | 3164.052 | Под заказ Т2 | информация по запросу | 2018-12-09 |  |  | 0.765 | 3.8019 | 395 | 175 | 55 |  | 3245067758229
775823 | Gal.L.Роз.RJ45 кат.6 UTP 2вых. | Информационная розетка - Galea Life - RJ45 - категория 6 - UTP - 2 коннектора - монтаж на захватах | Legrand | ЭУИ Luxe | 442 | Розетки RJ 45 Legrand | PL8 | 10 | ШТ | 3162.852 | Под заказ Т2 | не подлежит сертификации | 2021-12-31 |  |  | 0.583 | 3.8019 | 395 | 175 | 55 |  | 3245067758236
775825 | Выключатель 2клав подсв GL | Выключатель двойной с подсветкой на обе цепи - Galea Life - 10 A - 250 В~ | Legrand | ЭУИ Luxe | 572 | Pro 21 / Galea электроустановочное оборудование | PL2 | 1 | ШТ | 3197.316 | На складе | информация по запросу | 2018-12-09 |  |  | 0.093 | 0.6768 | 100 | 94 | 72 |  | 3245067758250
775827 | G.L.Перек.промеж.с подс.PRO21 | Переключатель промежуточный с подсветкой - Galea Life - 10 A - 250 В~ - с зелёной лампой 0,5 мА | Legrand | ЭУИ Luxe | 572 | Pro 21 / Galea электроустановочное оборудование | PL2 | 1 | ШТ | 3313.56 | На складе | информация по запросу | 2018-12-09 |  |  | 0.091 | 0.6768 | 100 | 94 | 72 |  | 3245067758274
775828 | GaleaLifeRJ45кат.6 UTP 1 вых. | Информационная розетка - Galea Life - RJ45 - категория 6 - UTP - 1 коннектор - монтаж на винтах | Legrand | ЭУИ Luxe | 442 | Розетки RJ 45 Legrand | PL8 | 10 | ШТ | 1732.392 | На складе | не подлежит сертификации | 2021-12-31 |  |  | 0.456 | 3.8019 | 395 | 175 | 55 |  | 3245067758281
775830 | GaleaLifeRJ45кат.6 UTP 2 вых. | Информационная розетка - Galea Life - RJ45 - категория 6 - UTP - 2 коннектора - монтаж на винтах | Legrand | ЭУИ Luxe | 442 | Розетки RJ 45 Legrand | PL8 | 10 | ШТ | 2735.364 | Под заказ Т2 | не подлежит сертификации | 2021-12-31 |  |  | 0.521 | 3.8019 | 395 | 175 | 55 |  | 3245067758304
775846 | G.L.Пер.кноп.с подсв.PRO21 | Выключатель без фиксации с двумя переключающимися контактами, с подсветкой, с нейтралью - Galea Life - 10 А - 250 В~ | Legrand | ЭУИ Luxe | 572 | Pro 21 / Galea электроустановочное оборудование | PL2 | 10 | ШТ | 1973.196 | Под заказ Т2 | информация по запросу | 2018-12-09 |  |  | 0.777 | 3.8019 | 395 | 175 | 55 |  | 3245067758465
775847 | GaleaLifeRJ 45кат.6 UTP 2вых. | Информационная розетка - Galea Life - RJ45 - категория 6 - UTP - 1 коннектор - монтаж на захватах | Legrand | ЭУИ Luxe | 442 | Розетки RJ 45 Legrand | PL8 | 10 | ШТ | 1779.36 | Под заказ Т2 | не подлежит сертификации | 2021-12-31 |  |  | 0.515 | 3.8019 | 395 | 175 | 55 |  | 3245067758472
775850 | G.L.Кнопка с ключом 16А PRO21 | Выключатель с ключом - Galea Life - 16 A - 250 В~ | Legrand | ЭУИ Luxe | 572 | Pro 21 / Galea электроустановочное оборудование | PL2 | 1 | ШТ | 8499.612 | Под заказ Т2 | информация по запросу | 2018-12-23 |  |  | 0.129 | 0.6768 | 100 | 94 | 72 |  | 3245067758502
775852 | G.L.Выкл.IP44 д/нак.монт.PRO21 | Выключатель - Galea Life - IP 44 - белая лицевая панель | Legrand | ЭУИ Luxe | 572 | Pro 21 / Galea электроустановочное оборудование | PL2 | 10 | ШТ | 1075.608 | На складе | информация по запросу | 2018-12-09 |  |  | 0.879 | 3.8019 | 395 | 175 | 55 |  | 3245067758526
775853 | G.L.Вык.2-х пол.д/рольст.PRO21 | Переключатель на 2 направления/кнопочный - Galea Life - механизм группового управления - 10 A - 250 В~ | Legrand | ЭУИ Luxe | 572 | Pro 21 / Galea электроустановочное оборудование | PL2 | 1 | ШТ | 8220.48 | Под заказ Т2 | информация по запросу | 2018-12-23 |  |  | 0.122 | 0.6768 | 100 | 94 | 72 |  | 3245067758533
775858 | Термостат тепл.пола БЕЛ GL | Термостат - Galea Life - для тёплых полов - 220 В~ - лицевая панель White | Legrand | ЭУИ Luxe | 572 | Pro 21 / Galea электроустановочное оборудование | PL2 | 1 | ШТ | 27128.46 | На складе | сертифицировано | 2019-12-14 |  |  | 0.3 | 1.1822 | 102 | 95 | 122 |  | 3245067758588
775863 | G.L.Датч.движ.на потолок1000Вт | Датчик движения потолочный - Galea Life - 1000 Вт - угол зрения датчика 360 град. | Legrand | ЭУИ Luxe | 335 | Управление освещением - автономное электроустановочное оборудование (LEGRAND) | PL4 | 1 | ШТ | 26570.796 | Под заказ Т2 | сертифицировано | 2019-05-14 | Будет удален |  | 0.204 | 1.0053 | 112 | 102 | 88 |  | 3245067758632
775867 | GaleaТермостат комф.бел.PRO21 | Термостат - Galea Life - с контактом Н.З. и со светодиодом - 220 В~ - лицевая панель - white | Legrand | ЭУИ Luxe | 572 | Pro 21 / Galea электроустановочное оборудование | PL2 | 1 | ШТ | 13702.728 | Под заказ Т2 | сертифицировано | 2019-12-14 |  |  | 0.112 | 0.69 | 100 | 75 | 92 |  | 3245067758670
775868 | G.L.Терм-т д/помещ.PRO21 | Электронный термостат - Galea Life - 220 В~ - 50/60 Гц | Legrand | ЭУИ Luxe | 572 | Pro 21 / Galea электроустановочное оборудование | PL2 | 1 | ШТ | 14314.956 | Под заказ Т2 | сертифицировано | 2021-02-07 |  |  | 0.113 | 0.6768 | 100 | 94 | 72 |  | 3245067758687
775869 | G.L.Выкл. дв. с инд.PRO21 | Выключатель двойной с индикацией на 2 цепи - Galea Life - 10 A - 250 В~ | Legrand | ЭУИ Luxe | 572 | Pro 21 / Galea электроустановочное оборудование | PL2 | 10 | ШТ | 2581.344 | Под заказ Т2 | информация по запросу | 2018-12-09 |  |  | 0.77 | 3.8019 | 395 | 175 | 55 |  | 3245067758694
775883 | GaleaLife Оптоволокон.роз.SC | Оптоволокон. розетка SС 2 Мод. | Legrand | ЭУИ Luxe | 444 | Розетки волоконно-оптические Legrand | PL8 | 1 | ШТ | 8406.36 | Под заказ Т2 | не подлежит сертификации | 2021-12-31 |  |  | 0.069 | 0.6768 | 100 | 94 | 72 |  | 3245067758830
775885 | Адаптер д/инф.роз. AMP | Адаптер - Galea Life - для информационной розетки AMP | Legrand | ЭУИ Luxe | 442 | Розетки RJ 45 Legrand | PL8 | 10 | ШТ | 1939.404 | Под заказ Т2 | не подлежит сертификации | 2021-12-31 |  |  | 0.444 | 2.649 | 216 | 146 | 84 |  | 3245067758854
775887 | G.L.Роз.RJ 45 кат.5еFSTP2вых. | Розетка RJ45 Cat. 6 1 Модуль FSTP | Legrand | ЭУИ Luxe | 442 | Розетки RJ 45 Legrand | PL8 | 1 | ШТ | 4438.872 | Под заказ Т2 | не подлежит сертификации | 2021-12-31 |  |  | 0.156 | 0.3179 | 85 | 85 | 44 |  | 3245067758878
775888 | G.L.Ключ DIN станд. | Ключ DIN стандартный - Galea Life - для управления рольставнями | Legrand | ЭУИ Luxe | 572 | Pro 21 / Galea электроустановочное оборудование | PL2 | 1 | ШТ | 4995.6 | Под заказ Т2 | информация по запросу | 2018-12-31 |  |  | 0.154 | 0.32155 | 72 | 77 | 58 |  | 3245067758885
775889 | G.L.Ключ DIN номерной | Ключ DIN номерной - Galea Life - для управления рольставнями | Legrand | ЭУИ Luxe | 572 | Pro 21 / Galea электроустановочное оборудование | PL2 | 1 | ШТ | 5076.18 | Под заказ Т2 | информация по запросу | 2018-12-31 |  |  | 0.161 | 0.32155 | 72 | 77 | 58 |  | 3245067758892
775890 | G.L.Лампа зел.230В 1мА PRO21 | Лампа 220 В~ - 1 мA - зелёная - Galea Life - для подсветки механизмов Кат. № 7 759 03, 7 759 18 и 7 759 01 | Legrand | ЭУИ Luxe | 572 | Pro 21 / Galea электроустановочное оборудование | PL2 | 10 | ШТ | 617.496 | Под заказ Т2 | информация по запросу | 2018-12-25 |  |  | 0.026 | 0.3024 | 72 | 56 | 75 |  | 3245067758908
775892 | G.L.Лампа Е10 230В 3Вт | Лампа E10 - 220 В - 3 Вт | Legrand | ЭУИ Luxe | 572 | Pro 21 / Galea электроустановочное оборудование | PL2 | 10 | ШТ | 651.312 | Под заказ Т2 | информация по запросу | 2018-12-09 |  |  | 0.045 | 0.6768 | 100 | 94 | 72 |  | 3245067758922
775893 | G.L.Лампа+вставка230В 1мАнеон. | Лампа + вставка - Galea Life - 220 В~ - 1 мА - неоновая | Legrand | ЭУИ Luxe | 572 | Pro 21 / Galea электроустановочное оборудование | PL2 | 10 | ШТ | 997.728 | Под заказ Т2 | информация по запросу | 2018-12-09 |  |  | 0.051 | 0.55872 | 97 | 72 | 80 |  | 3245067758939
775894 | G.L.Лампа зел.+вст.0,5мА PRO21 | Лампа + вставка - Galea Life - 220 В~ - 0,5 мА - зелёная | Legrand | ЭУИ Luxe | 572 | Pro 21 / Galea электроустановочное оборудование | PL2 | 10 | ШТ | 888.744 | Под заказ Т2 | информация по запросу | 2018-12-09 |  |  | 0.05 | 0.55872 | 97 | 72 | 80 |  | 3245067758946
775895 | G.L.Лампа оран.+вс.1,0мА PRO21 | Лампа + вставка - Galea Life - 220 В~ - 1 мА - оранжевая | Legrand | ЭУИ Luxe | 572 | Pro 21 / Galea электроустановочное оборудование | PL2 | 10 | ШТ | 923.232 | Под заказ Т2 | информация по запросу | 2018-12-25 |  |  | 0.048 | 0.55872 | 97 | 72 | 80 |  | 3245067758953
775896 | G.L.Лам.зел.+вс.8-12В15мАPRO21 | Лампа + вставка - Galea Life - 8/12 В~ - 15 мА - зелёная | Legrand | ЭУИ Luxe | 572 | Pro 21 / Galea электроустановочное оборудование | PL2 | 10 | ШТ | 1045.032 | Под заказ Т2 | информация по запросу | 2018-12-09 |  |  | 0.05 | 0.55872 | 97 | 72 | 80 |  | 3245067758960
775897 | G.L.Лампа зел.230B 0.5мA PRO21 | Лампа 220 В~ - 0,5 мA - зелёная - Galea Life - для подсветки механизмов Кат. № 7 759 03, 7 759 18 и 7 759 01 | Legrand | ЭУИ Luxe | 572 | Pro 21 / Galea электроустановочное оборудование | PL2 | 10 | ШТ | 606.276 | На складе | информация по запросу | 2018-12-25 |  |  | 0.027 | 0.3024 | 72 | 56 | 75 |  | 3245067758977
775898 | G.L.Лампа оранж.230B 1мA PRO21 | Лампа 220 В~ - 1 мA - оранжевая - Galea Life - для подсветки механизмов Кат. № 7 759 03, 7 759 18 и 7 759 01 | Legrand | ЭУИ Luxe | 572 | Pro 21 / Galea электроустановочное оборудование | PL2 | 10 | ШТ | 617.496 | На складе | информация по запросу | 2018-12-25 |  |  | 0.027 | 0.3024 | 72 | 56 | 75 |  | 3245067758984
775899 | G.L.Лампа 8-12В 15мА зел. | Лампа 220 В~ - 15 мA - зелёная - Galea Life - для подсветки механизмов Кат. № 7 759 03, 7 759 18 и 7 759 01 | Legrand | ЭУИ Luxe | 572 | Pro 21 / Galea электроустановочное оборудование | PL2 | 10 | ШТ | 758.208 | Под заказ Т2 | информация по запросу | 2018-12-25 |  |  | 0.026 | 0.3024 | 72 | 56 | 75 |  | 3245067758991
775900 | G.L.Крышка прозр.д/защ.мех. | Крышка прозрачная - Galea Life - для защиты механизма | Legrand | ЭУИ Luxe | 572 | Pro 21 / Galea электроустановочное оборудование | PL2 | 20 | ШТ | 60.276 | Под заказ Т2 | не подлежит сертификации | 2020-12-31 |  |  | 0.077 | 1.4465 | 210 | 84 | 82 |  | 3245067759004
775901 | G.L.Упр.потенциометр электр.PRO21 | Светорегулятор - Galea Life - 0-10 В | Legrand | ЭУИ Luxe | 572 | Pro 21 / Galea электроустановочное оборудование | PL2 | 1 | ШТ | 7653.528 | Под заказ Т2 | сертифицировано | 2019-05-14 |  |  | 0.092 | 0.6768 | 100 | 94 | 72 |  | 3245067759011
775903 | Светорегулятор 420Вт GL | Светорегулятор с концевым выключателем - Galea Life - 420 Вт - 250 В~ - 50 Гц | Legrand | ЭУИ Luxe | 572 | Pro 21 / Galea электроустановочное оборудование | PL2 | 1 | ШТ | 15396.78 | На складе | информация по запросу | 2018-10-31 |  |  | 0.108 | 0.6768 | 100 | 94 | 72 |  | 3245067759035
775910 | Светорегулятор 1кВт GL | Светорегулятор с концевым выключателем - Galea Life - 1000 Вт - 250 В~ - 50 Гц | Legrand | ЭУИ Luxe | 572 | Pro 21 / Galea электроустановочное оборудование | PL2 | 1 | ШТ | 27612.9 | На складе | информация по запросу | 2018-10-31 |  |  | 0.26 | 0.6768 | 100 | 94 | 72 |  | 3245067759103
775916 | G.L.Р.2Квин.клемм.нем.ст.PRO21 | Розетка - Galea Life - 2К | Legrand | ЭУИ Luxe | 572 | Pro 21 / Galea электроустановочное оборудование | PL2 | 10 | ШТ | 545.628 | На складе | информация по запросу | 2018-07-11 |  |  | 0.646 | 3.8019 | 395 | 175 | 55 |  | 3245067759165
775920 | Розетка 2К+З авт GL | Розетка - Galea Life - немецкий стандарт - 2К+3 - автоматические клеммы | Legrand | ЭУИ Luxe | 572 | Pro 21 / Galea электроустановочное оборудование | PL2 | 10 | ШТ | 653.064 | На складе | сертифицировано | 2019-03-03 |  |  | 0.792 | 3.8019 | 395 | 175 | 55 |  | 3245067759202
775921 | Розетка 2К+З винт GL | Розетка - Galea Life - немецкий стандарт - 2К+3 - винтовые клеммы | Legrand | ЭУИ Luxe | 572 | Pro 21 / Galea электроустановочное оборудование | PL2 | 10 | ШТ | 634.164 | На складе | сертифицировано | 2019-03-03 |  |  | 0.672 | 3.8019 | 395 | 175 | 55 |  | 3245067759219
775924 | G.L.Роз.2К+З IP 44 нем. ст | Розетка - Galea Life - IP 44 - немецкий стандарт - 2К+3 - винтовые клеммы - белая лицевая панель | Legrand | ЭУИ Luxe | 572 | Pro 21 / Galea электроустановочное оборудование | PL2 | 10 | ШТ | 1049.784 | На складе | сертифицировано | 2019-03-03 |  |  | 1.006 | 3.8019 | 395 | 175 | 55 |  | 3245067759240
775928 | GaleaРоз.2к+З фр.стд.Pro21 | Розетка 2К+З Французский стандарт, PRO21 | Legrand | ЭУИ Luxe | 572 | Pro 21 / Galea электроустановочное оборудование | PL2 | 10 | ШТ | 458.1 | Под заказ Т2 | информация по запросу |  |  |  | 0.7 | 3.8019 | 395 | 175 | 55 |  | 3245067759288
775930 | G.L.Р.2К+З н.ст.мех.бл.PRO21 | Розетка - Galea Life - немецкий стандарт - 2К+3 - с механической блокировкой - винтовые клеммы | Legrand | ЭУИ Luxe | 572 | Pro 21 / Galea электроустановочное оборудование | PL2 | 10 | ШТ | 1722.468 | Под заказ Т2 | сертифицировано | 2019-03-03 |  |  | 0.76 | 3.8019 | 395 | 175 | 55 |  | 3245067759301
775936 | G.L. Р.тел.2хRJ45 сат.3 PRO21 | Розетка 2хRJ45 Cat. 3 PRO21 | Legrand | ЭУИ Luxe | 442 | Розетки RJ 45 Legrand | PL8 | 10 | ШТ | 3152.976 | Под заказ Т2 | не подлежит сертификации | 2021-12-31 |  |  | 0.681 | 3.8019 | 395 | 175 | 55 |  | 3245067759363
775937 | G.L. Р.тел.2хRJ45 ISDN PRO21 | Телефонная розетка - Galea Life - RJ45 ISDN - 4 контакта - 2 коннектора | Legrand | ЭУИ Luxe | 442 | Розетки RJ 45 Legrand | PL8 | 10 | ШТ | 2776.548 | Под заказ Т2 | не подлежит сертификации | 2021-12-31 |  |  | 0.616 | 3.8019 | 395 | 175 | 55 |  | 3245067759370
775938 | Розетка RJ11 GL | Телефонная розетка - Galea Life - RJ11 - 4 контакта - 1 коннектор | Legrand | ЭУИ Luxe | 572 | Pro 21 / Galea электроустановочное оборудование | PL2 | 10 | ШТ | 1060.332 | На складе | не подлежит сертификации | 2021-12-31 |  |  | 0.503 | 3.8019 | 395 | 175 | 55 |  | 3245067759387
775939 | G.L. Роз.2хRJ11 PRO21 | Телефонная розетка - Galea Life - RJ11 - 4 контакта - 2 коннектора | Legrand | ЭУИ Luxe | 572 | Pro 21 / Galea электроустановочное оборудование | PL2 | 10 | ШТ | 1557.108 | На складе | не подлежит сертификации | 2021-12-31 |  |  | 0.604 | 3.8019 | 395 | 175 | 55 |  | 3245067759394
775940 | G.L.Световой инд.PRO21 | Световой индикатор - Galea Life - Е 10 - 3 Вт - красный рассеиватель | Legrand | ЭУИ Luxe | 572 | Pro 21 / Galea электроустановочное оборудование | PL2 | 10 | ШТ | 3635.316 | Под заказ Т2 | сертифицировано | 2019-02-20 |  |  | 0.764 | 3.8019 | 395 | 175 | 55 |  | 3245067759400
775943 | G.L.Сигн.лестниц.200мА PRO21 | Световой индикатор - Galea Life - Е 10 - 5 Вт - прозрачный рассеиватель | Legrand | ЭУИ Luxe | 572 | Pro 21 / Galea электроустановочное оборудование | PL2 | 1 | ШТ | 2533.728 | Под заказ Т2 | сертифицировано | 2019-02-20 |  |  | 0.096 | 0.6768 | 100 | 94 | 72 |  | 3245067759431
775946 | G.L.Рассеиватель зелен.PRO21 | Аксессуары для подсветки - Galea Life - зелёный рассеиватель | Legrand | ЭУИ Luxe | 572 | Pro 21 / Galea электроустановочное оборудование | PL2 | 10 | ШТ | 859.608 | Под заказ Т2 | не подлежит сертификации | 2020-12-31 |  |  | 0.105 | 1.0092 | 216 | 73 | 64 |  | 3245067759462
775949 | G.L.Захват выдвижной | Захват выдвижной - Galea Life | Legrand | ЭУИ Luxe | 572 | Pro 21 / Galea электроустановочное оборудование | PL2 | 10 | ШТ | 210.804 | Под заказ Т2 | не подлежит сертификации | 2020-12-31 |  |  | 0.111 | 0.32155 | 72 | 58 | 77 |  | 3245067759493
775954 | G.L.Вык.с кл.-карт.д/гос.PRO21 | Выключатель с картой - Galea Life - для гостиничных номеров | Legrand | ЭУИ Luxe | 572 | Pro 21 / Galea электроустановочное оборудование | PL2 | 10 | ШТ | 3891.528 | Под заказ Т2 | информация по запросу | 2018-12-09 |  |  | 0.886 | 3.8019 | 395 | 175 | 55 |  | 3245067759547
775958 | G.L.Вык.д/вент.3пол.c"0"PRO21 | Выключатель для вентилятора - Galea Life - 1П+Н - 4 позиции (0-1-2-3) - 20 A - 250 В~ | Legrand | ЭУИ Luxe | 572 | Pro 21 / Galea электроустановочное оборудование | PL2 | 1 | ШТ | 7874.496 | Под заказ Т2 | информация по запросу | 2018-12-23 |  |  | 0.119 | 0.6768 | 100 | 94 | 72 |  | 3245067759585
775965 | Розетка TV 1.5dB 2400мГц GL | TV розетка - Galea Life - топология - звезда - 2400 Мгц - 1,5 дБ | Legrand | ЭУИ Luxe | 572 | Pro 21 / Galea электроустановочное оборудование | PL2 | 10 | ШТ | 1182.864 | На складе | не подлежит сертификации | 2021-12-31 |  |  | 0.762 | 3.8019 | 395 | 175 | 55 |  | 3245067759653
775966 | Розетка TV 10dB2400мГц окон GL | TV розетка - Galea Life - оконечная - топология - шлейф - 2400 Мгц - 10 дБ | Legrand | ЭУИ Luxe | 572 | Pro 21 / Galea электроустановочное оборудование | PL2 | 10 | ШТ | 2149.812 | На складе | не подлежит сертификации | 2021-12-31 |  |  | 0.929 | 3.8019 | 395 | 175 | 55 |  | 3245067759660
775967 | G.L.Р.TVпрох.2400МГц14дБ PRO21 | TV розетка - Galea Life - проходная - топология - шлейф - 2400 Мгц - 14 дБ | Legrand | ЭУИ Luxe | 572 | Pro 21 / Galea электроустановочное оборудование | PL2 | 10 | ШТ | 2105.892 | На складе | не подлежит сертификации | 2021-12-31 |  |  | 0.928 | 3.8019 | 395 | 175 | 55 |  | 3245067759677
775975 | G.L.Р. тел. RJ45 ISDN 8 конт. | Galea Life Р. тел. RJ45 ISDN 8 конт. | Legrand | ЭУИ Luxe | 442 | Розетки RJ 45 Legrand | PL8 | 1 | ШТ | 2794.668 | Под заказ Т2 | не подлежит сертификации | 2021-12-31 |  |  | 0.086 | 0.6768 | 100 | 94 | 72 |  | 3245067759752
775976 | G.LifeRJ 45кат.6 FSTP 2вых. | Роз. RJ45 Cat. 6 2 Модуля FSTP | Legrand | ЭУИ Luxe | 442 | Розетки RJ 45 Legrand | PL8 | 1 | ШТ | 3921.132 | Под заказ Т2 | не подлежит сертификации | 2021-12-31 |  |  | 0.16 | 0.31416 | 84 | 44 | 85 |  | 3245067759769
775981 | G.L.Роз.TV-RD тип FS 1D | Розетка Tv/Fm/Sat Звезда | Legrand | ЭУИ Luxe | 572 | Pro 21 / Galea электроустановочное оборудование | PL2 | 10 | ШТ | 2860.488 | Под заказ Т2 | не подлежит сертификации | 2021-12-31 |  |  | 1.024 | 3.8019 | 395 | 175 | 55 |  | 3245067759813
775983 | G.L.Р. TV/RD/SAT 2 кабеля | Розетка Tv/Fm/Sat 2 Кабеля | Legrand | ЭУИ Luxe | 572 | Pro 21 / Galea электроустановочное оборудование | PL2 | 10 | ШТ | 2990.556 | Под заказ Т2 | не подлежит сертификации | 2021-12-31 |  |  | 1.201 | 3.8019 | 395 | 175 | 55 |  | 3245067759837
775984 | G.L.Роз.TV-RD прох.тип GEDU 15 | Розетка Tv/Fm Проходная | Legrand | ЭУИ Luxe | 572 | Pro 21 / Galea электроустановочное оборудование | PL2 | 10 | ШТ | 3302.592 | Под заказ Т2 | не подлежит сертификации | 2021-12-31 |  |  | 1.043 | 3.8019 | 395 | 175 | 55 |  | 3245067759844
775985 | G.L.Каб.выв.PRO21 5кл.д.подкл. | Вывод кабеля - Galea Life - 5 зажимов для кабелей 5x2,5 мм² | Legrand | ЭУИ Luxe | 572 | Pro 21 / Galea электроустановочное оборудование | PL2 | 10 | ШТ | 1158.504 | На складе | сертифицировано | 2020-07-05 |  |  | 0.625 | 3.8019 | 395 | 175 | 55 |  | 3245067759851
775986 | G.L.Каб. вывод PRO22 | Вывод кабеля - Galea Life - без клемм | Legrand | ЭУИ Luxe | 572 | Pro 21 / Galea электроустановочное оборудование | PL2 | 10 | ШТ | 1134.684 | На складе | не подлежит сертификации | 2020-12-31 |  |  | 0.551 | 3.8019 | 395 | 175 | 55 |  | 3245067759868
775987 | G.L.Резистор TV 75Ом | Резистор TV 75Ом Galea Life | Legrand | ЭУИ Luxe | 572 | Pro 21 / Galea электроустановочное оборудование | PL2 | 10 | ШТ | 470.172 | Под заказ Т2 | не подлежит сертификации | 2021-12-31 |  |  | 0.033 | 0.32155 | 72 | 77 | 58 |  | 3245067759875
775988 | G.L.Розетка эквипотнециальная | Galea Life Розетка эквипотенциальная | Legrand | ЭУИ Luxe | 572 | Pro 21 / Galea электроустановочное оборудование | PL2 | 10 | ШТ | 5070.888 | Под заказ Т2 | не подлежит сертификации | 2021-12-31 |  |  | 0.775 | 3.8019 | 395 | 175 | 55 |  | 3245067759882
775993 | G.L.Коннектор DIN 42801 | Galea Life Вилка регулирования напряжения | Legrand | ЭУИ Luxe | 512 | Новый Mosaic электроустановочное оборудование | PL2 | 10 | ШТ | 5809.848 | Под заказ Т2 | не подлежит сертификации | 2021-12-31 |  |  | 0.32 | 0.6768 | 100 | 94 | 72 |  | 3245067759936
775999 | Ключ для защиты розеток | Ключ для защиты розеток немецкого стандарта - Valena | Legrand | ЭУИ Luxe | 572 | Pro 21 / Galea электроустановочное оборудование | PL2 | 1 | ШТ | 1928.592 | Под заказ Т2 | не подлежит сертификации | 2021-12-31 |  |  | 0.032 | 0.147 | 70 | 60 | 35 |  | 3245067759998
776131 | Коробка накл 1п СЛНК VLN | Накладная коробка - Valena - 1 пост - слоновая кость | Legrand | Valena | 572 | Pro 21 / Galea электроустановочное оборудование | PL2 | 10 | ШТ | 342.168 | На складе | не подлежит сертификации | 2020-12-31 |  |  | 0.739 | 4.4145 | 222 | 205 | 97 |  | 3245067761311
776132 | Коробка накл 2п СЛНК VLN | Коробка накладная 2п слоновая кость Valena | Legrand | Valena | 572 | Pro 21 / Galea электроустановочное оборудование | PL2 | 5 | ШТ | 633 | На складе | не подлежит сертификации | 2020-12-31 |  |  | 0.575 | 4.4145 | 222 | 205 | 97 |  | 3245067761328
776133 | Коробка накл 3п СЛНК VLN | Коробка накладная 3п слоновая кость Valena | Legrand | Valena | 572 | Pro 21 / Galea электроустановочное оборудование | PL2 | 1 | ШТ | 975.168 | На складе | не подлежит сертификации | 2020-12-31 |  |  | 0.184 | 1.5753 | 290 | 97 | 56 |  | 3245067761335
776135 | Аксесс.д/верт.соед.накл.кор. | Соединительный аксессуар - Valena - для вертикального соединения коробок - слоновая кость | Legrand | Valena | 572 | Pro 21 / Galea электроустановочное оборудование | PL2 | 10 | ШТ | 199.596 | Под заказ Т2 | не подлежит сертификации | 2020-12-31 |  |  | 0.107 | 0.9675 | 215 | 75 | 60 |  | 3245067761359
776181 | Коробка накл 1п БЕЛ VLN | Накладная коробка - Valena - 1 пост - белый | Legrand | Valena | 572 | Pro 21 / Galea электроустановочное оборудование | PL2 | 10 | ШТ | 342.168 | На складе | не подлежит сертификации | 2020-12-31 |  |  | 0.717 | 4.4145 | 222 | 205 | 97 |  | 3245067761816
776182 | Коробка накл 2п БЕЛ VLN | Valena Коробка накладная 2п White | Legrand | Valena | 572 | Pro 21 / Galea электроустановочное оборудование | PL2 | 5 | ШТ | 633 | На складе | не подлежит сертификации | 2020-12-31 |  |  | 0.609 | 4.4145 | 222 | 205 | 97 |  | 3245067761823
776183 | Коробка 3п накл. белая | Valena Коробка накладная 3п White | Legrand | Valena | 572 | Pro 21 / Galea электроустановочное оборудование | PL2 | 1 | ШТ | 975.168 | На складе | не подлежит сертификации | 2020-12-31 |  |  | 0.193 | 1.5753 | 290 | 97 | 56 |  | 3245067761830
776184 | G.Life Аксес. д/загл.бел | Аксессуар для подсоединения кабелей и труб - Valena - для накладной коробки - белый | Legrand | Valena | 572 | Pro 21 / Galea электроустановочное оборудование | PL2 | 10 | ШТ | 270.876 | Под заказ Т2 | не подлежит сертификации | 2020-12-31 |  |  | 0.189 | 1.4465 | 210 | 84 | 82 |  | 3245067761847
776185 | G.Life Аксес.д/соед.2 рамок | Соединительный аксессуар - Valena - для вертикального соединения коробок - белый | Legrand | Valena | 572 | Pro 21 / Galea электроустановочное оборудование | PL2 | 10 | ШТ | 199.596 | Под заказ Т2 | не подлежит сертификации | 2020-12-31 |  |  | 0.108 | 0.9675 | 215 | 75 | 60 |  | 3245067761854
777010 | Galea-Деко Клавиша д/выкл.бел. | Клавиша - Galea Life - простая - White | Legrand | ЭУИ Luxe | 572 | Pro 21 / Galea электроустановочное оборудование | PL2 | 10 | ШТ | 340.8 | На складе | не подлежит сертификации | 2020-12-31 |  |  | 0.246 | 0.9675 | 215 | 75 | 60 |  | 3245067770108
777011 | Galea-ДекоКл.д/вык.с подс.бел. | Клавиша - Galea Life - простая с индикацией, с информационной пиктограммой - White | Legrand | ЭУИ Luxe | 572 | Pro 21 / Galea электроустановочное оборудование | PL2 | 10 | ШТ | 769.944 | Под заказ Т2 | не подлежит сертификации | 2020-12-31 |  |  | 0.236 | 0.9675 | 215 | 75 | 60 |  | 3245067770115
777012 | Galea-ДекоКл.д/выкл.дв.бел. | Клавиша - Galea Life - двойная - White | Legrand | ЭУИ Luxe | 572 | Pro 21 / Galea электроустановочное оборудование | PL2 | 10 | ШТ | 574.56 | На складе | не подлежит сертификации | 2020-12-31 |  |  | 0.241 | 0.9675 | 215 | 75 | 60 |  | 3245067770122
777014 | Galea-ДекоКл.д/упр.рольст.бел. | Клавиша - Galea Life - двойная для механизмов управления рольставнями Кат. № 7 758 04/14 - White | Legrand | ЭУИ Luxe | 572 | Pro 21 / Galea электроустановочное оборудование | PL2 | 1 | ШТ | 873.276 | Под заказ Т2 | не подлежит сертификации | 2020-12-31 |  |  | 0.027 | 0.147 | 70 | 60 | 35 |  | 3245067770146
777015 | Galea-Деко Кл.д/2-3х-пол.выкл. | Клавиша - Galea Life - двухполюсная 0/1 - White | Legrand | ЭУИ Luxe | 572 | Pro 21 / Galea электроустановочное оборудование | PL2 | 10 | ШТ | 744.108 | Под заказ Т2 | не подлежит сертификации | 2020-12-31 |  |  | 0.237 | 0.9675 | 215 | 75 | 60 |  | 3245067770153
777017 | Galea Кл.д/вык.кн.с инд.бел. | Клавиша - Galea Life - с держателем этикеток - White | Legrand | ЭУИ Luxe | 572 | Pro 21 / Galea электроустановочное оборудование | PL2 | 10 | ШТ | 983.916 | Под заказ Т2 | не подлежит сертификации | 2020-12-31 |  |  | 0.234 | 0.9675 | 215 | 75 | 60 |  | 3245067770177
777018 | Galea-Деко Кл.2п выкл.с инд. | Клавиша - Galea Life - двухполюсная с индикацией - White | Legrand | ЭУИ Luxe | 572 | Pro 21 / Galea электроустановочное оборудование | PL2 | 10 | ШТ | 1007.196 | Под заказ Т2 | не подлежит сертификации | 2020-12-31 |  |  | 0.242 | 0.9675 | 215 | 75 | 60 |  | 3245067770184
777019 | Универ.лиц.пан.Galea-Деко бел. | Лицевая панель - Galea Life - универсальная - White | Legrand | ЭУИ Luxe | 572 | Pro 21 / Galea электроустановочное оборудование | PL2 | 10 | ШТ | 374.952 | На складе | не подлежит сертификации | 2020-12-31 |  |  | 0.09 | 1.0575 | 235 | 75 | 60 |  | 3245067770191
777020 | Galea-Деко Л.п.д/роз.2К+З н.ст | Лицевая панель - Galea Life - для розетки 2К+З - White | Legrand | ЭУИ Luxe | 572 | Pro 21 / Galea электроустановочное оборудование | PL2 | 10 | ШТ | 258.744 | На складе | не подлежит сертификации | 2021-12-31 |  |  | 0.255 | 0.9675 | 215 | 75 | 60 |  | 3245067770207
777021 | Gal-Деко Л.п.д/р.2К+З н.ст.шт. | Лицевая панель - Galea Life - для розетки 2К+З - с защитными шторками - White | Legrand | ЭУИ Luxe | 572 | Pro 21 / Galea электроустановочное оборудование | PL2 | 10 | ШТ | 417.972 | На складе | не подлежит сертификации | 2021-12-31 |  |  | 0.257 | 0.9675 | 215 | 75 | 60 |  | 3245067770214
777022 | Gal-Деко Л.п.д/р.2К+З н.ст.кр. | Лицевая панель - Galea Life - для розетки 2К+З - с защитными шторками + крышка - White | Legrand | ЭУИ Luxe | 572 | Pro 21 / Galea электроустановочное оборудование | PL2 | 10 | ШТ | 722.076 | На складе | не подлежит сертификации | 2021-12-31 |  |  | 0.31 | 1.938 | 170 | 120 | 95 |  | 3245067770221
777023 | Gal.Л.п.роз. 2К+З с блок.крас. | Лицевая панель Красн. Роз. 2К+З С Блок. | Legrand | ЭУИ Luxe | 572 | Pro 21 / Galea электроустановочное оборудование | PL2 | 10 | ШТ | 412.836 | Под заказ Т2 | не подлежит сертификации | 2021-12-31 |  |  | 0.15 | 0.9675 | 215 | 75 | 60 |  | 3245067770238
777024 | G.L.Роз.2К+Зс мех.выталк.white | Розетка - Galea Life - с механическим выталкиванием вилки - 2К+3 - лицевая панель - white | Legrand | ЭУИ Luxe | 572 | Pro 21 / Galea электроустановочное оборудование | PL2 | 10 | ШТ | 2129.76 | Под заказ Т2 | сертифицировано | 2019-03-03 |  |  | 0.901 | 3.8019 | 395 | 175 | 55 |  | 3245067770245
777026 | Galea-ДекоЛ.п. д/роз.2P | Лицевая панель - Galea Life - для розетки 2К - White | Legrand | ЭУИ Luxe | 572 | Pro 21 / Galea электроустановочное оборудование | PL2 | 10 | ШТ | 263.532 | Под заказ Т2 | не подлежит сертификации | 2021-12-31 |  |  | 0.242 | 0.9675 | 215 | 75 | 60 |  | 3245067770269
777027 | Gal.Л.п.Роз.дв.2К+З фр.ст.бел. | Лицевая панель Дв. Роз. 2К+З Фр. Ст. White | Legrand | ЭУИ Luxe | 572 | Pro 21 / Galea электроустановочное оборудование | PL2 | 10 | ШТ | 340.104 | Под заказ Т2 | не подлежит сертификации | 2021-12-31 |  |  | 0.242 | 0.9675 | 215 | 75 | 60 |  | 3245067770276
777028 | Galea-Деко Л.п.роз.2К+З фр.ст | Обр.Galea-Деко Роз.2К+З Фр.Стандарт | Legrand | ЭУИ Luxe | 572 | Pro 21 / Galea электроустановочное оборудование | PL2 | 10 | ШТ | 494.376 | Под заказ Т2 | не подлежит сертификации | 2021-12-31 |  |  | 0.285 | 0.9675 | 215 | 75 | 60 |  | 3245067770283
777029 | Gal-Деко Л.п.д/р.2К+З н.ст.кл. | Лицевая панель - Galea Life - для розетки 2К+3 с механической блокировкой - красный | Legrand | ЭУИ Luxe | 572 | Pro 21 / Galea электроустановочное оборудование | PL2 | 10 | ШТ | 577.08 | Под заказ Т2 | не подлежит сертификации | 2020-12-31 |  |  | 0.209 | 1.386 | 250 | 72 | 77 |  | 3245067770290
777034 | G.L.Л.п. роз. 2К+З с кр.,зел. | Лицевая панель - Galea Life - для розетки 2К+3 с крышкой - зелёный | Legrand | ЭУИ Luxe | 572 | Pro 21 / Galea электроустановочное оборудование | PL2 | 10 | ШТ | 930.756 | Под заказ Т2 | не подлежит сертификации | 2021-12-31 |  |  | 0.258 | 0.9675 | 215 | 75 | 60 |  | 3245067770344
777041 | G-Деко Л.п. д/автон.блок | Лицевая панель - Galea Life - для блока аварийного освещения - White | Legrand | ЭУИ Luxe | 572 | Pro 21 / Galea электроустановочное оборудование | PL2 | 1 | ШТ | 770.496 | Под заказ Т2 | не подлежит сертификации | 2021-12-31 |  |  | 0.013 | 0.1421 | 70 | 58 | 35 |  | 3245067770412
777044 | G.Life Кноп.пр. с пикт. Лампа | Клавиша - Galea Life - простая - с пиктограммой ''лампа'' - White | Legrand | ЭУИ Luxe | 572 | Pro 21 / Galea электроустановочное оборудование | PL2 | 10 | ШТ | 394.512 | Под заказ Т2 | не подлежит сертификации | 2020-12-31 |  |  | 0.25 | 0.9675 | 215 | 75 | 60 |  | 3245067770443
777048 | GL Кл.прос.с пикт.'Лест.'White | Клавиша - Galea Life - простая - с пиктограммой ''лестница'' - White | Legrand | ЭУИ Luxe | 572 | Pro 21 / Galea электроустановочное оборудование | PL2 | 10 | ШТ | 454.368 | Под заказ Т2 | не подлежит сертификации | 2020-12-31 |  |  | 0.252 | 0.9675 | 215 | 75 | 60 |  | 3245067770481
777053 | Galea-Деко Л.п.эл.термост.бел. | Лицевая панель - Galea Life - для электронного комнатного термостата Кат. № 7 758 68 - White | Legrand | ЭУИ Luxe | 572 | Pro 21 / Galea электроустановочное оборудование | PL2 | 1 | ШТ | 1281.432 | Под заказ Т2 | не подлежит сертификации | 2021-12-31 |  |  | 0.023 | 0.147 | 70 | 60 | 35 |  | 3245067770535
777054 | Galea-ДекоЛ.п. д/выкл.с кл.-к | Лицевая панель - Galea Life - для выключателя с ключом-картой - White | Legrand | ЭУИ Luxe | 572 | Pro 21 / Galea электроустановочное оборудование | PL2 | 10 | ШТ | 754.992 | Под заказ Т2 | не подлежит сертификации | 2020-12-31 |  |  | 0.175 | 1.0575 | 235 | 75 | 60 |  | 3245067770542
777059 | Galea-ДекоЛ.п. д/светор.1000Вт | Лицевая панель - Galea Life - для светорегулятора 1 000 Вт Кат. № 7 759 10 - White | Legrand | ЭУИ Luxe | 572 | Pro 21 / Galea электроустановочное оборудование | PL2 | 1 | ШТ | 1735.452 | Под заказ Т2 | не подлежит сертификации | 2021-12-31 |  |  | 0.025 | 0.147 | 70 | 60 | 35 |  | 3245067770597
777060 | Galea-ДекоЛ.п. д/светорегул. | Лицевая панель - Galea Life - для светорегулятора 420 Вт Кат. № 7 759 03 - White | Legrand | ЭУИ Luxe | 572 | Pro 21 / Galea электроустановочное оборудование | PL2 | 1 | ШТ | 694.104 | Под заказ Т2 | не подлежит сертификации | 2021-12-31 |  |  | 0.027 | 0.147 | 70 | 60 | 35 |  | 3245067770603
777066 | Galea-ДекоЛ.п. TV бел. | Лицевая панель - Galea Life - для простой розетки TV - White | Legrand | ЭУИ Luxe | 572 | Pro 21 / Galea электроустановочное оборудование | PL2 | 10 | ШТ | 424.308 | На складе | не подлежит сертификации | 2021-12-31 |  |  | 0.195 | 0.9675 | 215 | 75 | 60 |  | 3245067770665
777075 | Galea-ДекоЛ.п. д/роз.RJ45 | Лицевая панель - Galea Life - с держателем этикеток для информационной розетки RJ45 1 или 2 выхода - White | Legrand | ЭУИ Luxe | 572 | Pro 21 / Galea электроустановочное оборудование | PL2 | 10 | ШТ | 1136.736 | На складе | не подлежит сертификации | 2021-12-31 |  |  | 0.178 | 0.9675 | 215 | 75 | 60 |  | 3245067770757
777076 | Galea Л.п.д/загл.бел. | Лицевая панель - Galea Life - для розетки VDI выход - 60 град. - White | Legrand | ЭУИ Luxe | 572 | Pro 21 / Galea электроустановочное оборудование | PL2 | 10 | ШТ | 1136.736 | Под заказ Т2 | не подлежит сертификации | 2021-12-31 |  |  | 0.215 | 1.938 | 170 | 120 | 95 |  | 3245067770764
777078 | Galea-Деко Заглушка бел. | Заглушка - Galea Life - без фиксатора кабеля - лицевая панель - white | Legrand | ЭУИ Luxe | 572 | Pro 21 / Galea электроустановочное оборудование | PL2 | 10 | ШТ | 1444.224 | Под заказ Т1 | не подлежит сертификации | 2020-12-31 |  |  | 0.803 | 3.8019 | 395 | 175 | 55 |  | 3245067770788
777084 | Galea-Деко Л.п.д/роз.RJ45 | Лицевая панель - Galea Life - с выходом 60 град. для волоконно-оптической розетки с держателем этикеток - White | Legrand | ЭУИ Luxe | 572 | Pro 21 / Galea электроустановочное оборудование | PL2 | 10 | ШТ | 1134.012 | Под заказ Т2 | не подлежит сертификации | 2021-12-31 |  |  | 0.152 | 1.0575 | 235 | 75 | 60 |  | 3245067770849
777085 | Galea-ДекоЛ.п. д/выв.каб.бел. | Лицевая панель - Galea Life - для вывода кабеля - White | Legrand | ЭУИ Luxe | 572 | Pro 21 / Galea электроустановочное оборудование | PL2 | 10 | ШТ | 580.116 | Под заказ Т2 | не подлежит сертификации | 2020-12-31 |  |  | 0.177 | 1.0575 | 235 | 75 | 60 |  | 3245067770856
777095 | Galea-ДекоЛ.п. д/роз.RJ12 | Лицевая панель - Galea Life - для телефонной розетки RJ11 и RJ ISDN - White | Legrand | ЭУИ Luxe | 572 | Pro 21 / Galea электроустановочное оборудование | PL2 | 10 | ШТ | 362.292 | На складе | не подлежит сертификации | 2021-12-31 |  |  | 0.18 | 0.9675 | 215 | 75 | 60 |  | 3245067770955
782200 | Выключатель 10A 1клав БЕЛ | Выключатель 10 A - 250 B~ - Quteo IP 20 - Белый | Legrand | Retail/PRO | 4113 | Quteo IP20 электроустановочное оборудование | PL2 | 20 | ШТ | 166.788 | На складе | сертифицировано | 2019-05-11 |  |  | 0.0475 | 0.412 |  |  |  |  | 3245067822005
782202 | Выключатель 10A 2клав БЕЛ | Выключатель двухклавишный 10 A - 250 B~ - Quteo IP 20 - Белый | Legrand | Retail/PRO | 4113 | Quteo IP20 электроустановочное оборудование | PL2 | 20 | ШТ | 199.884 | На складе | сертифицировано | 2019-05-11 |  |  | 0.0475 | 0.412 |  |  |  |  | 3245067822029
782204 | Переключатель 10A 1клавБЕЛ | Переключатель на 2 направления 10 A - Quteo IP 20 - 250 B~ - Белый | Legrand | Retail/PRO | 4113 | Quteo IP20 электроустановочное оборудование | PL2 | 20 | ШТ | 202.62 | На складе | сертифицировано | 2019-05-11 |  |  | 0.0475 | 0.412 |  |  |  |  | 3245067822043
782205 | Кнопка 6А 1клав БЕЛ | Выключатель без фиксации (кнопка) 6 A - 250 В~ - Quteo IP 20 - Белый | Legrand | Retail/PRO | 4113 | Quteo IP20 электроустановочное оборудование | PL2 | 20 | ШТ | 188.496 | На складе | сертифицировано | 2019-05-11 |  |  | 0.0475 | 0.412 |  |  |  |  | 3245067822050
782206 | Переключатель 10A 2клавБЕЛ | Переключатель двухклавишный на 2 направления, белый | Legrand | Retail/PRO | 4113 | Quteo IP20 электроустановочное оборудование | PL2 | 20 | ШТ | 199.884 | На складе | сертифицировано | 2019-05-11 |  |  |  | 7.9695 | 385 | 180 | 115 |  | 3245067822067
782210 | Розетка 2К без шт БЕЛ | Розетка 2К без шторок - 16 A - 250 В~ - Quteo IP 20 - Белый | Legrand | Retail/PRO | 4113 | Quteo IP20 электроустановочное оборудование | PL2 | 20 | ШТ | 155.988 | На складе | сертифицировано | 2020-04-20 |  |  | 0.0475 | 0.412 |  |  |  |  | 3245067822104
782211 | Розетка 2К+З без шт БЕЛ | Розетка 2К+З без шторок - 16 A - 250 В~ - Quteo IP 20 - Белый | Legrand | Retail/PRO | 4113 | Quteo IP20 электроустановочное оборудование | PL2 | 20 | ШТ | 167.64 | На складе | сертифицировано | 2020-04-20 |  |  | 0.0475 | 0.412 |  |  |  |  | 3245067822111
782212 | Розетка 2X2К без шт БЕЛ | Розеточный блок 2 x 2К без шторок - 16 A - 250 В~ - Quteo IP 20 - Белый | Legrand | Retail/PRO | 4113 | Quteo IP20 электроустановочное оборудование | PL2 | 10 | ШТ | 210.984 | На складе | сертифицировано | 2020-04-20 |  |  | 0.7 | 8.2565 | 386 | 186 | 115 |  | 3245067822128
782213 | Розетка 2X2К+З без шт БЕЛ | Розеточный блок 2 x 2К+З без шторок - 16 A - 250 В~ - Quteo IP 20 - Белый | Legrand | Retail/PRO | 4113 | Quteo IP20 электроустановочное оборудование | PL2 | 10 | ШТ | 252.612 | На складе | сертифицировано | 2020-04-20 |  |  | 0.7 | 8.2565 | 386 | 186 | 115 |  | 3245067822135
782214 | Розетка RJ11 БЕЛ | Телефонная розетка RJ11 - Quteo IP 20 - Белый | Legrand | Retail/PRO | 4113 | Quteo IP20 электроустановочное оборудование | PL2 | 20 | ШТ | 277.98 | На складе | не подлежит сертификации | 2020-12-31 |  |  | 0.03 | 0.412 |  |  |  |  | 3245067822142
782215 | Розетка TV БЕЛ | Телевизионная розетка - Quteo IP 20 - Белый | Legrand | Retail/PRO | 4113 | Quteo IP20 электроустановочное оборудование | PL2 | 20 | ШТ | 310.56 | На складе | не подлежит сертификации | 2020-12-31 |  |  | 0.0275 | 0.412 |  |  |  |  | 3245067822159
782216 | Вывод кабеля БЕЛ | Вывод кабеля - Quteo IP 20 - Белый | Legrand | Retail/PRO | 4113 | Quteo IP20 электроустановочное оборудование | PL2 | 20 | ШТ | 157.332 | На складе | не подлежит сертификации | 2020-12-31 |  |  | 0.5 | 8.2565 | 386 | 186 | 115 |  | 3245067822166
782218 | Розетка 3X2К+З шт БЕЛ | Розеточный блок 3 x 2К+З с защитными шторками - 16 A - 250 В~ - Quteo IP 20 - Белый | Legrand | Retail/PRO | 4113 | Quteo IP20 электроустановочное оборудование | PL2 | 10 | ШТ | 683.532 | На складе | сертифицировано | 2020-04-20 |  |  | 0.75 | 8.2565 | 386 | 186 | 115 |  | 3245067822180
782220 | Розетка 2К+З шт БЕЛ | Розетка 2К+З с защитными шторками - 16 A - 250 В~ - Quteo IP 20 - Белый | Legrand | Retail/PRO | 4113 | Quteo IP20 электроустановочное оборудование | PL2 | 20 | ШТ | 180.24 | На складе | сертифицировано | 2020-04-20 |  |  | 0.95 | 8.2565 | 386 | 186 | 115 |  | 3245067822203
782221 | Роз RJ11+RJ45 кат5UTP БЕЛ | Розетка двойная RJ11 + RJ45 - категория 5e - UTP - Quteo IP 20 - Белый | Legrand | Retail/PRO | 442 | Розетки RJ 45 Legrand | PL8 | 20 | ШТ | 723.168 | На складе | не подлежит сертификации | 2020-12-31 |  |  | 0.85 | 8.2565 | 386 | 186 | 115 |  | 3245067822210
782222 | Роз.дв 32А/2К+З шт БЕЛ | Розетка 2К+З 32 А + Вилка 2К+З - 32 A - Quteo IP 20 - Белый | Legrand | Retail/PRO | 4113 | Quteo IP20 электроустановочное оборудование | PL2 | 3 | ШТ | 3164.364 | На складе | сертифицировано | 2023-10-18 |  |  | 0.95 | 8.2565 | 386 | 186 | 115 |  | 3245067822227
782223 | Розетка 2X2К+З шт БЕЛ | Розеточный блок 2 x 2К+З с защитными шторками - 16 A - 250 В~ - Quteo IP 20 - Белый | Legrand | Retail/PRO | 4113 | Quteo IP20 электроустановочное оборудование | PL2 | 10 | ШТ | 275.472 | На складе | сертифицировано | 2020-04-20 |  |  | 0.7 | 8.2565 | 386 | 186 | 115 |  | 3245067822234
782224 | РозеткаRJ45 кат5е UTP БЕЛ | Розетка RJ45 - категория 5e - UTP - Quteo IP 20 - Белый | Legrand | Retail/PRO | 442 | Розетки RJ 45 Legrand | PL8 | 20 | ШТ | 496.812 | На складе | не подлежит сертификации | 2020-12-31 |  |  | 0.0275 | 0.412 |  |  |  |  | 3245067822241
782225 | Адаптер для Mosaic | Адаптер для механизмов Mosaic™ 45х45 - Quteo IP 20 - Белый | Legrand | Retail/PRO | 4113 | Quteo IP20 электроустановочное оборудование | PL2 | 10 | ШТ | 118.38 | На складе | не подлежит сертификации | 2020-12-31 |  |  | 0.5 | 3.8019 | 395 | 175 | 55 |  | 3245067822258
782226 | Роз.Keystone БЕЛ | Адаптер для 1 или 2 розеток RJ45 Keystone - Quteo IP 20 - Белый | Legrand | Retail/PRO | 4113 | Quteo IP20 электроустановочное оборудование | PL2 | 20 | ШТ | 157.332 | На складе | не подлежит сертификации | 2020-12-31 |  |  | 0.3 | 8.2565 | 386 | 186 | 115 |  | 3245067822265
782228 | Розетка2XRJ45 к 5е UTP БЕЛ | Розетка двойная 2 x RJ45 - категория 5e - UTP - Quteo IP 20 - Белый | Legrand | Retail/PRO | 442 | Розетки RJ 45 Legrand | PL8 | 20 | ШТ | 800.448 | На складе | не подлежит сертификации | 2020-12-31 |  |  | 0.85 | 8.2565 | 386 | 186 | 115 |  | 3245067822289
782230 | Выключатель 10A 1клав СЛНК | Выключатель 10 A - 250 B~ - Quteo IP 20 - Слоновая кость | Legrand | Retail/PRO | 4113 | Quteo IP20 электроустановочное оборудование | PL2 | 20 | ШТ | 166.788 | На складе | сертифицировано | 2019-05-11 |  |  | 0.0475 | 0.412 |  |  |  |  | 3245067822302
782232 | Выключатель 10A 2клавСЛНК | Выключатель двухклавишный 10 A - 250 B~ - Quteo IP 20 - Слоновая кость | Legrand | Retail/PRO | 4113 | Quteo IP20 электроустановочное оборудование | PL2 | 20 | ШТ | 199.884 | На складе | сертифицировано | 2019-05-11 |  |  | 0.0475 | 0.412 |  |  |  |  | 3245067822326
782234 | Переключатель 10A 1кл СЛНК | Переключатель на 2 направления 10 A - Quteo IP 20 - 250 B~ - Слоновая кость | Legrand | Retail/PRO | 4113 | Quteo IP20 электроустановочное оборудование | PL2 | 20 | ШТ | 202.62 | На складе | сертифицировано | 2019-05-11 |  |  | 0.0475 | 0.412 |  |  |  |  | 3245067822340
782235 | Кнопка 6А 1клав СЛНК | Выключатель без фиксации (кнопка) 6 A - 250 В~ - Quteo IP 20 - Слоновая кость | Legrand | Retail/PRO | 4113 | Quteo IP20 электроустановочное оборудование | PL2 | 20 | ШТ | 188.496 | На складе | сертифицировано | 2019-05-11 |  |  | 0.0475 | 0.412 |  |  |  |  | 3245067822357
782236 | Переключатель 10A 2кл СЛНК | Переключатель двухклавишный на два направления слоновая кость | Legrand | Retail/PRO | 4113 | Quteo IP20 электроустановочное оборудование | PL2 | 20 | ШТ | 199.884 | На складе | сертифицировано | 2019-05-11 | [8 empty] | 3245067822364
782240 | Розетка 2К без шт СЛНК | Розетка 2К без шторок - 16 A - 250 В~ - Quteo IP 20 - Слоновая кость | Legrand | Retail/PRO | 4113 | Quteo IP20 электроустановочное оборудование | PL2 | 20 | ШТ | 155.988 | На складе | сертифицировано | 2020-04-20 |  |  | 0.0475 | 0.412 |  |  |  |  | 3245067822401
782241 | Розетка 2К+З без шт СЛНК | Розетка 2К+З без шторок - 16 A - 250 В~ - Quteo IP 20 - Слоновая кость | Legrand | Retail/PRO | 4113 | Quteo IP20 электроустановочное оборудование | PL2 | 20 | ШТ | 167.64 | На складе | сертифицировано | 2020-04-20 |  |  | 0.0475 | 0.412 |  |  |  |  | 3245067822418
782242 | Розетка 2X2К без шт СЛНК | Розеточный блок 2 x 2К без шторок - 16 A - 250 В~ - Quteo IP 20 - Слоновая кость | Legrand | Retail/PRO | 4113 | Quteo IP20 электроустановочное оборудование | PL2 | 10 | ШТ | 210.984 | На складе | сертифицировано | 2020-04-20 |  |  | 0.7 | 8.2565 | 386 | 186 | 115 |  | 3245067822425
782243 | Розетка 2X2К+З без шт СЛНК | Розеточный блок 2 x 2К+З без шторок - 16 A - 250 В~ - Quteo IP 20 - Слоновая кость | Legrand | Retail/PRO | 4113 | Quteo IP20 электроустановочное оборудование | PL2 | 10 | ШТ | 252.612 | На складе | сертифицировано | 2020-04-20 |  |  | 0.7 | 8.2565 | 386 | 186 | 115 |  | 3245067822432
782244 | Розетка RJ11 СЛНК | Телефонная розетка RJ11 - Quteo IP 20 - Слоновая кость | Legrand | Retail/PRO | 4113 | Quteo IP20 электроустановочное оборудование | PL2 | 20 | ШТ | 277.98 | На складе | не подлежит сертификации | 2020-12-31 |  |  | 0.03 | 0.412 |  |  |  |  | 3245067822449
782245 | Розетка TV СЛНК | Телевизионная розетка - Quteo IP 20 - Слоновая кость | Legrand | Retail/PRO | 4113 | Quteo IP20 электроустановочное оборудование | PL2 | 20 | ШТ | 310.56 | На складе | не подлежит сертификации | 2020-12-31 |  |  | 0.0275 | 0.412 |  |  |  |  | 3245067822456
782246 | Вывод кабеля СЛНК | Вывод кабеля - Quteo IP 20 - Слоновая кость | Legrand | Retail/PRO | 4113 | Quteo IP20 электроустановочное оборудование | PL2 | 20 | ШТ | 157.332 | На складе | не подлежит сертификации | 2020-12-31 |  |  | 0.5 | 8.2565 | 386 | 186 | 115 |  | 3245067822463
782248 | Розетка 3X2К+З шт СЛНК | Розеточный блок 3 x 2К+З с защитными шторками - 16 A - 250 В~ - Quteo IP 20 - Слоновая кость | Legrand | Retail/PRO | 4113 | Quteo IP20 электроустановочное оборудование | PL2 | 10 | ШТ | 683.532 | На складе | сертифицировано | 2020-04-20 |  |  | 0.75 | 8.2565 | 386 | 186 | 115 |  | 3245067822487
782250 | Розетка 2К+З шт СЛНК | Розетка 2К+З с защитными шторками - 16 A - 250 В~ - Quteo IP 20 - Слоновая кость | Legrand | Retail/PRO | 4113 | Quteo IP20 электроустановочное оборудование | PL2 | 20 | ШТ | 180.24 | На складе | сертифицировано | 2020-04-20 |  |  | 0.95 | 8.2565 | 386 | 186 | 115 |  | 3245067822500
782251 | Роз RJ11+RJ45 кат5UTP СЛНК | Розетка двойная RJ11 + RJ45 - категория 5e - UTP - Quteo IP 20 - Слоновая кость | Legrand | Retail/PRO | 442 | Розетки RJ 45 Legrand | PL8 | 20 | ШТ | 723.168 | На складе | не подлежит сертификации | 2020-12-31 |  |  | 0.85 | 8.2565 | 386 | 186 | 115 |  | 3245067822517
782253 | Розетка 2X2К+З шт СЛНК | Розеточный блок 2 x 2К+З с защитными шторками - 16 A - 250 В~ - Quteo IP 20 - Слоновая кость | Legrand | Retail/PRO | 4113 | Quteo IP20 электроустановочное оборудование | PL2 | 10 | ШТ | 275.472 | На складе | сертифицировано | 2020-04-20 |  |  | 0.7 | 8.2565 | 386 | 186 | 115 |  | 3245067822531
782254 | РозеткаRJ45 кат5е UTP СЛНК | Розетка RJ45 - категория 5e - UTP - Quteo IP 20 - Слоновая кость | Legrand | Retail/PRO | 442 | Розетки RJ 45 Legrand | PL8 | 20 | ШТ | 496.812 | На складе | не подлежит сертификации | 2020-12-31 |  |  | 0.0275 | 0.412 |  |  |  |  | 3245067822548
782257 | Лампа для подсветки | Лампа светодиодная для подсветки | Legrand | Retail/PRO | 4113 | Quteo IP20 электроустановочное оборудование | PL2 | 30 | ШТ | 60.156 | На складе | сертифицировано | 2019-05-11 |  |  | 0.5 | 0.79307 | 146 | 97 | 56 |  | 3245067822579
782260 | Выключатель 10A 1клав ДЕРВ | Выключатель 10 A - 250 B~ - Quteo IP 20 - Дерево | Legrand | Retail/PRO | 4113 | Quteo IP20 электроустановочное оборудование | PL2 | 20 | ШТ | 372.312 | На складе | сертифицировано | 2019-05-11 |  |  | 0.95 | 8.2565 | 386 | 186 | 115 |  | 3245067822609
782262 | Выключатель 10A 2клав ДЕРВ | Выключатель двухклавишный 10 A - 250 B~ - Quteo IP 20 - Дерево | Legrand | Retail/PRO | 4113 | Quteo IP20 электроустановочное оборудование | PL2 | 20 | ШТ | 424.74 | На складе | сертифицировано | 2019-05-11 |  |  | 0.95 | 8.2565 | 386 | 186 | 115 |  | 3245067822623
782264 | Переключатель 10A 1кл ДЕРВ | Переключатель на 2 направления 10 A - Quteo IP 20 - 250 B~ - Дерево | Legrand | Retail/PRO | 4113 | Quteo IP20 электроустановочное оборудование | PL2 | 20 | ШТ | 416.772 | На складе | сертифицировано | 2019-05-11 |  |  | 0.95 | 8.2565 | 386 | 186 | 115 |  | 3245067822647
782266 | Переключатель 10A 2кл ДЕРВ | Переключатель двухклавишный на два направления Дер | Legrand | Retail/PRO | 4113 | Quteo IP20 электроустановочное оборудование | PL2 | 20 | ШТ | 453.948 | На складе | сертифицировано | 2019-05-11 | [8 empty] | 3245067822661
782269 | Розетка TV Звезда ДЕРВ | Телевизионная розетка - Quteo IP 20 - Дерево | Legrand | Retail/PRO | 4113 | Quteo IP20 электроустановочное оборудование | PL2 | 20 | ШТ | 504.396 | На складе | не подлежит сертификации | 2020-12-31 |  |  | 0.55 | 8.2565 | 386 | 186 | 115 |  | 3245067822692
782270 | Розетка 2К без шт ДЕРВ | Розетка 2К без шторок - 16 A - 250 В~ - Quteo IP 20 - Дерево | Legrand | Retail/PRO | 4113 | Quteo IP20 электроустановочное оборудование | PL2 | 20 | ШТ | 329.196 | На складе | сертифицировано | 2020-04-20 |  |  | 0.95 | 8.2565 | 386 | 186 | 115 |  | 3245067822708
782271 | Розетка 2К+З без шт ДЕРВ | Розетка 2К+З без шторок - 16 A - 250 В~ - Quteo IP 20 - Дерево | Legrand | Retail/PRO | 4113 | Quteo IP20 электроустановочное оборудование | PL2 | 20 | ШТ | 379.956 | На складе | сертифицировано | 2020-04-20 |  |  | 0.95 | 8.2565 | 386 | 186 | 115 |  | 3245067822715
782272 | Розетка 2X2К без шт ДЕРВ | Розеточный блок 2 x 2К без шторок - 16 A - 250 В~ - Quteo IP 20 - Дерево | Legrand | Retail/PRO | 4113 | Quteo IP20 электроустановочное оборудование | PL2 | 10 | ШТ | 504.396 | На складе | сертифицировано | 2020-04-20 |  |  | 0.7 | 8.2565 | 386 | 186 | 115 |  | 3245067822722
782273 | Розетка 2X2К+З без шт ДЕРВ | Розеточный блок 2 x 2К+З без шторок - 16 A - 250 В~ - Quteo IP 20 - Дерево | Legrand | Retail/PRO | 4113 | Quteo IP20 электроустановочное оборудование | PL2 | 10 | ШТ | 506.604 | На складе | сертифицировано | 2020-04-20 |  |  | 0.7 | 8.2565 | 386 | 186 | 115 |  | 3245067822739
782274 | Розетка RJ11 ДЕРВ | Телефонная розетка RJ11 - Quteo IP 20 - Дерево | Legrand | Retail/PRO | 4113 | Quteo IP20 электроустановочное оборудование | PL2 | 20 | ШТ | 451.332 | На складе | не подлежит сертификации | 2020-12-31 |  |  | 0.6 | 8.2565 | 386 | 186 | 115 |  | 3245067822746
782278 | Розетка 3X2К+З шт ДЕРВ | Розеточный блок 3 x 2К+З с защитными шторками - 16 A - 250 В~ - Quteo IP 20 - Дерево | Legrand | Retail/PRO | 4113 | Quteo IP20 электроустановочное оборудование | PL2 | 10 | ШТ | 1139.7 | На складе | сертифицировано | 2020-04-20 |  |  | 0.75 | 8.2565 | 386 | 186 | 115 |  | 3245067822784
782280 | Розетка 2К+З шт ДЕРВ | Розетка 2К+З с защитными шторками - 16 A - 250 В~ - Quteo IP 20 - Дерево | Legrand | Retail/PRO | 4113 | Quteo IP20 электроустановочное оборудование | PL2 | 20 | ШТ | 398.244 | На складе | сертифицировано | 2020-04-20 |  |  | 0.95 | 8.2565 | 386 | 186 | 115 |  | 3245067822807
782283 | Розетка 2X2К+З шт ДЕРВ | Розеточный блок 2 x 2К+З с защитными шторками - 16 A - 250 В~ - Quteo IP 20 - Дерево | Legrand | Retail/PRO | 4113 | Quteo IP20 электроустановочное оборудование | PL2 | 10 | ШТ | 549.744 | На складе | сертифицировано | 2020-04-20 |  |  | 0.7 | 8.2565 | 386 | 186 | 115 |  | 3245067822838
782294 | 4пост.рамка накл.монтажа БЕЛ | Установочный блок - до 4 постов - Quteo IP 20 - Белый | Legrand | Retail/PRO | 4113 | Quteo IP20 электроустановочное оборудование | PL2 | 2 | ШТ | 287.448 | На складе | не подлежит сертификации | 2020-12-31 |  |  | 1.3 | 9.5373 | 305 | 265 | 118 |  | 3245067822944
782295 | Заглушка БЕЛ | Заглушка - 1 пост - Quteo IP 20 - Белый | Legrand | Retail/PRO | 4113 | Quteo IP20 электроустановочное оборудование | PL2 | 20 | ШТ | 47.736 | На складе | не подлежит сертификации | 2020-12-31 |  |  | 0.5 | 3.8019 | 395 | 175 | 55 |  | 3245067822951
782296 | 6пост.рамка накл.монтажа БЕЛ | Установочный блок - до 6 постов - Quteo IP 20 - Белый | Legrand | Retail/PRO | 4113 | Quteo IP20 электроустановочное оборудование | PL2 | 2 | ШТ | 388.572 | На складе | не подлежит сертификации | 2020-12-31 |  |  | 1.4 | 9.5373 | 305 | 265 | 118 |  | 3245067822968
782300 | Выключат 10A 1кл IP44 БЕЛ | Выключатель 10 A - 250 В~ - Quteo IP 44 - Белый | Legrand | Retail/PRO | 4114 | Quteo IP44 электроустановочное оборудование | PL2 | 10 | ШТ | 344.52 | На складе | сертифицировано | 2020-04-28 | [8 empty] | 3245067823002
782301 | Перекл 10A 2клав IP44 БЕЛ | Двухклавишный переключатель на 2 направления 10 A - 250 В~ - Quteo IP 44 - Белый | Legrand | Retail/PRO | 4114 | Quteo IP44 электроустановочное оборудование | PL2 | 10 | ШТ | 415.068 | На складе | сертифицировано | 2020-04-28 | [8 empty] | 3245067823019
782302 | Выключат 10A 2кл IP44 БЕЛ | Двухклавишный выключатель 10 A - 250 В~ - Quteo IP 44 - Белый | Legrand | Retail/PRO | 4114 | Quteo IP44 электроустановочное оборудование | PL2 | 10 | ШТ | 398.46 | На складе | сертифицировано | 2020-04-28 | [8 empty] | 3245067823026
782304 | Переключат 10A 1клIP44 БЕЛ | Переключатель на 2 направления 10 A - 250 В~ - Quteo IP 44 - Белый | Legrand | Retail/PRO | 4114 | Quteo IP44 электроустановочное оборудование | PL2 | 10 | ШТ | 349.176 | На складе | сертифицировано | 2020-04-28 | [8 empty] | 3245067823040
782305 | Кнопка 6A 1клав IP44 БЕЛ | Выключатель без фиксации (кнопка) 6 A - 250 В~ - Quteo IP 44 - Белый | Legrand | Retail/PRO | 4114 | Quteo IP44 электроустановочное оборудование | PL2 | 10 | ШТ | 304.344 | На складе | сертифицировано | 2020-04-28 | [8 empty] | 3245067823057
782309 | Выкл двухполюс IP44 БЕЛ | Выключатель двухполюсный 10 A - 250 В~ - Quteo IP 44 - Белый | Legrand | Retail/PRO | 4114 | Quteo IP44 электроустановочное оборудование | PL2 | 10 | ШТ | 560.628 | На складе | сертифицировано | 2020-04-28 | [8 empty] | 3245067823095
782318 | Выкл+роз 2К+З шт IP44 БЕЛ | Выключатель + 2К+З розетка с защитными шторками - 16 A - 250 В~ - Quteo IP 44 - Белый | Legrand | Retail/PRO | 4114 | Quteo IP44 электроустановочное оборудование | PL2 | 5 | ШТ | 800.964 | На складе | сертифицировано | 2020-04-28 | [8 empty] | 3245067823187
782321 | Розетка 2К+З шт IP44 БЕЛ | Розетка 2К+З с защитными шторками - 16 A - 250 В~ - Quteo IP 44 - Белый | Legrand | Retail/PRO | 4114 | Quteo IP44 электроустановочное оборудование | PL2 | 10 | ШТ | 394.068 | На складе | сертифицировано | 2020-04-28 | [8 empty] | 3245067823217
782323 | Розетка 2X2К+З шт IP44 БЕЛ | Розетки 2 х 2К+З с защитными шторками - 16 A - 250 В~ - Quteo IP 44 - Белый | Legrand | Retail/PRO | 4114 | Quteo IP44 электроустановочное оборудование | PL2 | 5 | ШТ | 698.436 | На складе | сертифицировано | 2020-04-28 | [8 empty] | 3245067823231
782330 | Выключат 10A 1кл IP44 СЕР | Выключатель 10 A - 250 В~ - Quteo IP 44 - Серый | Legrand | Retail/PRO | 4114 | Quteo IP44 электроустановочное оборудование | PL2 | 10 | ШТ | 344.52 | На складе | сертифицировано | 2020-04-28 | [8 empty] | 3245067823309
782331 | Перекл 10A 2клав IP44 СЕР | Двухклавишный переключатель на 2 направления 10 A - 250 В~ - Quteo IP 44 - Серый | Legrand | Retail/PRO | 4114 | Quteo IP44 электроустановочное оборудование | PL2 | 10 | ШТ | 415.068 | На складе | сертифицировано | 2020-04-28 | [8 empty] | 3245067823316
782332 | Выключат 10A 2кл IP44 СЕР | Двухклавишный выключатель 10 A - 250 В~ - Quteo IP 44 - Серый | Legrand | Retail/PRO | 4114 | Quteo IP44 электроустановочное оборудование | PL2 | 10 | ШТ | 399.168 | На складе | сертифицировано | 2020-04-28 | [8 empty] | 3245067823323
782334 | Переключат 10A 1клIP44 СЕР | Переключатель на 2 направления 10 A - 250 В~ - Quteo IP 44 - Серый | Legrand | Retail/PRO | 4114 | Quteo IP44 электроустановочное оборудование | PL2 | 10 | ШТ | 349.176 | На складе | сертифицировано | 2020-04-28 | [8 empty] | 3245067823347
782335 | Кнопка 6А 1клав IP44 СЕР | Выключатель без фиксации (кнопка) 6 A - 250 В~ - Quteo IP 44 - Серый | Legrand | Retail/PRO | 4114 | Quteo IP44 электроустановочное оборудование | PL2 | 10 | ШТ | 304.344 | На складе | сертифицировано | 2020-04-28 | [8 empty] | 3245067823354
782339 | Выкл двухполюс IP44 СЕР | Выключатель двухполюсный 10 A - 250 В~ - Quteo IP 44 - Серый | Legrand | Retail/PRO | 4114 | Quteo IP44 электроустановочное оборудование | PL2 | 10 | ШТ | 560.628 | На складе | сертифицировано | 2020-04-28 | [8 empty] | 3245067823392
782348 | Выкл+роз 2К+З шт IP44 СЕР | Выключатель + 2К+З розетка с защитными шторками - 16 A - 250 В~ - Quteo IP 44 - Серый | Legrand | Retail/PRO | 4114 | Quteo IP44 электроустановочное оборудование | PL2 | 5 | ШТ | 800.964 | На складе | сертифицировано | 2020-04-28 | [8 empty] | 3245067823484
782351 | Розетка 2К+З шт IP44 СЕР | Розетка 2К+З с защитными шторками - 16 A - 250 В~ - Quteo IP 44 - Серый | Legrand | Retail/PRO | 4114 | Quteo IP44 электроустановочное оборудование | PL2 | 10 | ШТ | 394.068 | На складе | сертифицировано | 2020-04-28 | [8 empty] | 3245067823514
782353 | Розетка 2X2К+З шт IP44 СЕР | Розетки 2 х 2К+З с защитными шторками - 16 A - 250 В~ - Quteo IP 44 - Серый | Legrand | Retail/PRO | 4114 | Quteo IP44 электроустановочное оборудование | PL2 | 5 | ШТ | 698.436 | На складе | сертифицировано | 2020-04-28 | [8 empty] | 3245067823538
900473 | Дверь стекл. наст.шк. 6U LCS3 | Стеклянная дверь для настенного шкафа - 6U | Legrand | LCS3 | 466 | Аксессуары к шкафам VDI (СКС) Legrand | PL8 | 1 | ШТ | 7111.14 | Под заказ Т1 | не подлежит сертификации | 2021-12-31 |  | Дата запуска - 22.10.18 | [6 empty] | 3414971174405
900474 | Дверь стекл. наст.шк. 9U LCS3 | Стеклянная дверь для настенного шкафа - 9U | Legrand | LCS3 | 466 | Аксессуары к шкафам VDI (СКС) Legrand | PL8 | 1 | ШТ | 8357.808 | Под заказ Т1 | не подлежит сертификации | 2021-12-31 |  | Дата запуска - 22.10.18 | [6 empty] | 3414971174429
900475 | Дверь стекл. наст.шк. 12U LCS3 | Стеклянная дверь для настенного шкафа - 12U | Legrand | LCS3 | 466 | Аксессуары к шкафам VDI (СКС) Legrand | PL8 | 1 | ШТ | 9749.904 | Под заказ Т1 | не подлежит сертификации | 2021-12-31 |  | Дата запуска - 22.10.18 | [6 empty] | 3414971174443
900476 | Дверь стекл. наст.шк. 15U LCS3 | Стеклянная дверь для настенного шкафа - 15U | Legrand | LCS3 | 466 | Аксессуары к шкафам VDI (СКС) Legrand | PL8 | 1 | ШТ | 11475.492 | Под заказ Т1 | не подлежит сертификации | 2021-12-31 |  | Дата запуска - 22.10.18 | [6 empty] | 3414971174467
900477 | Дверь стекл. наст.шк. 21U LCS3 | Стеклянная дверь для настенного шкафа - 21U | Legrand | LCS3 | 466 | Аксессуары к шкафам VDI (СКС) Legrand | PL8 | 1 | ШТ | 14080.524 | Под заказ Т1 | не подлежит сертификации | 2021-12-31 |  | Дата запуска - 22.10.18 | [6 empty] | 3414971174481
ALPTEC12B | Регулятор 12 шагов | Регулятор 12 шагов | Legrand | Качество электрической энергии | 6001 | Оборудование для ОКЭ и КРМ | PL1 | 1 | ШТ | 29190.66 | На складе | сертифицировано | 2023-06-17
ALPTEC3.2 | Регулятор 3 шага 230/400В | Регулятор 3 шагов 230/400 В | Legrand | Качество электрической энергии | 6001 | Оборудование для ОКЭ и КРМ | PL1 | 1 | ШТ | 24140.352 | На складе | сертифицировано | 2019-06-24 |  |  | 0.4 | 0.01
ALPTEC4 | Регулятор 4 шага | Регулятор 4 шага | Legrand | Качество электрической энергии | 6001 | Оборудование для ОКЭ и КРМ | PL1 | 1 | ШТ | 16043.34 | На складе | сертифицировано | 2023-06-17
ALPTEC5.2 | Регулятор 5 шагов 230/400В | Регулятор 5 шагов 230/400 В | Legrand | Качество электрической энергии | 6001 | Оборудование для ОКЭ и КРМ | PL1 | 1 | ШТ | 29129.424 | На складе | сертифицировано | 2019-06-24 |  |  | 0.4 | 0.01
ALPTEC6 | Регулятор 6 шагов | Регулятор 6 шагов | Legrand | Качество электрической энергии | 6001 | Оборудование для ОКЭ и КРМ | PL1 | 1 | ШТ | 21715.296 | На складе | сертифицировано | 2023-06-17
ALPTEC8 | Регулятор 8 шагов 230/400В | Legrand Регулятор 8 шагов 230/400 В | Legrand | Качество электрической энергии | 6001 | Оборудование для ОКЭ и КРМ | PL1 | 1 | ШТ | 72757.416 | На складе | сертифицировано | 2019-06-24
ALPTEC8.2 | Регулятор 8 шагов 230/400В | Регулятор 8 шагов 230/400 В | Legrand | Качество электрической энергии | 6001 | Оборудование для ОКЭ и КРМ | PL1 | 1 | ШТ | 43209.636 | На складе | сертифицировано | 2020-05-14 |  |  | 0.75 | 0.026
B10040 | УКРМ Alpibloc стд 100 квар | Нерегулируемая комплектная конденсаторная установка Alpibloc - трёхфазная - стандартный тип - макс. 470 В - 100 квар | Legrand | Качество электрической энергии | 6001 | Оборудование для ОКЭ и КРМ | PL1 | 1 | ШТ | 191025.984 | Под заказ Т2 | сертифицировано | 2020-03-29 |  |  | 75 | 48.07
B1040 | УКРМ Alpibloc стд 10 квар | Нерегулируемая комплектная конденсаторная установка Alpibloc - трёхфазная - стандартный тип - макс. 470 В - 50 квар | Legrand | Качество электрической энергии | 6001 | Оборудование для ОКЭ и КРМ | PL1 | 1 | ШТ | 59680.968 | Под заказ Т2 | сертифицировано | 2020-03-29 |  |  | 8 | 16.606
B12540 | УКРМ Alpibloc стд 125 квар | Нерегулируемая комплектная конденсаторная установка Alpibloc - трёхфазная - стандартный тип - макс. 470 В - 125 квар | Legrand | Качество электрической энергии | 6001 | Оборудование для ОКЭ и КРМ | PL1 | 1 | ШТ | 212819.628 | Под заказ Т2 | сертифицировано | 2020-03-29
B15040 | УКРМ Alpibloc стд 150 квар | Нерегулируемая комплектная конденсаторная установка Alpibloc - трёхфазная - стандартный тип - макс. 470 В - 150 квар | Legrand | Качество электрической энергии | 6001 | Оборудование для ОКЭ и КРМ | PL1 | 1 | ШТ | 454976.844 | Под заказ Т2 | сертифицировано | 2020-03-29
B1540 | УКРМ Alpibloc стд 15 квар | Нерегулируемая комплектная конденсаторная установка Alpibloc - трёхфазная - стандартный тип - макс. 470 В - 15 квар | Legrand | Качество электрической энергии | 6001 | Оборудование для ОКЭ и КРМ | PL1 | 1 | ШТ | 61791.996 | Под заказ Т2 | сертифицировано | 2020-03-29
B17540 | УКРМ Alpibloc стд 175 квар | Нерегулируемая комплектная конденсаторная установка Alpibloc - трёхфазная - стандартный тип - макс. 470 В - 175 квар | Legrand | Качество электрической энергии | 6001 | Оборудование для ОКЭ и КРМ | PL1 | 1 | ШТ | 458062.044 | Под заказ Т2 | сертифицировано | 2020-03-29 |  |  | 56 | 95.634
B2040 | УКРМ Alpibloc стд 20 квар | Нерегулируемая комплектная конденсаторная установка Alpibloc - трёхфазная - стандартный тип - макс. 470 В - 20 квар | Legrand | Качество электрической энергии | 6001 | Оборудование для ОКЭ и КРМ | PL1 | 1 | ШТ | 63360.396 | Под заказ Т2 | сертифицировано | 2020-03-29 |  |  | 5 | 16.606
B2540 | УКРМ Alpibloc стд 25 квар | Нерегулируемая комплектная конденсаторная установка Alpibloc - трёхфазная - стандартный тип - макс. 470 В - 25 квар | Legrand | Качество электрической энергии | 6001 | Оборудование для ОКЭ и КРМ | PL1 | 1 | ШТ | 64720.668 | Под заказ Т2 | сертифицировано | 2020-03-29 |  |  | 8 | 16.606
B3040 | УКРМ Alpibloc стд 30 квар | Нерегулируемая комплектная конденсаторная установка Alpibloc - трёхфазная - стандартный тип - макс. 470 В - 30 квар | Legrand | Качество электрической энергии | 6001 | Оборудование для ОКЭ и КРМ | PL1 | 1 | ШТ | 88179.12 | Под заказ Т2 | сертифицировано | 2020-03-29 |  |  | 10 | 31.901
B4040 | УКРМ Alpibloc стд 40 квар | Нерегулируемая комплектная конденсаторная установка Alpibloc - трёхфазная - стандартный тип - макс. 470 В - 40 квар | Legrand | Качество электрической энергии | 6001 | Оборудование для ОКЭ и КРМ | PL1 | 1 | ШТ | 105012.444 | Под заказ Т2 | сертифицировано | 2020-03-29 |  |  | 10 | 31.901
B5040 | УКРМ Alpibloc стд 50 квар | Нерегулируемая комплектная конденсаторная установка Alpibloc - трёхфазная - стандартный тип - макс. 470 В - 50 квар | Legrand | Качество электрической энергии | 6001 | Оборудование для ОКЭ и КРМ | PL1 | 1 | ШТ | 109596.768 | Под заказ Т2 | сертифицировано | 2020-03-29 |  |  | 12.5 | 31.901
B6040 | УКРМ Alpibloc стд 60 квар | Нерегулируемая комплектная конденсаторная установка Alpibloc - трёхфазная - стандартный тип - макс. 470 В - 60 квар | Legrand | Качество электрической энергии | 6001 | Оборудование для ОКЭ и КРМ | PL1 | 1 | ШТ | 119280.18 | Под заказ Т2 | сертифицировано | 2020-03-29 |  |  | 15 | 31.901
B7540 | УКРМ Alpibloc стд 75 квар | Нерегулируемая комплектная конденсаторная установка Alpibloc - трёхфазная - стандартный тип - макс. 470 В - 75 квар | Legrand | Качество электрической энергии | 6001 | Оборудование для ОКЭ и КРМ | PL1 | 1 | ШТ | 149807.58 | Под заказ Т2 | сертифицировано | 2020-03-29 |  |  | 24 | 31.901
B9040 | УКРМ Alpibloc стд 90 квар | Нерегулируемая комплектная конденсаторная установка Alpibloc - трёхфазная - стандартный тип - макс. 470 В - 90 квар | Legrand | Качество электрической энергии | 6001 | Оборудование для ОКЭ и КРМ | PL1 | 1 | ШТ | 184167.192 | Под заказ Т2 | сертифицировано | 2020-03-29 |  |  | 75 | 48.07
BH10040 | УКРМ Alpibloc типа H 100 квар | Нерегулируемая комплектная конденсаторная установка Alpibloc - трёхфазная - тип H - макс. 520 В - 100 квар | Legrand | Качество электрической энергии | 6001 | Оборудование для ОКЭ и КРМ | PL1 | 1 | ШТ | 191025.984 | Под заказ Т2 | сертифицировано | 2020-03-29 |  |  | 37 | 47.196
BH1040 | УКРМ Alpibloc типа H 10 квар | Нерегулируемая комплектная конденсаторная установка Alpibloc - трёхфазная - тип H - макс. 520 В - 10 квар | Legrand | Качество электрической энергии | 6001 | Оборудование для ОКЭ и КРМ | PL1 | 1 | ШТ | 60839.82 | Под заказ Т2 | сертифицировано | 2020-03-29
BH12540 | УКРМ Alpibloc типа H 125 квар | Нерегулируемая комплектная конденсаторная установка Alpibloc - трёхфазная - тип H - макс. 520 В - 125 квар | Legrand | Качество электрической энергии | 6001 | Оборудование для ОКЭ и КРМ | PL1 | 1 | ШТ | 212819.628 | Под заказ Т2 | сертифицировано | 2020-03-29
BH15040 | УКРМ Alpibloc типа H 150 квар | Нерегулируемая комплектная конденсаторная установка Alpibloc - трёхфазная - тип H - макс. 520 В - 150 квар | Legrand | Качество электрической энергии | 6001 | Оборудование для ОКЭ и КРМ | PL1 | 1 | ШТ | 463986.288 | Под заказ Т2 | сертифицировано | 2020-03-29
BH1540 | УКРМ Alpibloc типа H 15 квар | Нерегулируемая комплектная конденсаторная установка Alpibloc - трёхфазная - тип H - макс. 520 В - 15 квар | Legrand | Качество электрической энергии | 6001 | Оборудование для ОКЭ и КРМ | PL1 | 1 | ШТ | 62991.84 | Под заказ Т2 | сертифицировано | 2020-03-29
BH17540 | УКРМ Alpibloc типа H 175 квар | Нерегулируемая комплектная конденсаторная установка Alpibloc - трёхфазная - тип H - макс. 520 В - 175 квар | Legrand | Качество электрической энергии | 6001 | Оборудование для ОКЭ и КРМ | PL1 | 1 | ШТ | 458062.044 | Под заказ Т2 | сертифицировано | 2020-03-29
BH2040 | УКРМ Alpibloc типа H 20 квар | Нерегулируемая комплектная конденсаторная установка Alpibloc - трёхфазная - тип H - макс. 520 В - 20 квар | Legrand | Качество электрической энергии | 6001 | Оборудование для ОКЭ и КРМ | PL1 | 1 | ШТ | 64590.696 | Под заказ Т2 | сертифицировано | 2020-03-29
BH2540 | УКРМ Alpibloc типа H 25 квар | Нерегулируемая комплектная конденсаторная установка Alpibloc - трёхфазная - тип H - макс. 520 В - 25 квар | Legrand | Качество электрической энергии | 6001 | Оборудование для ОКЭ и КРМ | PL1 | 1 | ШТ | 65977.38 | Под заказ Т2 | сертифицировано | 2020-03-29
BH3040 | УКРМ Alpibloc типа H 30 квар | Нерегулируемая комплектная конденсаторная установка Alpibloc - трёхфазная - тип H - макс. 520 В - 30 квар | Legrand | Качество электрической энергии | 6001 | Оборудование для ОКЭ и КРМ | PL1 | 1 | ШТ | 84170.976 | Под заказ Т2 | сертифицировано | 2020-03-29 |  |  | 12 | 16.606
BH4040 | УКРМ Alpibloc типа H 40 квар | Нерегулируемая комплектная конденсаторная установка Alpibloc - трёхфазная - тип H - макс. 520 В - 40 квар | Legrand | Качество электрической энергии | 6001 | Оборудование для ОКЭ и КРМ | PL1 | 1 | ШТ | 106431.54 | Под заказ Т2 | сертифицировано | 2020-03-29
BH5040 | УКРМ Alpibloc типа H 50 квар | Нерегулируемая комплектная конденсаторная установка Alpibloc - трёхфазная - тип H - макс. 520 В - 50 квар | Legrand | Качество электрической энергии | 6001 | Оборудование для ОКЭ и КРМ | PL1 | 1 | ШТ | 107604.096 | Под заказ Т2 | сертифицировано | 2020-03-29
BH6040 | УКРМ Alpibloc типа H 60 квар | Нерегулируемая комплектная конденсаторная установка Alpibloc - трёхфазная - тип H - макс. 520 В - 60 квар | Legrand | Качество электрической энергии | 6001 | Оборудование для ОКЭ и КРМ | PL1 | 1 | ШТ | 116964.06 | Под заказ Т2 | сертифицировано | 2020-03-29
BH7540 | УКРМ Alpibloc типа H 75 квар | Нерегулируемая комплектная конденсаторная установка Alpibloc - трёхфазная - тип H - макс. 520 В - 75 квар | Legrand | Качество электрической энергии | 6001 | Оборудование для ОКЭ и КРМ | PL1 | 1 | ШТ | 152774.076 | Под заказ Т2 | сертифицировано | 2020-03-29
BH9040 | УКРМ Alpibloc типа H 90 квар | Нерегулируемая комплектная конденсаторная установка Alpibloc - трёхфазная - тип H - макс. 520 В - 90 квар | Legrand | Качество электрической энергии | 6001 | Оборудование для ОКЭ и КРМ | PL1 | 1 | ШТ | 187814.064 | Под заказ Т2 | сертифицировано | 2020-03-29
BMSW1003 | My Home Релейный активатор, 4 независимых канала 16 А | MyHOME Релейный активатор, 4 независимых канала 16 А | Bticino | Автоматизация BTicino | 2330 | Управление освещением - шинные активаторы, управляющие и системные устройства (BTICINO) | PL4 | 1 | ШТ | 26908.572 | На складе | сертифицировано | 2023-06-07 |  |  | 0.29 | 1.018 |  |  |  |  | 8012199968186 | MyHome
BS.R12040.189 | УКРМ Alpibloc тип SAH 120 квар | Нерегулируемая комплектная конденсаторная установка Alpibloc - трёхфазная - тип SAH - макс. 520 В - 120 квар | Legrand | Качество электрической энергии | 6001 | Оборудование для ОКЭ и КРМ | PL1 | 1 | ШТ | 1160027.892 | Под заказ Т2 | сертифицировано | 2020-03-29
BS.R16040.189 | УКРМ Alpibloc тип SAH 160 квар | Нерегулируемая комплектная конденсаторная установка Alpibloc - трёхфазная - тип SAH - макс. 520 В - 160 квар | Legrand | Качество электрической энергии | 6001 | Оборудование для ОКЭ и КРМ | PL1 | 1 | ШТ | 1324185.3 | Под заказ Т2 | сертифицировано | 2020-03-29
BS.R20040.189 | УКРМ Alpibloc тип SAH 200 квар | Нерегулируемая комплектная конденсаторная установка Alpibloc - трёхфазная - тип SAH - макс. 520 В - 200 квар | Legrand | Качество электрической энергии | 6001 | Оборудование для ОКЭ и КРМ | PL1 | 1 | ШТ | 1597969.008 | Под заказ Т2 | сертифицировано | 2020-03-29
BS.R24040.189 | УКРМ Alpibloc тип SAH 240 квар | Нерегулируемая комплектная конденсаторная установка Alpibloc - трёхфазная - тип SAH - макс. 520 В - 240 квар | Legrand | Качество электрической энергии | 6001 | Оборудование для ОКЭ и КРМ | PL1 | 1 | ШТ | 1690034.616 | Под заказ Т2 | сертифицировано | 2020-03-29
BS.R28040.189 | УКРМ Alpibloc тип SAH 280 квар | Нерегулируемая комплектная конденсаторная установка Alpibloc - трёхфазная - тип SAH - макс. 520 В - 280 квар | Legrand | Качество электрической энергии | 6001 | Оборудование для ОКЭ и КРМ | PL1 | 1 | ШТ | 1987048.416 | Под заказ Т2 | сертифицировано | 2020-03-29
BS.R4040.189 | УКРМ Alpibloc тип SAH 40 квар | Нерегулируемая комплектная конденсаторная установка Alpibloc - трёхфазная - тип SAH - макс. 520 В - 40 квар | Legrand | Качество электрической энергии | 6001 | Оборудование для ОКЭ и КРМ | PL1 | 1 | ШТ | 463398.276 | Под заказ Т2 | сертифицировано | 2020-03-29
BS.R8040.189 | УКРМ Alpibloc тип SAH 80 квар | Нерегулируемая комплектная конденсаторная установка Alpibloc - трёхфазная - тип SAH - макс. 520 В - 80 квар | Legrand | Качество электрической энергии | 6001 | Оборудование для ОКЭ и КРМ | PL1 | 1 | ШТ | 766290.828 | Под заказ Т2 | сертифицировано | 2020-03-29 |  |  | 144 | 420
BS.RS14440.189 | УКРМ Alpibloc тип SAH 144 квар | Нерегулируемая комплектная конденсаторная установка Alpibloc - трёхфазная - тип SAH - макс. 520 В - 144 квар | Legrand | Качество электрической энергии | 6001 | Оборудование для ОКЭ и КРМ | PL1 | 1 | ШТ | 1739245.212 | Под заказ Т2 | сертифицировано | 2020-03-29
BS.RS21640.189 | УКРМ Alpibloc тип SAH 216 квар | Нерегулируемая комплектная конденсаторная установка Alpibloc - трёхфазная - тип SAH - макс. 520 В - 216 квар | Legrand | Качество электрической энергии | 6001 | Оборудование для ОКЭ и КРМ | PL1 | 1 | ШТ | 2234380.62 | Под заказ Т2 | сертифицировано | 2020-03-29
BS.RS28840.189 | УКРМ Alpibloc тип SAH 288 квар | Нерегулируемая комплектная конденсаторная установка Alpibloc - трёхфазная - тип SAH - макс. 520 В - 288 квар | Legrand | Качество электрической энергии | 6001 | Оборудование для ОКЭ и КРМ | PL1 | 1 | ШТ | 2949698.976 | Под заказ Т2 | сертифицировано | 2020-03-29
BS.RS7240.189 | УКРМ Alpibloc тип SAH 72 квар | Нерегулируемая комплектная конденсаторная установка Alpibloc - трёхфазная - тип SAH - макс. 520 В - 72 квар | Legrand | Качество электрической энергии | 6001 | Оборудование для ОКЭ и КРМ | PL1 | 1 | ШТ | 1188124.968 | Под заказ Т2 | сертифицировано | 2020-03-29
BS10040.189 | УКРМ Alpibloc тип SAH 100 квар | Нерегулируемая комплектная конденсаторная установка Alpibloc - трёхфазная - тип SAH - макс. 470 В - 100 квар | Legrand | Качество электрической энергии | 6001 | Оборудование для ОКЭ и КРМ | PL1 | 1 | ШТ | 733129.068 | Под заказ Т2 | сертифицировано | 2020-03-29
BS15040.189 | УКРМ Alpibloc тип SAH 150 квар | Нерегулируемая комплектная конденсаторная установка Alpibloc - трёхфазная - тип SAH - макс. 470 В - 150 квар | Legrand | Качество электрической энергии | 6001 | Оборудование для ОКЭ и КРМ | PL1 | 1 | ШТ | 1055140.656 | Под заказ Т2 | сертифицировано | 2020-03-29
BS20040.189 | УКРМ Alpibloc тип SAH 200 квар | Нерегулируемая комплектная конденсаторная установка Alpibloc - трёхфазная - тип SAH - макс. 470 В - 200 квар | Legrand | Качество электрической энергии | 6001 | Оборудование для ОКЭ и КРМ | PL1 | 1 | ШТ | 1388781.84 | Под заказ Т2 | сертифицировано | 2020-03-29
BS25040.189 | УКРМ Alpibloc тип SAH 250 квар | Нерегулируемая комплектная конденсаторная установка Alpibloc - трёхфазная - тип SAH - макс. 470 В - 250 квар | Legrand | Качество электрической энергии | 6001 | Оборудование для ОКЭ и КРМ | PL1 | 1 | ШТ | 1650482.4 | Под заказ Т2 | сертифицировано | 2020-03-29
BS30040.189 | УКРМ Alpibloc тип SAH 300 квар | Нерегулируемая комплектная конденсаторная установка Alpibloc - трёхфазная - тип SAH - макс. 470 В - 300 квар | Legrand | Качество электрической энергии | 6001 | Оборудование для ОКЭ и КРМ | PL1 | 1 | ШТ | 1731366.168 | Под заказ Т2 | сертифицировано | 2020-03-29
BS5040.189 | УКРМ Alpibloc тип SAH 50 квар | Нерегулируемая комплектная конденсаторная установка Alpibloc - трёхфазная - тип SAH - макс. 470 В - 50 квар | Legrand | Качество электрической энергии | 6001 | Оборудование для ОКЭ и КРМ | PL1 | 1 | ШТ | 428433.924 | Под заказ Т2 | сертифицировано | 2020-03-29
BS7540.189 | УКРМ Alpibloc тип SAH 75 квар | Нерегулируемая комплектная конденсаторная установка Alpibloc - трёхфазная - тип SAH - макс. 470 В - 75 квар | Legrand | Качество электрической энергии | 6001 | Оборудование для ОКЭ и КРМ | PL1 | 1 | ШТ | 685645.464 | Под заказ Т2 | сертифицировано | 2020-03-29
BXM23AM | Кожух IP23 AM собр. вид | Кожух IP23 AM в собранном на трансформаторе виде | Zucchini | Transformers | 4421 | Трансформаторы серии Zucchini | PL1 | 1 | ШТ | 441944.04 | Под заказ Т1 | не подлежит сертификации | 2021-12-31 |  | Дата запуска - 01.03.18
BXM23BM | Кожух IP23 BM собр. вид | Кожух IP23 BM в собранном на трансформаторе виде | Zucchini | Transformers | 4421 | Трансформаторы серии Zucchini | PL1 | 1 | ШТ | 699480.228 | Под заказ Т1 | не подлежит сертификации | 2021-12-31 |  | Дата запуска - 01.03.18
BXM23CM | Кожух IP23 CM собр. вид | Кожух IP23 CM в собранном на трансформаторе виде | Zucchini | Transformers | 4421 | Трансформаторы серии Zucchini | PL1 | 1 | ШТ | 1004669.784 | Под заказ Т1 | не подлежит сертификации | 2021-12-31 |  | Дата запуска - 01.03.18
BXM23DM | Кожух IP23 DM собр. вид | Кожух IP23 DM в собранном на трансформаторе виде | Zucchini | Transformers | 4421 | Трансформаторы серии Zucchini | PL1 | 1 | ШТ | 1054903.272 | Под заказ Т1 | не подлежит сертификации | 2021-12-31 |  | Дата запуска - 01.03.18
BXM31AM | Кожух IP31 AM собр. вид | Кожух IP31 AM в собранном на трансформаторе виде | Zucchini | Transformers | 4421 | Трансформаторы серии Zucchini | PL1 | 1 | ШТ | 472091.196 | Под заказ Т1 | не подлежит сертификации | 2021-12-31 |  | Дата запуска - 01.03.18
BXM31BM | Кожух IP31 BM собр. вид | Кожух IP31 BM в собранном на трансформаторе виде | Zucchini | Transformers | 4421 | Трансформаторы серии Zucchini | PL1 | 1 | ШТ | 731446.032 | Под заказ Т1 | не подлежит сертификации | 2021-12-31 |  | Дата запуска - 01.03.18
BXM31CM | Кожух IP31 CM собр. вид | Кожух IP31 CM в собранном на трансформаторе виде | Zucchini | Transformers | 4421 | Трансформаторы серии Zucchini | PL1 | 1 | ШТ | 987040.2 | Под заказ Т1 | не подлежит сертификации | 2021-12-31 |  | Дата запуска - 01.03.18
BXM31DM | Кожух IP31 DM собр. вид | Кожух IP31 DM в собранном на трансформаторе виде | Zucchini | Transformers | 4421 | Трансформаторы серии Zucchini | PL1 | 1 | ШТ | 1036392.204 | Под заказ Т1 | не подлежит сертификации | 2021-12-31 |  | Дата запуска - 01.03.18
BXS23AM | Кожух IP23 AM разобр. вид | Кожух IP23 AM в разобранном виде | Zucchini | Transformers | 4421 | Трансформаторы серии Zucchini | PL1 | 1 | ШТ | 389422.908 | Под заказ Т1 | не подлежит сертификации | 2021-12-31 |  | Дата запуска - 01.03.18
BXS23BM | Кожух IP23 BM разобр. вид | Кожух IP23 BM в разобранном виде | Zucchini | Transformers | 4421 | Трансформаторы серии Zucchini | PL1 | 1 | ШТ | 425160.18 | Под заказ Т1 | не подлежит сертификации | 2021-12-31 |  | Дата запуска - 01.03.18
BXS23CM | Кожух IP23 CM разобр. вид | Кожух IP23 CM в разобранном виде | Zucchini | Transformers | 4421 | Трансформаторы серии Zucchini | PL1 | 1 | ШТ | 530398.272 | Под заказ Т1 | не подлежит сертификации | 2021-12-31 |  | Дата запуска - 01.03.18
BXS23DM | Кожух IP23 DM разобр. вид | Кожух IP23 DM в разобранном виде | Zucchini | Transformers | 4421 | Трансформаторы серии Zucchini | PL1 | 1 | ШТ | 716037.66 | Под заказ Т1 | не подлежит сертификации | 2021-12-31 |  | Дата запуска - 01.03.18
BXS31AM | Кожух IP31 AM разобр. вид | Кожух IP31 AM в разобранном виде | Zucchini | Transformers | 4421 | Трансформаторы серии Zucchini | PL1 | 1 | ШТ | 283510.176 | Под заказ Т1 | не подлежит сертификации | 2021-12-31 |  | Дата запуска - 01.03.18
BXS31BM | Кожух IP31 BM разобр. вид | Кожух IP31 BM в разобранном виде | Zucchini | Transformers | 4421 | Трансформаторы серии Zucchini | PL1 | 1 | ШТ | 365110.776 | Под заказ Т1 | не подлежит сертификации | 2021-12-31 |  | Дата запуска - 01.03.18
BXS31CM | Кожух IP31 CM разобр. вид | Кожух IP31 CM в разобранном виде | Zucchini | Transformers | 4421 | Трансформаторы серии Zucchini | PL1 | 1 | ШТ | 513665.904 | Под заказ Т1 | не подлежит сертификации | 2021-12-31 |  | Дата запуска - 01.03.18
BXS31DM | Кожух IP31 DM разобр. вид | Кожух IP31 DM в разобранном виде | Zucchini | Transformers | 4421 | Трансформаторы серии Zucchini | PL1 | 1 | ШТ | 693448.98 | Под заказ Т1 | не подлежит сертификации | 2021-12-31 |  | Дата запуска - 01.03.18
C4001L | Выключатель, 16 А, 1 модуль | Выключатель, 16 А, 1 модуль | Bticino | ЭУИ Luxe | 2204 | Luna электроустановочные изделия Bticino | PL2 | 60 | ШТ | 493.656 | Под заказ Т2 | сертифицировано | 2023-06-26 |  |  | 0.0267 | 0.126 |  |  |  |  | 8012199257822 | Электроустановочные изделия
C4001L/2 | Выключатель, 16 А, 2 модуля | Выключатель, 16 А, 2 модуля | Bticino | ЭУИ Luxe | 2204 | Luna электроустановочные изделия Bticino | PL2 | 10 | ШТ | 670.992 | Под заказ Т2 | сертифицировано | 2023-06-26 |  |  | 0.038325 | 0.232 |  |  |  |  | 8012199258003 | Электроустановочные изделия
C4002L | Выключатель 2-х полюсный, 1 модуль | Выключатель 2-х полюсный, 1 модуль | Bticino | ЭУИ Luxe | 2204 | Luna электроустановочные изделия Bticino | PL2 | 10 | ШТ | 1346.328 | Под заказ Т2 | сертифицировано | 2023-06-26 |  |  | 0.0298 | 0.098 |  |  |  |  | 8012199438542 | Электроустановочные изделия
C4003L | Переключатель на 2 направления 16A, 1 модуль | Переключатель на 2 направления 16A, 1 модуль | Bticino | ЭУИ Luxe | 2204 | Luna электроустановочные изделия Bticino | PL2 | 10 | ШТ | 598.428 | Под заказ Т2 | сертифицировано | 2023-06-26 |  |  | 0.028916 | 0.126 |  |  |  |  | 8012199257853 | Электроустановочные изделия
C4003L/2 | Переключатель на 2 направления 16A, 2 модуля | Переключатель на 2 направления 16A, 2 модуля | Bticino | ЭУИ Luxe | 2204 | Luna электроустановочные изделия Bticino | PL2 | 10 | ШТ | 852.672 | Под заказ Т2 | сертифицировано | 2023-06-26 |  |  | 0.040225 | 0.232 |  |  |  |  | 8012199257914 | Электроустановочные изделия
C4004L | Промежуточный переключатель 16A, 1 модуль | Промежуточный переключатель 16A, 1 модуль | Bticino | ЭУИ Luxe | 2204 | Luna электроустановочные изделия Bticino | PL2 | 10 | ШТ | 1376.28 | Под заказ Т2 | сертифицировано | 2023-06-26 |  |  | 0.0307 | 0.098 |  |  |  |  | 8012199257884 | Электроустановочные изделия
C4004L/2 | Промежуточный переключатель 16A, 2 модуля | Промежуточный переключатель 16A, 2 модуля | Bticino | ЭУИ Luxe | 2204 | Luna электроустановочные изделия Bticino | PL2 | 10 | ШТ | 1525.848 | Под заказ Т2 | сертифицировано | 2023-06-26 |  |  | 0.0381 | 0.163 |  |  |  |  | 8012199257976 | Электроустановочные изделия
C4005L | Кнопка NO 10A, 1 модуль | Кнопка NO 10A, 1 модуль | Bticino | ЭУИ Luxe | 2204 | Luna электроустановочные изделия Bticino | PL2 | 10 | ШТ | 568.392 | Под заказ Т2 | сертифицировано | 2023-06-26 |  |  | 0.0274 | 0.126 |  |  |  |  | 8012199456607 | Электроустановочные изделия
C4033 | Кнопка со шнуром NO 10A, 1 модуль | Кнопка со шнуром NO 10A, 1 модуль | Bticino | ЭУИ Luxe | 2204 | Luna электроустановочные изделия Bticino | PL2 | 1 | ШТ | 1890.876 | Под заказ Т2 | сертифицировано | 2023-06-26 |  |  | 0.028 | 0.093 |  |  |  |  | 8012199438566 | Электроустановочные изделия
C4040 | Кнопка NO с подсветкой и именной табличкой, 2 модуля | Кнопка NO с подсветкой и именной табличкой, 2 модуля | Bticino | ЭУИ Luxe | 2204 | Luna электроустановочные изделия Bticino | PL2 | 10 | ШТ | 1854.924 | Под заказ Т2 | сертифицировано | 2023-06-26 |  |  | 0.0396 | 0.163 |  |  |  |  | 8012199534008 | Электроустановочные изделия
C4042/2 | Кнопка NO 10A, "звонок", 2 модуля | Кнопка NO 10A, "звонок", 2 модуля | Bticino | ЭУИ Luxe | 2204 | Luna электроустановочные изделия Bticino | PL2 | 10 | ШТ | 867.696 | Под заказ Т2 | сертифицировано | 2023-06-26 |  |  | 0.0322 | 0.163 |  |  |  |  | 8012199257945 | Электроустановочные изделия
C4043/2 | Кнопка NO 10A, "свет", 2 модуля | Кнопка NO 10A, "свет", 2 модуля | Bticino | ЭУИ Luxe | 2204 | Luna электроустановочные изделия Bticino | PL2 | 10 | ШТ | 867.696 | Под заказ Т2 | сертифицировано | 2023-06-26 |  |  | 0.0315 | 0.163 |  |  |  |  | 8012199258034 | Электроустановочные изделия
C4113 | Розетка Италия 16А, 250V a.c., 1 модуль | Розетка Италия 16А, 250V AC, 1 модуль | Bticino | ЭУИ Luxe | 2204 | Luna электроустановочные изделия Bticino | PL2 | 10 | ШТ | 553.464 | Под заказ Т2 | сертифицировано | 2023-09-04 |  |  | 0.0283 | 0.098 |  |  |  |  | 8012199456621 | Электроустановочные изделия
C4125 | Розетка ев-ам. 16А с защитными шторками, 1 модуль | Розетка евро-амер. 16А с защитными шторками, 1 модуль | Bticino | ЭУИ Luxe | 2204 | Luna электроустановочные изделия Bticino | PL2 | 10 | ШТ | 793.032 | Под заказ Т2 | сертифицировано | 2023-09-04 |  |  | 0.0302 | 0.098 |  |  |  |  | 8012199520223 | Электроустановочные изделия
C4125S | Розетка ев-ам, 16А, 1 модуль | Розетка евро-амер., 16А, 1 модуль | Bticino | ЭУИ Luxe | 2204 | Luna электроустановочные изделия Bticino | PL2 | 10 | ШТ | 548.964 | Под заказ Т2 | сертифицировано | 2023-09-04 |  |  | 0.0285 | 0.098 |  |  |  |  | 8012199502175 | Электроустановочные изделия
C4140 | Розетка с защитными шторками (боковые, центральные заземляющие контакты типа Шуко ) 16A, 250V a.c. 2 модуля | Розетка с защитными шторками (боковые, центральные заземляющие контакты типа Шуко ) 16A, 250V AC 2 модуля | Bticino | ЭУИ Luxe | 2204 | Luna электроустановочные изделия Bticino | PL2 | 10 | ШТ | 1196.772 | Под заказ Т2 | сертифицировано | 2023-09-04 |  |  | 0.048125 | 0.286 |  |  |  |  | 8012199456645 | Электроустановочные изделия
C4141 | Розетка Шуко 16A, 250V a.c. с защитными шторками | Розетка Шуко 16A, 250V AC с защитными шторками | Bticino | ЭУИ Luxe | 2204 | Luna электроустановочные изделия Bticino | PL2 | 40 | ШТ | 897.552 | Под заказ Т2 | сертифицировано | 2023-09-04 |  |  | 0.04345 | 0.286 |  |  |  |  | 8012199456669 | Электроустановочные изделия
C4141/1 | Розетка с боковым заземляющим контактом типа Шуко 10/16A, 250V a.c. | Розетка с боковым заземляющим контактом типа Шуко 10/16A, 250V a.c. | Bticino | ЭУИ Luxe | 2204 | Luna электроустановочные изделия Bticino | PL2 | 10 | ШТ | 742.692 | Под заказ Т2 | сертифицировано | 2023-09-04 |  |  | 0.04875 | 0.232 |  |  |  |  | 8012199258065 | Электроустановочные изделия
C4180 | Розетка Италия 16A 250V a.c. 1 модуль | Розетка Италия 16A 250V AC 1 модуль | Bticino | ЭУИ Luxe | 2204 | Luna электроустановочные изделия Bticino | PL2 | 10 | ШТ | 658.236 | Под заказ Т2 | сертифицировано | 2023-09-04 |  |  | 0.033716 | 0.126 |  |  |  |  | 8012199456683 | Электроустановочные изделия
C4233/11 | Телефонный разъем RJ11 (4/6) K10, 2 модуля | Телефонный разъём RJ11 (4/6) K10, 2 модуля | Bticino | ЭУИ Luxe | 2204 | Luna электроустановочные изделия Bticino | PL2 | 10 | ШТ | 1738.392 | Под заказ Т2 | не подлежит сертификации | 2020-12-31 |  |  | 0.0288 | 0.163 |  |  |  |  | 8012199258096 | Электроустановочные изделия
C4233/12 | Телефонный разъем RJ12 (6/6) K10, 2 модуля | Телефонный разъём RJ12 (6/6) K10, 2 модуля | Bticino | ЭУИ Luxe | 2204 | Luna электроустановочные изделия Bticino | PL2 | 10 | ШТ | 1914.816 | Под заказ Т2 | не подлежит сертификации | 2020-12-31 |  |  | 0.0304 | 0.163 |  |  |  |  | 8012199472386 | Электроустановочные изделия
C4301/10 | Автомат магн-термич, 10А 1 модуль | Автомат магн-термич, 10А 1 модуль | Bticino | ЭУИ Luxe | 2204 | Luna электроустановочные изделия Bticino | PL2 | 1 | ШТ | 7299.888 | Под заказ Т2 | информация по запросу |  |  |  | 0.045 | 0.093 |  |  |  |  | 8012199438580 | Электроустановочные изделия
C4301/16 | Автомат магн-термич, 16А 1 модуль | Автомат магн-термич, 16А 1 модуль | Bticino | ЭУИ Luxe | 2204 | Luna электроустановочные изделия Bticino | PL2 | 1 | ШТ | 7539.204 | Под заказ Т2 | информация по запросу |  |  |  | 0.045 | 0.093 |  |  |  |  | 8012199438603 | Электроустановочные изделия
C4301/6 | Автомат магн-термич, 6А 1 модуль | Автомат магн-термич, 6А 1 модуль | Bticino | ЭУИ Luxe | 2204 | Luna электроустановочные изделия Bticino | PL2 | 1 | ШТ | 7299.888 | Под заказ Т2 | информация по запросу |  |  |  | 0.045 | 0.093 |  |  |  |  | 8012199438627 | Электроустановочные изделия
C4351/230 | Звонок 230V a.c. 1 модуль | Звонок 230V AC, 1 модуль | Bticino | ЭУИ Luxe | 2204 | Luna электроустановочные изделия Bticino | PL2 | 10 | ШТ | 2991.792 | Под заказ Т2 | сертифицировано | 2019-11-28 |  |  | 0.0573 | 0.12 |  |  |  |  | 8012199438719 | Электроустановочные изделия
C4356/230 | Зуммер 230 V a.c. , 1 модуль | Зуммер 230 V AC, 1 модуль | Bticino | ЭУИ Luxe | 2204 | Luna электроустановочные изделия Bticino | PL2 | 10 | ШТ | 2650.788 | Под заказ Т2 | сертифицировано | 2019-11-28 |  |  | 0.0465 | 0.12 |  |  |  |  | 8012199438771 | Электроустановочные изделия
C4402 | Поворотный диммер для активной нагрузки 500Вт 230V a.c., с выключателем | Поворотный диммер для активной нагрузки 500Вт 230V AC., с выключателем | Bticino | ЭУИ Luxe | 2204 | Luna электроустановочные изделия Bticino | PL2 | 1 | ШТ | 6709.644 | Под заказ Т2 | сертифицировано | 2023-03-29 |  |  | 0.059 | 0.1 |  |  |  |  | 8012199429243 | Электроустановочные изделия
C4702 | Суппорт для квадратной коробки, 2 модуля, винты | Суппорт для квадратной коробки, 2 модуля, винты | Bticino | ЭУИ Luxe | 2204 | Luna электроустановочные изделия Bticino | PL2 | 100 | ШТ | 149.652 | Под заказ Т2 | не подлежит сертификации | 2020-12-31 |  |  | 0.01661 | 0.171 |  |  |  |  | 8012199536712 | Электроустановочные изделия
C4702G | Суппорт для квадратной коробки, 2 модуля, клипсы | Суппорт для квадратной коробки, 2 модуля, клипсы | Bticino | ЭУИ Luxe | 2204 | Luna электроустановочные изделия Bticino | PL2 | 10 | ШТ | 305.052 | Под заказ Т2 | не подлежит сертификации | 2020-12-31 |  |  | 0.0268 | 0.255 |  |  |  |  | 8012199257525 | Электроустановочные изделия
C4703 | Суппорт 3 модуля для прямоугольной коробки, винты | Суппорт 3 модуля для прямоугольной коробки, винты | Bticino | ЭУИ Luxe | 2204 | Luna электроустановочные изделия Bticino | PL2 | 100 | ШТ | 179.592 | Под заказ Т2 | не подлежит сертификации | 2020-12-31 |  |  | 0.02756 | 0.238 |  |  |  |  | 8012199489056 | Электроустановочные изделия
C4704 | Суппорт 4 модуля для прямоугольной коробки | Суппорт 4 модуля для прямоугольной коробки | Bticino | ЭУИ Luxe | 2204 | Luna электроустановочные изделия Bticino | PL2 | 10 | ШТ | 448.86 | Под заказ Т2 | не подлежит сертификации | 2020-12-31 |  |  | 0.0365 | 0.255 |  |  |  |  | 8012199556130 | Электроустановочные изделия
C4719 | Суппорт 2 модуля для прямоугольной коробки, винты | Суппорт 2 модуля для прямоугольной коробки, винты | Bticino | ЭУИ Luxe | 2204 | Luna электроустановочные изделия Bticino | PL2 | 50 | ШТ | 209.46 | Под заказ Т2 | не подлежит сертификации | 2020-12-31 |  |  | 0.0296 | 0.259 |  |  |  |  | 8012199502199 | Электроустановочные изделия
C4719G | Суппорт 2 модуля для прямоугольной коробки, клипсы | Суппорт 2 модуля для прямоугольной коробки, клипсы | Bticino | ЭУИ Luxe | 2204 | Luna электроустановочные изделия Bticino | PL2 | 50 | ШТ | 359.016 | Под заказ Т2 | не подлежит сертификации | 2020-12-31 |  |  | 0.03258 | 0.259 |  |  |  |  | 8012199502205 | Электроустановочные изделия
C4802/2BN | Накладка на 2+2 модуля, Белый | Накладка на 2+2 модуля, Белый | Bticino | ЭУИ Luxe | 2204 | Luna электроустановочные изделия Bticino | PL2 | 10 | ШТ | 538.536 | Под заказ Т2 | не подлежит сертификации | 2020-12-31 |  |  | 0.0423 | 0.203 |  |  |  |  | 8012199257570 | Электроустановочные изделия
C4802/2GM | Накладка на 2+2 модуля, Желтый Металлик | Накладка на 2+2 модуля, Жёлтый Металлик | Bticino | ЭУИ Luxe | 2204 | Luna электроустановочные изделия Bticino | PL2 | 10 | ШТ | 1024.764 | Под заказ Т2 | не подлежит сертификации | 2020-12-31 |  |  | 0.0368 | 0.203 |  |  |  |  | 8012199542232 | Электроустановочные изделия
C4802/2VM | Накладка на 2+2 модуля, Зелёный Металлик | Накладка на 2+2 модуля, Зелёный Металлик | Bticino | ЭУИ Luxe | 2204 | Luna электроустановочные изделия Bticino | PL2 | 10 | ШТ | 1073.568 | Под заказ Т2 | не подлежит сертификации | 2020-12-31 |  |  | 0.035 | 0.203 |  |  |  |  | 8012199542249 | Электроустановочные изделия
C4802/3BN | Накладка на 2+2+2 модуля, Белый | Накладка на 2+2+2 модуля, Белый | Bticino | ЭУИ Luxe | 2204 | Luna электроустановочные изделия Bticino | PL2 | 10 | ШТ | 718.044 | Под заказ Т2 | не подлежит сертификации | 2020-12-31 |  |  | 0.0557 | 0.312 |  |  |  |  | 8012199257471 | Электроустановочные изделия
C4802/3GM | Накладка на 2+2+2 модуля, Желтый Металлик | Накладка на 2+2+2 модуля, Жёлтый Металлик | Bticino | ЭУИ Luxe | 2204 | Luna электроустановочные изделия Bticino | PL2 | 10 | ШТ | 1543.272 | Под заказ Т2 | не подлежит сертификации | 2020-12-31 |  |  | 0.0468 | 0.312 |  |  |  |  | 8012199542256 | Электроустановочные изделия
C4802/3VM | Накладка на 2+2+2 модуля, Зелёный Металлик | Накладка на 2+2+2 модуля, Зелёный Металлик | Bticino | ЭУИ Luxe | 2204 | Luna электроустановочные изделия Bticino | PL2 | 10 | ШТ | 1543.272 | Под заказ Т2 | не подлежит сертификации | 2020-12-31 |  |  | 0.0467 | 0.312 |  |  |  |  | 8012199542263 | Электроустановочные изделия
C4802/4BN | Накладка на 2+2+2+2 модуля, Белый | Накладка на 2+2+2+2 модуля, Белый | Bticino | ЭУИ Luxe | 2204 | Luna электроустановочные изделия Bticino | PL2 | 10 | ШТ | 957.36 | Под заказ Т2 | не подлежит сертификации | 2020-12-31 |  |  | 0.0566 | 0.44 |  |  |  |  | 8012199530734 | Электроустановочные изделия
C4802/4GM | Накладка на 2+2+2+2 модуля, Желтый Металлик | Накладка на 2+2+2+2 модуля, Жёлтый Металлик | Bticino | ЭУИ Luxe | 2204 | Luna электроустановочные изделия Bticino | PL2 | 10 | ШТ | 2110.416 | Под заказ Т2 | не подлежит сертификации | 2020-12-31 |  |  | 0.0522 | 0.44 |  |  |  |  | 8012199542270 | Электроустановочные изделия
C4802/4VM | Накладка на 2+2+2+2 модуля, Зелёный Металлик | Накладка на 2+2+2+2 модуля, Зелёный Металлик | Bticino | ЭУИ Luxe | 2204 | Luna электроустановочные изделия Bticino | PL2 | 10 | ШТ | 2110.416 | Под заказ Т2 | не подлежит сертификации | 2020-12-31 |  |  | 0.0521 | 0.44 |  |  |  |  | 8012199542287 | Электроустановочные изделия
C4802AV | Накладка на 2 модуля, Слоновая Кость | Накладка на 2 модуля, Слоновая Кость | Bticino | ЭУИ Luxe | 2204 | Luna электроустановочные изделия Bticino | PL2 | 10 | ШТ | 274.524 | Под заказ Т2 | не подлежит сертификации | 2020-12-31 |  |  | 0.0284 | 0.133 |  |  |  |  | 8012199455860 | Электроустановочные изделия
C4802BN | Накладка на 2 модуля, Белый | Накладка на 2 модуля, Белый | Bticino | ЭУИ Luxe | 2204 | Luna электроустановочные изделия Bticino | PL2 | 10 | ШТ | 269.268 | Под заказ Т2 | не подлежит сертификации | 2020-12-31 |  |  | 0.026225 | 0.19 |  |  |  |  | 8012199257648 | Электроустановочные изделия
C4802GC | Накладка на 2 модуля, Серый | Накладка на 2 модуля, Серый | Bticino | ЭУИ Luxe | 2204 | Luna электроустановочные изделия Bticino | PL2 | 10 | ШТ | 292.416 | Под заказ Т2 | не подлежит сертификации | 2020-12-31 |  |  | 0.0288 | 0.133 |  |  |  |  | 8012199455877 | Электроустановочные изделия
C4802GM | Накладка на 2 модуля, Желтый Металлик | Накладка на 2 модуля, Жёлтый Металлик | Bticino | ЭУИ Luxe | 2204 | Luna электроустановочные изделия Bticino | PL2 | 10 | ШТ | 584.844 | Под заказ Т2 | не подлежит сертификации | 2020-12-31 |  |  | 0.0324 | 0.133 |  |  |  |  | 8012199455884 | Электроустановочные изделия
C4802VM | Накладка на 2 модуля, Зелёный Металлик | Накладка на 2 модуля, Зелёный Металлик | Bticino | ЭУИ Luxe | 2204 | Luna электроустановочные изделия Bticino | PL2 | 10 | ШТ | 584.844 | Под заказ Т2 | не подлежит сертификации | 2020-12-31 |  |  | 0.0324 | 0.133 |  |  |  |  | 8012199455891 | Электроустановочные изделия
C4803AV | Накладка на 3 модуля, Слоновая кость | Накладка на 3 модуля, Слоновая кость | Bticino | ЭУИ Luxe | 2204 | Luna электроустановочные изделия Bticino | PL2 | 10 | ШТ | 269.268 | Под заказ Т2 | не подлежит сертификации | 2020-12-31 |  |  | 0.02865 | 0.19 |  |  |  |  | 8012199456256 | Электроустановочные изделия
C4803BN | Накладка на 3 модуля, Белый | Накладка на 3 модуля, Белый | Bticino | ЭУИ Luxe | 2204 | Luna электроустановочные изделия Bticino | PL2 | 10 | ШТ | 269.268 | Под заказ Т2 | не подлежит сертификации | 2020-12-31 |  |  | 0.03105 | 0.19 |  |  |  |  | 8012199257679 | Электроустановочные изделия
C4803GC | Накладка на 3 модуля, Серый | Накладка на 3 модуля, Серый | Bticino | ЭУИ Luxe | 2204 | Luna электроустановочные изделия Bticino | PL2 | 10 | ШТ | 269.268 | Под заказ Т2 | не подлежит сертификации | 2020-12-31 |  |  | 0.02895 | 0.19 |  |  |  |  | 8012199456270 | Электроустановочные изделия
C4803GM | Накладка на 3 модуля, Желтый Металлик | Накладка на 3 модуля, Жёлтый Металлик | Bticino | ЭУИ Luxe | 2204 | Luna электроустановочные изделия Bticino | PL2 | 10 | ШТ | 538.536 | Под заказ Т2 | не подлежит сертификации | 2020-12-31 |  |  | 0.028975 | 0.19 |  |  |  |  | 8012199456294 | Электроустановочные изделия
C4803VM | Накладка на 3 модуля, Зелёный Металлик | Накладка на 3 модуля, Зелёный Металлик | Bticino | ЭУИ Luxe | 2204 | Luna электроустановочные изделия Bticino | PL2 | 1 | ШТ | 538.536 | Под заказ Т2 | не подлежит сертификации | 2020-12-31 |  |  | 0.0245 | 0.155 |  |  |  |  | 8012199455938 | Электроустановочные изделия
C4804AV | Накладка на 4 модуля, Слоновая кость | Накладка на 4 модуля, Слоновая кость | Bticino | ЭУИ Luxe | 2204 | Luna электроустановочные изделия Bticino | PL2 | 1 | ШТ | 598.428 | Под заказ Т2 | не подлежит сертификации | 2020-12-31 |  |  | 0.027 | 0.184 |  |  |  |  | 8012199556000 | Электроустановочные изделия
C4804BN | Накладка на 4 модуля, Белый | Накладка на 4 модуля, Белый | Bticino | ЭУИ Luxe | 2204 | Luna электроустановочные изделия Bticino | PL2 | 10 | ШТ | 598.428 | Под заказ Т2 | не подлежит сертификации | 2020-12-31 |  |  | 0.031775 | 0.217 |  |  |  |  | 8012199556109 | Электроустановочные изделия
C4804GM | Накладка на 4 модуля, Желтый Металлик | Накладка на 4 модуля, Жёлтый Металлик | Bticino | ЭУИ Luxe | 2204 | Luna электроустановочные изделия Bticino | PL2 | 1 | ШТ | 1140.708 | Под заказ Т2 | не подлежит сертификации | 2020-12-31 |  |  | 0.027 | 0.184 |  |  |  |  | 8012199556031 | Электроустановочные изделия
C4804VM | Накладка на 4 модуля, Зелёный Металлик | Накладка на 4 модуля, Зелёный Металлик | Bticino | ЭУИ Luxe | 2204 | Luna электроустановочные изделия Bticino | PL2 | 1 | ШТ | 1140.708 | Под заказ Т2 | не подлежит сертификации | 2020-12-31 |  |  | 0.027 | 0.184 |  |  |  |  | 8012199556048 | Электроустановочные изделия
C4819BN | Накладка на 2 модуля, Белый | Накладка на 2 модуля, Белый | Bticino | ЭУИ Luxe | 2204 | Luna электроустановочные изделия Bticino | PL2 | 10 | ШТ | 335.58 | Под заказ Т2 | не подлежит сертификации | 2020-12-31 |  |  | 0.032 | 0.19 |  |  |  |  | 8012199502229 | Электроустановочные изделия
C4819GM | Накладка на 2 модуля, Желтый Металлик | Накладка на 2 модуля, Жёлтый Металлик | Bticino | ЭУИ Luxe | 2204 | Luna электроустановочные изделия Bticino | PL2 | 10 | ШТ | 704.532 | Под заказ Т2 | не подлежит сертификации | 2020-12-31 |  |  | 0.03735 | 0.19 |  |  |  |  | 8012199500430 | Электроустановочные изделия
C4819VM | Накладка на 2 модуля, Зелёный Металлик | Накладка на 2 модуля, Зелёный Металлик | Bticino | ЭУИ Luxe | 2204 | Luna электроустановочные изделия Bticino | PL2 | 10 | ШТ | 704.532 | Под заказ Т2 | не подлежит сертификации | 2020-12-31 |  |  | 0.0412 | 0.19 |  |  |  |  | 8012199502250 | Электроустановочные изделия
C4950 | Заглушка, с засечками 13мм, 1 модуль | Заглушка, с засечками 13мм, 1 модуль | Bticino | ЭУИ Luxe | 2204 | Luna электроустановочные изделия Bticino | PL2 | 10 | ШТ | 159.828 | Под заказ Т2 | не подлежит сертификации | 2020-12-31 |  |  | 0.007475 | 0.032 |  |  |  |  | 8012199258188 | Электроустановочные изделия
C4950S | Заглушка , 1 модуль | Заглушка , 1 модуль | Bticino | ЭУИ Luxe | 2204 | Luna электроустановочные изделия Bticino | PL2 | 10 | ШТ | 127.788 | Под заказ Т2 | не подлежит сертификации | 2020-12-31 |  |  | 0.004741 | 0.037 |  |  |  |  | 8012199284828 | Электроустановочные изделия
C4951 | Заглушка, с засечками 13мм, 2 модуль | Заглушка, с засечками 13мм, 2 модуль | Bticino | ЭУИ Luxe | 2204 | Luna электроустановочные изделия Bticino | PL2 | 5 | ШТ | 508.668 | Под заказ Т2 | не подлежит сертификации | 2020-12-31 |  |  | 0.01005 | 0.065 |  |  |  |  | 8012199646244 | Электроустановочные изделия
CB0012 | Бокс IP66 + 6 Х PTC (130-140) | Набор из 6 терморезисторов PTC - 130-140 °C | Zucchini | Transformers | 4421 | Трансформаторы серии Zucchini | PL1 | 1 | ШТ | 37015.692 | Под заказ Т1 | информация по запросу | 2018-12-31
CB00120 | Бокс IP66 + 6 Х PTC (130-140) | Бокс IP66 + 6 Х PTC (130-140) | Zucchini | Transformers | 4421 | Трансформаторы серии Zucchini | PL1 | 1 | ШТ | 38386.644 | Под заказ Т2 | информация по запросу | 2018-12-31 |  |  |  | 2.28 | 190 | 120 | 100
CB01411 | Вентил-ры 3150 кВА +15 % | Вентилятор для трансформатора 3150 кВА | Zucchini | Transformers | 4421 | Трансформаторы серии Zucchini | PL1 | 1 | ШТ | 312665.292 | Под заказ Т2 | сертифицировано | 2019-03-24
CB01412 | Вентил-ры 2500-3150 кВА +40 % | Вентилятор для трансформатора 2500-3150 кВА | Zucchini | Transformers | 4421 | Трансформаторы серии Zucchini | PL1 | 1 | ШТ | 312665.292 | На складе | сертифицировано | 2019-03-24 |  |  |  | 88.4754 | 1791 | 325 | 152
CB01413 | Вентил-ры 1600-2500 кВА +20 % | Вентилятор для трансформатора 1600 - 2500 кВА | Zucchini | Transformers | 4421 | Трансформаторы серии Zucchini | PL1 | 1 | ШТ | 312665.292 | Под заказ Т1 | сертифицировано | 2019-03-24 |  |  |  | 52.4267 | 1641 | 326 | 98
CB01414 | Вентил-ры 1250-2000 кВА +40 % | Вентилятор для трансформатора 1250 - 2000 кВА | Zucchini | Transformers | 4421 | Трансформаторы серии Zucchini | PL1 | 1 | ШТ | 312665.292 | На складе | сертифицировано | 2019-03-24 |  |  | 4
CB02400 | Бокс IP66 + 6 х PTC (110-120) | Бокс IP66 + 6 х PTC (110-120) | Zucchini | Transformers | 4421 | Трансформаторы серии Zucchini | PL1 | 1 | ШТ | 38644.356 | Под заказ Т2 | информация по запросу | 2018-12-31 |  |  |  | 3.9616 | 249 | 215 | 74
CB02443 | Вентил-ры 100-250 кВА +30 % | Вентилятор для трансформатора 100 - 250 кВА | Zucchini | Transformers | 4421 | Трансформаторы серии Zucchini | PL1 | 1 | ШТ | 142400.58 | Под заказ Т2 | сертифицировано | 2019-03-24 |  |  |  | 36.1461 | 1383 | 264 | 99
CB02444 | Вентиляторы 100-315 кВА +40 % | Вентилятор для трансформатора 100 - 315 кВА | Zucchini | Transformers | 4421 | Трансформаторы серии Zucchini | PL1 | 1 | ШТ | 142400.58 | Под заказ Т2 | сертифицировано | 2019-03-24 |  |  |  | 36.1461 | 1383 | 264 | 99
CB02453 | Вентил-ры 315-800 кВА +30 % | Вентилятор для трансформатора 315 - 800 кВА | Zucchini | Transformers | 4421 | Трансформаторы серии Zucchini | PL1 | 1 | ШТ | 142400.58 | Под заказ Т1 | сертифицировано | 2019-03-24 |  |  |  | 23.7952 | 1280 | 110 | 169
CB02454 | Вентиляторы 400-500 кВА +40 % | Вентилятор для трансформатора 400 - 500 кВА | Zucchini | Transformers | 4421 | Трансформаторы серии Zucchini | PL1 | 1 | ШТ | 142400.58 | Под заказ Т1 | сертифицировано | 2019-03-24 |  |  |  | 23.7952 | 1280 | 110 | 169
CB02463 | Вентил-ры 1000-1250 кВА +30 % | Вентилятор для трансформатора 1000 - 1250 кВА | Zucchini | Transformers | 4421 | Трансформаторы серии Zucchini | PL1 | 1 | ШТ | 142400.58 | Под заказ Т1 | сертифицировано | 2019-03-24 |  |  |  | 36.57 | 1380 | 265 | 100
CB02464 | Вентиляторы 630-1000 кВА +40 % | Вентилятор для трансформатора 630 - 1000 кВА | Zucchini | Transformers | 4421 | Трансформаторы серии Zucchini | PL1 | 1 | ШТ | 142400.58 | На складе | сертифицировано | 2019-03-24 |  |  |  | 36.1461 | 1383 | 264 | 99
CB0571 | Антиконд. нагревательный элементидля кожуха | Антиконд. нагревательный элемент для кожуха | Zucchini | Transformers | 4421 | Трансформаторы серии Zucchini | PL1 | 1 | ШТ | 14818.764 | Под заказ Т2 | информация по запросу
CM000011 | Лоток пров. CF 30/50 BD EZ | Лоток Пров. Cf 30/50 Bd Ez | Cablofil | Cablofil | 259 | Лотки проволочные оцинкованные EZ | PL7 | 1950 | М | 591.96 | Под заказ Т2 | не подлежит сертификации | 2020-12-31 |  |  | 0.39567 | 0.77 |  |  |  |  | 3599070000111 | EZ
CM000013 | Лоток пров. CF 30/50 BD GC | Лоток Пров. Cf 30/50 Bd Gc | Cablofil | Cablofil | 255 | Лотки проволочные оцинкованные HDG | PL7 | 650 | М | 942.276 | Под заказ Т2 | не подлежит сертификации | 2020-12-31 |  |  | 0.41 | 0.774 | [5 empty] | GC
CM000014 | Лоток пров. CF 30/50 BD 316L | Лоток Пров. Cf 30/50 Bd 316l | Cablofil | Cablofil | 257 | Лотки проволочные нерж.сталь 316L | PL7 | 3 | М | 4039.164 | Под заказ Т2 | не подлежит сертификации | 2020-12-31 |  |  | 0.384 | 0.77 |  |  |  |  | 3599070000142 | I316L
CM000018 | Лоток пров. CF 30/50 BD 304L | Лоток Пров. Cf 30/50 Bd 304l | Cablofil | Cablofil | 241 | Лотки проволочные нерж.сталь 304L | PL7 | 3 | М | 2794.608 | Под заказ Т2 | не подлежит сертификации | 2020-12-31 |  |  | 0.384 | 0.77 |  |  |  |  | 3599070000180 | I304L
CM000021 | Лоток пров. CF 30/100 BS EZ | Лоток Пров. Cf 30/100 Bs Ez | Cablofil | Cablofil | 259 | Лотки проволочные оцинкованные EZ | PL7 | 660 | М | 685.44 | На складе | не подлежит сертификации | 2020-12-31 |  |  | 0.53667 | 0.38 |  |  |  |  | 3599070000210 | EZ
CM000023 | Лоток пров. CF 30/100 BS GC | Лоток Пров. Cf 30/100 Bs Gc | Cablofil | Cablofil | 255 | Лотки проволочные оцинкованные HDG | PL7 | 660 | М | 1196.484 | Под заказ Т2 | не подлежит сертификации | 2020-12-31 |  |  | 0.557 | 1.136 | [5 empty] | GC
CM000024 | Лоток пров. CF 30/100 BS 316L | Лоток Пров. Cf 30/100 Bs 316l | Cablofil | Cablofil | 257 | Лотки проволочные нерж.сталь 316L | PL7 | 3 | М | 5221.992 | Под заказ Т2 | не подлежит сертификации | 2020-12-31 |  |  | 0.52067 | 1.14 |  |  |  |  | 3599070000241 | I316L
CM000028 | Лоток пров. CF 30/100 BS 304L | Лоток Пров. Cf 30/100 Bs 304l | Cablofil | Cablofil | 241 | Лотки проволочные нерж.сталь 304L | PL7 | 3 | М | 3509.496 | Под заказ Т2 | не подлежит сертификации | 2020-12-31 |  |  | 0.52067 | 1.14 |  |  |  |  | 3599070000289 | I304L
CM000031 | Лоток пров. CF 30/150 BS EZ | Лоток Пров. Cf 30/150 Bs Ez | Cablofil | Cablofil | 259 | Лотки проволочные оцинкованные EZ | PL7 | 1584 | М | 794.496 | Под заказ Т2 | не подлежит сертификации | 2020-12-31 |  |  | 0.68333 | 1.61 |  |  |  |  | 3599070000319 | EZ
CM000033 | Лоток пров. CF 30/150 BS GC | Лоток Пров. Cf 30/150 Bs Gc | Cablofil | Cablofil | 255 | Лотки проволочные оцинкованные HDG | PL7 | 1584 | М | 1388.376 | Под заказ Т2 | не подлежит сертификации | 2020-12-31 |  |  | 2.13 | [5 empty] | 3599070000333 | GC
CM000034 | Лоток пров. CF 30/150 BS 316L | Лоток пров. CF 30/150 BS 316L | Cablofil | Cablofil | 257 | Лотки проволочные нерж.сталь 316L | PL7 | кратно 3 м | М | 6174.108 | Под заказ Т2 | не подлежит сертификации | 2020-12-31 | [9 empty] | I316L
CM000038 | Лоток пров. CF 30/150 BS 304L | Лоток пров. CF 30/150 BS 304L | Cablofil | Cablofil | 241 | Лотки проволочные нерж.сталь 304L | PL7 | кратно 3 м | М | 4224.384 | Под заказ Т2 | не подлежит сертификации | 2020-12-31 | [9 empty] | I304L
CM000041 | Лоток пров. CF 30/200 BS EZ | Лоток Пров. Cf 30/200 Bs Ez | Cablofil | Cablofil | 259 | Лотки проволочные оцинкованные EZ | PL7 | 360 | М | 874.632 | Под заказ Т2 | не подлежит сертификации | 2020-12-31 |  |  | 0.94733 | 2.09 |  |  |  |  | 3599070000418 | EZ
CM000043 | Лоток пров. CF 30/200 BS GC | Лоток Пров. Cf 30/200 Bs Gc | Cablofil | Cablofil | 255 | Лотки проволочные оцинкованные HDG | PL7 | 360 | М | 1655.136 | Под заказ Т2 | не подлежит сертификации | 2020-12-31 |  |  | 2.95 | 6.27 |  |  |  |  | 3599070000432 | GC
CM000044 | Лоток пров. CF 30/200 BS 316L | Лоток пров. CF 30/200 BS 316L | Cablofil | Cablofil | 257 | Лотки проволочные нерж.сталь 316L | PL7 | кратно 3 м | М | 7473.912 | Под заказ Т2 | не подлежит сертификации | 2020-12-31 | [9 empty] | I316L
CM000048 | Лоток пров. CF 30/200 BS 304L | Лоток Пров. Cf 30/200 Bs 304l | Cablofil | Cablofil | 241 | Лотки проволочные нерж.сталь 304L | PL7 | 3 | М | 5524.2 | Под заказ Т2 | не подлежит сертификации | 2020-12-31 |  |  | 0.92 | 2.09 |  |  |  |  | 3599070000487 | I304L
CM000051 | Лоток пров. CF 30/300 BS EZ | Лоток Пров. Cf 30/300 Bs Ez | Cablofil | Cablofil | 259 | Лотки проволочные оцинкованные EZ | PL7 | 360 | М | 1308.564 | Под заказ Т2 | не подлежит сертификации | 2020-12-31 |  |  | 1.4643 | 3.4 |  |  |  |  | 3599070000517 | EZ
CM000053 | Лоток пров. CF 30/300 BS GC | Лоток пров. CF 30/300 BS GC | Cablofil | Cablofil | 255 | Лотки проволочные оцинкованные HDG | PL7 | кратно 3 м | М | 2471.112 | Под заказ Т2 | не подлежит сертификации | 2020-12-31 | [9 empty] | GC
CM000054 | Лоток пров. CF 30/300 BS 316L | Лоток пров. CF 30/300 BS 316L | Cablofil | Cablofil | 257 | Лотки проволочные нерж.сталь 316L | PL7 | кратно 3 м | М | 12023.304 | Под заказ Т2 | не подлежит сертификации | 2020-12-31 | [9 empty] | I316L
CM000058 | Лоток пров. CF 30/300 BS 304L | Лоток Пров. Cf 30/300 Bs 304l | Cablofil | Cablofil | 241 | Лотки проволочные нерж.сталь 304L | PL7 | 3 | М | 9748.632 | Под заказ Т2 | не подлежит сертификации | 2020-12-31 |  |  | 1.364 | 3.4 |  |  |  |  | 3599070000586 | I304L
CM000061 | Лоток пров. CF 54/50 BS EZ | Лоток Пров. Cf 54/50 Bs Ez | Cablofil | Cablofil | 259 | Лотки проволочные оцинкованные EZ | PL7 | 360 | М | 644.472 | На складе | не подлежит сертификации | 2020-12-31 | [8 empty] | 3599070000616 | EZ
CM000062 | Лоток пров. CF 54/50 EZ+ | Лоток пров. CF 54/50 EZ+ | Cablofil | Cablofil | 404 | Лотки проволочные окрашенные EZ+ | PL7 | кратно 3 м | М | 808.2 | Под заказ Т2 | не подлежит сертификации | 2020-12-31 |  |  | 1.89 | 8.235 | [5 empty] | EZ+
CM000063 | Лоток пров. CF 54/50 BS GC | Лоток Пров. Cf 54/50 Bs Gc | Cablofil | Cablofil | 255 | Лотки проволочные оцинкованные HDG | PL7 | 360 | М | 1158.588 | Под заказ Т2 | не подлежит сертификации | 2020-12-31 |  |  | 0.65667 | 2.42 |  |  |  |  | 3599070000630 | GC
CM000064 | Лоток пров. CF 54/50 BS 316L | Лоток Пров. Cf 54/50 Bs 316l | Cablofil | Cablofil | 257 | Лотки проволочные нерж.сталь 316L | PL7 | 3 | М | 5944.188 | Под заказ Т2 | не подлежит сертификации | 2020-12-31 |  |  | 0.61333 | 2.42 |  |  |  |  | 3599070000647 | I316L
CM000068 | Лоток пров. CF 54/50 BS 304L | Лоток Пров. Cf 54/50 Bs 304l | Cablofil | Cablofil | 241 | Лотки проволочные нерж.сталь 304L | PL7 | 3 | М | 4191.912 | Под заказ Т2 | не подлежит сертификации | 2020-12-31 |  |  | 0.61333 | 2.42 |  |  |  |  | 3599070000685 | I304L
CM000071 | Лоток пров. CF 54/100 BS EZ | Лоток Пров. Cf 54/100 Bs Ez | Cablofil | Cablofil | 259 | Лотки проволочные оцинкованные EZ | PL7 | 216 | М | 696.612 | На складе | не подлежит сертификации | 2020-12-31 |  |  | 0.78 | 1.346 |  |  |  |  | 3599070000715 | EZ
CM000072 | Лоток пров. CF 54/100 EZ+ | Лоток пров. CF 54/100 EZ+ | Cablofil | Cablofil | 404 | Лотки проволочные окрашенные EZ+ | PL7 | кратно 3 м | М | 873.588 | Под заказ Т2 | не подлежит сертификации | 2020-12-31 |  |  | 2.33 | 16.47 | [5 empty] | EZ+
CM000073 | Лоток пров. CF 54/100 BS GC | Лоток Пров. Cf 54/100 Bs Gc | Cablofil | Cablofil | 255 | Лотки проволочные оцинкованные HDG | PL7 | 216 | М | 1489.62 | Под заказ Т2 | не подлежит сертификации | 2020-12-31 |  |  | 0.81 | 4.04 |  |  |  |  | 3599070000739 | GC
CM000074 | Лоток пров. CF 54/100 BS 316L | Лоток Пров. Cf 54/100 Bs 316l | Cablofil | Cablofil | 257 | Лотки проволочные нерж.сталь 316L | PL7 | 3 | М | 7113.948 | Под заказ Т2 | не подлежит сертификации | 2020-12-31 |  |  | 0.75667 | 4.04 |  |  |  |  | 3599070000746 | I316L
CM000078 | Лоток пров. CF 54/100 BS 304L | Лоток Пров. Cf 54/100 Bs 304l | Cablofil | Cablofil | 241 | Лотки проволочные нерж.сталь 304L | PL7 | 3 | М | 4549.344 | Под заказ Т2 | не подлежит сертификации | 2020-12-31 |  |  | 0.75667 | 4.04 |  |  |  |  | 3599070000784 | I304L
CM000081 | Лоток пров. CF 54/150 BS EZ | Лоток Пров. Cf 54/150 Bs Ez | Cablofil | Cablofil | 259 | Лотки проволочные оцинкованные EZ | PL7 | 144 | М | 850.056 | На складе | не подлежит сертификации | 2020-12-31 |  |  | 1.0433 | 2.02 |  |  |  |  | 3599070000814 | EZ
CM000082 | Лоток пров. CF 54/150 EZ+ | Лоток пров. CF 54/150 EZ+ | Cablofil | Cablofil | 404 | Лотки проволочные окрашенные EZ+ | PL7 | кратно 3 м | М | 1066.008 | Под заказ Т2 | не подлежит сертификации | 2020-12-31 |  |  | 3.13 | 24.705 | [5 empty] | EZ+
CM000083 | Лоток пров. CF 54/150 BS GC | Лоток Пров. Cf 54/150 Bs Gc | Cablofil | Cablofil | 255 | Лотки проволочные оцинкованные HDG | PL7 | 432 | М | 1919.964 | Под заказ Т2 | не подлежит сертификации | 2020-12-31 |  |  | 1.0833 | 6.06 |  |  |  |  | 3599070000838 | GC
CM000084 | Лоток пров. CF 54/150 BS 316L | Лоток Пров. Cf 54/150 Bs 316l | Cablofil | Cablofil | 257 | Лотки проволочные нерж.сталь 316L | PL7 | 3 | М | 8433.048 | Под заказ Т2 | не подлежит сертификации | 2020-12-31 |  |  | 0.9 | 6.06 |  |  |  |  | 3599070000845 | I316L
CM000088 | Лоток пров. CF 54/150 BS 304L | Лоток Пров. Cf 54/150 Bs 304l | Cablofil | Cablofil | 241 | Лотки проволочные нерж.сталь 304L | PL7 | кратно 3 м | М | 5361.72 | Под заказ Т2 | не подлежит сертификации | 2020-12-31 |  |  | 2.69 | [6 empty] | I304L
CM000091 | Лоток пров. CF 54/200 BS EZ | Лоток Пров. Cf 54/200 Bs Ez | Cablofil | Cablofil | 259 | Лотки проволочные оцинкованные EZ | PL7 | 96 | М | 902.244 | На складе | не подлежит сертификации | 2020-12-31 |  |  | 3.87 | 8.85 |  |  |  |  | 3599070000913 | EZ
CM000092 | Лоток пров. CF 54/200 EZ+ | Лоток пров. CF 54/200 EZ+ | Cablofil | Cablofil | 404 | Лотки проволочные окрашенные EZ+ | PL7 | кратно 3 м | М | 1131.444 | Под заказ Т2 | не подлежит сертификации | 2020-12-31 |  |  | 4.07 | 32.94 | [5 empty] | EZ+
CM000093 | Лоток пров. CF 54/200 BS GC | Лоток Пров. Cf 54/200 Bs Gc | Cablofil | Cablofil | 255 | Лотки проволочные оцинкованные HDG | PL7 | 96 | М | 2168.232 | Под заказ Т2 | не подлежит сертификации | 2020-12-31 |  |  | 1.41 | 8.85 |  |  |  |  | 3599070000937 | GC
CM000094 | Лоток пров. CF 54/200 BS 316L | Лоток Пров. Cf 54/200 Bs 316l | Cablofil | Cablofil | 257 | Лотки проволочные нерж.сталь 316L | PL7 | 3 | М | 10398.528 | Под заказ Т2 | не подлежит сертификации | 2020-12-31 |  |  | 1.17 | 8.85 |  |  |  |  | 3599070000944 | I316L
CM000098 | Лоток пров. CF 54/200 BS 304L | Лоток Пров. Cf 54/200 Bs 304l | Cablofil | Cablofil | 241 | Лотки проволочные нерж.сталь 304L | PL7 | 3 | М | 6369.096 | Под заказ Т1 | не подлежит сертификации | 2020-12-31 |  |  | 1.17 | 8.85 |  |  |  |  | 3599070000982 | I304L
CM000101 | Лоток пров. CF 54/300 BS EZ | Лоток Пров. Cf 54/300 Bs Ez | Cablofil | Cablofil | 259 | Лотки проволочные оцинкованные EZ | PL7 | 96 | М | 1595.796 | На складе | не подлежит сертификации | 2020-12-31 |  |  | 2.0433 | 6.2 |  |  |  |  | 3599070001019 | EZ
CM000102 | Лоток пров. CF 54/300 EZ+ | Лоток пров. CF 54/300 EZ+ | Cablofil | Cablofil | 404 | Лотки проволочные окрашенные EZ+ | PL7 | кратно 3 м | М | 2001.192 | Под заказ Т2 | не подлежит сертификации | 2020-12-31 |  |  | 6.1 | 0.494 | [5 empty] | EZ+
CM000103 | Лоток пров. CF 54/300 BS GC | Лоток Пров. Cf 54/300 Bs Gc | Cablofil | Cablofil | 255 | Лотки проволочные оцинкованные HDG | PL7 | 96 | М | 3078.552 | Под заказ Т2 | не подлежит сертификации | 2020-12-31 |  |  | 2.1233 | 12.23 |  |  |  |  | 3599070001033 | GC
CM000104 | Лоток пров. CF 54/300 BS 316L | Лоток Пров. Cf 54/300 Bs 316l | Cablofil | Cablofil | 257 | Лотки проволочные нерж.сталь 316L | PL7 | 3 | М | 13648.068 | Под заказ Т2 | не подлежит сертификации | 2020-12-31 |  |  | 1.713 | 12.22 | [5 empty] | I316L
CM000108 | Лоток пров. CF 54/300 BS 304L | Лоток Пров. Cf 54/300 Bs 304l | Cablofil | Cablofil | 241 | Лотки проволочные нерж.сталь 304L | PL7 | 3 | М | 10073.58 | Под заказ Т2 | не подлежит сертификации | 2020-12-31 |  |  | 1.7167 | 12.23 |  |  |  |  | 3599070001088 | I304L
CM000201 | Лоток пров. CF 54/400 BS EZ | Лоток Пров. Cf 54/400 Bs Ez | Cablofil | Cablofil | 259 | Лотки проволочные оцинкованные EZ | PL7 | 99 | М | 1841.304 | На складе | не подлежит сертификации | 2020-12-31 |  |  | 3.0533 | 5.31 |  |  |  |  | 3599070002016 | EZ
CM000202 | Лоток пров. CF 54/400 EZ+ | Лоток пров. CF 54/400 EZ+ | Cablofil | Cablofil | 404 | Лотки проволочные окрашенные EZ+ | PL7 | кратно 3 м | М | 2309.076 | Под заказ Т2 | не подлежит сертификации | 2020-12-31 |  |  | 9.21 | 65.88 | [5 empty] | EZ+
CM000203 | Лоток пров. CF 54/400 BS GC | Лоток Пров. Cf 54/400 Bs Gc | Cablofil | Cablofil | 255 | Лотки проволочные оцинкованные HDG | PL7 | кратно 3 м | М | 3972.324 | Под заказ Т2 | не подлежит сертификации | 2020-12-31 |  |  | 3.1733 | 15.93 |  |  |  |  | 3599070002030 | GC
CM000204 | Лоток пров. CF 54/400 BS 316L | Лоток Пров. Cf 54/400 Bs 316l | Cablofil | Cablofil | 257 | Лотки проволочные нерж.сталь 316L | PL7 | 3 | М | 17152.272 | Под заказ Т2 | не подлежит сертификации | 2020-12-31 |  |  | 2.64 | 15.91 | [5 empty] | I316L
CM000208 | Лоток пров. CF 54/400 BS 304L | Лоток Пров. Cf 54/400 Bs 304l | Cablofil | Cablofil | 241 | Лотки проволочные нерж.сталь 304L | PL7 | 3 | М | 13973.016 | Под заказ Т2 | не подлежит сертификации | 2020-12-31 |  |  | 2.64 | 15.93 |  |  |  |  | 3599070002085 | I304L
CM000251 | Лоток пров. CF 54/450 BS EZ | Лоток пров. CF 54/450 BS EZ | Cablofil | Cablofil | 259 | Лотки проволочные оцинкованные EZ | PL7 | кратно 3 м | М | 2099.952 | Под заказ Т2 | не подлежит сертификации | 2020-12-31 | [9 empty] | EZ
CM000252 | Лоток пров. CF 54/450 EZ+ | Лоток пров. CF 54/450 EZ+ | Cablofil | Cablofil | 404 | Лотки проволочные окрашенные EZ+ | PL7 | кратно 3 м | М | 2633.436 | Под заказ Т2 | не подлежит сертификации | 2020-12-31 |  |  | 9.79 | 74.115 | [5 empty] | EZ+
CM000253 | Лоток пров. CF 54/450 BS GC | Лоток Пров. Cf 54/450 Bs Gc | Cablofil | Cablofil | 255 | Лотки проволочные оцинкованные HDG | PL7 | 66 | М | 4692.336 | Под заказ Т2 | не подлежит сертификации | 2020-12-31 |  |  | 3.39 | 17.62 | [5 empty] | GC
CM000301 | Лоток пров. CF 54/500 BS EZ | Лоток Пров. Cf 54/500 Bs Ez | Cablofil | Cablofil | 259 | Лотки проволочные оцинкованные EZ | PL7 | 99 | М | 2209.56 | На складе | не подлежит сертификации | 2020-12-31 |  |  | 3.4767 | 6.44 |  |  |  |  | 3599070003013 | EZ
CM000302 | Лоток пров. CF 54/500 EZ+ | Лоток пров. CF 54/500 EZ+ | Cablofil | Cablofil | 404 | Лотки проволочные окрашенные EZ+ | PL7 | кратно 3 м | М | 2770.884 | Под заказ Т2 | не подлежит сертификации | 2020-12-31 |  |  | 10.42 | 82.35 | [5 empty] | EZ+
CM000303 | Лоток пров. CF 54/500 BS GC | Лоток Пров. Cf 54/500 Bs Gc | Cablofil | Cablofil | 255 | Лотки проволочные оцинкованные HDG | PL7 | 66 | М | 5164.032 | Под заказ Т2 | не подлежит сертификации | 2020-12-31 |  |  | 10.83 | [6 empty] | GC
CM000304 | Лоток пров. CF 54/500 BS 316L | Лоток пров. CF 54/500 BS 316L | Cablofil | Cablofil | 257 | Лотки проволочные нерж.сталь 316L | PL7 | кратно 3 м | М | 23448.948 | Под заказ Т2 | не подлежит сертификации | 2020-12-31 | [9 empty] | I316L
CM000308 | Лоток пров. CF 54/500 BS 304L | Лоток Пров. Cf 54/500 Bs 304l | Cablofil | Cablofil | 241 | Лотки проволочные нерж.сталь 304L | PL7 | 3 | М | 16748.124 | Под заказ Т2 | не подлежит сертификации | 2020-12-31 |  |  | 3.02 | 19.32 |  |  |  |  | 3599070003082 | I304L
CM000401 | Лоток пров. CF 54/600 BS EZ | Лоток Пров. Cf 54/600 Bs Ez | Cablofil | Cablofil | 259 | Лотки проволочные оцинкованные EZ | PL7 | 99 | М | 2332.332 | На складе | не подлежит сертификации | 2020-12-31 |  |  | 3.9 | 8.02 |  |  |  |  | 3599070004010 | EZ
CM000402 | Лоток пров. CF 54/600 EZ+ | Лоток пров. CF 54/600 EZ+ | Cablofil | Cablofil | 404 | Лотки проволочные окрашенные EZ+ | PL7 | кратно 3 м | М | 2924.856 | Под заказ Т2 | не подлежит сертификации | 2020-12-31 |  |  | 11.69 | 98.82 | [5 empty] | EZ+
CM000403 | Лоток пров. CF 54/600 BS GC | Лоток пров. CF 54/600 BS GC | Cablofil | Cablofil | 255 | Лотки проволочные оцинкованные HDG | PL7 | кратно 3 м | М | 5703.228 | Под заказ Т2 | не подлежит сертификации | 2020-12-31 |  |  | 12.15 | [6 empty] | GC
CM000404 | Лоток пров. CF 54/600 BS 316L | Лоток Пров. Cf 54/600 Bs 316l | Cablofil | Cablofil | 257 | Лотки проволочные нерж.сталь 316L | PL7 | 3 | М | 26237.808 | Под заказ Т2 | не подлежит сертификации | 2020-12-31 |  |  | 10.2 | [6 empty] | I316L
CM000408 | Лоток пров. CF 54/600 BS 304L | Лоток Пров. Cf 54/600 Bs 304l | Cablofil | Cablofil | 241 | Лотки проволочные нерж.сталь 304L | PL7 | 3 | М | 19497.216 | Под заказ Т2 | не подлежит сертификации | 2020-12-31 |  |  | 3.4 | 24.06 |  |  |  |  | 3599070004089 | I304L
CM000801 | Лоток пров. CF 30/400 BS EZ | Лоток проволочный Cablofil CF 30/400 BS EZ | Cablofil | Cablofil | 259 | Лотки проволочные оцинкованные EZ | PL7 | кратно 3 м | М | 1862.856 | Под заказ Т1 | не подлежит сертификации | 2020-12-31 |  |  | 6.854 | 49.2 | [5 empty] | EZ
CM000811 | Лоток пров. CF 30/500 BS EZ | Лоток проволочный Cablofil CF 30/500 BS EZ | Cablofil | Cablofil | 259 | Лотки проволочные оцинкованные EZ | PL7 | кратно 3 м | М | 2052.612 | Под заказ Т1 | не подлежит сертификации | 2020-12-31 |  |  | 7.81 | 61.2 | [5 empty] | EZ
CM000851 | Лоток пров. CF 30/600 BS EZ | Лоток проволочный Cablofil CF 30/600 BS EZ | Cablofil | Cablofil | 259 | Лотки проволочные оцинкованные EZ | PL7 | кратно 3 м | М | 2258.652 | Под заказ Т1 | не подлежит сертификации | 2020-12-31 |  |  | 8.78 | 73.2 | [5 empty] | EZ
CM000891 | Лоток пров. CF 105/100 BS EZ | Лоток Пров. Cf 105/100 Bs Ez | Cablofil | Cablofil | 259 | Лотки проволочные оцинкованные EZ | PL7 | кратно 3 м | М | 1258.236 | Под заказ Т2 | не подлежит сертификации | 2020-12-31 |  |  | 1.36 | 8.85 |  |  |  |  | 3599070008919 | EZ
CM000893 | Лоток пров. CF 105/100 BS GC | Лоток Пров. Cf 105/100 Bs Gc | Cablofil | Cablofil | 255 | Лотки проволочные оцинкованные HDG | PL7 | кратно 3 м | М | 2805.108 | Под заказ Т2 | не подлежит сертификации | 2020-12-31 | [8 empty] | 3599070008933 | GC
CM000894 | Лоток пров. CF 105/100 BS 316L | Лоток пров. CF 105/100 BS 316L | Cablofil | Cablofil | 257 | Лотки проволочные нерж.сталь 316L | PL7 | кратно 3 м | М | 9748.632 | Под заказ Т2 | не подлежит сертификации | 2020-12-31 | [9 empty] | I316L
CM000898 | Лоток пров. CF 105/100 BS 304L | Лоток Пров. Cf 105/100 Bs 304l | Cablofil | Cablofil | 241 | Лотки проволочные нерж.сталь 304L | PL7 | 3 | М | 7433.364 | Под заказ Т2 | не подлежит сертификации | 2020-12-31 |  |  | 1.17 | 8.85 |  |  |  |  | 3599070008988 | I304L
CM000901 | Лоток пров. CF 105/150 BS EZ | Лоток Пров. Cf 105/150 Bs Ez | Cablofil | Cablofil | 259 | Лотки проволочные оцинкованные EZ | PL7 | кратно 3 м | М | 1495.524 | Под заказ Т2 | не подлежит сертификации | 2020-12-31 |  |  | 1.7467 | 12.43 |  |  |  |  | 3599070009015 | EZ
CM000903 | Лоток пров. CF 105/150 BS GC | Лоток Пров. Cf 105/150 Bs Gc | Cablofil | Cablofil | 255 | Лотки проволочные оцинкованные HDG | PL7 | 216 | М | 3130.2 | Под заказ Т2 | не подлежит сертификации | 2020-12-31 |  |  | 1.8133 | 12.43 |  |  |  |  | 3599070009039 | GC
CM000904 | Лоток пров. CF 105/150 BS 316L | Лоток пров. CF 105/150 BS 316L | Cablofil | Cablofil | 257 | Лотки проволочные нерж.сталь 316L | PL7 | кратно 3 м | М | 10639.584 | Под заказ Т2 | не подлежит сертификации | 2020-12-31 | [9 empty] | I316L
CM000908 | Лоток пров. CF 105/150 BS 304L | Лоток Пров. Cf 105/150 Bs 304l | Cablofil | Cablofil | 241 | Лотки проволочные нерж.сталь 304L | PL7 | 3 | М | 8123.82 | Под заказ Т2 | не подлежит сертификации | 2020-12-31 |  |  | 1.323 | 12.41 |  |  |  |  | 3599070009084 | I304L
CM000911 | Лоток пров. CF 105/200 BS EZ | Лоток Пров. Cf 105/200 Bs Ez | Cablofil | Cablofil | 259 | Лотки проволочные оцинкованные EZ | PL7 | кратно 3 м | М | 1611.144 | Под заказ Т2 | не подлежит сертификации | 2020-12-31 |  |  | 2.0433 | 4.893 |  |  |  |  | 3599070009114 | EZ
CM000913 | Лоток пров. CF 105/200 BS GC | Лоток Пров. Cf 105/200 Bs Gc | Cablofil | Cablofil | 255 | Лотки проволочные оцинкованные HDG | PL7 | 240 | М | 3376.464 | Под заказ Т2 | не подлежит сертификации | 2020-12-31 |  |  | 2.1233 | 14.68 |  |  |  |  | 3599070009138 | GC
CM000914 | Лоток пров. CF 105/200 BS 316L | Лоток Пров. Cf 105/200 Bs 316l | Cablofil | Cablofil | 257 | Лотки проволочные нерж.сталь 316L | PL7 | 3 | М | 12590.16 | Под заказ Т2 | не подлежит сертификации | 2020-12-31 |  |  | 1.713 | 14.68 |  |  |  |  | 3599070009145 | I316L
CM000918 | Лоток пров. CF 105/200 BS 304L | Лоток Пров. Cf 105/200 Bs 304l | Cablofil | Cablofil | 241 | Лотки проволочные нерж.сталь 304L | PL7 | 3 | М | 8773.728 | Под заказ Т2 | не подлежит сертификации | 2020-12-31 |  |  | 0.514 | [5 empty] | 3599070009183 | I304L
CM000921 | Лоток пров. CF 105/300 BS EZ | Лоток Пров. Cf 105/300 Bs Ez | Cablofil | Cablofil | 259 | Лотки проволочные оцинкованные EZ | PL7 | кратно 3 м | М | 2277.096 | Под заказ Т1 | не подлежит сертификации | 2020-12-31 |  |  | 3.0533 | 8.153 |  |  |  |  | 3599070009213 | EZ
CM000923 | Лоток пров. CF 105/300 BS GC | Лоток Пров. Cf 105/300 Bs Gc | Cablofil | Cablofil | 255 | Лотки проволочные оцинкованные HDG | PL7 | 48 | М | 4799.892 | Под заказ Т2 | не подлежит сертификации | 2020-12-31 |  |  | 3.1733 | 24.46 |  |  |  |  | 3599070009237 | GC
CM000924 | Лоток пров. CF 105/300 BS 316L | Лоток Пров. Cf 105/300 Bs 316l | Cablofil | Cablofil | 257 | Лотки проволочные нерж.сталь 316L | PL7 | 3 | М | 16920.132 | Под заказ Т2 | не подлежит сертификации | 2020-12-31 |  |  | 7.92 | [5 empty] | 3599070009244 | I316L
CM000928 | Лоток пров. CF 105/300 BS 304L | Лоток пров. CF 105/300 BS 304L | Cablofil | Cablofil | 241 | Лотки проволочные нерж.сталь 304L | PL7 | кратно 3 м | М | 12348.252 | Под заказ Т2 | не подлежит сертификации | 2020-12-31 | [9 empty] | I304L
CM000931 | Лоток пров. CF 105/400 BS EZ | Лоток Пров. Cf 105/400 Bs Ez | Cablofil | Cablofil | 259 | Лотки проволочные оцинкованные EZ | PL7 | кратно 3 м | М | 2608.524 | Под заказ Т2 | не подлежит сертификации | 2020-12-31 |  |  | 3.4767 | 30.75 |  |  |  |  | 3599070009312 | EZ
CM000933 | Лоток пров. CF 105/400 BS GC | Лоток Пров. Cf 105/400 Bs Gc | Cablofil | Cablofil | 255 | Лотки проволочные оцинкованные HDG | PL7 | 36 | М | 5958.48 | Под заказ Т2 | не подлежит сертификации | 2020-12-31 |  |  | 3.61 | 30.75 |  |  |  |  | 3599070009336 | GC
CM000934 | Лоток пров. CF 105/400 BS 316L | Лоток пров. CF 105/400 BS 316L | Cablofil | Cablofil | 257 | Лотки проволочные нерж.сталь 316L | PL7 | кратно 3 м | М | 22421.796 | Под заказ Т2 | не подлежит сертификации | 2020-12-31 | [9 empty] | I316L
CM000938 | Лоток пров. CF 105/400 BS 304L | ЛОТОК ПРОВ. CF 105/400 BS 304L | Cablofil | Cablofil | 241 | Лотки проволочные нерж.сталь 304L | PL7 | кратно 3 м | М | 16572.636 | Под заказ Т2 | не подлежит сертификации | 2020-12-31 |  |  | 9.06 | [6 empty] | I304L
CM000941 | Лоток пров. CF 105/500 BS EZ | Лоток Пров. Cf 105/500 Bs Ez | Cablofil | Cablofil | 259 | Лотки проволочные оцинкованные EZ | PL7 | 36 | М | 2946.108 | Под заказ Т2 | не подлежит сертификации | 2020-12-31 |  |  | 3.9 | 12.323 |  |  |  |  | 3599070009411 | EZ
CM000943 | Лоток пров. CF 105/500 BS GC | Лоток Пров. Cf 105/500 Bs Gc | Cablofil | Cablofil | 255 | Лотки проволочные оцинкованные HDG | PL7 | 108 | М | 6686.772 | Под заказ Т2 | не подлежит сертификации | 2020-12-31 |  |  | 4.05 | 36.97 |  |  |  |  | 3599070009435 | GC
CM000944 | Лоток пров. CF 105/500 BS 316L | Лоток Пров. Cf 105/500 Bs 316l | Cablofil | Cablofil | 257 | Лотки проволочные нерж.сталь 316L | PL7 | 3 | М | 25022.316 | Под заказ Т2 | не подлежит сертификации | 2020-12-31 |  |  | 10.2 | [5 empty] | 3599070009442 | I316L
CM000948 | Лоток пров. CF 105/500 BS 304L | Лоток пров. CF 105/500 BS 304L | Cablofil | Cablofil | 241 | Лотки проволочные нерж.сталь 304L | PL7 | кратно 3 м | М | 18522.36 | Под заказ Т2 | не подлежит сертификации | 2020-12-31 | [9 empty] | I304L
CM000951 | Лоток пров. CF 150/200 BS EZ | Лоток пров. CF 150/200 BS EZ | Cablofil | Cablofil | 259 | Лотки проволочные оцинкованные EZ | PL7 | кратно 3 м | М | 2037.852 | Под заказ Т2 | не подлежит сертификации | 2020-12-31 | [9 empty] | EZ
CM000953 | Лоток пров. CF 150/200 BS GC | ЛОТОК ПРОВ. CF 150/200 BS GC | Cablofil | Cablofil | 255 | Лотки проволочные оцинкованные HDG | PL7 | 60 | М | 4788.948 | Под заказ Т2 | не подлежит сертификации | 2020-12-31 | [9 empty] | GC
CM000961 | Лоток пров. CF 150/300 BS EZ | Лоток пров. CF 150/300 BS EZ | Cablofil | Cablofil | 259 | Лотки проволочные оцинкованные EZ | PL7 | кратно 3 м | М | 2320.716 | Под заказ Т2 | не подлежит сертификации | 2020-12-31 | [9 empty] | EZ
CM000963 | Лоток пров. CF 150/300 BS GC | ЛОТОК ПРОВ. CF 150/300 BS GC | Cablofil | Cablofil | 255 | Лотки проволочные оцинкованные HDG | PL7 | 36 | М | 5453.676 | Под заказ Т2 | не подлежит сертификации | 2020-12-31 | [9 empty] | GC
CM000971 | Лоток пров. CF 150/400 BS EZ | Лоток пров. CF 150/400 BS EZ | Cablofil | Cablofil | 259 | Лотки проволочные оцинкованные EZ | PL7 | кратно 3 м | М | 2971.44 | Под заказ Т2 | не подлежит сертификации | 2020-12-31 | [9 empty] | EZ
CM000973 | Лоток пров. CF 150/400 BS GC | ЛОТОК ПРОВ. CF 150/400 BS GC | Cablofil | Cablofil | 255 | Лотки проволочные оцинкованные HDG | PL7 | 3 | М | 6982.884 | Под заказ Т2 | не подлежит сертификации | 2020-12-31 | [9 empty] | GC
CM001011 | Лоток пров. CF 150/450 BS EZ | ЛОТОК ПРОВ. CF 150/450 BS EZ | Cablofil | Cablofil | 259 | Лотки проволочные оцинкованные EZ | PL7 | 3 | М | 3637.344 | Под заказ Т2 | не подлежит сертификации | 2020-12-31 | [9 empty] | EZ
CM001021 | Лоток пров. CF 150/500 BS EZ | ЛОТОК ПРОВ. CF 150/500 BS EZ | Cablofil | Cablofil | 259 | Лотки проволочные оцинкованные EZ | PL7 | 3 | М | 3682.644 | Под заказ Т2 | не подлежит сертификации | 2020-12-31 | [9 empty] | EZ
CM001023 | Лоток пров. CF 150/500 BS GC | ЛОТОК ПРОВ. CF 150/500 BS GC | Cablofil | Cablofil | 255 | Лотки проволочные оцинкованные HDG | PL7 | 18 | М | 8654.208 | Под заказ Т2 | не подлежит сертификации | 2020-12-31 | [9 empty] | GC
CM001031 | Лоток пров. CF 105/600 BD EZ | Лоток Пров. Cf 105/600 Bd Ez | Cablofil | Cablofil | 259 | Лотки проволочные оцинкованные EZ | PL7 | 54 | М | 3635.244 | Под заказ Т2 | не подлежит сертификации | 2020-12-31 |  |  | 4.3233 | 14.703 |  |  |  |  | 3599070010318 | EZ
CM001033 | Лоток пров. CF 105/600 BD GC | Лоток Пров. Cf 105/600 Bd Gc | Cablofil | Cablofil | 255 | Лотки проволочные оцинкованные HDG | PL7 | 54 | М | 9268.752 | Под заказ Т2 | не подлежит сертификации | 2020-12-31 |  |  | 4.49 | 44.11 |  |  |  |  | 3599070010332 | GC
CM001034 | Лоток пров. CF 105/600 BD 316L | Лоток Пров. Cf 105/600 Bd 316l | Cablofil | Cablofil | 257 | Лотки проволочные нерж.сталь 316L | PL7 | 3 | М | 28346.352 | Под заказ Т2 | не подлежит сертификации | 2020-12-31 |  |  | 11.34 | [5 empty] | 3599070010349 | I316L
CM001038 | Лоток пров. CF 105/600 BD 304L | ЛОТОК ПРОВ. CF 105/600 BD 304L | Cablofil | Cablofil | 241 | Лотки проволочные нерж.сталь 304L | PL7 | кратно 3 м | М | 22096.836 | Под заказ Т2 | не подлежит сертификации | 2020-12-31 |  |  | 11.34 | [6 empty] | I304L
CM001931 | Лоток пров. CF 105/450 BS EZ | ЛОТОК ПРОВ. CF 105/450 BS EZ | Cablofil | Cablofil | 259 | Лотки проволочные оцинкованные EZ | PL7 | 36 | М | 2909.868 | Под заказ Т2 | не подлежит сертификации | 2020-12-31 |  |  | 11.06 | [6 empty] | EZ
CM002700 | CS100GS CS кронштейн 100 GS | CS100GS CS кронштейн 100 GS | Cablofil | Cablofil | 267 | Аксессуары для лотков универсальные | PL7 | 40 | ШТ | 363.828 | Под заказ Т2 | не подлежит сертификации | 2020-12-31 | [9 empty] | GS
CM002710 | CS200GS CS кронштейн 200 GS | CS200GS CS кронштейн 200 GS | Cablofil | Cablofil | 267 | Аксессуары для лотков универсальные | PL7 | 20 | ШТ | 443.52 | Под заказ Т2 | не подлежит сертификации | 2020-12-31 | [9 empty] | GS
CM002720 | CS300GS CS кронштейн 300 GS | CS300GS CS кронштейн 300 GS | Cablofil | Cablofil | 267 | Аксессуары для лотков универсальные | PL7 | 10 | ШТ | 586.968 | Под заказ Т2 | не подлежит сертификации | 2020-12-31 | [9 empty] | GS
CM002730 | Кронштейн PS 400 GS | Кронштейн PS 400 GS | Cablofil | Cablofil | 267 | Аксессуары для лотков универсальные | PL7 | 10 | ШТ | 732.42 | Под заказ Т1 | не подлежит сертификации | 2020-12-31 |  |  | 0.685 | 2.27 | [5 empty] | GS
CM002740 | Кронштейн PS 500 GS | Кронштейн PS 500 GS | Cablofil | Cablofil | 267 | Аксессуары для лотков универсальные | PL7 | 10 | ШТ | 1012.728 | Под заказ Т1 | не подлежит сертификации | 2020-12-31 |  |  | 0.811 | 2.78 | [5 empty] | GS
CM002750 | Кронштейн PS 600 GS | Кронштейн PS 600 GS | Cablofil | Cablofil | 267 | Аксессуары для лотков универсальные | PL7 | 10 | ШТ | 1299.036 | Под заказ Т1 | не подлежит сертификации | 2020-12-31 |  |  | 0.916 | 3.29 | [5 empty] | GS
CM002760 | CSC100GS CSC кронштейн 100 GS | CSC100GS CSC кронштейн 100 GS | Cablofil | Cablofil | 267 | Аксессуары для лотков универсальные | PL7 | 20 | ШТ | 991.428 | Под заказ Т2 | не подлежит сертификации | 2020-12-31 | [9 empty] | GS
CM002763 | Кронштейн CSC100 HDG | Кронштейн CSC100 HDG | Cablofil | Cablofil | 267 | Аксессуары для лотков универсальные | PL7 | 20 | ШТ | 1388.004 | Под заказ Т2 | не подлежит сертификации | 2020-12-31 | [9 empty] | GC
CM002770 | CSC200GS CSC кронштейн 200 GS | CSC200GS CSC кронштейн 200 GS | Cablofil | Cablofil | 267 | Аксессуары для лотков универсальные | PL7 | 10 | ШТ | 1208.58 | Под заказ Т2 | не подлежит сертификации | 2020-12-31 | [9 empty] | GS
CM002773 | Кронштейн CSC200 HDG | Кронштейн CSC200 HDG | Cablofil | Cablofil | 267 | Аксессуары для лотков универсальные | PL7 | 10 | ШТ | 1546.98 | Под заказ Т2 | не подлежит сертификации | 2020-12-31 | [9 empty] | GC
CM002780 | CSC300GS CSC кронштейн 300 GS | CSC300GS CSC кронштейн 300 GS | Cablofil | Cablofil | 267 | Аксессуары для лотков универсальные | PL7 | 10 | ШТ | 1599.492 | Под заказ Т2 | не подлежит сертификации | 2020-12-31 | [9 empty] | GS
CM002783 | Кронштейн CSC300 HDG | Кронштейн CSC300 HDG | Cablofil | Cablofil | 267 | Аксессуары для лотков универсальные | PL7 | 10 | ШТ | 2015.364 | Под заказ Т2 | не подлежит сертификации | 2020-12-31 |  |  | 1.08 | 3.4 |  |  |  |  | 3599070027835 | GC
CM002940 | Профиль тип RCS3000GS | Профиль тип RCS3000GS | Cablofil | Cablofil | 267 | Аксессуары для лотков универсальные | PL7 | 1 | ШТ | 2920.716 | Под заказ Т2 | не подлежит сертификации | 2020-12-31 | [9 empty] | GS
CM003221 | Лоток пров. CFG 50/100 EZ | Лоток пров. CFG 50/100 EZ | Cablofil | Cablofil | 259 | Лотки проволочные оцинкованные EZ | PL7 | кратно 3 м | М | 1393.848 | Под заказ Т2 | не подлежит сертификации | 2020-12-31 | [9 empty] | EZ
CM003231 | Лоток пров. CFG 50/150 EZ | Лоток пров. CFG 50/150 EZ | Cablofil | Cablofil | 259 | Лотки проволочные оцинкованные EZ | PL7 | кратно 3 м | М | 1571.82 | Под заказ Т2 | не подлежит сертификации | 2020-12-31 | [9 empty] | EZ
CM003241 | Лоток пров. CFG 50/200 EZ | Лоток пров. CFG 50/200 EZ | Cablofil | Cablofil | 259 | Лотки проволочные оцинкованные EZ | PL7 | кратно 3 м | М | 2036.22 | Под заказ Т2 | не подлежит сертификации | 2020-12-31 | [9 empty] | EZ
CM004063 | Лоток пров. CFC 50 GC | Лоток пров. CFC 50 GC | Cablofil | Cablofil | 255 | Лотки проволочные оцинкованные HDG | PL7 | кратно 3 м | М | 2966.724 | Под заказ Т2 | не подлежит сертификации | 2020-12-31 | [9 empty] | GC
CM004073 | Лоток пров. CFC 100 GC | Лоток пров. CFC 100 GC | Cablofil | Cablofil | 255 | Лотки проволочные оцинкованные HDG | PL7 | кратно 3 м | М | 3189.228 | Под заказ Т2 | не подлежит сертификации | 2020-12-31 | [9 empty] | GC
CM011100 | Наб.рол./прокл.каб. FASROLLER | Наб.рол. для прокл.каб. FASROLLER | Cablofil | Cablofil | 246 | Аксессуары для пров. лотков прочие | PL7 | 1 | ШТ | 55230.252 | Под заказ Т2 | не подлежит сертификации | 2020-12-31 |  |  | 5.01 | 31.73 |  |  |  |  | 3599070111008 | AT
CM012760 | Кронштейн CSCC100 GS | Кронштейн CSCC100 GS | Cablofil | Cablofil | 267 | Аксессуары для лотков универсальные | PL7 | 10 | ШТ | 943.068 | Под заказ Т2 | не подлежит сертификации | 2020-12-31 | [9 empty] | GS
CM012763 | Кронштейн CSCC100 HDG | Кронштейн CSCC100 HDG | Cablofil | Cablofil | 267 | Аксессуары для лотков универсальные | PL7 | 10 | ШТ | 1320.3 | Под заказ Т2 | не подлежит сертификации | 2020-12-31 | [9 empty] | GC
CM012770 | Кронштейн CSCC200 GS | Кронштейн CSCC200 GS | Cablofil | Cablofil | 267 | Аксессуары для лотков универсальные | PL7 | 10 | ШТ | 1149.624 | Под заказ Т2 | не подлежит сертификации | 2020-12-31 | [9 empty] | GS
CM012773 | Кронштейн CSCC200 HDG | Кронштейн CSCC200 HDG | Cablofil | Cablofil | 267 | Аксессуары для лотков универсальные | PL7 | 10 | ШТ | 1471.512 | Под заказ Т2 | не подлежит сертификации | 2020-12-31 | [9 empty] | GC
CM012780 | Кронштейн CSCC300 GS | Кронштейн CSCC300 GS | Cablofil | Cablofil | 267 | Аксессуары для лотков универсальные | PL7 | 10 | ШТ | 1521.468 | Под заказ Т2 | не подлежит сертификации | 2020-12-31 | [9 empty] | GS
CM013010 | Профиль монтажн RCSN 1000 GS | Профиль монтажный RCSN 1000 GS | Cablofil | Cablofil | 267 | Аксессуары для лотков универсальные | PL7 | 1 | ШТ | 1559.784 | Под заказ Т2 | не подлежит сертификации | 2020-12-31 |  |  | 1.09 | 0.77 |  |  |  |  | 3599070130108 | GS
CM013013 | Профиль монтажн RCSN 1000 HDG | Профиль монтажный RCSN 1000 HDG | Cablofil | Cablofil | 267 | Аксессуары для лотков универсальные | PL7 | 1 | ШТ | 1949.712 | Под заказ Т2 | не подлежит сертификации | 2020-12-31 |  |  | 1.23 | 0.77 |  |  |  |  | 3599070130139 | GC
CM013014 | Проф монтажн RCSN 1000 SS 316L | Профиль монтажный RCSN 1000 SS 316L | Cablofil | Cablofil | 247 | Аксессуары для лотков нерж. cталь | PL7 | 1 | ШТ | 12275.388 | Под заказ Т2 | не подлежит сертификации | 2020-12-31 |  |  | 1.11 | 1.732 |  |  |  |  | 3599070130146 | I316L
CM013020 | Профиль монтажн RCSN 2000 GS | Профиль монтажный RCSN 2000 GS | Cablofil | Cablofil | 267 | Аксессуары для лотков универсальные | PL7 | 1 | ШТ | 3087.048 | Под заказ Т2 | не подлежит сертификации | 2020-12-31 |  |  | 1.1 | 1.03 |  |  |  |  | 3599070130207 | GS
CM013023 | Профиль монтажн RCSN 2000 HDG | Профиль монтажный RCSN 2000 HDG | Cablofil | Cablofil | 267 | Аксессуары для лотков универсальные | PL7 | 1 | ШТ | 3574.476 | Под заказ Т2 | не подлежит сертификации | 2020-12-31 |  |  | 1.21 | 1.03 |  |  |  |  | 3599070130238 | GC
CM013024 | Проф монтажн RCSN 2000 SS 316L | Профиль монтажный RCSN 2000 SS 316L | Cablofil | Cablofil | 247 | Аксессуары для лотков нерж. cталь | PL7 | 1 | ШТ | 24683.124 | Под заказ Т2 | не подлежит сертификации | 2020-12-31 |  |  | 2.254 | 3.437 | [5 empty] | I316L
CM013028 | Проф монтажн RCSN 2000 SS 304L | Профиль монтажный RCSN 2000 SS 304L | Cablofil | Cablofil | 247 | Аксессуары для лотков нерж. cталь | PL7 | 1 | ШТ | 11681.484 | Под заказ Т2 | не подлежит сертификации | 2020-12-31 |  |  | 2.254 | 3.437 | [5 empty] | I304L
CM013030 | Профиль монтажн RCSN 3000 GS | Профиль монтажный RCSN 3000 GS | Cablofil | Cablofil | 267 | Аксессуары для лотков универсальные | PL7 | 1 | ШТ | 4224.384 | На складе | не подлежит сертификации | 2020-12-31 |  |  | 3.33 | 3.09 |  |  |  |  | 3599070130306 | GS
CM013033 | Профиль монтажн RCSN 3000 HDG | Профиль монтажный RCSN 3000 HDG | Cablofil | Cablofil | 267 | Аксессуары для лотков универсальные | PL7 | 1 | ШТ | 5524.2 | Под заказ Т2 | не подлежит сертификации | 2020-12-31 |  |  | 1.2613 | 1.03 |  |  |  |  | 3599070130337 | GC
CM013034 | Проф монтажн RCSN 3000 SS 316L | Профиль монтажный RCSN 3000 SS 316L | Cablofil | Cablofil | 247 | Аксессуары для лотков нерж. cталь | PL7 | 1 | ШТ | 36448.5 | Под заказ Т2 | не подлежит сертификации | 2020-12-31 |  |  | 3.418 | 5.161 |  |  |  |  | 3599070130344 | I316L
CM013038 | Профиль монтажн RCSN 3000 304L | Профиль монтажн RCSN 3000 304L | Cablofil | Cablofil | 247 | Аксессуары для лотков нерж. cталь | PL7 | 1 | ШТ | 17677.452 | Под заказ Т2 | не подлежит сертификации | 2020-12-31 |  |  | 3.418 | 5.161 |  |  |  |  | 3599070130382 | 304L
CM013150 | Профиль монтажн. RCSN150GS | Профиль монтажный RCSN150GS | Cablofil | Cablofil | 267 | Аксессуары для лотков универсальные | PL7 | 10 | ШТ | 372.696 | Под заказ Т2 | не подлежит сертификации | 2020-12-31 |  |  | 0.16 | 0.176 |  |  |  |  | 3599070131501 | GS
CM013153 | Профиль монтажн. RCSN150HDG | Профиль монтажный RCSN150HDG | Cablofil | Cablofil | 267 | Аксессуары для лотков универсальные | PL7 | 10 | ШТ | 456.24 | Под заказ Т2 | не подлежит сертификации | 2020-12-31 |  |  | 0.17 | 0.251 | [5 empty] | GC
CM013154 | Профиль монтажн. RCSN 150 316L | Профиль монтажный RCSN 150 316L | Cablofil | Cablofil | 247 | Аксессуары для лотков нерж. cталь | PL7 | 10 | ШТ | 1863.516 | Под заказ Т2 | не подлежит сертификации | 2020-12-31 |  |  | 0.17 | 0.251 | [5 empty] | 316L
CM013200 | Профиль монтажный RCSN 200 GS | Профиль Монтажный Rcsn 200 Gs | Cablofil | Cablofil | 267 | Аксессуары для лотков универсальные | PL7 | 10 | ШТ | 454.92 | На складе | не подлежит сертификации | 2020-12-31 |  |  | 0.22 | 0.26 |  |  |  |  | 3599070132003 | GS
CM013203 | Профиль монтажный RCSN 200 HDG | Профиль Монтажный Rcsn 200 Hdg | Cablofil | Cablofil | 267 | Аксессуары для лотков универсальные | PL7 | 10 | ШТ | 584.928 | Под заказ Т2 | не подлежит сертификации | 2020-12-31 |  |  | 0.23 | 0.26 |  |  |  |  | 3599070132034 | GC
CM013204 | Проф монтажн RCSN 200 SS 316L | Профиль монтажный RCSN 200 SS 316L | Cablofil | Cablofil | 247 | Аксессуары для лотков нерж. cталь | PL7 | 1 | ШТ | 2482.584 | Под заказ Т2 | не подлежит сертификации | 2020-12-31 |  |  | 0.22 | 0.26 |  |  |  |  | 3599070132041 | I316L
CM013300 | Профиль монтажный RCSN 300 GS | Профиль Монтажный Rcsn 300 Gs | Cablofil | Cablofil | 267 | Аксессуары для лотков универсальные | PL7 | 10 | ШТ | 536.16 | На складе | не подлежит сертификации | 2020-12-31 |  |  | 0.33 | 0.43 |  |  |  |  | 3599070133000 | GS
CM013303 | Профиль монтажный RCSN 300 HDG | Профиль Монтажный Rcsn 300 Hdg | Cablofil | Cablofil | 267 | Аксессуары для лотков универсальные | PL7 | 10 | ШТ | 861.108 | Под заказ Т2 | не подлежит сертификации | 2020-12-31 |  |  | 0.36 | 0.43 |  |  |  |  | 3599070133031 | GC
CM013304 | Проф монтажн RCSN 300 SS 316L | Профиль монтажный RCSN 300 SS 316L | Cablofil | Cablofil | 247 | Аксессуары для лотков нерж. cталь | PL7 | 1 | ШТ | 3737.004 | Под заказ Т2 | не подлежит сертификации | 2020-12-31 |  |  | 0.343 | 0.512 | [5 empty] | I316L
CM013400 | Профиль монтажн RCSN400GS | Профиль монтажный RCSN400GS | Cablofil | Cablofil | 267 | Аксессуары для лотков универсальные | PL7 | 10 | ШТ | 682.344 | Под заказ Т2 | не подлежит сертификации | 2020-12-31 |  |  | 0.44 | 0.596 |  |  |  |  | 3599070134007 | GS
CM013403 | Профиль монтажный RCSN 400 HDG | Профиль монтажный RCSN 400 HDG | Cablofil | Cablofil | 267 | Аксессуары для лотков универсальные | PL7 | 10 | ШТ | 950.328 | Под заказ Т2 | не подлежит сертификации | 2020-12-31 | [9 empty] | GC
CM013404 | Профиль монтажн. RCSN 400 316L | Профиль монтажный RCSN 400 316L | Cablofil | Cablofil | 247 | Аксессуары для лотков нерж. cталь | PL7 | 20 | ШТ | 4981.128 | Под заказ Т2 | не подлежит сертификации | 2020-12-31 |  |  | 0.455 | 0.687 | [5 empty] | 316L
CM013500 | Профиль монтажный RCSN 500 GS | Профиль Монтажный Rcsn 500 Gs | Cablofil | Cablofil | 267 | Аксессуары для лотков универсальные | PL7 | 10 | ШТ | 801.216 | На складе | не подлежит сертификации | 2020-12-31 |  |  | 0.55 | 0.64 |  |  |  |  | 3599070135004 | GS
CM013503 | Профиль монтажный RCSN 500 HDG | Профиль Монтажный Rcsn 500 Hdg | Cablofil | Cablofil | 267 | Аксессуары для лотков универсальные | PL7 | 10 | ШТ | 1116.684 | Под заказ Т2 | не подлежит сертификации | 2020-12-31 |  |  | 0.61 | 0.64 |  |  |  |  | 3599070135035 | GC
CM013504 | Проф монтажн RCSN 500 SS 316L | Профиль монтажный RCSN 500 SS 316L | Cablofil | Cablofil | 247 | Аксессуары для лотков нерж. cталь | PL7 | 1 | ШТ | 6361.668 | Под заказ Т2 | не подлежит сертификации | 2020-12-31 | [9 empty] | I316L
CM013550 | Профиль монтажный RCSN 550 GS | Профиль Монтажный Rcsn 550 Gs | Cablofil | Cablofil | 267 | Аксессуары для лотков универсальные | PL7 | 20 | ШТ | 756.108 | Под заказ Т2 | не подлежит сертификации | 2020-12-31 |  |  | 0.63 | 0.64 |  |  |  |  | 3599070135509 | GS
CM013553 | Профиль монтажный RCSN 550 HDG | Профиль Монтажный Rcsn 550 Hdg | Cablofil | Cablofil | 267 | Аксессуары для лотков универсальные | PL7 | 20 | ШТ | 1323.168 | Под заказ Т2 | не подлежит сертификации | 2020-12-31 |  |  | 0.65 | 0.64 |  |  |  |  | 3599070135530 | GC
CM013600 | Профиль монтажный RCSN 600 GS | Профиль монтажный RCSN 600 GS | Cablofil | Cablofil | 267 | Аксессуары для лотков универсальные | PL7 | 10 | ШТ | 834.396 | Под заказ Т2 | не подлежит сертификации | 2020-12-31 | [9 empty] | GS
CM013603 | Профиль монтажн. RCSN 600 HDG | Профиль монтажный RCSN 600 HDG | Cablofil | Cablofil | 267 | Аксессуары для лотков универсальные | PL7 | 10 | ШТ | 1389.324 | Под заказ Т2 | не подлежит сертификации | 2020-12-31 |  |  | 0.7 | 1.035 | [5 empty] | GC
CM013604 | Проф монтажн RCSN 600 SS 316L | Профиль монтажный RCSN 600 SS 316L | Cablofil | Cablofil | 247 | Аксессуары для лотков нерж. cталь | PL7 | 10 | ШТ | 7342.644 | Под заказ Т2 | не подлежит сертификации | 2020-12-31 |  |  | 0.69 | 12.81 |  |  |  |  | 3599070136049 | I316L
CM081061 | Лоток пров. FCF 54/50 EZ | Лоток Пров. Fcf 54/50 Ez | Cablofil | Cablofil | 259 | Лотки проволочные оцинкованные EZ | PL7 | 3 | М | 791.112 | Под заказ Т2 | не подлежит сертификации | 2020-12-31 |  |  | 0.647 | 2.43 |  |  |  |  | 3599070810611 | EZ
CM081064 | Лоток пров. FCF 54/50 316L | Лоток Пров. Fcf 54/50 316l | Cablofil | Cablofil | 257 | Лотки проволочные нерж.сталь 316L | PL7 | 3 | М | 5161.812 | Под заказ Т2 | не подлежит сертификации | 2020-12-31 |  |  | 0.677 | 2.4 | [5 empty] | I316L
CM081068 | Лоток пров. FCF 54/50 304L | Лоток пров. FCF 54/50 304L | Cablofil | Cablofil | 241 | Лотки проволочные нерж.сталь 304L | PL7 | кратно 3 м | М | 3834.456 | Под заказ Т2 | не подлежит сертификации | 2020-12-31 | [9 empty] | I304L
CM081071 | Лоток пров. FCF 54/100 EZ | Лоток Пров. Fcf 54/100 Ez | Cablofil | Cablofil | 259 | Лотки проволочные оцинкованные EZ | PL7 | 3 | М | 877.668 | Под заказ Т2 | не подлежит сертификации | 2020-12-31 |  |  | 0.647 | 4.04 |  |  |  |  | 3599070810710 | EZ
CM081074 | Лоток пров. FCF 54/100 316L | Лоток Пров. Fcf 54/100 316l | Cablofil | Cablofil | 257 | Лотки проволочные нерж.сталь 316L | PL7 | 3 | М | 6029.076 | Под заказ Т2 | не подлежит сертификации | 2020-12-31 |  |  | 0.82 | 4.04 |  |  |  |  | 3599070810741 | I316L
CM081078 | Лоток пров. FCF 54/100 304L | Лоток пров. FCF 54/100 304L | Cablofil | Cablofil | 241 | Лотки проволочные нерж.сталь 304L | PL7 | кратно 3 м | М | 4386.864 | Под заказ Т2 | не подлежит сертификации | 2020-12-31 | [9 empty] | I304L
CM081081 | Лоток пров. FCF 54/150 EZ | Лоток Пров. Fcf 54/150 Ez | Cablofil | Cablofil | 259 | Лотки проволочные оцинкованные EZ | PL7 | 3 | М | 1064.064 | Под заказ Т2 | не подлежит сертификации | 2020-12-31 |  |  | 3.88 | [5 empty] | 3599070810819 | EZ
CM081084 | Лоток пров. FCF 54/150 316L | Лоток пров. FCF 54/150 316L | Cablofil | Cablofil | 257 | Лотки проволочные нерж.сталь 316L | PL7 | кратно 3 м | М | 7289.724 | Под заказ Т2 | не подлежит сертификации | 2020-12-31 | [9 empty] | I316L
CM081091 | Лоток пров. FCF 54/200 EZ | Лоток Пров. Fcf 54/200 Ez | Cablofil | Cablofil | 259 | Лотки проволочные оцинкованные EZ | PL7 | 3 | М | 1207.26 | Под заказ Т2 | не подлежит сертификации | 2020-12-31 |  |  | 4.079 | 13.2 |  |  |  |  | 3599070810918 | EZ
CM081094 | Лоток пров. FCF 54/200 316L | Лоток пров. FCF 54/200 316L | Cablofil | Cablofil | 257 | Лотки проволочные нерж.сталь 316L | PL7 | кратно 3 м | М | 9198.396 | Под заказ Т2 | не подлежит сертификации | 2020-12-31 | [9 empty] | I316L
CM082061 | Лоток пров. FCF 54/50 EZ | Лоток пров. FCF 54/50 EZ | Cablofil | Cablofil | 259 | Лотки проволочные оцинкованные EZ | PL7 | 3 | М | 806.94 | Под заказ Т2 | не подлежит сертификации | 2020-12-31 | [9 empty] | EZ
CM082071 | Лоток пров. FCF 54/100 EZ | Лоток пров. FCF 54/100 EZ | Cablofil | Cablofil | 259 | Лотки проволочные оцинкованные EZ | PL7 | 3 | М | 895.224 | Под заказ Т2 | не подлежит сертификации | 2020-12-31 | [9 empty] | EZ
CM082081 | Лоток пров. FCF 54/150 EZ | Лоток пров. FCF 54/150 EZ | Cablofil | Cablofil | 259 | Лотки проволочные оцинкованные EZ | PL7 | 3 | М | 1085.352 | Под заказ Т2 | не подлежит сертификации | 2020-12-31 | [9 empty] | EZ
CM082091 | Лоток пров. FCF 54/200 EZ | Лоток пров. FCF 54/200 EZ | Cablofil | Cablofil | 259 | Лотки проволочные оцинкованные EZ | PL7 | 3 | М | 1207.26 | Под заказ Т2 | не подлежит сертификации | 2020-12-31 | [9 empty] | EZ
CM082101 | Лоток пров. FCF 54/300 EZ | Лоток пров. FCF 54/300 EZ | Cablofil | Cablofil | 259 | Лотки проволочные оцинкованные EZ | PL7 | 3 | М | 2148.912 | Под заказ Т2 | не подлежит сертификации | 2020-12-31 | [9 empty] | EZ
CM082201 | Лоток пров. FCF 54/400 EZ | Лоток пров. FCF 54/400 EZ | Cablofil | Cablofil | 259 | Лотки проволочные оцинкованные EZ | PL7 | 3 | М | 2578.704 | Под заказ Т2 | не подлежит сертификации | 2020-12-31 | [9 empty] | EZ
CM082251 | Лоток пров. FCF 54/450 EZ | Лоток пров. FCF 54/450 EZ | Cablofil | Cablofil | 259 | Лотки проволочные оцинкованные EZ | PL7 | 3 | М | 2939.712 | Под заказ Т2 | не подлежит сертификации | 2020-12-31 | [9 empty] | EZ
CM082301 | Лоток пров. FCF 54/500 EZ | Лоток пров. FCF 54/500 EZ | Cablofil | Cablofil | 259 | Лотки проволочные оцинкованные EZ | PL7 | 3 | М | 3086.7 | Под заказ Т2 | не подлежит сертификации | 2020-12-31 | [9 empty] | EZ
CM082401 | Лоток пров. FCF 54/600 EZ | Лоток пров. FCF 54/600 EZ | Cablofil | Cablofil | 259 | Лотки проволочные оцинкованные EZ | PL7 | 3 | М | 3395.376 | Под заказ Т2 | не подлежит сертификации | 2020-12-31 | [9 empty] | EZ
CM091937 | IBP80 кронштейн коробки 80х80 | IBP 80 Кронштейн коробки 80х80 | Cablofil | Cablofil | 246 | Аксессуары для пров. лотков прочие | PL7 | 10 | ШТ | 286.236 | Под заказ Т2 | не подлежит сертификации | 2020-12-31 |  |  | 0.024 | [6 empty] | AT
CM091938 | IBP105 кроншт. кор-ки 105X105 | IBP 105 Кронштейн коробки 105х105 | Cablofil | Cablofil | 267 | Аксессуары для лотков универсальные | PL7 | 10 | ШТ | 369.912 | Под заказ Т2 | не подлежит сертификации | 2020-12-31 |  |  |  | 4.653 | 235 | 180 | 110 |  |  | AT
CM092012 | BP80 коробка Plexo 80x80 | Bp80 Коробка Plexo 80x80 | Cablofil | Cablofil | 267 | Аксессуары для лотков универсальные | PL7 | 5 | ШТ | 373.5 | Под заказ Т2 | не подлежит сертификации | 2020-12-31 |  |  |  | 1.9507 | 255 | 85 | 90 |  |  | AT
CM092022 | BP105 коробка Plexo 105 X 105 | Bp105 Коробка Plexo 105х105 | Cablofil | Cablofil | 267 | Аксессуары для лотков универсальные | PL7 | 5 | ШТ | 787.596 | Под заказ Т2 | не подлежит сертификации | 2020-12-31 |  |  |  | 3.9675 | 300 | 115 | 115 |  |  | AT
CM250018 | Прот. пож мод Ez-Path EZD 33T | Противопожарный модуль EZ-Path EZD 33 | Cablofil | Cablofil | 248 | Огнестойкие проходки EZ PATH | PL7 | 1 | ШТ | 43174.236 | На складе | сертифицировано | 2021-10-21 |  |  |  | 0.92812 | 165 | 75 | 75 |  |  | AT
CM250058 | Прот. пож мод Ez-Path EZD 44T | Противопожарный модуль EZ-Path EZD 44T | Cablofil | Cablofil | 248 | Огнестойкие проходки EZ PATH | PL7 | 1 | ШТ | 97486.068 | На складе | сертифицировано | 2021-10-21 |  |  | 3 | 4.11 |  |  |  |  | 3599072500589 | AT
CM250078 | Удлин. EZD 33E д/мод EZD 33T | Удлинитель Для Модуля Ezd 33 | Cablofil | Cablofil | 248 | Огнестойкие проходки EZ PATH | PL7 | 1 | ШТ | 25996.272 | Под заказ Т2 | сертифицировано | 2021-10-21 | [9 empty] | AT
CM250178 | Удлин. EZD 44E д/мод EZD 44T | Удлинитель для модуля EZD 44E EZD 44T | Cablofil | Cablofil | 248 | Огнестойкие проходки EZ PATH | PL7 | 1 | ШТ | 58698.744 | Под заказ Т2 | сертифицировано | 2021-10-21 | [9 empty] | AT
CM250220 | Рамка установ. EZP 133KT | Рамка Установ. Ezp 133k (2 Шт) | Cablofil | Cablofil | 248 | Огнестойкие проходки EZ PATH | PL7 | 1 | ШТ | 9683.604 | Под заказ Т1 | не подлежит сертификации | 2020-12-31 | [9 empty] | AT
CM250230 | Рамка установ.EZP 144WT (2 шт) | Рамка Установ. Ezp 144w (2 Шт) | Cablofil | Cablofil | 248 | Огнестойкие проходки EZ PATH | PL7 | 1 | комплект | 13369.824 | Под заказ Т2 | не подлежит сертификации | 2020-12-31 |  |  | 1 | 1.6 |  |  |  |  | 3599072502309 | AT
CM250240 | Рамка установEZP 133CWT (2 шт) | Рамка Установ Ezp 133cw (2 Шт) | Cablofil | Cablofil | 248 | Огнестойкие проходки EZ PATH | PL7 | 1 | комплект | 10493.076 | Под заказ Т2 | не подлежит сертификации | 2020-12-31 |  |  | 0.7 | [6 empty] | AT
CM250250 | Рамка установ.EZP 544WT (2 шт) | Рамка Установ. Ezp 544w (2 Шт) | Cablofil | Cablofil | 248 | Огнестойкие проходки EZ PATH | PL7 | 1 | комплект | 44110.02 | Под заказ Т2 | не подлежит сертификации | 2020-12-31 |  |  | 2 | 14.508 | [5 empty] | AT
CM250260 | Рамка установ. EZG 144T | Рамка Установ. Ezp 144f (2 Шт) | Cablofil | Cablofil | 248 | Огнестойкие проходки EZ PATH | PL7 | 1 | ШТ | 18197.4 | Под заказ Т2 | не подлежит сертификации | 2020-12-31 | [9 empty] | AT
CM250370 | Рамка установ. EZG 444T (1 шт) | Рамка установ. EZG 444T (1 шт) | Cablofil | Cablofil | 248 | Огнестойкие проходки EZ PATH | PL7 | 1 | ШТ | 58770.348 | Под заказ Т2 | не подлежит сертификации | 2020-12-31 | [9 empty] | AT
CM250380 | Рамка установ. EZG 844T (1 шт) | Рамка установ. EZG 844T (1 шт) | Cablofil | Cablofil | 248 | Огнестойкие проходки EZ PATH | PL7 | 1 | ШТ | 100593.396 | Под заказ Т2 | не подлежит сертификации | 2020-12-31 | [9 empty] | AT
CM341164 | Кронштейн 2ст. L100 | Кронштейн 2ст. L100 | Cablofil | Cablofil | 249 | Аксессуары для перф. лотков | PL7 | 10 | ШТ | 404.736 | Под заказ Т2 | не подлежит сертификации | 2020-12-31 | [9 empty] | GS
CM341166 | Кронштейн 2ст. L200 | Кронштейн 2ст. L200 | Cablofil | Cablofil | 249 | Аксессуары для перф. лотков | PL7 | 10 | ШТ | 607.104 | Под заказ Т2 | не подлежит сертификации | 2020-12-31 | [9 empty] | GS
CM341167 | Кронштейн 2ст. L300 | Кронштейн 2ст. L300 | Cablofil | Cablofil | 249 | Аксессуары для перф. лотков | PL7 | 12 | ШТ | 910.668 | Под заказ Т2 | не подлежит сертификации | 2020-12-31 | [9 empty] | GS
CM341216 | Соединитель лотков EP75-100 | Соединитель лотков EP75-100 | Cablofil | Cablofil | 249 | Аксессуары для перф. лотков | PL7 | 50 | ШТ | 175.392 | Под заказ Т2 | не подлежит сертификации | 2020-12-31 | [9 empty] | GS
CM341217 | Угловой соед.лотков EC100 | Угловой соед.лотков EC100 | Cablofil | Cablofil | 249 | Аксессуары для перф. лотков | PL7 | 50 | ШТ | 229.356 | Под заказ Т2 | не подлежит сертификации | 2020-12-31 | [9 empty] | GS
CM341226 | Унив.соед.лотков EDU H100 | Унив.соед.лотков EDU H100 | Cablofil | Cablofil | 249 | Аксессуары для перф. лотков | PL7 | 8 | ШТ | 323.796 | Под заказ Т2 | не подлежит сертификации | 2020-12-31 | [9 empty] | GS
CM341504 | Пластина соед. д/лотка L200 | Пластина соед. д/лотка L200 | Cablofil | Cablofil | 249 | Аксессуары для перф. лотков | PL7 | 10 | ШТ | 566.64 | Под заказ Т2 | не подлежит сертификации | 2020-12-31 | [9 empty] | GS
CM341505 | Пластина соед. д/лотка L300 | Пластина соед. д/лотка L300 | Cablofil | Cablofil | 249 | Аксессуары для перф. лотков | PL7 | 10 | ШТ | 607.104 | Под заказ Т2 | не подлежит сертификации | 2020-12-31 | [9 empty] | GS
CM341622 | Быстр.соед.лотков EF75-100 | Быстр.соед.лотков EF75-100 | Cablofil | Cablofil | 249 | Аксессуары для перф. лотков | PL7 | 12 | ШТ | 134.916 | Под заказ Т2 | не подлежит сертификации | 2020-12-31 | [9 empty] | GS
CM341657 | Разделитель DIV100 3M | Разделитель DIV100 3M | Cablofil | Cablofil | 249 | Аксессуары для перф. лотков | PL7 | 1 | ШТ | 1888.788 | Под заказ Т2 | не подлежит сертификации | 2020-12-31 | [9 empty] | GS
CM341708 | Набор эл. соед. M5 | Набор эл. соед. M5 | Cablofil | Cablofil | 249 | Аксессуары для перф. лотков | PL7 | 50 | ШТ | 215.856 | Под заказ Т2 | не подлежит сертификации | 2020-12-31 | [9 empty] | CU
CM341709 | Фиксатор крышки лотка P31 | Фиксатор крышки лотка P31 | Cablofil | Cablofil | 249 | Аксессуары для перф. лотков | PL7 | 50 | ШТ | 202.368 | Под заказ Т2 | не подлежит сертификации | 2020-12-31 | [9 empty] | IN304L
CM341728 | Болты M5 для CM341708 (50шт) | Болты M5 для CM341708 (50шт) | Cablofil | Cablofil | 249 | Аксессуары для перф. лотков | PL7 | 1 | коробка | 1591.968 | Под заказ Т2 | не подлежит сертификации | 2020-12-31 | [9 empty] | CU
CM348530 | Кроншт.безвинт. R50 GS | Кронштейн безвинтовой R50 GS | Cablofil | Cablofil | 277 | Лотки проволочные GAMMA-P | PL7 | 10 | ШТ | 405.3 | Под заказ Т2 | не подлежит сертификации | 2020-12-31 | [8 empty] | 8009561384033 | PG
CM348531 | Кроншт.безвинт. R50 316L | Кронштейн безвинтовой R50 316L | Cablofil | Cablofil | 277 | Лотки проволочные GAMMA-P | PL7 | 10 | ШТ | 1844.892 | Под заказ Т2 | не подлежит сертификации | 2020-12-31 | [8 empty] | 8009561384071 | 316L
CM348532 | Кроншт.безвинт. R50 HDG | Кронштейн безвинтовой R50 HDG | Cablofil | Cablofil | 277 | Лотки проволочные GAMMA-P | PL7 | 10 | ШТ | 876.96 | Под заказ Т1 | не подлежит сертификации | 2020-12-31 | [8 empty] | 8009561612532 | ZM
CM349255 | Фиксатор лотка P31 | Фиксатор лотка P31 | Cablofil | Cablofil | 249 | Аксессуары для перф. лотков | PL7 | 20 | ШТ | 202.368 | Под заказ Т2 | не подлежит сертификации | 2020-12-31 | [9 empty] | GS
CM350538 | Набор BP 105 FIL/ IBP105 | Набор BP 105 FIL/ IBP105 | Cablofil | Cablofil | 246 | Аксессуары для пров. лотков прочие | PL7 | 10 | ШТ | 1374.96 | Под заказ Т1 | не подлежит сертификации | 2020-12-31 |  | Дата запуска - 24.10.18 | [6 empty] | 3599073505385 | AT
CM350800 | Консоль CB 50 GS | Консоль CB 50 GS | Cablofil | Cablofil | 267 | Аксессуары для лотков универсальные | PL7 | 10 | ШТ | 269.964 | Под заказ Т2 | информация по запросу | [10 empty] | GS
CM350803 | Консоль CB 50 GC | Консоль CB 50 GC | Cablofil | Cablofil | 267 | Аксессуары для лотков универсальные | PL7 | 10 | ШТ | 552.024 | Под заказ Т2 | информация по запросу | [10 empty] | GC
CM350804 | Консоль CB 50 316L | Консоль CB 50 316L | Cablofil | Cablofil | 247 | Аксессуары для лотков нерж. cталь | PL7 | 10 | ШТ | 1948.008 | Под заказ Т2 | информация по запросу | [10 empty] | 316L
CM350810 | Консоль CB 100 GS | Консоль CB 100 GS | Cablofil | Cablofil | 267 | Аксессуары для лотков универсальные | PL7 | 10 | ШТ | 350.952 | На складе | не подлежит сертификации | 2020-12-31 | [9 empty] | GS
CM350813 | Консоль CB 100 GC | Консоль CB 100 GC | Cablofil | Cablofil | 267 | Аксессуары для лотков универсальные | PL7 | 10 | ШТ | 717.636 | Под заказ Т2 | не подлежит сертификации | 2020-12-31 | [9 empty] | GC
CM350814 | Консоль CB 100 316L | Консоль CB 100 316L | Cablofil | Cablofil | 247 | Аксессуары для лотков нерж. cталь | PL7 | 10 | ШТ | 2435.016 | Под заказ Т2 | не подлежит сертификации | 2020-12-31 | [9 empty] | 316L
CM350820 | Консоль CB 150 GS | Консоль CB 150 GS | Cablofil | Cablofil | 267 | Аксессуары для лотков универсальные | PL7 | 10 | ШТ | 541.884 | На складе | не подлежит сертификации | 2020-12-31 | [9 empty] | GS
CM350823 | Консоль CB 150 GC | Консоль CB 150 GC | Cablofil | Cablofil | 267 | Аксессуары для лотков универсальные | PL7 | 10 | ШТ | 1075.848 | Под заказ Т2 | не подлежит сертификации | 2020-12-31 | [9 empty] | GC
CM350824 | Консоль CB 150 316L | Консоль CB 150 316L | Cablofil | Cablofil | 247 | Аксессуары для лотков нерж. cталь | PL7 | 10 | ШТ | 3387.24 | Под заказ Т2 | не подлежит сертификации | 2020-12-31 | [9 empty] | 316L
CM350830 | Консоль CB 200 GS | Консоль CB 200 GS | Cablofil | Cablofil | 267 | Аксессуары для лотков универсальные | PL7 | 10 | ШТ | 667.884 | На складе | не подлежит сертификации | 2020-12-31 | [9 empty] | GS
CM350833 | Консоль CB 200 GC | Консоль CB 200 GC | Cablofil | Cablofil | 267 | Аксессуары для лотков универсальные | PL7 | 10 | ШТ | 1142.388 | Под заказ Т2 | не подлежит сертификации | 2020-12-31 | [9 empty] | GC
CM350834 | Консоль CB 200 316L | Консоль CB 200 316L | Cablofil | Cablofil | 247 | Аксессуары для лотков нерж. cталь | PL7 | 10 | ШТ | 4579.38 | Под заказ Т2 | не подлежит сертификации | 2020-12-31 | [9 empty] | 316L
CM350840 | Консоль CB 300 GS | Консоль CB 300 GS | Cablofil | Cablofil | 267 | Аксессуары для лотков универсальные | PL7 | 10 | ШТ | 819.18 | На складе | не подлежит сертификации | 2020-12-31 | [9 empty] | GS
CM350843 | Консоль CB 300 GC | Консоль CB 300 GC | Cablofil | Cablofil | 267 | Аксессуары для лотков универсальные | PL7 | 10 | ШТ | 1413.324 | Под заказ Т2 | не подлежит сертификации | 2020-12-31 | [9 empty] | GC
CM350844 | Консоль CB 300 316L | Консоль CB 300 316L | Cablofil | Cablofil | 247 | Аксессуары для лотков нерж. cталь | PL7 | 10 | ШТ | 5247.984 | Под заказ Т2 | не подлежит сертификации | 2020-12-31 | [9 empty] | 316L
CM350850 | Консоль CB 400 GS | Консоль CB 400 GS | Cablofil | Cablofil | 267 | Аксессуары для лотков универсальные | PL7 | 10 | ШТ | 1529.028 | На складе | не подлежит сертификации | 2020-12-31 | [9 empty] | GS
CM350853 | Консоль CB 400 GC | Консоль CB 400 GC | Cablofil | Cablofil | 267 | Аксессуары для лотков универсальные | PL7 | 10 | ШТ | 1933.464 | Под заказ Т2 | не подлежит сертификации | 2020-12-31 | [9 empty] | GC
CM350854 | Консоль CB 400 316L | Консоль CB 400 316L | Cablofil | Cablofil | 247 | Аксессуары для лотков нерж. cталь | PL7 | 10 | ШТ | 11016.78 | Под заказ Т2 | не подлежит сертификации | 2020-12-31 | [9 empty] | 316L
CM430111 | Лоток пров. G-MINI EZ | Лоток Пров. G-Mini Ez | Cablofil | Cablofil | 259 | Лотки проволочные оцинкованные EZ | PL7 | 3 | М | 806.616 | Под заказ Т2 | не подлежит сертификации | 2020-12-31 |  |  |  | 70.2 | 3000 | 260 | 90 |  | 3599074301115 | EZ
CM430114 | Лоток пров. G-MINI S6 | ЛОТОК ПРОВ. G-MINI S6 | Cablofil | Cablofil | 257 | Лотки проволочные нерж.сталь 316L | PL7 | кратно 3 м | М | 3778.668 | Под заказ Т2 | не подлежит сертификации | 2020-12-31 | [9 empty] | I316L
CM450621 | Лоток пров. HDF 105/100 EZ | ЛОТОК ПРОВ. HDF105/100 EZ | Cablofil | Cablofil | 259 | Лотки проволочные оцинкованные EZ | PL7 | 3 | М | 2264.832 | Под заказ Т2 | не подлежит сертификации | 2020-12-31 |  |  | 7.43 | [6 empty] | EZ
CM450631 | Лоток пров. HDF 105/150 EZ | ЛОТОК ПРОВ. HDF 105/150 EZ | Cablofil | Cablofil | 259 | Лотки проволочные оцинкованные EZ | PL7 | 3 | М | 2691.948 | Под заказ Т2 | не подлежит сертификации | 2020-12-31 |  |  | 7.77 | [6 empty] | EZ
CM450644 | HDF105/200S6 - Лоток пров. CF 105/200 316 | HDF105/200S6 - Лоток пров. CF 105/200 316 | Cablofil | Cablofil | 257 | Лотки проволочные нерж.сталь 316L | PL7 | кратно 3 м | М | 24542.604 | Под заказ Т2 | не подлежит сертификации | 2020-12-31 |  |  | 7.88 | [6 empty] | I316L
CM450661 | Лоток пров. HDF 105/300 EZ | ЛОТОК ПРОВ. HDF 105/300 EZ | Cablofil | Cablofil | 259 | Лотки проволочные оцинкованные EZ | PL7 | 3 | М | 3871.08 | Под заказ Т2 | не подлежит сертификации | 2020-12-31 |  |  | 11.5 | [6 empty] | EZ
CM450681 | Лоток пров. HDF 105/400 EZ | ЛОТОК ПРОВ. HDF 105/400 EZ | Cablofil | Cablofil | 259 | Лотки проволочные оцинкованные EZ | PL7 | 3 | М | 4434.48 | Под заказ Т2 | не подлежит сертификации | 2020-12-31 |  |  | 13.72 | [6 empty] | EZ
CM450701 | Лоток пров. HDF 105/500 EZ | ЛОТОК ПРОВ. HDF 105/500 EZ | Cablofil | Cablofil | 259 | Лотки проволочные оцинкованные EZ | PL7 | 3 | М | 5008.392 | Под заказ Т2 | не подлежит сертификации | 2020-12-31 |  |  | 14.66 | [6 empty] | EZ
CM522354 | Защит.накладка на торец (5м) | Защит.накладка на торец (5м) | Cablofil | Cablofil | 267 | Аксессуары для лотков универсальные | PL7 | 1 | ШТ | 2374.464 | Под заказ Т2 | не подлежит сертификации | 2020-12-31 |  |  | 0.33 | [6 empty] | MP
CM556100 | Кроншт. Г-образный CSN 100 GS | Кроншт. Г-Образный Csn 100 Gs | Cablofil | Cablofil | 267 | Аксессуары для лотков универсальные | PL7 | 20 | ШТ | 495.06 | На складе | не подлежит сертификации | 2020-12-31 |  |  | 0.368 | 0.65 |  |  |  |  | 3599075561006 | GS
CM556103 | Кроншт. Г-образный CSN 100 HDG | Кроншт. Г-Образный Csn 100 Hdg | Cablofil | Cablofil | 267 | Аксессуары для лотков универсальные | PL7 | 20 | ШТ | 904.584 | Под заказ Т2 | не подлежит сертификации | 2020-12-31 |  |  | 0.42 | 0.65 |  |  |  |  | 3599075561037 | GC
CM556104 | Кроншт. Г-обр. CSN 100 SS 316L | Кроншт. Г-образный CSN 100 SS 316L | Cablofil | Cablofil | 247 | Аксессуары для лотков нерж. cталь | PL7 | 1 | ШТ | 3813.72 | Под заказ Т2 | не подлежит сертификации | 2020-12-31 |  |  | 0.383 | 2.024 | [5 empty] | I316L
CM556108 | Кроншт. Г-обр. CSN 100 SS IN304L | Кронштейн Г-образный CSN 100 SS 304L | Cablofil | Cablofil | 247 | Аксессуары для лотков нерж. cталь | PL7 | 1 | ШТ | 2257.14 | Под заказ Т1 | не подлежит сертификации | 2020-12-31 |  |  | 0.383 | 2.024 | [5 empty] | I304L
CM556110 | Кроншт. Г-образный CSN 150 GS | Кроншт. Г-Образный Csn 150 Gs | Cablofil | Cablofil | 267 | Аксессуары для лотков универсальные | PL7 | 20 | ШТ | 714.888 | Под заказ Т2 | не подлежит сертификации | 2020-12-31 |  |  | 0.435 | 0.65 |  |  |  |  | 3599075561105 | GS
CM556113 | Кроншт. Г-образный CSN 150 HDG | Кроншт. Г-образный CSN 150 HDG | Cablofil | Cablofil | 267 | Аксессуары для лотков универсальные | PL7 | 10 | ШТ | 948.876 | Под заказ Т2 | не подлежит сертификации | 2020-12-31 | [9 empty] | GC
CM556114 | Кроншт. Г-обр. CSN 150 SS 316L | Кроншт. Г-обр. CSN 150 SS 316L | Cablofil | Cablofil | 247 | Аксессуары для лотков нерж. cталь | PL7 | 1 | ШТ | 4383.084 | Под заказ Т2 | не подлежит сертификации | 2020-12-31 | [9 empty] | I316L
CM556118 | Кроншт. Г-обр. CSN 150 SS IN304L | Кронштейн Г-образный CSN 150 SS 304L | Cablofil | Cablofil | 247 | Аксессуары для лотков нерж. cталь | PL7 | 1 | ШТ | 2491.536 | Под заказ Т1 | не подлежит сертификации | 2020-12-31 |  |  | 0.413 | 2.647 | [5 empty] | I304L
CM556120 | Кроншт. Г-образный CSN 200 GS | Кроншт. Г-Образный Csn 200 Gs | Cablofil | Cablofil | 267 | Аксессуары для лотков универсальные | PL7 | 10 | ШТ | 763.656 | На складе | не подлежит сертификации | 2020-12-31 |  |  | 0.481 | 0.65 |  |  |  |  | 3599075561204 | GS
CM556123 | Кроншт. Г-образный CSN 200 HDG | Кроншт. Г-Образный Csn 200 Hdg | Cablofil | Cablofil | 267 | Аксессуары для лотков универсальные | PL7 | 10 | ШТ | 1059.672 | Под заказ Т2 | не подлежит сертификации | 2020-12-31 |  |  | 0.49 | 0.65 |  |  |  |  | 3599075561235 | GC
CM556124 | Кроншт. Г-обр. CSN 200 SS 316L | Кроншт. Г-Обр. Csn 200 Ss 316l | Cablofil | Cablofil | 247 | Аксессуары для лотков нерж. cталь | PL7 | 10 | ШТ | 5065.296 | Под заказ Т2 | не подлежит сертификации | 2020-12-31 |  |  | 0.51 | 0.65 | [5 empty] | I316L
CM556128 | Кроншт. Г-обр. CSN 200 SS IN304L | Кронштейн Г-образный CSN 200 SS 304L | Cablofil | Cablofil | 247 | Аксессуары для лотков нерж. cталь | PL7 | 1 | ШТ | 2803.14 | Под заказ Т1 | не подлежит сертификации | 2020-12-31 |  |  | 0.51 | 3.225 | [5 empty] | I304L
CM556130 | Кроншт. Г-образный CSN 300 GS | Кроншт. Г-Образный Csn 300 Gs | Cablofil | Cablofil | 267 | Аксессуары для лотков универсальные | PL7 | 20 | ШТ | 942.348 | На складе | не подлежит сертификации | 2020-12-31 |  |  | 0.72 | 1.32 |  |  |  |  | 3599075561303 | GS
CM556133 | Кроншт. Г-образный CSN 300 HDG | Кроншт. Г-образный CSN 300 HDG | Cablofil | Cablofil | 267 | Аксессуары для лотков универсальные | PL7 | 20 | ШТ | 1401.528 | Под заказ Т2 | не подлежит сертификации | 2020-12-31 | [9 empty] | GC
CM556134 | Кроншт. Г-обр. CSN 300 SS 316L | Кроншт. Г-Обр. Csn 300 Ss 316l | Cablofil | Cablofil | 247 | Аксессуары для лотков нерж. cталь | PL7 | 1 | ШТ | 6409.86 | Под заказ Т2 | не подлежит сертификации | 2020-12-31 |  |  | 0.61 | 4.381 | [5 empty] | I316L
CM556138 | Кроншт. Г-обр. CSN 300 SS IN304L | Кронштейн Г-образный CSN 300 SS 304L | Cablofil | Cablofil | 247 | Аксессуары для лотков нерж. cталь | PL7 | 1 | ШТ | 3650.568 | Под заказ Т1 | не подлежит сертификации | 2020-12-31 |  |  | 0.61 | 4.381 | [5 empty] | I304L
CM556140 | Кроншт. Г-образный CSN 400 GS | Кроншт. Г-Образный Csn 400 Gs | Cablofil | Cablofil | 267 | Аксессуары для лотков универсальные | PL7 | 20 | ШТ | 1126.128 | Под заказ Т2 | не подлежит сертификации | 2020-12-31 |  |  | 0.85 | 1.323 |  |  |  |  | 3599075561402 | GS
CM556200 | Кроншт. Г-образный CLN 100 GS | Кроншт. Г-образный CLN 100 GS | Cablofil | Cablofil | 267 | Аксессуары для лотков универсальные | PL7 | 5 | ШТ | 297.168 | Под заказ Т2 | не подлежит сертификации | 2020-12-31 | [9 empty] | GS
CM556203 | Кроншт. Г-образный CLN 100 HDG | Кроншт. Г-образный CLN 100 HDG | Cablofil | Cablofil | 267 | Аксессуары для лотков универсальные | PL7 | 5 | ШТ | 445.764 | Под заказ Т2 | не подлежит сертификации | 2020-12-31 | [9 empty] | GC
CM556210 | Кроншт. Г-образный CLN 150 GS | Кроншт. Г-образный CLN 150 GS | Cablofil | Cablofil | 267 | Аксессуары для лотков универсальные | PL7 | 5 | ШТ | 400.512 | Под заказ Т2 | не подлежит сертификации | 2020-12-31 | [9 empty] | GS
CM556213 | Кроншт. Г-образный CLN 150 HDG | Кроншт. Г-образный CLN 150 HDG | Cablofil | Cablofil | 267 | Аксессуары для лотков универсальные | PL7 | 5 | ШТ | 600.768 | Под заказ Т2 | не подлежит сертификации | 2020-12-31 |  |  | 0.28 | 1.12 | [5 empty] | GC
CM556220 | Кроншт. Г-образный CLN 200 GS | Кроншт. Г-образный CLN 200 GS | Cablofil | Cablofil | 267 | Аксессуары для лотков универсальные | PL7 | 20 | ШТ | 458.4 | Под заказ Т2 | не подлежит сертификации | 2020-12-31 | [9 empty] | GS
CM556223 | Кроншт. Г-образный CLN 200 HDG | КРОНШТ. Г-ОБРАЗНЫЙ CLN 200 HDG | Cablofil | Cablofil | 267 | Аксессуары для лотков универсальные | PL7 | 20 | ШТ | 687.6 | Под заказ Т2 | не подлежит сертификации | 2020-12-31 |  |  | 0.31 | 1.4 | [5 empty] | GC
CM556230 | Кроншт. Г-образный CLN 300 GS | Кроншт. Г-образный CLN 300 GS | Cablofil | Cablofil | 267 | Аксессуары для лотков универсальные | PL7 | 5 | ШТ | 565.668 | Под заказ Т2 | не подлежит сертификации | 2020-12-31 | [9 empty] | GS
CM556233 | Кроншт. Г-образный CLN 300 HDG | Кроншт. Г-образный CLN 300 HDG | Cablofil | Cablofil | 267 | Аксессуары для лотков универсальные | PL7 | 20 | ШТ | 848.484 | Под заказ Т2 | не подлежит сертификации | 2020-12-31 | [9 empty] | GC
CM556300 | Кроншт. С-образн. CSNS 100 GS | Кроншт. С-Образн. Csns 100 Gs | Cablofil | Cablofil | 267 | Аксессуары для лотков универсальные | PL7 | 10 | ШТ | 1208.52 | Под заказ Т2 | не подлежит сертификации | 2020-12-31 |  |  | 0.595 | 2.02 |  |  |  |  | 3599075563000 | GS
CM556303 | Кроншт. С-образн. CSNS 100 HDG | Кроншт. С-образн. CSNS 100 HDG | Cablofil | Cablofil | 267 | Аксессуары для лотков универсальные | PL7 | 10 | ШТ | 1688.808 | Под заказ Т2 | не подлежит сертификации | 2020-12-31 | [9 empty] | GC
CM556304 | Кроншт С-обр. CSNS 100 SS 316L | Кроншт С-обр. CSNS 100 SS 316L | Cablofil | Cablofil | 247 | Аксессуары для лотков нерж. cталь | PL7 | 1 | ШТ | 6241.26 | Под заказ Т2 | не подлежит сертификации | 2020-12-31 | [9 empty] | I316L
CM556310 | Кроншт. С-образн. CSNS 150 GS | Кроншт. С-Образн. Csns 150 Gs | Cablofil | Cablofil | 267 | Аксессуары для лотков универсальные | PL7 | 10 | ШТ | 1395.66 | Под заказ Т2 | не подлежит сертификации | 2020-12-31 |  |  | 0.649 | 2.02 |  |  |  |  | 3599075563109 | GS
CM556313 | Кроншт. С-образн. CSNS 150 HDG | Кроншт. С-образн. CSNS 150 HDG | Cablofil | Cablofil | 267 | Аксессуары для лотков универсальные | PL7 | 10 | ШТ | 1793.232 | Под заказ Т2 | не подлежит сертификации | 2020-12-31 | [9 empty] | GC
CM556314 | Кроншт С-обр. CSNS 150 SS 316L | Кроншт С-обр. CSNS 150 SS 316L | Cablofil | Cablofil | 247 | Аксессуары для лотков нерж. cталь | PL7 | 1 | ШТ | 6872.208 | Под заказ Т2 | не подлежит сертификации | 2020-12-31 | [9 empty] | I316L
CM556320 | Кроншт. С-образн. CSNS 200 GS | Кроншт. С-Образн. Csns 200 Gs | Cablofil | Cablofil | 267 | Аксессуары для лотков универсальные | PL7 | 10 | ШТ | 1473.204 | Под заказ Т2 | не подлежит сертификации | 2020-12-31 |  |  | 0.703 | 2.02 |  |  |  |  | 3599075563208 | GS
CM556323 | Кроншт. С-образн. CSNS 200 HDG | Кроншт. С-Образн. Csns 200 Hdg | Cablofil | Cablofil | 267 | Аксессуары для лотков универсальные | PL7 | 10 | ШТ | 1889.004 | Под заказ Т2 | не подлежит сертификации | 2020-12-31 |  |  | 0.802 | 2.015 |  |  |  |  | 3599075563239 | GC
CM556324 | Кроншт С-обр. CSNS 200 SS 316L | КРОНШТ С-ОБР. CSNS 200 SS 316L | Cablofil | Cablofil | 247 | Аксессуары для лотков нерж. cталь | PL7 | 1 | ШТ | 7365.828 | Под заказ Т2 | не подлежит сертификации | 2020-12-31 |  |  | 0.716 | 3.984 | [5 empty] | I316L
CM556330 | Кроншт. С-образн. CSNS 300 GS | Кроншт. С-Образн. Csns 300 Gs | Cablofil | Cablofil | 267 | Аксессуары для лотков универсальные | PL7 | 10 | ШТ | 1949.712 | Под заказ Т2 | не подлежит сертификации | 2020-12-31 |  |  | 1.16 | 4.05 |  |  |  |  | 3599075563307 | GS
CM556333 | Кроншт. С-образн. CSNS 300 HDG | Кроншт. С-образн. CSNS 300 HDG | Cablofil | Cablofil | 267 | Аксессуары для лотков универсальные | PL7 | 10 | ШТ | 2463.54 | Под заказ Т2 | не подлежит сертификации | 2020-12-31 | [9 empty] | GC
CM556340 | Кроншт. С-образн. CSNS 400 GS | Кроншт. С-Образн. Csns 400 Gs | Cablofil | Cablofil | 267 | Аксессуары для лотков универсальные | PL7 | 4 | ШТ | 2178.156 | Под заказ Т2 | не подлежит сертификации | 2020-12-31 |  |  | 1.3 | 6.615 |  |  |  |  | 3599075563406 | GS
CM556350 | Кроншт. С-образн. CSNS 450 GS | КРОНШТ. С-ОБРАЗН. CSNS 450 GS | Cablofil | Cablofil | 267 | Аксессуары для лотков универсальные | PL7 | 4 | ШТ | 2268.18 | Под заказ Т2 | не подлежит сертификации | 2020-12-31 |  |  | 1.36 | 7.554 | [5 empty] | GS
CM556600 | Стойка PCSN 400 GS | Стойка PCSN 400 GS | Cablofil | Cablofil | 267 | Аксессуары для лотков универсальные | PL7 | 10 | ШТ | 1108.32 | Под заказ Т1 | не подлежит сертификации | 2020-12-31 | [9 empty] | GS
CM556610 | Стойка PCSN 500 GS | Стойка PCSN 500 GS | Cablofil | Cablofil | 267 | Аксессуары для лотков универсальные | PL7 | 10 | ШТ | 1302.432 | Под заказ Т1 | не подлежит сертификации | 2020-12-31 | [9 empty] | GS
CM556620 | Стойка PCSN 600 GS | Стойка PCSN 600 GS | Cablofil | Cablofil | 267 | Аксессуары для лотков универсальные | PL7 | 10 | ШТ | 1490.28 | Под заказ Т1 | не подлежит сертификации | 2020-12-31 | [9 empty] | GS
CM556630 | Стойка PCSN 300 GS | Стойка PCSN 300 GS | Cablofil | Cablofil | 267 | Аксессуары для лотков универсальные | PL7 | 10 | ШТ | 864.108 | Под заказ Т1 | не подлежит сертификации | 2020-12-31 | [9 empty] | GS
CM557010 | Кронштейн C 100 GS | Кронштейн C 100 GS | Cablofil | Cablofil | 267 | Аксессуары для лотков универсальные | PL7 | 20 | ШТ | 500.244 | Под заказ Т2 | не подлежит сертификации | 2020-12-31 | [9 empty] | GS
CM557020 | Кронштейн C 200 GS | Кронштейн C 200 GS | Cablofil | Cablofil | 267 | Аксессуары для лотков универсальные | PL7 | 20 | ШТ | 779.28 | Под заказ Т2 | не подлежит сертификации | 2020-12-31 | [9 empty] | GS
CM557030 | Кронштейн C 300 GS | Кронштейн C 300 GS | Cablofil | Cablofil | 267 | Аксессуары для лотков универсальные | PL7 | 10 | ШТ | 1037.052 | Под заказ Т2 | не подлежит сертификации | 2020-12-31 | [9 empty] | GS
CM557040 | Кронштейн C 400 GS | Кронштейн C 400 GS | Cablofil | Cablofil | 267 | Аксессуары для лотков универсальные | PL7 | 10 | ШТ | 1408.296 | Под заказ Т2 | не подлежит сертификации | 2020-12-31 | [9 empty] | GS
CM557050 | Кронштейн C 500 GS | Кронштейн C 500 GS | Cablofil | Cablofil | 267 | Аксессуары для лотков универсальные | PL7 | 8 | ШТ | 1901.208 | Под заказ Т2 | не подлежит сертификации | 2020-12-31 | [9 empty] | GS
CM557060 | Кронштейн C 600 GS | Кронштейн C 600 Gs | Cablofil | Cablofil | 267 | Аксессуары для лотков универсальные | PL7 | 8 | ШТ | 2756.748 | Под заказ Т2 | не подлежит сертификации | 2020-12-31 |  |  |  | 0.378 | [5 empty] | GS
CM557190 | Пластина ECLI GS (10 шт) | Пластина ECLI GS (10 шт) | Cablofil | Cablofil | 267 | Аксессуары для лотков универсальные | PL7 | 1 | коробка | 2781.3 | Под заказ Т2 | не подлежит сертификации | 2020-12-31 | [9 empty] | GS
CM557213 | Кронштейн CRP 100 HDG | Кронштейн CRP 100 HDG | Cablofil | Cablofil | 267 | Аксессуары для лотков универсальные | PL7 | 20 | ШТ | 667.512 | Под заказ Т2 | не подлежит сертификации | 2020-12-31 | [9 empty] | GC
CM557233 | Кронштейн CRP 200 HDG | Кронштейн CRP 200 HDG | Cablofil | Cablofil | 267 | Аксессуары для лотков универсальные | PL7 | 10 | ШТ | 964.188 | Под заказ Т2 | не подлежит сертификации | 2020-12-31 | [9 empty] | GC
CM557243 | Кронштейн CRP 300 HDG | Кронштейн Crp 300 Hdg | Cablofil | Cablofil | 267 | Аксессуары для лотков универсальные | PL7 | 10 | ШТ | 1409.196 | Под заказ Т2 | не подлежит сертификации | 2020-12-31 |  |  | 0.46 | 1.007 |  |  |  |  | 3599075572439 | GC
CM557253 | Кронштейн CRP 400 HDG | Кронштейн Crp 400 Hdg | Cablofil | Cablofil | 267 | Аксессуары для лотков универсальные | PL7 | 10 | ШТ | 2002.536 | Под заказ Т2 | не подлежит сертификации | 2020-12-31 |  |  | 0.64 | 1.193 |  |  |  |  | 3599075572538 | GC
CM557263 | Кронштейн CRP 500 HDG | Кронштейн CRP 500 HDG | Cablofil | Cablofil | 267 | Аксессуары для лотков универсальные | PL7 | 10 | ШТ | 2855.472 | Под заказ Т2 | не подлежит сертификации | 2020-12-31 | [9 empty] | GC
CM557273 | Кронштейн CRP 600 HDG | Кронштейн Crp 600 Hdg | Cablofil | Cablofil | 267 | Аксессуары для лотков универсальные | PL7 | 5 | ШТ | 3615.696 | Под заказ Т2 | не подлежит сертификации | 2020-12-31 |  |  | 1.11 | 3.848 |  |  |  |  | 3599075572736 | GC
CM557283 | Консоль CL 200 GC | Консоль CL 200 GC | Cablofil | Cablofil | 267 | Аксессуары для лотков универсальные | PL7 | 10 | ШТ | 556.26 | Под заказ Т2 | не подлежит сертификации | 2020-12-31 | [9 empty] | GC
CM557300 | Уголок CEQ100 (110х58х30мм) | Уголок Ceq100 (110х58х30мм) | Cablofil | Cablofil | 267 | Аксессуары для лотков универсальные | PL7 | 25 | ШТ | 224.016 | Под заказ Т2 | не подлежит сертификации | 2020-12-31 |  |  | 0.08 | 0.03 |  |  |  |  | 3599075573009 | GS
CM557303 | Уголок SUSP 100 HDG | Уголок Susp 100 Hdg | Cablofil | Cablofil | 267 | Аксессуары для лотков универсальные | PL7 | 25 | ШТ | 516.9 | Под заказ Т2 | не подлежит сертификации | 2020-12-31 |  |  | 0.085 | 0.03 |  |  |  |  | 3599075573030 | GC
CM557304 | Уголок SUSP SS 316L | Уголок Susp Ss 316l | Cablofil | Cablofil | 247 | Аксессуары для лотков нерж. cталь | PL7 | 25 | ШТ | 2563.176 | Под заказ Т2 | не подлежит сертификации | 2020-12-31 | [9 empty] | I316L
CM557383 | Кронштейн CRP 700 HDG | Кронштейн CRP 700 HDG | Cablofil | Cablofil | 267 | Аксессуары для лотков универсальные | PL7 | 6 | ШТ | 4820.928 | Под заказ Т2 | не подлежит сертификации | 2020-12-31 | [9 empty] | GC
CM557613 | Профиль EDF600 GC | Профиль EDF600 GC | Cablofil | Cablofil | 267 | Аксессуары для лотков универсальные | PL7 | 20 | ШТ | 1613.16 | Под заказ Т2 | не подлежит сертификации | 2020-12-31 | [9 empty] | GC
CM557800 | Адаптер INTERFAS CSN R41 GS | Адаптер INTERFAS CSN R41 GS | Cablofil | Cablofil | 267 | Аксессуары для лотков универсальные | PL7 | 10 | ШТ | 338.46 | Под заказ Т2 | не подлежит сертификации | 2020-12-31 | [9 empty] | GS
CM557803 | Адаптер INTERFAS CSN R41 GC | Адаптер INTERFAS CSN R41 GC | Cablofil | Cablofil | 267 | Аксессуары для лотков универсальные | PL7 | 10 | ШТ | 586.56 | Под заказ Т2 | не подлежит сертификации | 2020-12-31 | [9 empty] | GC
CM557860 | Кроншт. Г-образный CC21S 150GS | Кроншт. Г-образный CC21S 150GS | Cablofil | Cablofil | 267 | Аксессуары для лотков универсальные | PL7 | 10 | ШТ | 1430.424 | Под заказ Т2 | не подлежит сертификации | 2020-12-31 | [9 empty] | GS
CM557870 | Кроншт. Г-образный CC21S 200GS | Кроншт. Г-образный CC21S 200GS | Cablofil | Cablofil | 267 | Аксессуары для лотков универсальные | PL7 | 10 | ШТ | 1489.8 | Под заказ Т2 | не подлежит сертификации | 2020-12-31 |  |  | 0.385 | 1.762 | [5 empty] | GS
CM557880 | Кроншт. Г-образный CC21S 300GS | Кроншт. Г-образный CC21S 300GS | Cablofil | Cablofil | 267 | Аксессуары для лотков универсальные | PL7 | 10 | ШТ | 1885.548 | Под заказ Т2 | не подлежит сертификации | 2020-12-31 |  |  | 0.511 | 2.336 | [5 empty] | GS
CM557890 | Кроншт. Г-образный CC21S 400GS | Кроншт. Г-образный CC21S 400GS | Cablofil | Cablofil | 267 | Аксессуары для лотков универсальные | PL7 | 10 | ШТ | 2253.276 | Под заказ Т2 | не подлежит сертификации | 2020-12-31 | [9 empty] | GS
CM558011 | Шайба CE25EZ (50 шт.) | Шайба CE25EZ (50 шт.) | Cablofil | Cablofil | 245 | Аксессуары для пров. лотков EZ/GS | PL7 | 1 | коробка | 1271.364 | На складе | не подлежит сертификации | 2020-12-31 |  |  | 0.38 | 0.25 |  |  |  |  | 3599075580113 | EZ
CM558013 | Шайба CE25GC (50 шт.) | Шайба Ce25gc (50 Шт.) | Cablofil | Cablofil | 243 | Аксессуары для пров. лотков HDG/DC | PL7 | 1 | коробка | 2076.444 | Под заказ Т2 | не подлежит сертификации | 2020-12-31 |  |  | 0.45 | 0.25 |  |  |  |  | 3599075580137 | GC
CM558014 | Шайба CE 25 SS316L (50 шт.) | Шайба Ce 25 Ss316l (50 Шт.) | Cablofil | Cablofil | 244 | Аксессуары для пров. лотков нерж.сталь | PL7 | 1 | коробка | 10263.684 | Под заказ Т2 | не подлежит сертификации | 2020-12-31 |  |  | 0.32 | 0.25 |  |  |  |  | 3599075580144 | I316L
CM558018 | Шайба CE25 304L (50шт) | Шайба CE25 304L (50шт) | Cablofil | Cablofil | 244 | Аксессуары для пров. лотков нерж.сталь | PL7 | 1 | коробка | 6879.792 | Под заказ Т2 | не подлежит сертификации | 2020-12-31 |  |  | 0.4 | 0.25 | [5 empty] | I304L
CM558021 | Шайба винт М6 CE25VS EZ (50шт) | Шайба винт М6 CE25VS EZ (50шт) | Cablofil | Cablofil | 245 | Аксессуары для пров. лотков EZ/GS | PL7 | 1 | коробка | 4328.556 | Под заказ Т2 | не подлежит сертификации | 2020-12-31 |  |  | 0.72 | 0.337 |  |  |  |  | 3599075580212 | EZ
CM558027 | Шайба винт М6 CE25VS DC (50шт) | Шайба Винт М6 Ce25vs Dc (50шт) | Cablofil | Cablofil | 243 | Аксессуары для пров. лотков HDG/DC | PL7 | 1 | коробка | 6499.056 | Под заказ Т2 | не подлежит сертификации | 2020-12-31 |  |  | 0.71 | 0.34 |  |  |  |  | 3599075580274 | DC
CM558031 | Шайба гайк М6 CE30ES EZ (50шт) | Шайба гайка М6 CE30ES EZ (50шт) | Cablofil | Cablofil | 245 | Аксессуары для пров. лотков EZ/GS | PL7 | 1 | коробка | 6027.84 | Под заказ Т2 | не подлежит сертификации | 2020-12-31 |  |  | 0.71 | 0.453 |  |  |  |  | 3599075580311 | EZ
CM558037 | Шайба гайк М6 CE30ES DC (50шт) | Шайба гайка М6 CE30ES DC (50шт) | Cablofil | Cablofil | 243 | Аксессуары для пров. лотков HDG/DC | PL7 | 1 | коробка | 10561.008 | Под заказ Т2 | не подлежит сертификации | 2020-12-31 |  |  | 0.737 | 0.45 |  |  |  |  | 3599075580373 | DC
CM558041 | Шайба CE30EZ (50 шт.) | Шайба CE30EZ (50 шт.) | Cablofil | Cablofil | 245 | Аксессуары для пров. лотков EZ/GS | PL7 | 1 | коробка | 1849.512 | На складе | не подлежит сертификации | 2020-12-31 |  |  | 0.58 | 0.453 |  |  |  |  | 3599075580410 | EZ
CM558043 | Шайба CE30GC (50 шт.) | Шайба Ce30gc (50 Шт.) | Cablofil | Cablofil | 243 | Аксессуары для пров. лотков HDG/DC | PL7 | 1 | коробка | 2567.148 | Под заказ Т2 | не подлежит сертификации | 2020-12-31 |  |  | 0.58 | 0.45 |  |  |  |  | 3599075580434 | GC
CM558044 | Шайба CE30 SS316L (50 шт.) | Шайба Ce30 Ss316l (50 Шт.) | Cablofil | Cablofil | 244 | Аксессуары для пров. лотков нерж.сталь | PL7 | 1 | коробка | 7800.876 | Под заказ Т2 | не подлежит сертификации | 2020-12-31 |  |  | 0.472 | 0.45 |  |  |  |  | 3599075580441 | I316L
CM558048 | Шайба CE30 304L (50шт) | Шайба CE30 304L (50шт) | Cablofil | Cablofil | 244 | Аксессуары для пров. лотков нерж.сталь | PL7 | 1 | коробка | 5228.964 | Под заказ Т2 | не подлежит сертификации | 2020-12-31 |  |  | 0.75 | 0.47 | [5 empty] | I304L
CM558051 | Шайба CE40EZ (25 шт.) | Шайба CE40EZ (25 шт.) | Cablofil | Cablofil | 245 | Аксессуары для пров. лотков EZ/GS | PL7 | 1 | коробка | 2350.26 | На складе | не подлежит сертификации | 2020-12-31 |  |  | 1.07 | 0.505 |  |  |  |  | 3599075580519 | EZ
CM558053 | Шайба CE40GC (25 шт.) | Шайба Ce40gc (25 Шт.) | Cablofil | Cablofil | 243 | Аксессуары для пров. лотков HDG/DC | PL7 | 1 | коробка | 4878.36 | Под заказ Т2 | не подлежит сертификации | 2020-12-31 |  |  | 1.125 | 0.5 |  |  |  |  | 3599075580533 | GC
CM558054 | Шайба CE40 SS316L (50 шт.) | ШАЙБА CE40 SS316L (50 ШТ.) | Cablofil | Cablofil | 244 | Аксессуары для пров. лотков нерж.сталь | PL7 | 1 | коробка | 11368.836 | Под заказ Т2 | не подлежит сертификации | 2020-12-31 |  |  | 1.07 | [6 empty] | I316L
CM558061 | Набор KITFIXVS EZ TURBO(50 шт) | Набор KITFIXVS EZ TURBO(50 шт) | Cablofil | Cablofil | 245 | Аксессуары для пров. лотков EZ/GS | PL7 | 1 | коробка | 6675.132 | Под заказ Т2 | не подлежит сертификации | 2020-12-31 | [9 empty] | EZ
CM558071 | Соед KITASSVS TURBO (50 шт.) | Соед KITASSVS TURBO (50 шт.) | Cablofil | Cablofil | 245 | Аксессуары для пров. лотков EZ/GS | PL7 | 1 | коробка | 11176.476 | На складе | не подлежит сертификации | 2020-12-31 |  |  | 1.454 | 1.359 |  |  |  |  | 3599075580717 | EZ
CM558077 | Соед. KITASSVS TURBO 50 шт. DC | Соед. KITASSVS TURBO 50 шт. DC | Cablofil | Cablofil | 243 | Аксессуары для пров. лотков HDG/DC | PL7 | 1 | коробка | 17060.064 | Под заказ Т2 | не подлежит сертификации | 2020-12-31 |  |  | 1.45 | 0.5 | [5 empty] | DC
CM558081 | Станд соед KIT EZ (50 шт.) | Стандартный соединитель KIT EZ (50 шт.) | Cablofil | Cablofil | 245 | Аксессуары для пров. лотков EZ/GS | PL7 | 1 | коробка | 4751.28 | Под заказ Т1 | не подлежит сертификации | 2020-12-31 |  |  | 1.454 | 1.359 |  |  |  |  | 3599075580816 | EZ
CM558087 | Соединитель KITASSTR DC (50шт) | Соединитель Kitasstr Dc (50шт) | Cablofil | Cablofil | 243 | Аксессуары для пров. лотков HDG/DC | PL7 | 1 | коробка | 5940.156 | Под заказ Т2 | не подлежит сертификации | 2020-12-31 |  |  | 1.484 | 1.36 |  |  |  |  | 3599075580878 | DC
CM558091 | KITCE25+TRCC6X20+EEC6EZ (50шт) | Kitce25+Trcc6x20+Eec6ez (50шт) | Cablofil | Cablofil | 245 | Аксессуары для пров. лотков EZ/GS | PL7 | 1 | коробка | 4413 | Под заказ Т2 | не подлежит сертификации | 2020-12-31 |  |  |  | 0.81 | 180 | 150 | 30 |  |  | EZ
CM558201 | Соед. планка ED1100 EZ 1100 мм | Соед. Планка Ed1100 Ez 1100 Мм | Cablofil | Cablofil | 245 | Аксессуары для пров. лотков EZ/GS | PL7 | 20 | ШТ | 1104.36 | Под заказ Т2 | не подлежит сертификации | 2020-12-31 |  |  | 0.49 | [5 empty] | 3599075582018 | EZ
CM558203 | Соед. планка ED1100 HDG 1100мм | Соед. планка ED1100 HDG 1100мм | Cablofil | Cablofil | 243 | Аксессуары для пров. лотков HDG/DC | PL7 | 20 | ШТ | 1958.664 | Под заказ Т2 | не подлежит сертификации | 2020-12-31 | [9 empty] | GC
CM558204 | Соед. планка ED1100 SS 316L | Соед. планка ED1100 SS 316L | Cablofil | Cablofil | 244 | Аксессуары для пров. лотков нерж.сталь | PL7 | 20 | ШТ | 6125.712 | Под заказ Т2 | не подлежит сертификации | 2020-12-31 | [9 empty] | I316L
CM558211 | Соед. планка ED250/90 EZ | Соед. Планка Ed250/90 Ez | Cablofil | Cablofil | 245 | Аксессуары для пров. лотков EZ/GS | PL7 | 50 | ШТ | 394.932 | Под заказ Т2 | не подлежит сертификации | 2020-12-31 |  |  | 0.098 | 0.07 |  |  |  |  | 3599075582117 | EZ
CM558213 | Соед. планка ED250/90 HDG | Соед. Планка Ed250/90 Hdg | Cablofil | Cablofil | 243 | Аксессуары для пров. лотков HDG/DC | PL7 | 50 | ШТ | 782.052 | Под заказ Т2 | не подлежит сертификации | 2020-12-31 |  |  | 0.1 | 0.07 |  |  |  |  | 3599075582131 | GC
CM558221 | Соед. планка ED275 EZ | Соед. Планка Ed275 Ez | Cablofil | Cablofil | 245 | Аксессуары для пров. лотков EZ/GS | PL7 | 50 | ШТ | 202.908 | На складе | не подлежит сертификации | 2020-12-31 |  |  | 0.0962 | 0.05 |  |  |  |  | 3599075582216 | EZ
CM558223 | Соед. планка ED275 HDG | Соед. Планка Ed275 Hdg | Cablofil | Cablofil | 243 | Аксессуары для пров. лотков HDG/DC | PL7 | 50 | ШТ | 399.708 | Под заказ Т2 | не подлежит сертификации | 2020-12-31 |  |  | 0.102 | 0.05 |  |  |  |  | 3599075582230 | GC
CM558224 | Соед. планка ED275 SS 316L | Соед. Планка Ed275 Ss 316l | Cablofil | Cablofil | 244 | Аксессуары для пров. лотков нерж.сталь | PL7 | 50 | ШТ | 1462.284 | Под заказ Т2 | не подлежит сертификации | 2020-12-31 |  |  | 0.095 | 0.05 |  |  |  |  | 3599075582247 | I316L
CM558228 | Соед. планка ED275 SS 304L | Соединительная планка ED275 SS 304L | Cablofil | Cablofil | 244 | Аксессуары для пров. лотков нерж.сталь | PL7 | 50 | ШТ | 1002.792 | Под заказ Т1 | не подлежит сертификации | 2020-12-31 |  | Дата запуска - 05.02.18 | [6 empty] | 3599075582285 | I304L
CM558241 | Безвинт.соед EDRN EZ+ключ | Безвинт.соединитель EDRN EZ+ключ | Cablofil | Cablofil | 245 | Аксессуары для пров. лотков EZ/GS | PL7 | 50 | ШТ | 329.712 | На складе | не подлежит сертификации | 2020-12-31 |  |  | 0.08 | 0.1 |  |  |  |  | 3599075582414 | EZ
CM558244 | Безвинт.соед EDRN 316L+ключ | Безвинт.соединитель EDRN 316L+ключ | Cablofil | Cablofil | 244 | Аксессуары для пров. лотков нерж.сталь | PL7 | 50 | ШТ | 1817.124 | Под заказ Т2 | не подлежит сертификации | 2020-12-31 | [9 empty] | I316L
CM558247 | Безвинт.соед EDRN DC+ключ | Безвинт.соединитель EDRN DC+ключ | Cablofil | Cablofil | 243 | Аксессуары для пров. лотков HDG/DC | PL7 | 50 | ШТ | 714.888 | Под заказ Т2 | не подлежит сертификации | 2020-12-31 |  |  | 0.07 | 0.097 |  |  |  |  | 3599075582476 | DC
CM558251 | Соединитель лотков EDT EZ | Соединитель лотков EDT EZ | Cablofil | Cablofil | 245 | Аксессуары для пров. лотков EZ/GS | PL7 | 50 | ШТ | 226.212 | Под заказ Т2 | не подлежит сертификации | 2020-12-31 | [9 empty] | EZ
CM558260 | Монтаж. инструмент для EDRN | Монтаж. Инструмент Для Edrn | Cablofil | Cablofil | 245 | Аксессуары для пров. лотков EZ/GS | PL7 | 10 | ШТ | 711.9 | Под заказ Т2 | не подлежит сертификации | 2020-12-31 |  |  | 0.095 | [6 empty] | EZ
CM558270 | Безвинт.соед EDS GS | Безвинт.соединитель EDS GS | Cablofil | Cablofil | 245 | Аксессуары для пров. лотков EZ/GS | PL7 | 50 | ШТ | 262.08 | Под заказ Т2 | не подлежит сертификации | 2020-12-31 |  |  | 0.115 | 0.14 |  |  |  |  | 3599075582704 | GS
CM558273 | Безвинт.соед EDS HDG | Безвинт.соединитель EDS HDG | Cablofil | Cablofil | 243 | Аксессуары для пров. лотков HDG/DC | PL7 | 50 | ШТ | 454.92 | Под заказ Т2 | не подлежит сертификации | 2020-12-31 |  |  | 0.12 | 0.135 |  |  |  |  | 3599075582735 | GC
CM558274 | Безвинт.соед EDS SS 316L | Безвинт.соединитель EDS SS 316L | Cablofil | Cablofil | 244 | Аксессуары для пров. лотков нерж.сталь | PL7 | 50 | ШТ | 2274.672 | Под заказ Т2 | не подлежит сертификации | 2020-12-31 |  |  | 0.115 | 0.14 |  |  |  |  | 3599075582742 | I316L
CM558280 | Безвинт.соед. AUTOCLIC GS | Безвинт.соединитель AUTOCLIC GS | Cablofil | Cablofil | 245 | Аксессуары для пров. лотков EZ/GS | PL7 | 50 | ШТ | 398.604 | Под заказ Т2 | не подлежит сертификации | 2020-12-31 |  |  | 0.088 | 0.12 |  |  |  |  | 3599075582803 | GS
CM558283 | Безвинт.соед.AUTOCLIC GC | Безвинт.соединитель AUTOCLIC GC | Cablofil | Cablofil | 243 | Аксессуары для пров. лотков HDG/DC | PL7 | 50 | ШТ | 592.356 | Под заказ Т2 | не подлежит сертификации | 2020-12-31 |  |  | 0.1 | 0.12 | [5 empty] | GC
CM558284 | Безвинт.соед.AUTOCLIC 316L | Безвинт.соединитель AUTOCLIC 316L | Cablofil | Cablofil | 244 | Аксессуары для пров. лотков нерж.сталь | PL7 | 50 | ШТ | 1850.208 | Под заказ Т2 | не подлежит сертификации | 2020-12-31 |  |  | 0.086 | [5 empty] | 3599075582841 | I316L
CM558288 | Безвинт.соед. AUTOCLIC 304L | Безвинт.соединитель AUTOCLIC 304L | Cablofil | Cablofil | 244 | Аксессуары для пров. лотков нерж.сталь | PL7 | 50 | ШТ | 1475.952 | Под заказ Т2 | не подлежит сертификации | 2020-12-31 | [9 empty] | I304L
CM558320 | Безвинт. угл. соед. GS (25шт.) | Безвинт. угл. соединитель GS (25шт.) | Cablofil | Cablofil | 245 | Аксессуары для пров. лотков EZ/GS | PL7 | 1 | коробка | 3985.992 | Под заказ Т2 | не подлежит сертификации | 2020-12-31 |  |  | 0.506 | 0.68 |  |  |  |  | 3599075583206 | GS
CM558324 | Безвинт. угл. соед. S6 (25шт.) | Безвинт. угл. соединитель S6 (25шт.) | Cablofil | Cablofil | 244 | Аксессуары для пров. лотков нерж.сталь | PL7 | 1 | коробка | 10837.848 | Под заказ Т2 | не подлежит сертификации | 2020-12-31 |  |  | 0.325 | 0.576 | [5 empty] | I316L
CM558327 | Безвинт. угл. соед. DC (25шт.) | Безвинт. угл. соединитель DC (25шт.) | Cablofil | Cablofil | 243 | Аксессуары для пров. лотков HDG/DC | PL7 | 1 | коробка | 5435.856 | Под заказ Т2 | не подлежит сертификации | 2020-12-31 |  |  | 0.02 | 0.68 |  |  |  |  | 3599075583275 | DC
CM558340 | Безвинт. угл. соед S GS (25шт) | Безвинт. угл. соединитель S GS (25шт) | Cablofil | Cablofil | 245 | Аксессуары для пров. лотков EZ/GS | PL7 | 1 | коробка | 3188.796 | Под заказ Т2 | не подлежит сертификации | 2020-12-31 |  |  | 0.38 | 0.68 |  |  |  |  | 3599075583404 | GS
CM558344 | Безвинт.угл.соед S 316L (25шт) | Безвинт. угл .соединитель S 316L (25шт) | Cablofil | Cablofil | 244 | Аксессуары для пров. лотков нерж.сталь | PL7 | 1 | коробка | 11837.112 | Под заказ Т2 | не подлежит сертификации | 2020-12-31 |  |  | 0.275 | 0.576 | [5 empty] | I316L
CM558347 | Безвинт. угл. соед S DC (25шт) | Безвинт. угл. соединитель S DC (25шт) | Cablofil | Cablofil | 243 | Аксессуары для пров. лотков HDG/DC | PL7 | 1 | коробка | 4313.88 | Под заказ Т2 | не подлежит сертификации | 2020-12-31 |  |  | 0.4 | 0.679 |  |  |  |  | 3599075583473 | DC
CM558403 | EACHDG угол изменяемый (20шт) | EACHDG угол изменяемый (20шт) | Cablofil | Cablofil | 243 | Аксессуары для пров. лотков HDG/DC | PL7 | 1 | коробка | 34117.344 | Под заказ Т2 | не подлежит сертификации | 2020-12-31 | [9 empty] | GC
CM558410 | Безвинт.соединит. CEFAS GS | Безвинт.соединит. CEFAS GS | Cablofil | Cablofil | 245 | Аксессуары для пров. лотков EZ/GS | PL7 | 50 | ШТ | 159.444 | Под заказ Т2 | не подлежит сертификации | 2020-12-31 |  |  | 0.03 | 0.06 |  |  |  |  | 3599075584104 | GS
CM558414 | Безвинт.соединит. CEFAS IN316L | Безвинт.соединит. CEFAS IN316L | Cablofil | Cablofil | 244 | Аксессуары для пров. лотков нерж.сталь | PL7 | 50 | ШТ | 460.032 | Под заказ Т2 | не подлежит сертификации | 2020-12-31 |  |  | 0.034 | [6 empty] | I316L
CM558417 | Безвинт.соединит. CEFAS DC | Безвинт.Соединит. Cefas Dc | Cablofil | Cablofil | 243 | Аксессуары для пров. лотков HDG/DC | PL7 | 50 | ШТ | 267.564 | Под заказ Т2 | не подлежит сертификации | 2020-12-31 |  |  | 0.04 | 0.059 |  |  |  |  | 3599075584173 | DC
CM558954 | Стандарт. соед. KITINOX (50шт) | Стандарт. Соед. Kitinox (50шт) | Cablofil | Cablofil | 244 | Аксессуары для пров. лотков нерж.сталь | PL7 | 1 | коробка | 25096.776 | Под заказ Т2 | не подлежит сертификации | 2020-12-31 |  |  | 0.8 | 1.36 | [5 empty] | I316L
CM559013 | Зажим CLMP2 | ЗАЖИМ CLMP2 | Cablofil | Cablofil | 267 | Аксессуары для лотков универсальные | PL7 | 10 | ШТ | 565.836 | Под заказ Т2 | не подлежит сертификации | 2020-12-31 |  |  | 0.11 | 0.056 | [5 empty] | GC
CM559014 | Зажим CLMP2 316L | Зажим Clmp2 316l | Cablofil | Cablofil | 247 | Аксессуары для лотков нерж. cталь | PL7 | 10 | ШТ | 2830.464 | Под заказ Т2 | не подлежит сертификации | 2020-12-31 |  |  | 0.12 | 0.07 | [5 empty] | I316L
CM559023 | Зажим CLMP1 | Зажим Clmp1 | Cablofil | Cablofil | 267 | Аксессуары для лотков универсальные | PL7 | 10 | ШТ | 1680.096 | Под заказ Т2 | не подлежит сертификации | 2020-12-31 |  |  | 0.43 | 0.23 |  |  |  |  | 3599075590235 | GC
CM559024 | Зажим CLMP1 316L | Зажим CLMP1 316L | Cablofil | Cablofil | 247 | Аксессуары для лотков нерж. cталь | PL7 | 1 | ШТ | 8404.308 | Под заказ Т2 | не подлежит сертификации | 2020-12-31 | [9 empty] | I316L
CM559033 | Крепление к балкам ET20 GC | Крепление к балкам ET20 GC | Cablofil | Cablofil | 267 | Аксессуары для лотков универсальные | PL7 | 10 | ШТ | 468.048 | Под заказ Т2 | не подлежит сертификации | 2020-12-31 | [9 empty] | GC
CM559043 | Крепление к балкам ET30 GC | Крепление к балкам ET30 GC | Cablofil | Cablofil | 267 | Аксессуары для лотков универсальные | PL7 | 10 | ШТ | 525.66 | Под заказ Т2 | не подлежит сертификации | 2020-12-31 | [9 empty] | GC
CM559063 | Крепление к балкам CFU GC | Крепление к балкам CFU GC | Cablofil | Cablofil | 267 | Аксессуары для лотков универсальные | PL7 | 20 | ШТ | 612.072 | Под заказ Т2 | не подлежит сертификации | 2020-12-31 | [9 empty] | GC
CM559073 | Зажим CLMP3 | Зажим CLMP3 | Cablofil | Cablofil | 267 | Аксессуары для лотков универсальные | PL7 | 10 | ШТ | 1297.056 | Под заказ Т2 | не подлежит сертификации | 2020-12-31 |  |  | 0.19 | [6 empty] | GC
CM559090 | CLMU GS крепеж профиля EDF | Дроссель для VH2540-3mono | Cablofil | Cablofil | 267 | Аксессуары для лотков универсальные | PL7 | 10 | ШТ | 1147.128 | Под заказ Т1 | не подлежит сертификации | 2020-12-31 | [9 empty] | GS
CM559097 | CLMU DC крепеж профиля EDF | Дроссель для VH2540-3mono | Cablofil | Cablofil | 267 | Аксессуары для лотков универсальные | PL7 | 10 | ШТ | 1702.464 | Под заказ Т1 | не подлежит сертификации | 2020-12-31 |  |  | 0.19 | [6 empty] | DC
CM559113 | Зажим CLMP4 | Зажим Clmp4 | Cablofil | Cablofil | 267 | Аксессуары для лотков универсальные | PL7 | 10 | ШТ | 1121.532 | Под заказ Т2 | не подлежит сертификации | 2020-12-31 |  |  | 0.53 | 0.226 |  |  |  |  | 3599075591133 | GC
CM559147 | CLIPO клипса оранжевая | CLIPO клипса оранжевая | Cablofil | Cablofil | 246 | Аксессуары для пров. лотков прочие | PL7 | 50 | ШТ | 83.496 | Под заказ Т2 | не подлежит сертификации | 2020-12-31 |  |  | 0.005 | 0.033 | [5 empty] | AT
CM559157 | CLIPJ клипса желтая | CLIPJ клипса желтая | Cablofil | Cablofil | 246 | Аксессуары для пров. лотков прочие | PL7 | 50 | ШТ | 83.496 | Под заказ Т2 | не подлежит сертификации | 2020-12-31 |  |  | 0.01 | 0.068 |  |  |  |  | 3599075591577 | AT
CM559167 | CLIPV клипса зеленая | CLIPV клипса зеленая | Cablofil | Cablofil | 246 | Аксессуары для пров. лотков прочие | PL7 | 50 | ШТ | 83.496 | Под заказ Т2 | не подлежит сертификации | 2020-12-31 |  |  | 0.005 | 0.033 | [5 empty] | AT
CM559177 | CLIPB клипса синяя | CLIPB клипса синяя | Cablofil | Cablofil | 246 | Аксессуары для пров. лотков прочие | PL7 | 50 | ШТ | 83.496 | Под заказ Т2 | не подлежит сертификации | 2020-12-31 |  |  | 0.005 | 0.033 | [5 empty] | AT
CM559197 | CLIPG клипса серая | CLIPG клипса серая | Cablofil | Cablofil | 246 | Аксессуары для пров. лотков прочие | PL7 | 50 | ШТ | 83.496 | Под заказ Т2 | не подлежит сертификации | 2020-12-31 |  |  | 0.005 | 0.033 | [5 empty] | AT
CM559201 | Крепление к балкам EF 11/400 | Крепление К Балкам Ef 11/400 | Cablofil | Cablofil | 267 | Аксессуары для лотков универсальные | PL7 | 5 | ШТ | 1297.944 | Под заказ Т2 | не подлежит сертификации | 2020-12-31 |  |  | 0.22 | 0.516 |  |  |  |  | 3599075592017 | EZ
CM559211 | Зажим EF 15/600 EZ | Крепление К Балкам Ef 15/500 | Cablofil | Cablofil | 267 | Аксессуары для лотков универсальные | PL7 | 5 | ШТ | 2803.56 | Под заказ Т2 | не подлежит сертификации | 2020-12-31 |  |  | 0.81 | 0.861 |  |  |  |  | 3599075592116 | EZ
CM559220 | Элем.крепл.конс. под фальш-пол | Элем.Крепл.Конс. Под Фальш-Пол | Cablofil | Cablofil | 267 | Аксессуары для лотков универсальные | PL7 | 20 | ШТ | 1039.836 | Под заказ Т2 | не подлежит сертификации | 2020-12-31 |  |  | 0.237 | 0.34 |  |  |  |  | 3599075592208 | GS
CM559280 | Зажим CLM FAS GS | Зажим CLM FAS GS | Cablofil | Cablofil | 267 | Аксессуары для лотков универсальные | PL7 | 10 | ШТ | 759.18 | Под заказ Т2 | не подлежит сертификации | 2020-12-31 | [9 empty] | GS
CM559284 | Зажим CLM FAS SS316L | ЗАЖИМ CLM FAS SS316L | Cablofil | Cablofil | 247 | Аксессуары для лотков нерж. cталь | PL7 | 1 | ШТ | 3362.868 | Под заказ Т2 | не подлежит сертификации | 2020-12-31 | [9 empty] | I316L
CM559287 | Зажим CLM FAS DC | Зажим CLM FAS DC | Cablofil | Cablofil | 267 | Аксессуары для лотков универсальные | PL7 | 10 | ШТ | 1533.264 | Под заказ Т2 | не подлежит сертификации | 2020-12-31 | [9 empty] | DC
CM559507 | Болторез COUPFILGM | Болторез Coupfilgm | Cablofil | Cablofil | 246 | Аксессуары для пров. лотков прочие | PL7 | 1 | ШТ | 14832.468 | Под заказ Т2 | не подлежит сертификации | 2020-12-31 |  |  | 2.47 | 4.02 |  |  |  |  | 3599075595070 | AT
CM559547 | Гидромех. резак CUTY FIL | Гидромех. Резак Cuty Fil | Cablofil | Cablofil | 246 | Аксессуары для пров. лотков прочие | PL7 | 1 | ШТ | 313845.996 | Под заказ Т2 | информация по запросу |  |  |  | 3.7 | 24 | [5 empty] | AT
CM559605 | Защ. нак-ник EPVCSN (CSN,RCSN) | Защ. наконечник EPVCSN (CSN,RCSN) | Cablofil | Cablofil | 267 | Аксессуары для лотков универсальные | PL7 | 10 | ШТ | 324.948 | Под заказ Т2 | не подлежит сертификации | 2020-12-31 |  |  | 0.011 | 0.136 |  |  |  |  | 3599075596053 | AT
CM559615 | Защ. наконечник EPEDF GS | Защ. Наконечник Epedf Gs | Cablofil | Cablofil | 267 | Аксессуары для лотков универсальные | PL7 | 50 | ШТ | 246.96 | Под заказ Т2 | не подлежит сертификации | 2020-12-31 |  |  | 0.011 | 0.068 |  |  |  |  | 3599075596152 | AT
CM559635 | Заглушка д/пер-ки EPDCOT50 AT | Заглушка д/пер-ки EPDCOT50 AT | Cablofil | Cablofil | 267 | Аксессуары для лотков универсальные | PL7 | 10 | ШТ | 435.732 | Под заказ Т2 | не подлежит сертификации | 2020-12-31 |  |  | 0.01 | 0.068 |  |  |  |  | 3599075596350 | MP
CM559645 | Заглушка д/пер-ки EPGCOT50 AT | Заглушка д/пер-ки EPGCOT50 AT | Cablofil | Cablofil | 267 | Аксессуары для лотков универсальные | PL7 | 10 | ШТ | 485.796 | Под заказ Т2 | не подлежит сертификации | 2020-12-31 |  |  | 0.01 | 0.068 |  |  |  |  | 3599075596459 | MP
CM559655 | Заглушка для перег-ки COT50 AT | Заглушка для перег-ки COT50 AT | Cablofil | Cablofil | 267 | Аксессуары для лотков универсальные | PL7 | 10 | ШТ | 831.84 | Под заказ Т2 | не подлежит сертификации | 2020-12-31 | [9 empty] | AT
CM559677 | Проф монтажная лента CABLOGRIP | Проф. монтажная лента CABLOGRIP | Cablofil | Cablofil | 267 | Аксессуары для лотков универсальные | PL7 | 1 | ШТ | 6745.728 | Под заказ Т2 | не подлежит сертификации | 2020-12-31 |  |  | 0.02 | 0.512 |  |  |  |  | 3599075596770 | AT
CM561010 | Профиль тип EDF2000 GS | Профиль Тип Edf2000 Gs | Cablofil | Cablofil | 267 | Аксессуары для лотков универсальные | PL7 | 1 | ШТ | 2274.672 | На складе | не подлежит сертификации | 2020-12-31 |  |  | 1.2 | 2.6 |  |  |  |  | 3599075610100 | GS
CM561013 | Профиль тип EDF2000 GC | Профиль Тип Edf2000 Gc | Cablofil | Cablofil | 267 | Аксессуары для лотков универсальные | PL7 | 1 | ШТ | 3899.436 | Под заказ Т2 | не подлежит сертификации | 2020-12-31 |  |  | 1.278 | 2.6 |  |  |  |  | 3599075610131 | GC
CM561014 | Профиль тип EDF2000 SS 316L | Профиль Тип Edf2000 Ss 316l | Cablofil | Cablofil | 247 | Аксессуары для лотков нерж. cталь | PL7 | 1 | ШТ | 26942.268 | Под заказ Т2 | не подлежит сертификации | 2020-12-31 |  |  | 2.476 | 2.548 | [5 empty] | I316L
CM561018 | Профиль тип EDF2000 GC SS 304L | Профиль Тип Edf2000 Gc Ss 304l | Cablofil | Cablofil | 247 | Аксессуары для лотков нерж. cталь | PL7 | 1 | ШТ | 12979.428 | Под заказ Т2 | не подлежит сертификации | 2020-12-31 |  |  | 2.476 | 2.548 |  |  |  |  | 3599075610186 | I304L
CM561020 | Профиль тип EDF3000 GS | Профиль тип EDF3000 GS | Cablofil | Cablofil | 267 | Аксессуары для лотков универсальные | PL7 | 1 | ШТ | 3130.296 | Под заказ Т2 | не подлежит сертификации | 2020-12-31 | [9 empty] | GS
CM561023 | Профиль тип EDF3000 GC | Профиль тип EDF3000 GC | Cablofil | Cablofil | 267 | Аксессуары для лотков универсальные | PL7 | 1 | ШТ | 5933.448 | Под заказ Т2 | не подлежит сертификации | 2020-12-31 |  |  | 3.888 | 3.822 | [5 empty] | GC
CM561060 | Кронштейн универсальный DF | Кронштейн Универсальный Df | Cablofil | Cablofil | 267 | Аксессуары для лотков универсальные | PL7 | 20 | ШТ | 1289.712 | Под заказ Т2 | не подлежит сертификации | 2020-12-31 |  |  | 0.63 | 1.01 |  |  |  |  | 3599075610605 | GS
CM561063 | Кронштейн универсальный DF GC | Кронштейн универсальный DF GC | Cablofil | Cablofil | 267 | Аксессуары для лотков универсальные | PL7 | 20 | ШТ | 2064.48 | Под заказ Т2 | не подлежит сертификации | 2020-12-31 | [9 empty] | GC
CM561080 | Кроншт потолоч PFREDF GS (EDF) | Кроншт Потолоч Pfredf Gs (Edf) | Cablofil | Cablofil | 267 | Аксессуары для лотков универсальные | PL7 | 10 | ШТ | 1654.116 | Под заказ Т2 | не подлежит сертификации | 2020-12-31 |  |  | 0.5 | 1.19 |  |  |  |  | 3599075610803 | GS
CM561084 | Кронштейн потолочный PFREDF S6 | Кронштейн потолочный PFREDF S6 | Cablofil | Cablofil | 247 | Аксессуары для лотков нерж. cталь | PL7 | 1 | ШТ | 7950.672 | Под заказ Т2 | не подлежит сертификации | 2020-12-31 | [9 empty] | I316L
CM561090 | Профиль тип EDF1000 GS | Профиль тип EDF1000 GS | Cablofil | Cablofil | 267 | Аксессуары для лотков универсальные | PL7 | 1 | ШТ | 1043.436 | Под заказ Т2 | не подлежит сертификации | 2020-12-31 | [9 empty] | GS
CM561093 | Профиль тип EDF1000 GC | Профиль Тип Edf1000 Gc | Cablofil | Cablofil | 267 | Аксессуары для лотков универсальные | PL7 | 1 | ШТ | 2280.672 | Под заказ Т2 | не подлежит сертификации | 2020-12-31 |  |  | 1.236 | 1.274 |  |  |  |  | 3599075610933 | GC
CM561313 | Профиль EDF300 GC | Профиль тип EDF300 GC | Cablofil | Cablofil | 267 | Аксессуары для лотков универсальные | PL7 | 10 | ШТ | 852.936 | Под заказ Т2 | не подлежит сертификации | 2020-12-31 | [9 empty] | GC
CM585080 | Крючок для кабеля SCMT (100шт) | Крючок для кабеля SCMT (100шт) | Cablofil | Cablofil | 245 | Аксессуары для пров. лотков EZ/GS | PL7 | 1 | коробка | 12623.76 | Под заказ Т2 | не подлежит сертификации | 2020-12-31 |  |  | 0.181 | 0.68 |  |  |  |  | 3599075850803 | GS
CM585090 | Крепл. эл.элемент SBU BLT/BLF | Крепл. Эл.Элемент Sbu Blt/Blf | Cablofil | Cablofil | 267 | Аксессуары для лотков универсальные | PL7 | 10 | ШТ | 182.916 | Под заказ Т2 | не подлежит сертификации | 2020-12-31 |  |  | 0.03 | 0.068 |  |  |  |  | 3599075850902 | GS
CM585140 | Многофункц пластина MFM 100 GS | Многофункц Пластина Mfm 100 Gs | Cablofil | Cablofil | 267 | Аксессуары для лотков универсальные | PL7 | 25 | ШТ | 473.844 | Под заказ Т2 | не подлежит сертификации | 2020-12-31 |  |  | 0.07 | 0.07 |  |  |  |  | 3599075851404 | GS
CM585143 | Многофункц пластина MFM 100 GC | Многофункц Пластина Mfm 100 Gc | Cablofil | Cablofil | 267 | Аксессуары для лотков универсальные | PL7 | 25 | ШТ | 1193.7 | Под заказ Т2 | не подлежит сертификации | 2020-12-31 |  |  | 0.07 | [5 empty] | 3599075851435 | GC
CM585144 | Многофун пласт MFM 100 SS 316L | Многофун пласт MFM 100 SS 316L | Cablofil | Cablofil | 247 | Аксессуары для лотков нерж. cталь | PL7 | 1 | ШТ | 1750.212 | Под заказ Т2 | не подлежит сертификации | 2020-12-31 | [9 empty] | I316L
CM585145 | Многофункц пластина PLAQFIX | Многофункц Пластина Plaqfix | Cablofil | Cablofil | 267 | Аксессуары для лотков универсальные | PL7 | 10 | ШТ | 324.948 | Под заказ Т2 | не подлежит сертификации | 2020-12-31 |  |  | 0.025 | 0.09 |  |  |  |  | 3599075851459 | AT
CM585150 | Многофункц пластина MFM 150 GS | Многофункц пластина MFM 150 GS | Cablofil | Cablofil | 267 | Аксессуары для лотков универсальные | PL7 | 25 | ШТ | 682.416 | Под заказ Т2 | не подлежит сертификации | 2020-12-31 |  |  | 0.105 | 0.12 |  |  |  |  | 3599075851503 | GS
CM585153 | Многофункц пластина MFM 150 GC | Многофункц Пластина Mfm 150 Gc | Cablofil | Cablofil | 267 | Аксессуары для лотков универсальные | PL7 | 25 | ШТ | 1697.916 | Под заказ Т2 | не подлежит сертификации | 2020-12-31 |  |  | 0.105 | [5 empty] | 3599075851534 | GC
CM585160 | Плата DEV100GS,с изгибом | Плата Dev100gs,С Изгибом | Cablofil | Cablofil | 245 | Аксессуары для пров. лотков EZ/GS | PL7 | 10 | ШТ | 431.148 | На складе | не подлежит сертификации | 2020-12-31 |  |  | 0.128 | 0.24 |  |  |  |  | 3599075851602 | GS
CM585164 | Плата DEV100SS 316L,с изгибом | Плата DEV100SS 316L,с изгибом | Cablofil | Cablofil | 244 | Аксессуары для пров. лотков нерж.сталь | PL7 | 1 | ШТ | 2037.732 | Под заказ Т2 | не подлежит сертификации | 2020-12-31 | [9 empty] | I316L
CM585167 | Плата DEV100DC, с изгибом | Плата Dev100dc, С Изгибом | Cablofil | Cablofil | 243 | Аксессуары для пров. лотков HDG/DC | PL7 | 10 | ШТ | 1543.524 | Под заказ Т2 | не подлежит сертификации | 2020-12-31 |  |  | 0.135 | [5 empty] | 3599075851671 | DC
CM585180 | Подвес универсальный SL 50 GS | Подвес Универсальный Sl 50 Gs | Cablofil | Cablofil | 245 | Аксессуары для пров. лотков EZ/GS | PL7 | 10 | ШТ | 1157.892 | Под заказ Т2 | не подлежит сертификации | 2020-12-31 |  |  | 0.165 | 0.45 | [5 empty] | GS
CM585190 | Подвес универсальный SL 100 GS | Подвес универсальный SL 100 GS | Cablofil | Cablofil | 245 | Аксессуары для пров. лотков EZ/GS | PL7 | 10 | ШТ | 1256.592 | Под заказ Т1 | не подлежит сертификации | 2020-12-31 | [8 empty] | 3599075851909 | GS
CM585327 | Болт заземления GRIFEQUIP (Al) | Болт Заземления Grifequip (Al) | Cablofil | Cablofil | 267 | Аксессуары для лотков универсальные | PL7 | 25 | ШТ | 617.4 | На складе | не подлежит сертификации | 2020-12-31 |  |  | 0.032 | 0.068 |  |  |  |  | 3599075853279 | AL
CM585330 | Болт заземления алюм. BAT35 | Болт заземления алюм. BAT35 | Cablofil | Cablofil | 245 | Аксессуары для пров. лотков EZ/GS | PL7 | 25 | ШТ | 512.664 | Под заказ Т2 | не подлежит сертификации | 2020-12-31 | [9 empty] | AL
CM585357 | Болт заземления BLT 8/16 | Болт Заземления Blt 8/16 | Cablofil | Cablofil | 267 | Аксессуары для лотков универсальные | PL7 | 10 | ШТ | 1732.32 | Под заказ Т2 | не подлежит сертификации | 2020-12-31 |  |  | 0.04 | 0.07 |  |  |  |  | 3599075853576 | AT
CM585367 | Болт заземления BLT 6/35 | Болт заземления BLT 6/35 | Cablofil | Cablofil | 267 | Аксессуары для лотков универсальные | PL7 | 10 | ШТ | 1659.432 | Под заказ Т2 | не подлежит сертификации | 2020-12-31 | [9 empty] | AT
CM585377 | Болт заземления BLT 6/50 | Болт Заземления Blt 6/50 | Cablofil | Cablofil | 267 | Аксессуары для лотков универсальные | PL7 | 10 | ШТ | 1854.192 | Под заказ Т2 | не подлежит сертификации | 2020-12-31 |  |  | 0.06 | 0.07 |  |  |  |  | 3599075853774 | AT
CM585387 | Болт заземления BLF 8/16 | Болт Заземления Blf 8/16 | Cablofil | Cablofil | 267 | Аксессуары для лотков универсальные | PL7 | 10 | ШТ | 1860.888 | На складе | не подлежит сертификации | 2020-12-31 |  |  | 0.05 | 0.068 |  |  |  |  | 3599075853873 | CU
CM585397 | Болт заземления BLF 8/35 | Болт Заземления Blf 8/35 | Cablofil | Cablofil | 267 | Аксессуары для лотков универсальные | PL7 | 10 | ШТ | 1955.664 | Под заказ Т2 | не подлежит сертификации | 2020-12-31 |  |  | 0.062 | 0.068 |  |  |  |  | 3599075853972 | CU
CM585407 | Болт заземления BLF 8/50 | Болт Заземления Blf 8/50 | Cablofil | Cablofil | 267 | Аксессуары для лотков универсальные | PL7 | 10 | ШТ | 2054.4 | Под заказ Т2 | не подлежит сертификации | 2020-12-31 |  |  | 0.061 | 0.031 | [5 empty] | CU
CM586020 | Подвес для лотка AS GS | Подвес Для Лотка As Gs | Cablofil | Cablofil | 267 | Аксессуары для лотков универсальные | PL7 | 50 | ШТ | 131.976 | На складе | не подлежит сертификации | 2020-12-31 |  |  | 0.043 | 0.068 |  |  |  |  | 3599075860208 | GS
CM586023 | Подвес для лотка AS GC | Подвес для лотка AS GC | Cablofil | Cablofil | 267 | Аксессуары для лотков универсальные | PL7 | 50 | ШТ | 220.68 | Под заказ Т2 | не подлежит сертификации | 2020-12-31 | [9 empty] | GC
CM586024 | Подвес для лотка SS 316L | Подвес для лотка SS 316L | Cablofil | Cablofil | 247 | Аксессуары для лотков нерж. cталь | PL7 | 50 | ШТ | 625.068 | Под заказ Т2 | не подлежит сертификации | 2020-12-31 |  |  | 0.04 | [6 empty] | I316L
CM586031 | Подвес для лот, безвинт SAS EZ | Подвес для лотка, безвинт SAS EZ | Cablofil | Cablofil | 267 | Аксессуары для лотков универсальные | PL7 | 50 | ШТ | 196.296 | На складе | не подлежит сертификации | 2020-12-31 |  |  | 0.026 | 0.068 |  |  |  |  | 3599075860314 | EZ
CM586037 | Подвес для лот, безвинт SAS DC | Подвес для лотка, безвинт SAS DC | Cablofil | Cablofil | 267 | Аксессуары для лотков универсальные | PL7 | 50 | ШТ | 369.984 | Под заказ Т2 | не подлежит сертификации | 2020-12-31 |  |  | 0.026 | 0.068 |  |  |  |  | 3599075860376 | DC
CM586040 | Кронштейн UC 50 GS | Кронштейн Uc 50 Gs | Cablofil | Cablofil | 267 | Аксессуары для лотков универсальные | PL7 | 25 | ШТ | 311.94 | На складе | не подлежит сертификации | 2020-12-31 |  |  | 0.062 | 0.2 |  |  |  |  | 3599075860406 | GS
CM586043 | Кронштейн UC 50 HDG | Кронштейн Uc 50 Hdg | Cablofil | Cablofil | 267 | Аксессуары для лотков универсальные | PL7 | 25 | ШТ | 450.192 | Под заказ Т2 | не подлежит сертификации | 2020-12-31 |  |  | 0.07 | 0.2 |  |  |  |  | 3599075860437 | GC
CM586044 | Кронштейн UC 50 SS316L | Кронштейн Uc 50 Ss316l | Cablofil | Cablofil | 247 | Аксессуары для лотков нерж. cталь | PL7 | 25 | ШТ | 800.112 | Под заказ Т2 | не подлежит сертификации | 2020-12-31 |  |  | 0.062 | 0.2 |  |  |  |  | 3599075860444 | I316L
CM586048 | Кронштейн UC 50 SS304L | Кронштейн Uc 50 Ss304l | Cablofil | Cablofil | 247 | Аксессуары для лотков нерж. cталь | PL7 | 25 | ШТ | 700.884 | Под заказ Т2 | не подлежит сертификации | 2020-12-31 | [9 empty] | I304L
CM586060 | Кроншт.универ.безвинт. C50 GS | Кроншт.Универ.Безвинт. C50 Gs | Cablofil | Cablofil | 267 | Аксессуары для лотков универсальные | PL7 | 25 | ШТ | 206.112 | Под заказ Т2 | не подлежит сертификации | 2020-12-31 |  |  | 0.075 | 0.12 |  |  |  |  | 3599075860604 | GS
CM586063 | Кроншт.универ.безвинтC M50 HDG | Кроншт.Универ.Безвинтc M50 Hdg | Cablofil | Cablofil | 267 | Аксессуары для лотков универсальные | PL7 | 25 | ШТ | 568.584 | Под заказ Т2 | не подлежит сертификации | 2020-12-31 |  |  | 0.076 | 0.12 |  |  |  |  | 3599075860635 | GC
CM586064 | Кроншт.безвинт. CM50 SS 316L | Кроншт.Безвинт. Cm50 Ss 316l | Cablofil | Cablofil | 247 | Аксессуары для лотков нерж. cталь | PL7 | 1 | ШТ | 1137.624 | Под заказ Т2 | не подлежит сертификации | 2020-12-31 |  |  | 0.07 | 0.119 |  |  |  |  | 3599075860642 | I316L
CM586068 | Кроншт.безвинт. CM50 SS 304L | Кроншт.Безвинт. Cm50 Ss 304l | Cablofil | Cablofil | 247 | Аксессуары для лотков нерж. cталь | PL7 | 25 | ШТ | 852.936 | Под заказ Т2 | не подлежит сертификации | 2020-12-31 |  |  | 0.1 | 0.119 |  |  |  |  | 3599075860680 | I304L
CM586070 | Кронштейн вертикал. FV1 GS | Кронштейн вертикал. FV1 GS | Cablofil | Cablofil | 267 | Аксессуары для лотков универсальные | PL7 | 20 | ШТ | 537.72 | Под заказ Т2 | не подлежит сертификации | 2020-12-31 | [9 empty] | GS
CM586073 | Кронштейн вертикал. FV1 GC | Кронштейн вертикал. FV1 GC | Cablofil | Cablofil | 267 | Аксессуары для лотков универсальные | PL7 | 20 | ШТ | 914.124 | Под заказ Т2 | не подлежит сертификации | 2020-12-31 | [9 empty] | GC
CM586074 | Кронштейн вертикал. FV1 316L | Кронштейн вертикал. FV1 316L | Cablofil | Cablofil | 247 | Аксессуары для лотков нерж. cталь | PL7 | 1 | ШТ | 1841.952 | Под заказ Т2 | не подлежит сертификации | 2020-12-31 | [9 empty] | I316L
CM586100 | Кронштейн SF100 GS | Кронштейн Sf100 Gs | Cablofil | Cablofil | 267 | Аксессуары для лотков универсальные | PL7 | 10 | ШТ | 1292.304 | Под заказ Т2 | не подлежит сертификации | 2020-12-31 |  |  | 0.5 | 1.29 |  |  |  |  | 3599075861007 | GS
CM586103 | Кронштейн SF100 GC | Кронштейн Sf100 Gc | Cablofil | Cablofil | 267 | Аксессуары для лотков универсальные | PL7 | 10 | ШТ | 1769.964 | Под заказ Т2 | не подлежит сертификации | 2020-12-31 |  |  | 0.9 | 1.29 |  |  |  |  | 3599075861038 | GC
CM586104 | Кронштейн SF 100 316L | Кронштейн SF 100 316L | Cablofil | Cablofil | 247 | Аксессуары для лотков нерж. cталь | PL7 | 1 | ШТ | 9498.228 | Под заказ Т2 | не подлежит сертификации | 2020-12-31 | [9 empty] | I316L
CM586130 | Кроншт. безвинт. CM 50 XL GS | Кроншт. Безвинт. Cm 50 Xl Gs | Cablofil | Cablofil | 267 | Аксессуары для лотков универсальные | PL7 | 25 | ШТ | 373.428 | На складе | не подлежит сертификации | 2020-12-31 |  |  | 0.1 | 0.24 |  |  |  |  | 3599075861304 | GS
CM586133 | Кроншт. безвинт. CM 50 XL GC | Кроншт. Безвинт. Cm 50 Xl Gc | Cablofil | Cablofil | 267 | Аксессуары для лотков универсальные | PL7 | 25 | ШТ | 723.672 | Под заказ Т2 | не подлежит сертификации | 2020-12-31 |  |  | 0.11 | 0.24 |  |  |  |  | 3599075861335 | GC
CM586134 | Кроншт. безвинт. CM 50 XL 316L | Кроншт. безвинт. CM 50 XL 316L | Cablofil | Cablofil | 247 | Аксессуары для лотков нерж. cталь | PL7 | 1 | ШТ | 2575.932 | Под заказ Т2 | не подлежит сертификации | 2020-12-31 |  |  | 0.102 | 0.24 |  |  |  |  | 3599075861342 | I316L
CM586138 | Кроншт. безвинт. CM 50 XL 304L | КРОНШТ. БЕЗВИНТ. CM 50 XL 304L | Cablofil | Cablofil | 247 | Аксессуары для лотков нерж. cталь | PL7 | 25 | ШТ | 2061.684 | Под заказ Т2 | не подлежит сертификации | 2020-12-31 |  |  | 0.102 | 0.125 | [5 empty] | I304L
CM586140 | Подвес для лотка SF50GS | Подвес Для Лотка Sf50gs | Cablofil | Cablofil | 267 | Аксессуары для лотков универсальные | PL7 | 32 | ШТ | 740.916 | На складе | не подлежит сертификации | 2020-12-31 |  |  | 0.229 | 0.68 |  |  |  |  | 3599075861403 | GS
CM586143 | Подвес для лотка SF50GC | Подвес Для Лотка Sf50gc | Cablofil | Cablofil | 267 | Аксессуары для лотков универсальные | PL7 | 10 | ШТ | 1364.796 | Под заказ Т2 | не подлежит сертификации | 2020-12-31 | [8 empty] | 3599075861434 | GC
CM586144 | Подвес для лотка SF50 IN316L | Подвес для лотка SF50 IN316L | Cablofil | Cablofil | 247 | Аксессуары для лотков нерж. cталь | PL7 | 1 | ШТ | 4139.748 | Под заказ Т2 | не подлежит сертификации | 2020-12-31 | [9 empty] | I316L
CM586150 | Подвес для лотка UCS GS | Подвес Для Лотка Ucs Gs | Cablofil | Cablofil | 267 | Аксессуары для лотков универсальные | PL7 | 20 | ШТ | 887.256 | Под заказ Т2 | не подлежит сертификации | 2020-12-31 |  |  | 0.505 | 0.645 |  |  |  |  | 3599075861502 | EZ
CM586153 | Подвес для лотка UCS GC | Подвес Для Лотка Ucs Gc | Cablofil | Cablofil | 267 | Аксессуары для лотков универсальные | PL7 | 20 | ШТ | 1430.148 | Под заказ Т2 | не подлежит сертификации | 2020-12-31 |  |  | 0.54 | 0.65 |  |  |  |  | 3599075861533 | GC
CM586154 | Подвес для лотка UCS S6 | Подвес для лотка UCS S6 | Cablofil | Cablofil | 247 | Аксессуары для лотков нерж. cталь | PL7 | 1 | ШТ | 5764.716 | Под заказ Т2 | не подлежит сертификации | 2020-12-31 | [9 empty] | I316L
CM586160 | Кронштейн UC 35 GS | Кронштейн Uc 35 Gs | Cablofil | Cablofil | 267 | Аксессуары для лотков универсальные | PL7 | 25 | ШТ | 508.284 | Под заказ Т2 | не подлежит сертификации | 2020-12-31 |  |  | 0.041 | 0.12 |  |  |  |  | 3599075861601 | GS
CM586163 | Кронштейн UC 35 GC | Кронштейн Uc 35 Gc | Cablofil | Cablofil | 267 | Аксессуары для лотков универсальные | PL7 | 25 | ШТ | 649.908 | Под заказ Т2 | не подлежит сертификации | 2020-12-31 |  |  | 0.04 | 0.119 |  |  |  |  | 3599075861632 | GC
CM586164 | Кронштейн UC 35 IN316L | Кронштейн UC 35 IN316L | Cablofil | Cablofil | 247 | Аксессуары для лотков нерж. cталь | PL7 | 1 | ШТ | 1950.204 | Под заказ Т2 | не подлежит сертификации | 2020-12-31 | [9 empty] | I316L
CM586170 | Кронштейн R15 GS | Кронштейн R15 Gs | Cablofil | Cablofil | 267 | Аксессуары для лотков универсальные | PL7 | 10 | ШТ | 386.688 | Под заказ Т2 | не подлежит сертификации | 2020-12-31 |  |  | 0.09 | 0.4 |  |  |  |  | 3599075861700 | GS
CM586173 | Кронштейн R15 DC | Кронштейн R15 Dc | Cablofil | Cablofil | 267 | Аксессуары для лотков универсальные | PL7 | 10 | ШТ | 926.136 | Под заказ Т2 | не подлежит сертификации | 2020-12-31 |  |  | 0.09 | 0.403 |  |  |  |  | 3599075861731 | DC
CM586174 | Кронштейн R15 IN316L | Кронштейн R15 IN316L | Cablofil | Cablofil | 247 | Аксессуары для лотков нерж. cталь | PL7 | 1 | ШТ | 2100.252 | Под заказ Т2 | не подлежит сертификации | 2020-12-31 |  |  | 0.09 | [6 empty] | I316L
CM586180 | Соединяющ. кроншт FTX GS | Соединяющ. Кроншт Ftx Gs | Cablofil | Cablofil | 245 | Аксессуары для пров. лотков EZ/GS | PL7 | 25 | ШТ | 310.992 | Под заказ Т2 | не подлежит сертификации | 2020-12-31 |  |  | 0.02 | 0.025 |  |  |  |  | 3599075861809 | GS
CM586183 | Соединяющ. кроншт FTX DC | Соединяющ. кроншт FTX DC | Cablofil | Cablofil | 244 | Аксессуары для пров. лотков нерж.сталь | PL7 | 25 | ШТ | 524.832 | Под заказ Т2 | не подлежит сертификации | 2020-12-31 |  |  | 0.02 | [6 empty] | DC
CM586184 | Соединяющ. кроншт FTX IN316L | Соединяющ. Кроншт Ftx In316l | Cablofil | Cablofil | 243 | Аксессуары для пров. лотков HDG/DC | PL7 | 25 | ШТ | 617.436 | Под заказ Т2 | не подлежит сертификации | 2020-12-31 |  |  | 0.02 | 0.03 |  |  |  |  | 3599075861847 | I316L
CM586190 | Консоль CAT 40 GS | Консоль Cat 40 Gs | Cablofil | Cablofil | 267 | Аксессуары для лотков универсальные | PL7 | 50 | ШТ | 159.36 | Под заказ Т2 | не подлежит сертификации | 2020-12-31 |  |  | 0.04 | 0.1 |  |  |  |  | 3599075861908 | GS
CM586194 | Консоль CAT 40 IN316L | Консоль CAT 40 IN316L | Cablofil | Cablofil | 247 | Аксессуары для лотков нерж. cталь | PL7 | 50 | ШТ | 637.596 | Под заказ Т2 | не подлежит сертификации | 2020-12-31 |  |  | 0.05 | [6 empty] | I316L
CM586197 | Консоль CAT 40 DACROMET | Консоль CAT 40 DACROMET | Cablofil | Cablofil | 267 | Аксессуары для лотков универсальные | PL7 | 50 | ШТ | 295.968 | Под заказ Т2 | не подлежит сертификации | 2020-12-31 |  |  | 0.04 | [6 empty] | DC
CM586200 | Центральный подвес SCF 200 мм | Центральный Подвес Scf 200 Мм | Cablofil | Cablofil | 267 | Аксессуары для лотков универсальные | PL7 | 10 | ШТ | 1169.844 | Под заказ Т1 | не подлежит сертификации | 2020-12-31 |  |  | 0.29 | 0.31 |  |  |  |  | 3599075862004 | GS
CM586210 | Монтажная площадка для SCF | Монтажная Площадка Для Scf | Cablofil | Cablofil | 267 | Аксессуары для лотков универсальные | PL7 | 1 | ШТ | 713.448 | Под заказ Т2 | не подлежит сертификации | 2020-12-31 |  |  | 0.08 | 0.135 |  |  |  |  | 3599075862103 | GS
CM586250 | Кронштейн CM 50 XXL GC | Кронштейн CM 50 XXL GC | Cablofil | Cablofil | 267 | Аксессуары для лотков универсальные | PL7 | 10 | ШТ | 624.408 | Под заказ Т1 | не подлежит сертификации | 2020-12-31 |  |  | 0.24 | [6 empty] | GS
CM586257 | кронштейн CM 50 XXL DC | Кронштейн Cm 50 Xxl Dc | Cablofil | Cablofil | 267 | Аксессуары для лотков универсальные | PL7 | 10 | ШТ | 1036.584 | Под заказ Т2 | не подлежит сертификации | 2020-12-31 |  |  | 0.24 | [6 empty] | DC
CM586300 | Центральный подвес SCF 300 мм | Центральный Подвес Scf 300 Мм | Cablofil | Cablofil | 267 | Аксессуары для лотков универсальные | PL7 | 10 | ШТ | 1421.688 | На складе | не подлежит сертификации | 2020-12-31 |  |  | 0.405 | 0.47 |  |  |  |  | 3599075863001 | GS
CM586400 | Центральный подвес SCF 400 мм | Центральный Подвес Scf 400 Мм | Cablofil | Cablofil | 267 | Аксессуары для лотков универсальные | PL7 | 10 | ШТ | 1559.784 | Под заказ Т2 | не подлежит сертификации | 2020-12-31 |  |  | 0.523 | 0.62 |  |  |  |  | 3599075864008 | GS
CM586450 | Центральный подвес SCF 450 мм | Центральный Подвес Scf 450 Мм | Cablofil | Cablofil | 267 | Аксессуары для лотков универсальные | PL7 | 10 | ШТ | 1871.388 | Под заказ Т2 | не подлежит сертификации | 2020-12-31 |  |  | 0.582 | 0.7 |  |  |  |  | 3599075864503 | GS
CM586500 | Центральный подвес SCF 500 мм | Центральный Подвес Scf 500 Мм | Cablofil | Cablofil | 267 | Аксессуары для лотков универсальные | PL7 | 10 | ШТ | 1949.712 | Под заказ Т2 | не подлежит сертификации | 2020-12-31 |  |  | 0.64 | 0.78 |  |  |  |  | 3599075865005 | GS
CM586600 | Центральный подвес SCF 600 мм | Центральный Подвес Scf 600 Мм | Cablofil | Cablofil | 267 | Аксессуары для лотков универсальные | PL7 | 15 | ШТ | 2265.804 | Под заказ Т2 | не подлежит сертификации | 2020-12-31 |  |  | 0.758 | 0.94 |  |  |  |  | 3599075866002 | GS
CM586640 | Кроншт универс. безвинт R25 GS | Кроншт Универс. Безвинт R25 Gs | Cablofil | Cablofil | 267 | Аксессуары для лотков универсальные | PL7 | 10 | ШТ | 404.916 | Под заказ Т2 | не подлежит сертификации | 2020-12-31 |  |  | 0.125 | 0.4 |  |  |  |  | 3599075866408 | GS
CM586647 | Кроншт универс. безвинт R25 DC | КРОНШТ УНИВЕРС. БЕЗВИНТ R25 DC | Cablofil | Cablofil | 243 | Аксессуары для пров. лотков HDG/DC | PL7 | 10 | ШТ | 1027.2 | Под заказ Т2 | не подлежит сертификации | 2020-12-31 | [9 empty] | DC
CM586650 | Кроншт универс. безвинт R35 GS | Кроншт универс. безвинт R35 GS | Cablofil | Cablofil | 267 | Аксессуары для лотков универсальные | PL7 | 10 | ШТ | 422.448 | Под заказ Т2 | не подлежит сертификации | 2020-12-31 |  |  | 0.15 | [6 empty] | GS
CM586657 | Кроншт универс. безвинт R35 DC | Кроншт универс. безвинт R35 DC | Cablofil | Cablofil | 243 | Аксессуары для пров. лотков HDG/DC | PL7 | 10 | ШТ | 1070.712 | Под заказ Т2 | не подлежит сертификации | 2020-12-31 | [9 empty] | DC
CM586711 | Разделитель COTFIL 30 EZ | Разделитель Cotfil 30 Ez | Cablofil | Cablofil | 245 | Аксессуары для пров. лотков EZ/GS | PL7 | 12 | ШТ | 715.008 | Под заказ Т2 | не подлежит сертификации | 2020-12-31 | [9 empty] | EZ
CM586721 | Разделитель COTFIL 50 EZ | Разделитель Cotfil 50 Ez | Cablofil | Cablofil | 245 | Аксессуары для пров. лотков EZ/GS | PL7 | 12 | ШТ | 772.212 | Под заказ Т2 | не подлежит сертификации | 2020-12-31 | [9 empty] | EZ
CM586731 | Разделитель COTFIL 75 EZ | Разделитель Cotfil 75 Ez | Cablofil | Cablofil | 245 | Аксессуары для пров. лотков EZ/GS | PL7 | 12 | ШТ | 833.988 | Под заказ Т2 | не подлежит сертификации | 2020-12-31 | [9 empty] | EZ
CM586741 | Разделитель COTFIL 100 EZ | Разделитель Cotfil 100 Ez | Cablofil | Cablofil | 245 | Аксессуары для пров. лотков EZ/GS | PL7 | 12 | ШТ | 900.708 | Под заказ Т2 | не подлежит сертификации | 2020-12-31 | [9 empty] | EZ
CM586820 | Монтажная втулка EXT-SCF 100 | Монтажная втулка EXT-SCF 100 | Cablofil | Cablofil | 267 | Аксессуары для лотков универсальные | PL7 | 100 | ШТ | 363.312 | Под заказ Т1 | не подлежит сертификации | 2020-12-31 | [8 empty] | 3599075868204 | GS
CM595013 | Консоль C41S150 (Длина-150мм) | Консоль C41s150 (Длина-150мм) | Cablofil | Cablofil | 267 | Аксессуары для лотков универсальные | PL7 | 20 | ШТ | 1596.564 | На складе | не подлежит сертификации | 2020-12-31 |  |  | 0.58 | 0.58 |  |  |  |  | 3599075950138 | GC
CM595014 | Консоль 41X41 S 150 I316L | Консоль 41X41 S 150 I316L | Cablofil | Cablofil | 247 | Аксессуары для лотков нерж. cталь | PL7 | 1 | ШТ | 7999.032 | Под заказ Т2 | не подлежит сертификации | 2020-12-31 |  |  | 0.642 | 0.913 | [5 empty] | I316L
CM595023 | Консоль C41S200 (Длина-200мм) | Консоль C41s200 (Длина-200мм) | Cablofil | Cablofil | 267 | Аксессуары для лотков универсальные | PL7 | 20 | ШТ | 1765.896 | На складе | не подлежит сертификации | 2020-12-31 |  |  | 0.555 | 0.58 |  |  |  |  | 3599075950237 | GC
CM595024 | Консоль 41X41 S 200 I316L | КОНСОЛЬ 41X41 S 200 I316L | Cablofil | Cablofil | 247 | Аксессуары для лотков нерж. cталь | PL7 | 1 | ШТ | 8782.476 | Под заказ Т2 | не подлежит сертификации | 2020-12-31 |  |  | 0.518 | 1.205 | [5 empty] | I316L
CM595033 | Консоль C41S300 (Длина-300мм) | Консоль C41s300 (Длина-300мм) | Cablofil | Cablofil | 267 | Аксессуары для лотков универсальные | PL7 | 16 | ШТ | 2177.172 | На складе | не подлежит сертификации | 2020-12-31 |  |  | 0.877 | 1.03 |  |  |  |  | 3599075950336 | GC
CM595034 | Консоль 41X41 S 300 I316L | Консоль 41X41 S 300 I316L | Cablofil | Cablofil | 247 | Аксессуары для лотков нерж. cталь | PL7 | 1 | ШТ | 10339.704 | Под заказ Т2 | не подлежит сертификации | 2020-12-31 | [9 empty] | I316L
CM595043 | Консоль C41S400 (Длина-400мм) | Консоль C41s400 (Длина-400мм) | Cablofil | Cablofil | 267 | Аксессуары для лотков универсальные | PL7 | 12 | ШТ | 2534.64 | На складе | не подлежит сертификации | 2020-12-31 |  |  | 1.097 | 1.54 |  |  |  |  | 3599075950435 | GC
CM595044 | Консоль 41X41 S 400 I316L | Консоль 41X41 S 400 I316L | Cablofil | Cablofil | 247 | Аксессуары для лотков нерж. cталь | PL7 | 1 | ШТ | 11896.944 | Под заказ Т2 | не подлежит сертификации | 2020-12-31 | [9 empty] | I316L
CM595053 | Консоль C41S500 (Длина-500мм) | Консоль C41s500 (Длина-500мм) | Cablofil | Cablofil | 267 | Аксессуары для лотков универсальные | PL7 | 8 | ШТ | 2732.748 | Под заказ Т2 | не подлежит сертификации | 2020-12-31 |  |  | 1.3 | 1.98 |  |  |  |  | 3599075950534 | GC
CM595054 | Консоль 41X41 S 500 I316L | Консоль 41X41 S 500 I316L | Cablofil | Cablofil | 247 | Аксессуары для лотков нерж. cталь | PL7 | 1 | ШТ | 14440.776 | Под заказ Т2 | не подлежит сертификации | 2020-12-31 | [9 empty] | I316L
CM595063 | Консоль C41S600 (Длина-600мм) | Консоль C41s600 (Длина-600мм) | Cablofil | Cablofil | 267 | Аксессуары для лотков универсальные | PL7 | 8 | ШТ | 2869.236 | На складе | не подлежит сертификации | 2020-12-31 |  |  | 1.601 | 2.35 |  |  |  |  | 3599075950633 | GC
CM595064 | Консоль 41X41 S 600 I316L | Консоль 41X41 S 600 I316L | Cablofil | Cablofil | 247 | Аксессуары для лотков нерж. cталь | PL7 | 1 | ШТ | 15969 | Под заказ Т2 | не подлежит сертификации | 2020-12-31 | [9 empty] | I316L
CM595103 | Стойка сварная P41S500 GC | Стойка Сварная P41s500 Gc | Cablofil | Cablofil | 267 | Аксессуары для лотков универсальные | PL7 | 6 | ШТ | 4855.128 | Под заказ Т2 | не подлежит сертификации | 2020-12-31 |  |  | 2.066 | 6.096 |  |  |  |  | 3599075951036 | GC
CM595104 | Стойка сварная P41S500 I316L | Стойка сварная P41S500 I316L | Cablofil | Cablofil | 247 | Аксессуары для лотков нерж. cталь | PL7 | 1 | ШТ | 16614.384 | Под заказ Т2 | не подлежит сертификации | 2020-12-31 | [9 empty] | I316L
CM595113 | Стойка сварная P41S800 GC | Стойка Сварная P41s800 Gc | Cablofil | Cablofil | 267 | Аксессуары для лотков универсальные | PL7 | 1 | ШТ | 5762.58 | Под заказ Т2 | не подлежит сертификации | 2020-12-31 |  |  | 2.73 | 5.62 |  |  |  |  | 3599075951135 | GC
CM595114 | Стойка сварная P41S800 I316L | Стойка сварная P41S800 I316L | Cablofil | Cablofil | 247 | Аксессуары для лотков нерж. cталь | PL7 | 1 | ШТ | 22377.54 | Под заказ Т2 | не подлежит сертификации | 2020-12-31 | [9 empty] | I316L
CM595123 | Стойка сварная P41S1000 GC | Стойка сварная P41S1000 GC | Cablofil | Cablofil | 267 | Аксессуары для лотков универсальные | PL7 | 1 | ШТ | 6647.58 | Под заказ Т2 | не подлежит сертификации | 2020-12-31 | [9 empty] | GC
CM595124 | Стойка сварная P41S1000 I316L | Стойка сварная P41S1000 I316L | Cablofil | Cablofil | 247 | Аксессуары для лотков нерж. cталь | PL7 | 1 | ШТ | 26390.52 | Под заказ Т2 | не подлежит сертификации | 2020-12-31 | [9 empty] | I316L
CM595133 | Стойка сварная P41S1500 GC | Стойка Сварная P41s1500 Gc | Cablofil | Cablofil | 267 | Аксессуары для лотков универсальные | PL7 | 1 | ШТ | 11368.836 | Под заказ Т2 | не подлежит сертификации | 2020-12-31 |  |  | 4.54 | 10.5 |  |  |  |  | 3599075951333 | GC
CM595134 | Стойка сварная P41S1500 I316L | Стойка сварная P41S1500 I316L | Cablofil | Cablofil | 247 | Аксессуары для лотков нерж. cталь | PL7 | 1 | ШТ | 35203.98 | Под заказ Т2 | не подлежит сертификации | 2020-12-31 | [9 empty] | I316L
CM595143 | Стойка сварная P41S2000 GC | Стойка Сварная P41s2000 Gc | Cablofil | Cablofil | 267 | Аксессуары для лотков универсальные | PL7 | 1 | ШТ | 13536.408 | Под заказ Т2 | не подлежит сертификации | 2020-12-31 |  |  | 5.68 | 24.096 |  |  |  |  | 3599075951432 | GC
CM595144 | Стойка сварная P41S2000 I316L | Стойка сварная P41S2000 I316L | Cablofil | Cablofil | 247 | Аксессуары для лотков нерж. cталь | PL7 | 1 | ШТ | 42604.824 | Под заказ Т2 | не подлежит сертификации | 2020-12-31 | [9 empty] | I316L
CM595153 | Стойка сварная P41S300 GC | Стойка Сварная P41s300 Gc | Cablofil | Cablofil | 267 | Аксессуары для лотков универсальные | PL7 | 12 | ШТ | 3554.244 | Под заказ Т2 | не подлежит сертификации | 2020-12-31 |  |  | 1.25 | 2.809 |  |  |  |  | 3599075951531 | GC
CM595163 | Стойка сварная P41S400 GC | Стойка Сварная P41s400 Gc | Cablofil | Cablofil | 267 | Аксессуары для лотков универсальные | PL7 | 1 | ШТ | 6748.392 | Под заказ Т2 | не подлежит сертификации | 2020-12-31 |  |  | 1.66 | 4.896 |  |  |  |  | 3599075951630 | GC
CM595173 | Стойка сварная P41S600 GC | Стойка сварная P41S600 GC | Cablofil | Cablofil | 267 | Аксессуары для лотков универсальные | PL7 | 1 | ШТ | 7282.668 | Под заказ Т2 | не подлежит сертификации | 2020-12-31 | [9 empty] | GC
CM595203 | Кронштейн потолочный PF41S | Кронштейн Потолочный Pf41s | Cablofil | Cablofil | 267 | Аксессуары для лотков универсальные | PL7 | 10 | ШТ | 3577.476 | Под заказ Т2 | не подлежит сертификации | 2020-12-31 |  |  | 1.08 | [6 empty] | GC
CM595213 | Соединит. элемент ECL41/41 | Соединит. Элемент Ecl41/41 | Cablofil | Cablofil | 267 | Аксессуары для лотков универсальные | PL7 | 15 | ШТ | 2752.776 | Под заказ Т2 | не подлежит сертификации | 2020-12-31 |  |  | 0.94 | 0.331 | [5 empty] | GC
CM595214 | Соед. элемент ECL41/41 316L | Соед. элемент ECL41/41 316L | Cablofil | Cablofil | 247 | Аксессуары для лотков нерж. cталь | PL7 | 1 | ШТ | 13770.144 | Под заказ Т2 | не подлежит сертификации | 2020-12-31 | [9 empty] | I316L
CM595223 | Соединительный элемент EQMP41 | Соединительный Элемент Eqmp41 | Cablofil | Cablofil | 267 | Аксессуары для лотков универсальные | PL7 | 15 | ШТ | 2543.712 | Под заказ Т2 | не подлежит сертификации | 2020-12-31 |  |  | 0.57 | 0.45 |  |  |  |  | 3599075952231 | GC
CM595224 | Соед. элемент EQMP41 316L | Соед. элемент EQMP41 316L | Cablofil | Cablofil | 247 | Аксессуары для лотков нерж. cталь | PL7 | 1 | ШТ | 12724.332 | Под заказ Т2 | не подлежит сертификации | 2020-12-31 | [9 empty] | I316L
CM595233 | Соединительный элемент EQ135° | Соединительный элемент EQ135° | Cablofil | Cablofil | 267 | Аксессуары для лотков универсальные | PL7 | 10 | ШТ | 917.592 | Под заказ Т2 | не подлежит сертификации | 2020-12-31 | [9 empty] | GC
CM595234 | Соед. элемент EQ135° 316L | Соед. элемент EQ135° 316L | Cablofil | Cablofil | 247 | Аксессуары для лотков нерж. cталь | PL7 | 1 | ШТ | 7344.084 | Под заказ Т2 | не подлежит сертификации | 2020-12-31 | [9 empty] | I316L
CM595243 | Соединительный элемент EQ2T GC | Соединительный Элемент Eq2t Gc | Cablofil | Cablofil | 267 | Аксессуары для лотков универсальные | PL7 | 10 | ШТ | 592.356 | Под заказ Т2 | не подлежит сертификации | 2020-12-31 |  |  | 0.15 | 0.126 |  |  |  |  | 3599075952439 | GC
CM595244 | Соед. элемент EQ2T 316L | Соед. элемент EQ2T 316L | Cablofil | Cablofil | 247 | Аксессуары для лотков нерж. cталь | PL7 | 1 | ШТ | 3852.048 | Под заказ Т2 | не подлежит сертификации | 2020-12-31 | [9 empty] | I316L
CM595253 | Соединительный элемент EQ3T | Соединительный элемент EQ3T | Cablofil | Cablofil | 267 | Аксессуары для лотков универсальные | PL7 | 10 | ШТ | 801.468 | Под заказ Т2 | не подлежит сертификации | 2020-12-31 | [9 empty] | GC
CM595254 | Соед. элемент EQ3T 316L | Соед. элемент EQ3T 316L | Cablofil | Cablofil | 247 | Аксессуары для лотков нерж. cталь | PL7 | 1 | ШТ | 5211.876 | Под заказ Т2 | не подлежит сертификации | 2020-12-31 | [9 empty] | I316L
CM595263 | Соединительный элемент EQ4T | Соединительный Элемент Eq4t | Cablofil | Cablofil | 267 | Аксессуары для лотков универсальные | PL7 | 10 | ШТ | 964.068 | Под заказ Т2 | не подлежит сертификации | 2020-12-31 |  |  | 0.31 | 0.126 |  |  |  |  | 3599075952637 | GC
CM595264 | Соед. элемент EQ4T 316L | Соед. элемент EQ4T 316L | Cablofil | Cablofil | 247 | Аксессуары для лотков нерж. cталь | PL7 | 1 | ШТ | 6269.244 | Под заказ Т2 | не подлежит сертификации | 2020-12-31 | [9 empty] | I316L
CM595273 | Соединительный элемент EQR4T | Соединительный Элемент Eqr4t | Cablofil | Cablofil | 267 | Аксессуары для лотков универсальные | PL7 | 4 | ШТ | 3345.18 | Под заказ Т2 | не подлежит сертификации | 2020-12-31 |  |  | 0.51 | 0.28 |  |  |  |  | 3599075952736 | GC
CM595283 | Соединительный элемент PV41 | Соединительный Элемент Pv41 | Cablofil | Cablofil | 267 | Аксессуары для лотков универсальные | PL7 | 25 | ШТ | 514.524 | Под заказ Т2 | не подлежит сертификации | 2020-12-31 |  |  | 0.075 | 0.088 |  |  |  |  | 3599075952835 | GC
CM595284 | Соед. элемент PV41 316L | Соед. элемент PV41 316L | Cablofil | Cablofil | 247 | Аксессуары для лотков нерж. cталь | PL7 | 1 | ШТ | 2573.784 | Под заказ Т2 | не подлежит сертификации | 2020-12-31 | [9 empty] | I316L
CM595293 | Соединительный элемент PL4T | Соединительный Элемент Pl4t | Cablofil | Cablofil | 267 | Аксессуары для лотков универсальные | PL7 | 10 | ШТ | 861.804 | Под заказ Т2 | не подлежит сертификации | 2020-12-31 |  |  | 0.29 | 0.135 |  |  |  |  | 3599075952934 | GC
CM595303 | Соединительный элемент TE4T | Соединительный элемент TE4T | Cablofil | Cablofil | 267 | Аксессуары для лотков универсальные | PL7 | 10 | ШТ | 1568.028 | Под заказ Т2 | не подлежит сертификации | 2020-12-31 | [9 empty] | GC
CM595313 | Соединительный элемент TRAP4T | Соединительный элемент TRAP4T | Cablofil | Cablofil | 267 | Аксессуары для лотков универсальные | PL7 | 10 | ШТ | 1800.336 | Под заказ Т2 | не подлежит сертификации | 2020-12-31 | [9 empty] | GC
CM595323 | Соединит. элемент ZED41/41 | Соединит. элемент ZED41/41 | Cablofil | Cablofil | 267 | Аксессуары для лотков универсальные | PL7 | 10 | ШТ | 940.824 | Под заказ Т2 | не подлежит сертификации | 2020-12-31 | [9 empty] | GC
CM595333 | Соединит. элемент OM41/41S | Соединит. Элемент Om41/41s | Cablofil | Cablofil | 267 | Аксессуары для лотков универсальные | PL7 | 10 | ШТ | 1324.116 | Под заказ Т2 | не подлежит сертификации | 2020-12-31 |  |  | 0.88 | 0.397 |  |  |  |  | 3599075953337 | GC
CM595334 | Соед. элемент OM41/41S 316L | Соед. элемент OM41/41S 316L | Cablofil | Cablofil | 247 | Аксессуары для лотков нерж. cталь | PL7 | 1 | ШТ | 6623.568 | Под заказ Т2 | не подлежит сертификации | 2020-12-31 | [9 empty] | I316L
CM595340 | Кронштейн универсальный SU41 | Кронштейн Универсальный Su41 | Cablofil | Cablofil | 267 | Аксессуары для лотков универсальные | PL7 | 10 | ШТ | 1462.2 | Под заказ Т2 | не подлежит сертификации | 2020-12-31 |  |  | 0.481 | 0.34 |  |  |  |  | 3599075953405 | GS
CM595353 | Адаптер UFI41 GC | Адаптер Ufi41 Gc | Cablofil | Cablofil | 267 | Аксессуары для лотков универсальные | PL7 | 10 | ШТ | 6246.06 | Под заказ Т2 | не подлежит сертификации | 2020-12-31 |  |  | 0.897 | 0.68 |  |  |  |  | 3599075953535 | GC
CM595360 | Кронштейн универсальный PFN41S | Кронштейн Универсальный Pfn41s | Cablofil | Cablofil | 267 | Аксессуары для лотков универсальные | PL7 | 10 | ШТ | 1947.048 | Под заказ Т2 | не подлежит сертификации | 2020-12-31 |  |  | 0.87 | 1.29 |  |  |  |  | 3599075953603 | GS
CM595363 | Кронштейн потолочный PFN41S | Кронштейн Потолочный Pfn41s | Cablofil | Cablofil | 267 | Аксессуары для лотков универсальные | PL7 | 10 | ШТ | 3092.88 | Под заказ Т2 | не подлежит сертификации | 2020-12-31 |  |  | 0.917 | 1.29 |  |  |  |  | 3599075953634 | GC
CM595364 | Кронштейн 41 S IN316L | Кронштейн 41 S IN316L | Cablofil | Cablofil | 247 | Аксессуары для лотков нерж. cталь | PL7 | 1 | ШТ | 13814.064 | Под заказ Т2 | не подлежит сертификации | 2020-12-31 | [9 empty] | I316L
CM595380 | Кронштейн PFR R41 GS | Кронштейн Pfr R41 Gs | Cablofil | Cablofil | 267 | Аксессуары для лотков универсальные | PL7 | 10 | ШТ | 1705.8 | Под заказ Т2 | не подлежит сертификации | 2020-12-31 |  |  | 0.692 | 1.29 |  |  |  |  | 3599075953801 | GS
CM595900 | CM100/25 кронштейн 304L | CM100/25 кронштейн 304L | Cablofil | Cablofil | 247 | Аксессуары для лотков нерж. cталь | PL7 | 1 | ШТ | 2131.428 | Под заказ Т2 | не подлежит сертификации | 2020-12-31 | [9 empty] | I304L
CM595907 | CM100/25 кронштейн DC | CM100/25 кронштейн DC | Cablofil | Cablofil | 267 | Аксессуары для лотков универсальные | PL7 | 20 | ШТ | 1332.144 | Под заказ Т2 | не подлежит сертификации | 2020-12-31 | [9 empty] | DC
CM595910 | CM100/50 кронштейн 304L | CM100/50 кронштейн 304L | Cablofil | Cablofil | 247 | Аксессуары для лотков нерж. cталь | PL7 | 1 | ШТ | 2664.288 | Под заказ Т2 | не подлежит сертификации | 2020-12-31 | [9 empty] | I304L
CM595917 | CM100/50 кронштейн DC | CM100/50 кронштейн DC | Cablofil | Cablofil | 267 | Аксессуары для лотков универсальные | PL7 | 24 | ШТ | 1665.18 | Под заказ Т2 | не подлежит сертификации | 2020-12-31 | [9 empty] | DC
CM595920 | CM100/100 кронштейн 304L | CM100/100 кронштейн 304L | Cablofil | Cablofil | 247 | Аксессуары для лотков нерж. cталь | PL7 | 1 | ШТ | 3463.584 | Под заказ Т2 | не подлежит сертификации | 2020-12-31 | [9 empty] | I304L
CM595927 | CM100/100 кронштейн DC | CM100/100 кронштейн DC | Cablofil | Cablofil | 267 | Аксессуары для лотков универсальные | PL7 | 8 | ШТ | 2164.74 | Под заказ Т2 | не подлежит сертификации | 2020-12-31 | [9 empty] | DC
CM595930 | UC100/50 кронштейн 304L | UC100/50 кронштейн 304L | Cablofil | Cablofil | 247 | Аксессуары для лотков нерж. cталь | PL7 | 1 | ШТ | 1620.18 | Под заказ Т2 | не подлежит сертификации | 2020-12-31 | [9 empty] | I304L
CM595937 | UC100/50 кронштейн DC | UC100/50 кронштейн DC | Cablofil | Cablofil | 267 | Аксессуары для лотков универсальные | PL7 | 36 | ШТ | 1080.12 | Под заказ Т2 | не подлежит сертификации | 2020-12-31 | [9 empty] | DC
CM596033 | C41D300HDG кронштейн двойной | C41D300HDG КРОНШТЕЙН ДВОЙНОЙ | Cablofil | Cablofil | 267 | Аксессуары для лотков универсальные | PL7 | 8 | ШТ | 3893.832 | Под заказ Т2 | не подлежит сертификации | 2020-12-31 |  |  | 1.649 | 2.479 | [5 empty] | GC
CM596043 | C41D400HDG кронштейн двойной | C41D400HDG кронштейн двойной | Cablofil | Cablofil | 267 | Аксессуары для лотков универсальные | PL7 | 4 | ШТ | 5117.604 | Под заказ Т2 | не подлежит сертификации | 2020-12-31 | [9 empty] | GC
CM596053 | C41D500HDG кронштейн двойной | C41D500HDG кронштейн двойной | Cablofil | Cablofil | 267 | Аксессуары для лотков универсальные | PL7 | 4 | ШТ | 7379.736 | Под заказ Т2 | не подлежит сертификации | 2020-12-31 | [9 empty] | GC
CM596063 | C41D600HDG кронштейн двойной | C41D600HDG КРОНШТЕЙН ДВОЙНОЙ | Cablofil | Cablofil | 267 | Аксессуары для лотков универсальные | PL7 | 4 | ШТ | 9641.856 | Под заказ Т2 | не подлежит сертификации | 2020-12-31 |  |  | 2.898 | 4.925 | [5 empty] | GC
CM596113 | Стойка 41х41 D 800 GC | Стойка 41х41 D 800 GC | Cablofil | Cablofil | 267 | Аксессуары для лотков универсальные | PL7 | 1 | ШТ | 14277.372 | Под заказ Т2 | не подлежит сертификации | 2020-12-31 | [9 empty] | GC
CM596123 | Стойка 41х41 D 1000 GC | Стойка 41х41 D 1000 GC | Cablofil | Cablofil | 267 | Аксессуары для лотков универсальные | PL7 | 1 | ШТ | 17132.844 | Под заказ Т2 | не подлежит сертификации | 2020-12-31 | [9 empty] | GC
CM596133 | Стойка 41х41 D 1500 GC | Стойка 41х41 D 1500 GC | Cablofil | Cablofil | 267 | Аксессуары для лотков универсальные | PL7 | 1 | ШТ | 27813.048 | Под заказ Т2 | не подлежит сертификации | 2020-12-31 | [9 empty] | GC
CM596143 | Стойка 41х41 D 2000 GC | Стойка 41х41 D 2000 GC | Cablofil | Cablofil | 267 | Аксессуары для лотков универсальные | PL7 | 1 | ШТ | 34488.18 | Под заказ Т2 | не подлежит сертификации | 2020-12-31 | [9 empty] | GC
CM596153 | Стойка 41х41 D 3000 GC | Стойка 41х41 D 3000 GC | Cablofil | Cablofil | 267 | Аксессуары для лотков универсальные | PL7 | 1 | ШТ | 50063.496 | Под заказ Т2 | не подлежит сертификации | 2020-12-31 | [9 empty] | GC
CM596203 | PF41DHDG пластина подвес. | PF41DHDG пластина подвес. | Cablofil | Cablofil | 267 | Аксессуары для лотков универсальные | PL7 | 10 | ШТ | 5368.656 | Под заказ Т2 | не подлежит сертификации | 2020-12-31 | [9 empty] | GC
CM596213 | Соединит. элемент OM41/41D | Соединит. элемент OM41/41D | Cablofil | Cablofil | 267 | Аксессуары для лотков универсальные | PL7 | 1 | ШТ | 1324.116 | Под заказ Т2 | не подлежит сертификации | 2020-12-31 | [9 empty] | GC
CM596223 | PFN41D HDG пластина подвес. | PFN41D HDG пластина подвес. | Cablofil | Cablofil | 267 | Аксессуары для лотков универсальные | PL7 | 5 | ШТ | 4641.432 | Под заказ Т2 | не подлежит сертификации | 2020-12-31 | [9 empty] | GC
CM597013 | Консоль C41X21 S 150 HDG | Консоль C41X21 S 150 HDG | Cablofil | Cablofil | 267 | Аксессуары для лотков универсальные | PL7 | 24 | ШТ | 1197.42 | Под заказ Т2 | не подлежит сертификации | 2020-12-31 | [9 empty] | GC
CM597023 | Консоль C41X21 S 200 HDG | Консоль C41X21 S 200 HDG | Cablofil | Cablofil | 267 | Аксессуары для лотков универсальные | PL7 | 24 | ШТ | 1324.416 | Под заказ Т2 | не подлежит сертификации | 2020-12-31 | [9 empty] | GC
CM597033 | Консоль C41X21 S 300 HDG | Консоль C41X21 S 300 HDG | Cablofil | Cablofil | 267 | Аксессуары для лотков универсальные | PL7 | 20 | ШТ | 1632.888 | Под заказ Т2 | не подлежит сертификации | 2020-12-31 | [9 empty] | GC
CM597043 | Консоль C41X21 S 400 HDG | Консоль C41X21 S 400 HDG | Cablofil | Cablofil | 267 | Аксессуары для лотков универсальные | PL7 | 16 | ШТ | 1900.98 | Под заказ Т2 | не подлежит сертификации | 2020-12-31 | [9 empty] | GC
CM597103 | Соединит. элемент ZED41/21 | Соединит. Элемент Zed41/21 | Cablofil | Cablofil | 267 | Аксессуары для лотков универсальные | PL7 | 10 | ШТ | 824.652 | Под заказ Т2 | не подлежит сертификации | 2020-12-31 |  |  | 0.17 | 0.078 |  |  |  |  | 3599075971034 | GC
CM599004 | Клипса FASTRUT 41 SS316L(50шт) | Клипса FASTRUT 41 SS316L(50шт) | Cablofil | Cablofil | 244 | Аксессуары для пров. лотков нерж.сталь | PL7 | 1 | коробка | 13181.568 | Под заказ Т2 | не подлежит сертификации | 2020-12-31 | [9 empty] | I316L
CM599007 | Клипса FASTRUT 41 DC (50 шт.) | Клипса FASTRUT 41 DC (50 шт.) | Cablofil | Cablofil | 267 | Аксессуары для лотков универсальные | PL7 | 1 | коробка | 6692.856 | Под заказ Т2 | не подлежит сертификации | 2020-12-31 |  |  | 0.3 | 0.68 |  |  |  |  | 3599075990073 | DC
CM629050 | Крышка CVN 50 GS | Крышка CVN 50 GS (3шт х 1м) | Cablofil | Cablofil | 245 | Аксессуары для пров. лотков EZ/GS | PL7 | 1 | коробка | 2450.112 | Под заказ Т2 | не подлежит сертификации | 2020-12-31 | [9 empty] | GS
CM629053 | Крышка CVN 50 HDG | Крышка CVN 50 HDG (3шт х 1м) | Cablofil | Cablofil | 243 | Аксессуары для пров. лотков HDG/DC | PL7 | 1 | коробка | 2977.116 | Под заказ Т2 | не подлежит сертификации | 2020-12-31 | [9 empty] | GC
CM629054 | Крышка CVN 50 SS 316L | Крышка CVN 50 SS 316L (3шт х 1м) | Cablofil | Cablofil | 244 | Аксессуары для пров. лотков нерж.сталь | PL7 | 1 | коробка | 10582.008 | Под заказ Т2 | не подлежит сертификации | 2020-12-31 | [9 empty] | I316L
CM629100 | Крышка CVN 100 GS | Крышка CVN 100 GS (3шт х 1м) | Cablofil | Cablofil | 245 | Аксессуары для пров. лотков EZ/GS | PL7 | 1 | коробка | 3062.628 | Под заказ Т2 | не подлежит сертификации | 2020-12-31 | [9 empty] | GS
CM629103 | Крышка CVN 100 HDG | Крышка CVN 100 HDG (3шт х 1м) | Cablofil | Cablofil | 243 | Аксессуары для пров. лотков HDG/DC | PL7 | 1 | коробка | 4173.348 | Под заказ Т2 | не подлежит сертификации | 2020-12-31 | [9 empty] | GC
CM629104 | Крышка CVN 100 SS 316L | Крышка CVN 100 SS 316L (3шт х 1м) | Cablofil | Cablofil | 244 | Аксессуары для пров. лотков нерж.сталь | PL7 | 1 | коробка | 15117.228 | Под заказ Т2 | не подлежит сертификации | 2020-12-31 | [9 empty] | I316L
CM629150 | Крышка CVN 150 GS | Крышка CVN 150 GS (3шт х 1м) | Cablofil | Cablofil | 245 | Аксессуары для пров. лотков EZ/GS | PL7 | 1 | коробка | 3778.116 | Под заказ Т2 | не подлежит сертификации | 2020-12-31 | [9 empty] | GS
CM629153 | Крышка CVN 150 HDG | Крышка CVN 150 HDG (3шт х 1м) | Cablofil | Cablofil | 243 | Аксессуары для пров. лотков HDG/DC | PL7 | 1 | коробка | 4398.588 | Под заказ Т2 | не подлежит сертификации | 2020-12-31 |  |  | 3.48 | 4.32 | [5 empty] | GC
CM629154 | Крышка CVN 150 SS 316L | Крышка CVN 150 SS 316L (3шт х 1м) | Cablofil | Cablofil | 244 | Аксессуары для пров. лотков нерж.сталь | PL7 | 1 | коробка | 31792.572 | Под заказ Т2 | не подлежит сертификации | 2020-12-31 | [9 empty] | I316L
CM629200 | Крышка CVN 200 GS | Крышка CVN 200 GS (3шт х 1м) | Cablofil | Cablofil | 245 | Аксессуары для пров. лотков EZ/GS | PL7 | 1 | коробка | 5155.452 | Под заказ Т2 | не подлежит сертификации | 2020-12-31 | [9 empty] | GS
CM629203 | Крышка CVN 200 HDG | Крышка CVN 200 HDG (3шт х 1м) | Cablofil | Cablofil | 243 | Аксессуары для пров. лотков HDG/DC | PL7 | 1 | коробка | 6436.98 | Под заказ Т2 | не подлежит сертификации | 2020-12-31 |  |  | 4.26 | 5.52 | [5 empty] | GC
CM629204 | Крышка CVN 200 SS 316L | Крышка CVN 200 SS 316L (3шт х 1м) | Cablofil | Cablofil | 244 | Аксессуары для пров. лотков нерж.сталь | PL7 | 1 | коробка | 38800.776 | Под заказ Т2 | не подлежит сертификации | 2020-12-31 | [9 empty] | I316L
CM629300 | Крышка CVN 300 GS | Крышка CVN 300 GS (3шт х 1м) | Cablofil | Cablofil | 245 | Аксессуары для пров. лотков EZ/GS | PL7 | 1 | коробка | 5104.38 | Под заказ Т2 | не подлежит сертификации | 2020-12-31 | [9 empty] | GS
CM629303 | Крышка CVN 300 HDG | Крышка Cvn 300 Hdg (3шт х 1м) | Cablofil | Cablofil | 243 | Аксессуары для пров. лотков HDG/DC | PL7 | 1 | коробка | 9655.476 | Под заказ Т2 | не подлежит сертификации | 2020-12-31 |  |  | 5.79 | 14 |  |  |  |  | 3599076293036 | GC
CM629400 | Крышка CVN 400 GS | Крышка CVN 400 GS (3шт х 1м) | Cablofil | Cablofil | 245 | Аксессуары для пров. лотков EZ/GS | PL7 | 1 | коробка | 9034.8 | Под заказ Т2 | не подлежит сертификации | 2020-12-31 | [9 empty] | GS
CM629403 | Крышка CVN 400 HDG | Крышка CVN 400 HDG (3шт х 1м) | Cablofil | Cablofil | 243 | Аксессуары для пров. лотков HDG/DC | PL7 | 1 | коробка | 13410.384 | Под заказ Т2 | не подлежит сертификации | 2020-12-31 | [9 empty] | GC
CM629450 | Крышка CVN 450 GS | Крышка CVN 450 GS (3шт х 1м) | Cablofil | Cablofil | 245 | Аксессуары для пров. лотков EZ/GS | PL7 | 1 | коробка | 10379.112 | Под заказ Т2 | не подлежит сертификации | 2020-12-31 | [9 empty] | GS
CM629453 | Крышка CVN 450 HDG | Крышка CVN 450 HDG (3шт х 1м) | Cablofil | Cablofil | 243 | Аксессуары для пров. лотков HDG/DC | PL7 | 1 | коробка | 18254.868 | Под заказ Т2 | не подлежит сертификации | 2020-12-31 | [9 empty] | GC
CM629500 | Крышка CVN 500 GS | Крышка CVN 500 GS (3шт х 1м) | Cablofil | Cablofil | 245 | Аксессуары для пров. лотков EZ/GS | PL7 | 1 | коробка | 10532.196 | Под заказ Т2 | не подлежит сертификации | 2020-12-31 | [9 empty] | GS
CM629503 | Крышка CVN 500 HDG | Крышка CVN 500 HDG (3шт х 1м) | Cablofil | Cablofil | 243 | Аксессуары для пров. лотков HDG/DC | PL7 | 1 | коробка | 15019.632 | Под заказ Т2 | не подлежит сертификации | 2020-12-31 |  |  | 11.88 | 12.84 | [5 empty] | GC
CM629600 | Крышка CVN 600 GS | Крышка CVN 600 GS (3шт х 1м) | Cablofil | Cablofil | 245 | Аксессуары для пров. лотков EZ/GS | PL7 | 1 | коробка | 12126.384 | Под заказ Т2 | не подлежит сертификации | 2020-12-31 | [9 empty] | GS
CM629603 | Крышка CVN 600 HDG | Крышка CVN 600 HDG (3шт х 1м) | Cablofil | Cablofil | 243 | Аксессуары для пров. лотков HDG/DC | PL7 | 1 | коробка | 17165.364 | Под заказ Т2 | не подлежит сертификации | 2020-12-31 | [9 empty] | GC
CM646010 | Крышка для лотк безвин CP50 GS | Крышка для лотка безвинт. CP50 GS | Cablofil | Cablofil | 245 | Аксессуары для пров. лотков EZ/GS | PL7 | 1 | ШТ | 1530.624 | Под заказ Т2 | не подлежит сертификации | 2020-12-31 |  |  | 0.6029 | 0.84 |  |  |  |  | 3599076460100 | GS
CM646013 | Крышка для лотк безв CP50 HDG | Крышка для лотка безвинт. CP50 HDG | Cablofil | Cablofil | 243 | Аксессуары для пров. лотков HDG/DC | PL7 | 1 | ШТ | 1803.492 | Под заказ Т2 | не подлежит сертификации | 2020-12-31 |  |  | 1.31 | 2.982 |  |  |  |  | 3599076460131 | GC
CM646014 | Крышка безвинт CP50 SS 316L | Крышка безвинт. CP50 SS 316L | Cablofil | Cablofil | 244 | Аксессуары для пров. лотков нерж.сталь | PL7 | 1 | ШТ | 6824.016 | Под заказ Т2 | не подлежит сертификации | 2020-12-31 |  |  | 0.6029 | 1.69 |  |  |  |  | 3599076460148 | I316L
CM646020 | Крышка безвинт CP100 GS | Крышка безвинт. CP100 GS | Cablofil | Cablofil | 245 | Аксессуары для пров. лотков EZ/GS | PL7 | 1 | ШТ | 1913.28 | Под заказ Т2 | не подлежит сертификации | 2020-12-31 |  |  | 0.8384 | 1.05 |  |  |  |  | 3599076460209 | GS
CM646023 | Крышка безвинт CP100 HDG | Крышка безвинт. CP100 HDG | Cablofil | Cablofil | 243 | Аксессуары для пров. лотков HDG/DC | PL7 | 1 | ШТ | 2528.16 | Под заказ Т2 | не подлежит сертификации | 2020-12-31 |  |  |  | 7 | 2000 | 140 | 25 |  | 3599076460230 | GC
CM646024 | Крышка безвинт CP100 SS 316L | Крышка безвинт. CP100 SS 316L | Cablofil | Cablofil | 244 | Аксессуары для пров. лотков нерж.сталь | PL7 | 1 | ШТ | 9748.632 | Под заказ Т2 | не подлежит сертификации | 2020-12-31 |  |  | 0.8384 | 2.11 |  |  |  |  | 3599076460247 | I316L
CM646030 | Крышка безвинт CP150 GS | Крышка безвинт. CP150 GS | Cablofil | Cablofil | 245 | Аксессуары для пров. лотков EZ/GS | PL7 | 1 | ШТ | 2360.256 | Под заказ Т2 | не подлежит сертификации | 2020-12-31 |  |  | 2.15 | 7.182 |  |  |  |  | 3599076460308 | GS
CM646033 | Крышка безвинт CP150 HDG | Крышка безвинт. CP150 HDG | Cablofil | Cablofil | 243 | Аксессуары для пров. лотков HDG/DC | PL7 | 1 | ШТ | 2664.6 | Под заказ Т2 | не подлежит сертификации | 2020-12-31 |  |  | 2.33 | 7.182 |  |  |  |  | 3599076460339 | GC
CM646034 | Крышка безвинт CP150 SS 316L | Крышка безвинт. CP150 SS 316L | Cablofil | Cablofil | 244 | Аксессуары для пров. лотков нерж.сталь | PL7 | 1 | ШТ | 20502.036 | Под заказ Т2 | не подлежит сертификации | 2020-12-31 |  |  | 2.148 | 7.182 | [5 empty] | I316L
CM646040 | Крышка безвинт CP200 GS | Крышка безвинт. CP200 GS | Cablofil | Cablofil | 245 | Аксессуары для пров. лотков EZ/GS | PL7 | 1 | ШТ | 3220.692 | Под заказ Т2 | не подлежит сертификации | 2020-12-31 |  |  | 1.3094 | 2.11 |  |  |  |  | 3599076460407 | GS
CM646043 | Крышка безвинт CP200 HDG | Крышка безвинт. CP200 HDG | Cablofil | Cablofil | 243 | Аксессуары для пров. лотков HDG/DC | PL7 | 1 | ШТ | 3899.436 | Под заказ Т2 | не подлежит сертификации | 2020-12-31 |  |  | 2.84 | 9.282 |  |  |  |  | 3599076460438 | GC
CM646044 | Крышка безвинт CP200 SS 316L | Крышка безвинт. CP200 SS 316L | Cablofil | Cablofil | 244 | Аксессуары для пров. лотков нерж.сталь | PL7 | 1 | ШТ | 25021.416 | Под заказ Т2 | не подлежит сертификации | 2020-12-31 |  |  | 1.3094 | 4.22 |  |  |  |  | 3599076460445 | I316L
CM646050 | Крышка безвинт CP300 GS | Крышка безвинт. CP300 GS | Cablofil | Cablofil | 245 | Аксессуары для пров. лотков EZ/GS | PL7 | 1 | ШТ | 3188.796 | Под заказ Т2 | не подлежит сертификации | 2020-12-31 |  |  | 1.7851 | 2.89 |  |  |  |  | 3599076460506 | GS
CM646053 | Крышка безвинт CP300 HDG | Крышка безвинт. CP300 HDG | Cablofil | Cablofil | 243 | Аксессуары для пров. лотков HDG/DC | PL7 | 1 | ШТ | 5849.148 | Под заказ Т2 | не подлежит сертификации | 2020-12-31 |  |  | 3.87 | 12 |  |  |  |  | 3599076460537 | GC
CM646054 | Крышка безвинт CP300 SS 316L | Крышка безвинт. CP300 SS 316L | Cablofil | Cablofil | 244 | Аксессуары для пров. лотков нерж.сталь | PL7 | 1 | ШТ | 34412.088 | Под заказ Т2 | не подлежит сертификации | 2020-12-31 |  |  | 3.57 | 13.524 |  |  |  |  | 3599076460544 | I316L
CM646060 | Крышка безвинт CP400 GS | Крышка безвинт. CP400 GS | Cablofil | Cablofil | 245 | Аксессуары для пров. лотков EZ/GS | PL7 | 1 | ШТ | 5644.188 | Под заказ Т2 | не подлежит сертификации | 2020-12-31 |  |  | 2.8378 | 4.22 |  |  |  |  | 3599076460605 | GS
CM646063 | Крышка безвинт CP400 HDG | Крышка безвинт. CP400 HDG | Cablofil | Cablofil | 243 | Аксессуары для пров. лотков HDG/DC | PL7 | 1 | ШТ | 8123.82 | Под заказ Т2 | не подлежит сертификации | 2020-12-31 |  |  | 6.56 | 17.85 |  |  |  |  | 3599076460636 | GC
CM646064 | Крышка безвинт CP400 SS 316L | Крышка безвинт. CP400 SS 316L | Cablofil | Cablofil | 244 | Аксессуары для пров. лотков нерж.сталь | PL7 | 1 | ШТ | 55484.064 | Под заказ Т2 | не подлежит сертификации | 2020-12-31 |  |  | 6.05 | 17.85 |  |  |  |  | 3599076460643 | I316L
CM646070 | Крышка безвинт CP500 GS | Крышка безвинт. CP500 GS | Cablofil | Cablofil | 245 | Аксессуары для пров. лотков EZ/GS | PL7 | 1 | ШТ | 6579.636 | Под заказ Т2 | не подлежит сертификации | 2020-12-31 |  |  | 6.85 | 22.05 |  |  |  |  | 3599076460704 | GS
CM646073 | Крышка безвинт CP500 HDG | Крышка безвинт. CP500 HDG | Cablofil | Cablofil | 243 | Аксессуары для пров. лотков HDG/DC | PL7 | 1 | ШТ | 9098.676 | Под заказ Т2 | не подлежит сертификации | 2020-12-31 |  |  | 7.92 | 22.05 |  |  |  |  | 3599076460735 | GC
CM646074 | Крышка безвинт CP500 SS 316L | Крышка безвинт. CP500 SS 316L | Cablofil | Cablofil | 244 | Аксессуары для пров. лотков нерж.сталь | PL7 | 1 | ШТ | 66934.716 | Под заказ Т2 | не подлежит сертификации | 2020-12-31 |  |  | 7.31 | 22.05 |  |  |  |  | 3599076460742 | I316L
CM646080 | Крышка безвинт CP600 GS | Крышка безвинт. CP600 GS | Cablofil | Cablofil | 245 | Аксессуары для пров. лотков EZ/GS | PL7 | 1 | ШТ | 7575.552 | Под заказ Т2 | не подлежит сертификации | 2020-12-31 |  |  |  | 25 | 2000 | 625 | 20 |  | 3599076460803 | GS
CM646083 | Крышка безвинт CP600 HDG | Крышка безвинт. CP600 HDG | Cablofil | Cablofil | 243 | Аксессуары для пров. лотков HDG/DC | PL7 | 1 | ШТ | 10398.528 | Под заказ Т2 | не подлежит сертификации | 2020-12-31 |  |  | 9.28 | 26.25 |  |  |  |  | 3599076460834 | GC
CM646084 | Крышка безвинт CP600 SS 316L | Крышка безвинт. CP600 SS 316L | Cablofil | Cablofil | 244 | Аксессуары для пров. лотков нерж.сталь | PL7 | 1 | ШТ | 78499.764 | Под заказ Т2 | не подлежит сертификации | 2020-12-31 |  |  | 8.566 | 26.25 | [5 empty] | I316L
CM646090 | Крышка безвинт CP450 GS | Крышка безвинт. CP450 GS | Cablofil | Cablofil | 245 | Аксессуары для пров. лотков EZ/GS | PL7 | 1 | ШТ | 6484.008 | Под заказ Т2 | не подлежит сертификации | 2020-12-31 | [9 empty] | GS
CM646093 | Крышка безвинт CP450 HDG | Крышка безвинт. CP450 HDG | Cablofil | Cablofil | 243 | Аксессуары для пров. лотков HDG/DC | PL7 | 1 | ШТ | 11058.54 | Под заказ Т2 | не подлежит сертификации | 2020-12-31 |  |  |  | 0.192 | 20 | 480 | 20 |  |  | GC
CM646200 | CLIP F02 GS (25 шт.) | CLIP F02 GS (25 шт.) | Cablofil | Cablofil | 245 | Аксессуары для пров. лотков EZ/GS | PL7 | 1 | коробка | 1876.824 | Под заказ Т1 | не подлежит сертификации | 2020-12-31 |  |  | 0.172 | 1.008 |  |  |  |  | 3599076462005 | GS
CM646204 | CLIP F02 316L (25 шт.) | CLIP F02 316L (25 шт.) | Cablofil | Cablofil | 244 | Аксессуары для пров. лотков нерж.сталь | PL7 | 1 | коробка | 7798.872 | Под заказ Т2 | не подлежит сертификации | 2020-12-31 |  |  | 0.16 | 1.008 |  |  |  |  | 3599076462043 | I316L
CM646210 | Clip F03 GS (25 шт.) | Крепеж крышки Clip F03 GS (25шт.) | Cablofil | Cablofil | 245 | Аксессуары для пров. лотков EZ/GS | PL7 | 1 | комплект | 17191.836 | Под заказ Т1 | не подлежит сертификации | 2020-12-31 | [9 empty] | GS
CM646220 | Clip F01 GS (25 шт.) | Крепеж крышки Clip F01 GS (25шт.) | Cablofil | Cablofil | 249 | Аксессуары для перф. лотков | PL7 | 1 | комплект | 17164.5 | Под заказ Т1 | не подлежит сертификации | 2020-12-31 | [9 empty] | GS
CM646224 | Clip F01 316L (25 шт.) | Крепеж крышки Clip F01 316L (25шт.) | Cablofil | Cablofil | 243 | Аксессуары для пров. лотков HDG/DC | PL7 | 1 | комплект | 21429.324 | Под заказ Т2 | не подлежит сертификации | 2020-12-31 | [9 empty] | I316L
CM755001 | Лоток пров. TXF35EZ | Лоток Пров. Txf35ez | Cablofil | Cablofil | 259 | Лотки проволочные оцинкованные EZ | PL7 | 3 | М | 810.084 | Под заказ Т2 | не подлежит сертификации | 2020-12-31 |  |  | 1.5 | 1.44 |  |  |  |  | 3599077550015 | EZ
CM755003 | Лоток пров. TXF35GC | Лоток Пров. Txf35gc | Cablofil | Cablofil | 255 | Лотки проволочные оцинкованные HDG | PL7 | 3 | М | 1655.136 | Под заказ Т2 | не подлежит сертификации | 2020-12-31 |  |  | 1.58 | [5 empty] | 3599077550039 | GC
CM755004 | Лоток пров. TXF35IN316L | ЛОТОК ПРОВ. TXF35IN316L | Cablofil | Cablofil | 257 | Лотки проволочные нерж.сталь 316L | PL7 | кратно 3 м | М | 4224.384 | Под заказ Т2 | не подлежит сертификации | 2020-12-31 |  |  | 1.45 | [6 empty] | I316L
CM755008 | Лоток пров. TXF35IN304L | Лоток пров. TXF35IN304L | Cablofil | Cablofil | 241 | Лотки проволочные нерж.сталь 304L | PL7 | кратно 3 м | М | 3249.528 | Под заказ Т2 | не подлежит сертификации | 2020-12-31 |  |  | 1.59 | [6 empty] | I304L
CM755100 | Крышка CP35GS | Крышка Cp35gs | Cablofil | Cablofil | 245 | Аксессуары для пров. лотков EZ/GS | PL7 | 1 | ШТ | 2914.104 | Под заказ Т2 | не подлежит сертификации | 2020-12-31 |  |  | 1.27 | 3 |  |  |  |  | 3599077551005 | GS
CM755103 | Крышка CP35GC | Крышка Cp35gc | Cablofil | Cablofil | 243 | Аксессуары для пров. лотков HDG/DC | PL7 | 1 | ШТ | 3393.948 | Под заказ Т2 | не подлежит сертификации | 2020-12-31 |  |  | 1.38 | 2.835 |  |  |  |  | 3599077551036 | GC
CM755104 | Крышка CP35IN316L | КРЫШКА CP35IN316L | Cablofil | Cablofil | 244 | Аксессуары для пров. лотков нерж.сталь | PL7 | 1 | ШТ | 8604.768 | Под заказ Т2 | не подлежит сертификации | 2020-12-31 |  |  | 1.272 | 2.835 | [5 empty] | I316L
CM800101 | Лоток пров. CF 80/100 EZ | ЛОТОК ПРОВ. CF 80/100 EZ | Cablofil | Cablofil | 259 | Лотки проволочные оцинкованные EZ | PL7 | 152 | М | 1044.924 | Под заказ Т2 | не подлежит сертификации | 2020-12-31 | [9 empty] | EZ
CM800103 | Лоток пров. CF 80/100 GC | ЛОТОК ПРОВ. CF 80/100 GC | Cablofil | Cablofil | 255 | Лотки проволочные оцинкованные HDG | PL7 | 152 | М | 2142.108 | Под заказ Т2 | не подлежит сертификации | 2020-12-31 | [9 empty] | GC
CM800201 | Лоток пров. CF 80/200 EZ | Лоток пров. CF 80/200 EZ | Cablofil | Cablofil | 259 | Лотки проволочные оцинкованные EZ | PL7 | 72 | М | 1263.144 | Под заказ Т2 | не подлежит сертификации | 2020-12-31 |  |  | 4.39 | 48 | [5 empty] | EZ
CM800203 | Лоток пров. CF 80/200 GC | ЛОТОК ПРОВ. CF 80/200 GC | Cablofil | Cablofil | 255 | Лотки проволочные оцинкованные HDG | PL7 | 72 | М | 2589.444 | Под заказ Т2 | не подлежит сертификации | 2020-12-31 |  |  | 4.56 | 48 | [5 empty] | GC
CM800301 | Лоток пров. CF80/300 EZ | Лоток Пров. Cf80/300 Ez | Cablofil | Cablofil | 259 | Лотки проволочные оцинкованные EZ | PL7 | кратно 3 м | М | 1994.736 | Под заказ Т2 | не подлежит сертификации | 2020-12-31 |  |  | 0.00685 | 72 | [5 empty] | EZ
CM800303 | Лоток пров. CF 80/300 GC | ЛОТОК ПРОВ. CF 80/300 GC | Cablofil | Cablofil | 255 | Лотки проволочные оцинкованные HDG | PL7 | 54 | М | 4089.204 | Под заказ Т2 | не подлежит сертификации | 2020-12-31 |  |  | 7.12 | 72 | [5 empty] | GC
CM800401 | Лоток пров. CF 80/400 EZ | ЛОТОК ПРОВ. CF 80/400 EZ | Cablofil | Cablofil | 259 | Лотки проволочные оцинкованные EZ | PL7 | 36 | М | 2209.56 | Под заказ Т2 | не подлежит сертификации | 2020-12-31 |  |  | 7.82 | 96 | [5 empty] | EZ
CM800403 | Лоток пров. CF 80/400 GC | ЛОТОК ПРОВ. CF 80/400 GC | Cablofil | Cablofil | 255 | Лотки проволочные оцинкованные HDG | PL7 | 36 | М | 4529.604 | Под заказ Т2 | не подлежит сертификации | 2020-12-31 |  |  | 8.12 | 96 | [5 empty] | GC
CM800501 | Лоток пров. CF 80/500 EZ | ЛОТОК ПРОВ. CF 80/500 EZ | Cablofil | Cablofil | 259 | Лотки проволочные оцинкованные EZ | PL7 | 36 | М | 2430.528 | Под заказ Т2 | не подлежит сертификации | 2020-12-31 |  |  | 8.78 | 120 | [5 empty] | EZ
CM800503 | Лоток пров. CF 80/500 GC | ЛОТОК ПРОВ. CF 80/500 GC | Cablofil | Cablofil | 255 | Лотки проволочные оцинкованные HDG | PL7 | 36 | М | 4982.58 | Под заказ Т2 | не подлежит сертификации | 2020-12-31 |  |  | 9.12 | 120 | [5 empty] | GC
CM801001 | Болт (100шт) TRCC 6X12 EZ | Болт (100шт) Trcc 6x12 Ez | Cablofil | Cablofil | 267 | Аксессуары для лотков универсальные | PL7 | 1 | коробка | 1669.26 | Под заказ Т2 | не подлежит сертификации | 2020-12-31 |  |  | 0.79 | [6 empty] | EZ
CM801011 | Болт М6 BTRCC 6х20 EZ (100шт.) | Болт М6 BTRCC 6х20 EZ (100шт.) | Cablofil | Cablofil | 267 | Аксессуары для лотков универсальные | PL7 | 1 | коробка | 2061.084 | На складе | не подлежит сертификации | 2020-12-31 |  |  | 0.95 | 0.505 |  |  |  |  | 3599078010112 | EZ
CM801014 | Болт М6 BTRCC 6х20 SS (100шт) | Болт М6 Btrcc 6х20 Ss (100шт) | Cablofil | Cablofil | 247 | Аксессуары для лотков нерж. cталь | PL7 | 1 | коробка | 17276.976 | Под заказ Т2 | не подлежит сертификации | 2020-12-31 |  |  | 1 | 0.5 |  |  |  |  | 3599078010143 | I316L
CM801017 | Болт М6 BTRCC 6х20 DC (100шт) | Болт М6 BTRCC 6х20 DC (100шт) | Cablofil | Cablofil | 267 | Аксессуары для лотков универсальные | PL7 | 1 | коробка | 2412.276 | Под заказ Т2 | не подлежит сертификации | 2020-12-31 |  |  | 0.95 | 0.505 |  |  |  |  | 3599078010174 | DC
CM801018 | Комплект BTRCC 6x20 304L(10шт) | Комплект BTRCC 6x20 304L(10шт) | Cablofil | Cablofil | 247 | Аксессуары для лотков нерж. cталь | PL7 | 1 | коробка | 11580.828 | Под заказ Т2 | не подлежит сертификации | 2020-12-31 |  |  | 1.02 | 0.5 | [5 empty] | I304L
CM801021 | Болт М6 BTRCC 6х30 EZ (100шт.) | Болт М6 BTRCC 6х30 EZ (100шт.) | Cablofil | Cablofil | 267 | Аксессуары для лотков универсальные | PL7 | 1 | коробка | 2186.724 | Под заказ Т2 | не подлежит сертификации | 2020-12-31 | [9 empty] | EZ
CM801051 | Крепеж CU/EDF CA 8х75 EZ(50шт) | Крепёж CU/EDF CA 8х75 EZ(50шт) | Cablofil | Cablofil | 267 | Аксессуары для лотков универсальные | PL7 | 1 | коробка | 6304.932 | Под заказ Т2 | не подлежит сертификации | 2020-12-31 |  |  | 1 | 0.453 |  |  |  |  | 3599078010518 | EZ
CM801054 | Крепеж CU EDF CA IN316L (50шт) | Крепёж CU EDF CA IN316L (50шт) | Cablofil | Cablofil | 247 | Аксессуары для лотков нерж. cталь | PL7 | 1 | коробка | 19214.664 | Под заказ Т2 | не подлежит сертификации | 2020-12-31 | [9 empty] | I316L
CM801057 | Крепеж CU EDF CA 8х75 DC(50шт) | Крепёж CU EDF CA 8х75 DC(50шт) | Cablofil | Cablofil | 267 | Аксессуары для лотков универсальные | PL7 | 1 | коробка | 10588.764 | Под заказ Т2 | не подлежит сертификации | 2020-12-31 |  |  | 1.16 | 0.453 |  |  |  |  | 3599078010570 | DC
CM801061 | Гайка М6 HM6 EZ 100 шт. | Гайка М6 HM6 EZ 100 шт. | Cablofil | Cablofil | 267 | Аксессуары для лотков универсальные | PL7 | 1 | коробка | 438.66 | Под заказ Т2 | информация по запросу | [10 empty] | EZ
CM801111 | Болт М8 BTRL 8х15мм (100 шт.) | Болт М8 BTRL 8х15мм (100 шт.) | Cablofil | Cablofil | 267 | Аксессуары для лотков универсальные | PL7 | 1 | коробка | 5396.124 | Под заказ Т2 | не подлежит сертификации | 2020-12-31 |  |  | 1.666 | 1.01 |  |  |  |  | 3599078011119 | EZ
CM801201 | Гайка М6 с юбк. EEC6 EZ(100шт) | Гайка М6 С Юбк. Eec6 Ez(100шт) | Cablofil | Cablofil | 267 | Аксессуары для лотков универсальные | PL7 | 1 | коробка | 637.512 | Под заказ Т2 | не подлежит сертификации | 2020-12-31 |  |  | 0.305 | 0.202 |  |  |  |  | 3599078012017 | EZ
CM801204 | Гайка М6 с юбк EEC6 316L(100ш) | Гайка М6 С Юбк Eec6 316l(100ш) | Cablofil | Cablofil | 247 | Аксессуары для лотков нерж. cталь | PL7 | 1 | коробка | 6375.744 | Под заказ Т2 | не подлежит сертификации | 2020-12-31 |  |  | 0.31 | 0.2 |  |  |  |  | 3599078012048 | I316L
CM801211 | Гайка М8 с юбкой EEC8 EZ(100ш) | Гайка М8 С Юбкой Eec8 Ez(100ш) | Cablofil | Cablofil | 267 | Аксессуары для лотков универсальные | PL7 | 1 | коробка | 1059.672 | На складе | не подлежит сертификации | 2020-12-31 |  |  | 0.684 | 0.337 |  |  |  |  | 3599078012116 | EZ
CM801221 | Гайка M10 с юбкой EEC EZ 100шт | Гайка M10 с юбкой EEC EZ 100шт | Cablofil | Cablofil | 267 | Аксессуары для лотков универсальные | PL7 | 1 | коробка | 1875.288 | Под заказ Т2 | информация по запросу | [10 empty] | EZ
CM801301 | Болт М6x20 EZ (100 шт.) | Болт М6x20 EZ (100 шт.) | Cablofil | Cablofil | 267 | Аксессуары для лотков универсальные | PL7 | 1 | коробка | 1186.692 | Под заказ Т2 | не подлежит сертификации | 2020-12-31 | [9 empty] | EZ
CM801321 | Болт VHM8х20 EZ (100 шт.) | Болт VHM8х20 EZ (100 шт.) | Cablofil | Cablofil | 267 | Аксессуары для лотков универсальные | PL7 | 1 | коробка | 3185.616 | Под заказ Т2 | не подлежит сертификации | 2020-12-31 |  |  | 1.19 | 0.505 |  |  |  |  | 3599078013212 | EZ
CM801324 | Болт VHM8х20 SS316L (100шт.) | Болт VHM8х20 SS316L (100шт.) | Cablofil | Cablofil | 247 | Аксессуары для лотков нерж. cталь | PL7 | 1 | коробка | 15476.76 | Под заказ Т2 | не подлежит сертификации | 2020-12-31 |  |  | 1.25 | 0.5 |  |  |  |  | 3599078013243 | I316L
CM801341 | Болт VHM8х40 (100 шт.) | Болт VHM8х40 (100 шт.) | Cablofil | Cablofil | 267 | Аксессуары для лотков универсальные | PL7 | 1 | коробка | 2984.184 | Под заказ Т2 | не подлежит сертификации | 2020-12-31 |  |  | 1.82 | 1.009 |  |  |  |  | 3599078013410 | EZ
CM801361 | Болт М10x20 EZ (100 шт.) | Болт М10x20 EZ (100 шт.) | Cablofil | Cablofil | 267 | Аксессуары для лотков универсальные | PL7 | 1 | коробка | 3893.832 | Под заказ Т2 | не подлежит сертификации | 2020-12-31 | [9 empty] | EZ
CM801401 | Болт VHM12х25 EZ (100 шт.) | Болт VHM12х25 EZ (100 шт.) | Cablofil | Cablofil | 267 | Аксессуары для лотков универсальные | PL7 | 1 | коробка | 9478.392 | Под заказ Т2 | не подлежит сертификации | 2020-12-31 |  |  | 3.33 | 1.262 |  |  |  |  | 3599078014011 | EZ
CM801404 | Болт VHM12х25 316L (100шт.) | Болт Vhm12х25 316l (100шт.) | Cablofil | Cablofil | 247 | Аксессуары для лотков нерж. cталь | PL7 | 1 | коробка | 50955.78 | Под заказ Т2 | не подлежит сертификации | 2020-12-31 |  |  | 3.51 | 1.262 |  |  |  |  | 3599078014042 | I316L
CM801421 | Болт М12x50 EZ (100 шт.) | Болт М12x50 EZ (100 шт.) | Cablofil | Cablofil | 267 | Аксессуары для лотков универсальные | PL7 | 1 | коробка | 15705.108 | Под заказ Т2 | не подлежит сертификации | 2020-12-31 | [9 empty] | EZ
CM801461 | Болт VHM12x70 EZ (50 шт.) | Болт VHM12x70 EZ (50 шт.) | Cablofil | Cablofil | 267 | Аксессуары для лотков универсальные | PL7 | 1 | коробка | 16421.16 | Под заказ Т2 | не подлежит сертификации | 2020-12-31 |  |  | 3.6 | 3.398 |  |  |  |  | 3599078014615 | EZ
CM801464 | Болт VHM12x70 SS316L (50шт) | Болт VHM12x70 SS316L (50шт) | Cablofil | Cablofil | 247 | Аксессуары для лотков нерж. cталь | PL7 | 1 | коробка | 70877.616 | Под заказ Т2 | не подлежит сертификации | 2020-12-31 | [9 empty] | I316L
CM801471 | Болт М12х110 EZ (50 шт.) | Болт М12х110 EZ (50 шт.) | Cablofil | Cablofil | 267 | Аксессуары для лотков универсальные | PL7 | 1 | коробка | 17244.096 | Под заказ Т2 | не подлежит сертификации | 2020-12-31 | [9 empty] | EZ
CM801501 | Шайба RM6 EZ (100шт) | Шайба RM6 EZ (100шт) | Cablofil | Cablofil | 267 | Аксессуары для лотков универсальные | PL7 | 1 | коробка | 485.688 | Под заказ Т2 | информация по запросу | [10 empty] | EZ
CM801511 | Шайба RM8 EZ (100 шт.) | Шайба RM8 EZ (100 шт.) | Cablofil | Cablofil | 267 | Аксессуары для лотков универсальные | PL7 | 1 | коробка | 647.604 | Под заказ Т2 | не подлежит сертификации | 2020-12-31 |  |  | 0.216 | 0.126 |  |  |  |  | 3599078015117 | EZ
CM801514 | Шайба RM8 AISI316L (100шт.) | Шайба RM8 AISI316L (100шт.) | Cablofil | Cablofil | 247 | Аксессуары для лотков нерж. cталь | PL7 | 1 | коробка | 4613.004 | Под заказ Т2 | не подлежит сертификации | 2020-12-31 |  |  | 0.2 | 0.13 |  |  |  |  | 3599078015148 | I316L
CM801521 | Шайба RM10 EZ (100 шт.) | Шайба Rm10 Ez (100 Шт.) | Cablofil | Cablofil | 267 | Аксессуары для лотков универсальные | PL7 | 1 | коробка | 1529.016 | Под заказ Т2 | не подлежит сертификации | 2020-12-31 |  |  | 0.426 | [6 empty] | EZ
CM801531 | Шайба RM12 EZ (100 шт.) | Шайба RM12 EZ (100 шт.) | Cablofil | Cablofil | 267 | Аксессуары для лотков универсальные | PL7 | 1 | коробка | 3191.16 | Под заказ Т2 | не подлежит сертификации | 2020-12-31 |  |  | 0.798 | 0.337 |  |  |  |  | 3599078015315 | EZ
CM801534 | Шайба RM12 AISI316L(100шт) | Шайба Rm12 Aisi316l(100шт) | Cablofil | Cablofil | 247 | Аксессуары для лотков нерж. cталь | PL7 | 1 | коробка | 10826.232 | Под заказ Т2 | не подлежит сертификации | 2020-12-31 |  |  | 0.8 | 0.336 |  |  |  |  | 3599078015346 | I316L
CM801611 | Гайка М8 HM8 EZ (100 шт.) | Гайка М8 HM8 EZ (100 шт.) | Cablofil | Cablofil | 267 | Аксессуары для лотков универсальные | PL7 | 1 | коробка | 974.856 | Под заказ Т2 | не подлежит сертификации | 2020-12-31 |  |  | 0.498 | 0.252 |  |  |  |  | 3599078016114 | EZ
CM801614 | Гайка М8 HM8 AISI316L(100 шт.) | Гайка М8 Hm8 Aisi316l(100 Шт.) | Cablofil | Cablofil | 247 | Аксессуары для лотков нерж. cталь | PL7 | 1 | коробка | 5475.636 | Под заказ Т2 | не подлежит сертификации | 2020-12-31 |  |  | 0.5 | 0.25 |  |  |  |  | 3599078016145 | I316L
CM801621 | Гайка М10 HM10 EZ 100 шт. | Гайка М10 HM10 EZ 100 шт. | Cablofil | Cablofil | 267 | Аксессуары для лотков универсальные | PL7 | 1 | коробка | 1781.532 | Под заказ Т2 | не подлежит сертификации | 2020-12-31 | [9 empty] | EZ
CM801631 | Гайка М12 HM12 EZ (100 шт.) | Гайка М12 HM12 EZ (100 шт.) | Cablofil | Cablofil | 267 | Аксессуары для лотков универсальные | PL7 | 1 | коробка | 3224.196 | Под заказ Т2 | не подлежит сертификации | 2020-12-31 |  |  | 1.418 | 0.841 |  |  |  |  | 3599078016312 | EZ
CM801634 | Гайка М12 HM12 AISI316L(100шт) | Гайка М12 Hm12 Aisi316l(100шт) | Cablofil | Cablofil | 247 | Аксессуары для лотков нерж. cталь | PL7 | 1 | коробка | 25690.404 | Под заказ Т2 | не подлежит сертификации | 2020-12-31 |  |  | 1.54 | 0.841 |  |  |  |  | 3599078016343 | I316L
CM801701 | Шпилька М6 TF6 EZ 1000 мм | Шпилька М6 Tf6 Ez 1000 Мм | Cablofil | Cablofil | 267 | Аксессуары для лотков универсальные | PL7 | 50 | ШТ | 172.284 | На складе | не подлежит сертификации | 2020-12-31 | [8 empty] | 3599078017012 | EZ
CM801704 | Шпилька М6 TF6 AISI316L 1000 | Шпилька М6 Tf6 Aisi316l 1000 | Cablofil | Cablofil | 247 | Аксессуары для лотков нерж. cталь | PL7 | 1 | ШТ | 5500.632 | Под заказ Т2 | не подлежит сертификации | 2020-12-31 |  |  | 0.17 | [5 empty] | 3599078017043 | I316L
CM801711 | Шпилька М8 TF8 EZ 1000 мм | Шпилька М8 Tf8 Ez 1000 Мм | Cablofil | Cablofil | 267 | Аксессуары для лотков универсальные | PL7 | 25 | ШТ | 268.344 | На складе | не подлежит сертификации | 2020-12-31 |  |  | 0.3 | 0.31 |  |  |  |  | 3599078017111 | EZ
CM801714 | Шпилька М8 TF8 AISI 316L 1000 | Шпилька М8 Tf8 Aisi 316l 1000 | Cablofil | Cablofil | 247 | Аксессуары для лотков нерж. cталь | PL7 | 1 | ШТ | 6125.712 | Под заказ Т2 | не подлежит сертификации | 2020-12-31 |  |  | 0.31 | [5 empty] | 3599078017142 | I316L
CM801721 | Шпилька TF10X1000EZ | Шпилька TF10X1000EZ | Cablofil | Cablofil | 267 | Аксессуары для лотков универсальные | PL7 | 20 | ШТ | 410.76 | Под заказ Т2 | не подлежит сертификации | 2020-12-31 | [9 empty] | EZ
CM801731 | Шпилька М12 TF12 EZ 1000 мм | Шпилька М12 TF12 EZ 1000 мм | Cablofil | Cablofil | 267 | Аксессуары для лотков универсальные | PL7 | 20 | ШТ | 554.52 | Под заказ Т2 | не подлежит сертификации | 2020-12-31 | [9 empty] | EZ
CM801741 | Муфта MF 6x20 EZ (50шт) | Муфта MF 6x20 EZ (50шт) | Cablofil | Cablofil | 267 | Аксессуары для лотков универсальные | PL7 | 1 | коробка | 5896.368 | Под заказ Т2 | не подлежит сертификации | 2020-12-31 |  |  | 0.43 | [6 empty] | EZ
CM801751 | Муфта MF 8x20 (50шт.) | Муфта Mf 8x20 (50шт.) | Cablofil | Cablofil | 267 | Аксессуары для лотков универсальные | PL7 | 1 | коробка | 4195.86 | Под заказ Т2 | не подлежит сертификации | 2020-12-31 |  |  | 0.43 | 0.25 |  |  |  |  | 3599078017517 | EZ
CM801761 | Муфта MF 12x30 EZ (50шт) | Муфта MF 12x30 EZ (50шт) | Cablofil | Cablofil | 267 | Аксессуары для лотков универсальные | PL7 | 1 | коробка | 11552.232 | Под заказ Т2 | не подлежит сертификации | 2020-12-31 | [9 empty] | EZ
CM801771 | Муфта MF 10x30 EZ (50шт) | Муфта MF 10x30 EZ (50шт) | Cablofil | Cablofil | 267 | Аксессуары для лотков универсальные | PL7 | 1 | коробка | 6716.412 | Под заказ Т2 | не подлежит сертификации | 2020-12-31 | [9 empty] | EZ
CM801801 | Гайка M6 E41 (100шт) | Гайка M6 E41 (100шт) | Cablofil | Cablofil | 267 | Аксессуары для лотков универсальные | PL7 | 1 | коробка | 7373.304 | Под заказ Т2 | не подлежит сертификации | 2020-12-31 |  |  | 2.24 | 1.003 | [5 empty] | EZ
CM801811 | Гайка M8 EZ тип E41 (100 шт.) | Гайка M8 EZ тип E41 (100 шт.) | Cablofil | Cablofil | 267 | Аксессуары для лотков универсальные | PL7 | 1 | коробка | 8641.092 | Под заказ Т2 | не подлежит сертификации | 2020-12-31 |  |  | 2.67 | 1.132 |  |  |  |  | 3599078018118 | EZ
CM801814 | Гайка M8 IN316L E41 (100 шт.) | Гайка M8 IN316L E41 (100 шт.) | Cablofil | Cablofil | 247 | Аксессуары для лотков нерж. cталь | PL7 | 1 | коробка | 182458.212 | Под заказ Т2 | не подлежит сертификации | 2020-12-31 | [9 empty] | I316L
CM801821 | Гайка M10 E41 (100шт) | Гайка M10 E41 (100шт) | Cablofil | Cablofil | 267 | Аксессуары для лотков универсальные | PL7 | 1 | коробка | 10468.272 | Под заказ Т2 | не подлежит сертификации | 2020-12-31 | [9 empty] | EZ
CM801831 | Гайка M12 EZ тип E41 (100 шт.) | Гайка M12 EZ тип E41 (100 шт.) | Cablofil | Cablofil | 267 | Аксессуары для лотков универсальные | PL7 | 1 | коробка | 11373.396 | Под заказ Т2 | не подлежит сертификации | 2020-12-31 |  |  | 3.97 | 1.132 |  |  |  |  | 3599078018316 | EZ
CM801834 | Гайка M12 316L тип E41 (100 шт.) | Гайка M12 316L тип E41 (100 шт.) | Cablofil | Cablofil | 247 | Аксессуары для лотков нерж. cталь | PL7 | 1 | коробка | 164931.24 | Под заказ Т2 | не подлежит сертификации | 2020-12-31 |  |  | 4.39 | 1.17 | [5 empty] | I316L
CM801841 | Гайка M6 с пруж. E41 RС(100шт) | Гайка M6 с пруж. E41 RС(100шт) | Cablofil | Cablofil | 267 | Аксессуары для лотков универсальные | PL7 | 1 | коробка | 10240.692 | Под заказ Т2 | не подлежит сертификации | 2020-12-31 | [9 empty] | EZ
CM801851 | Гайка M8 с пруж. E41 RС(100шт) | Гайка M8 С Пруж. E41 Rс(100шт) | Cablofil | Cablofil | 267 | Аксессуары для лотков универсальные | PL7 | 1 | коробка | 11373.396 | Под заказ Т2 | не подлежит сертификации | 2020-12-31 |  |  | 2.7 | 2.55 |  |  |  |  | 3599078018514 | EZ
CM801861 | Гайка M10 с пруж E41 RС(100шт) | Гайка M10 с пруж E41 RС(100шт) | Cablofil | Cablofil | 267 | Аксессуары для лотков универсальные | PL7 | 1 | коробка | 13085.328 | Под заказ Т2 | не подлежит сертификации | 2020-12-31 | [9 empty] | EZ
CM801871 | Гайка (100шт) RCM12 EZ | Гайка (100шт) RCM12 EZ | Cablofil | Cablofil | 267 | Аксессуары для лотков универсальные | PL7 | 1 | коробка | 15702.396 | Под заказ Т2 | не подлежит сертификации | 2020-12-31 | [9 empty] | EZ
CM801901 | Гайка M6 с пруж. E41 RL(100шт) | Гайка M6 с пруж. E41 RL(100шт) | Cablofil | Cablofil | 267 | Аксессуары для лотков универсальные | PL7 | 1 | коробка | 11013.972 | Под заказ Т2 | не подлежит сертификации | 2020-12-31 | [9 empty] | EZ
CM801911 | Гайка M8 с пруж. E41 RL(100шт) | Гайка M8 С Пруж. E41 Rl(100шт) | Cablofil | Cablofil | 267 | Аксессуары для лотков универсальные | PL7 | 1 | коробка | 11373.396 | Под заказ Т2 | не подлежит сертификации | 2020-12-31 |  |  | 2.8 | 4.175 |  |  |  |  | 3599078019115 | EZ
CM801921 | Гайка M10 с пруж E41 RL(100шт) | Гайка M10 с пруж E41 RL(100шт) | Cablofil | Cablofil | 267 | Аксессуары для лотков универсальные | PL7 | 1 | коробка | 13127.76 | Под заказ Т2 | не подлежит сертификации | 2020-12-31 | [9 empty] | EZ
CM801931 | Гайка M12 с пруж E41 RL(100шт) | Гайка M12 с пруж E41 RL(100шт) | Cablofil | Cablofil | 267 | Аксессуары для лотков универсальные | PL7 | 1 | коробка | 15723.648 | Под заказ Т2 | не подлежит сертификации | 2020-12-31 |  |  | 4.36 | 4.16 |  |  |  |  | 3599078019313 | EZ
CM809109 | Хомут FASTIE 15x180 (50шт) | Хомут FASTIE 15x180 (50шт) | Cablofil | Cablofil | 267 | Аксессуары для лотков универсальные | PL7 | 1 | коробка | 7231.392 | Под заказ Т2 | не подлежит сертификации | 2020-12-31 | [9 empty] | AT
CM809119 | Хомут FASTIE 15x225 (50шт) | Хомут FASTIE 15x225 (50шт) | Cablofil | Cablofil | 267 | Аксессуары для лотков универсальные | PL7 | 1 | коробка | 7787.652 | Под заказ Т2 | не подлежит сертификации | 2020-12-31 | [9 empty] | AT
CM809129 | Хомут FASTIE 15x320 (50шт) | Хомут FASTIE 15x320 (50шт) | Cablofil | Cablofil | 267 | Аксессуары для лотков универсальные | PL7 | 1 | коробка | 8232.66 | Под заказ Т2 | не подлежит сертификации | 2020-12-31 |  |  |  | 2.7527 | 385 | 130 | 55 |  |  | AT
CM840101 | Соединитель PA 1 | Соединитель PA 1 | Cablofil | Cablofil | 245 | Аксессуары для пров. лотков EZ/GS | PL7 | 1 | ШТ | 1817.124 | Под заказ Т2 | не подлежит сертификации | 2020-12-31 | [9 empty] | EZ
CM840111 | Соединитель PA 2 | Соединитель Pa 2 | Cablofil | Cablofil | 245 | Аксессуары для пров. лотков EZ/GS | PL7 | 1 | ШТ | 2966.724 | Под заказ Т2 | не подлежит сертификации | 2020-12-31 | [9 empty] | EZ
CM840113 | PA2 GC ANGLE кронштейн | PA2 GC ANGLE кронштейн | Cablofil | Cablofil | 243 | Аксессуары для пров. лотков HDG/DC | PL7 | 1 | ШТ | 3190.776 | Под заказ Т2 | не подлежит сертификации | 2020-12-31 | [8 empty] | 3599078401132 | GS
CM840131 | Соединитель PA 3 | Соединитель PA 3 | Cablofil | Cablofil | 245 | Аксессуары для пров. лотков EZ/GS | PL7 | 1 | ШТ | 4079.244 | Под заказ Т2 | не подлежит сертификации | 2020-12-31 | [9 empty] | EZ
CM840231 | EZT90 EZ - 90 град. Угол | EZT90 EZ - 90 град. Угол | Cablofil | Cablofil | 245 | Аксессуары для пров. лотков EZ/GS | PL7 | 25 | ШТ | 871.476 | Под заказ Т2 | не подлежит сертификации | 2020-12-31 | [9 empty] | EZ
CM840233 | Угол EZT90 HDG 90 град. | Угол EZT90 HDG 90 град. | Cablofil | Cablofil | 243 | Аксессуары для пров. лотков HDG/DC | PL7 | 25 | ШТ | 1564.8 | Под заказ Т2 | не подлежит сертификации | 2020-12-31 | [9 empty] | GC
CM923010 | Перегородка для лотка COT30 GS | Перегородка Для Лотка Cot30 Gs | Cablofil | Cablofil | 267 | Аксессуары для лотков универсальные | PL7 | 1 | ШТ | 1299.816 | Под заказ Т2 | не подлежит сертификации | 2020-12-31 |  |  | 0.25667 | 0.21 |  |  |  |  | 3599079230106 | GS
CM923013 | Перегор-ка для лотка COT30 HDG | Перегородка для лотка COT30 HDG | Cablofil | Cablofil | 267 | Аксессуары для лотков универсальные | PL7 | 1 | ШТ | 2778.396 | Под заказ Т2 | не подлежит сертификации | 2020-12-31 |  |  | 1.13 | 2.088 | [5 empty] | GC
CM923014 | Перег для лотка COT30 AISI316L | Перегородка для лотка COT30 AISI316L | Cablofil | Cablofil | 247 | Аксессуары для лотков нерж. cталь | PL7 | 1 | ШТ | 9214.488 | Под заказ Т2 | не подлежит сертификации | 2020-12-31 | [9 empty] | I316L
CM923020 | Перегородка для лотка COT50 GS | Перегородка Для Лотка Cot50 Gs | Cablofil | Cablofil | 267 | Аксессуары для лотков универсальные | PL7 | 1 | ШТ | 1624.764 | На складе | не подлежит сертификации | 2020-12-31 |  |  | 0.41667 | 0.26 |  |  |  |  | 3599079230205 | GS
CM923023 | Перегор-ка для лотка COT50 HDG | Перегородка для лотка COT50 HDG | Cablofil | Cablofil | 267 | Аксессуары для лотков универсальные | PL7 | 1 | ШТ | 3087.048 | Под заказ Т2 | не подлежит сертификации | 2020-12-31 |  |  | 0.49667 | 0.26 |  |  |  |  | 3599079230236 | GC
CM923024 | Перег для лотCOT50 SS 316L | Перегородка для лотка COT50 SS 316L | Cablofil | Cablofil | 247 | Аксессуары для лотков нерж. cталь | PL7 | 1 | ШТ | 10776.24 | Под заказ Т2 | не подлежит сертификации | 2020-12-31 |  |  | 1.438 | 4.176 |  |  |  |  | 3599079230243 | I316L
CM923028 | Перег. д/лотка COT50 I304L | Перегородка для лотка COT50 I304L | Cablofil | Cablofil | 247 | Аксессуары для лотков нерж. cталь | PL7 | 1 | ШТ | 8396.604 | Под заказ Т2 | не подлежит сертификации | 2020-12-31 |  |  | 1.43 | 4.176 | [5 empty] | I304L
CM923030 | Перегородка для лотка COT75 GS | Перегородка для лотка COT75 GS | Cablofil | Cablofil | 267 | Аксессуары для лотков универсальные | PL7 | 1 | ШТ | 1908.672 | Под заказ Т1 | не подлежит сертификации | 2020-12-31 | [9 empty] | GS
CM923033 | Перегор-ка для лотка COT75 HDG | Перегор-ка для лотка COT75 HDG | Cablofil | Cablofil | 267 | Аксессуары для лотков универсальные | PL7 | 1 | ШТ | 3773.16 | Под заказ Т1 | не подлежит сертификации | 2020-12-31 | [9 empty] | GC
CM923040 | Перегор-ка для лотка COT100 GS | Перегородкака для лотка COT100 GS | Cablofil | Cablofil | 267 | Аксессуары для лотков универсальные | PL7 | 60 | ШТ | 2274.672 | Под заказ Т2 | не подлежит сертификации | 2020-12-31 |  |  | 0.75133 | 0.39 |  |  |  |  | 3599079230403 | GS
CM923043 | Перегор для лотка COT100 HDG | Перегородка для лотка COT100 HDG | Cablofil | Cablofil | 267 | Аксессуары для лотков универсальные | PL7 | 1 | ШТ | 4549.344 | Под заказ Т2 | не подлежит сертификации | 2020-12-31 |  |  | 0.89733 | 0.39 |  |  |  |  | 3599079230434 | GC
CM923044 | Перег для лот COT 100 AISI316L | Перегородка для лотка COT 100 AISI316L | Cablofil | Cablofil | 247 | Аксессуары для лотков нерж. cталь | PL7 | 1 | ШТ | 12699.192 | Под заказ Т2 | не подлежит сертификации | 2020-12-31 |  |  | 2.28 | 8.352 |  |  |  |  | 3599079230441 | I316L
CM923048 | Перег. д/лотка COT100 I304L | Перегородка для лотка COT100 I304L | Cablofil | Cablofil | 247 | Аксессуары для лотков нерж. cталь | PL7 | 1 | ШТ | 11366.376 | Под заказ Т1 | не подлежит сертификации | 2020-12-31 |  |  | 2.283 | 8.352 | [5 empty] | I304L
CM923050 | Соединитель перегородки COT GS | Соединитель Перегородки Cot Gs | Cablofil | Cablofil | 267 | Аксессуары для лотков универсальные | PL7 | 25 | ШТ | 198.144 | Под заказ Т2 | не подлежит сертификации | 2020-12-31 |  |  | 0.012 | 0.02 |  |  |  |  | 3599079230502 | GS
CM923054 | Соедин перегород COT INOX 316L | Соедин Перегород Cot Inox 316l | Cablofil | Cablofil | 247 | Аксессуары для лотков нерж. cталь | PL7 | 1 | ШТ | 525.936 | Под заказ Т2 | не подлежит сертификации | 2020-12-31 | [9 empty] | I316L
CM923080 | Монтаж. инструмент RDTOOL EZ | Монтаж. инструмент RDTOOL EZ | Cablofil | Cablofil | 245 | Аксессуары для пров. лотков EZ/GS | PL7 | 10 | ШТ | 282.9 | Под заказ Т2 | не подлежит сертификации | 2020-12-31 |  |  | 0.075 | 0.092 | [5 empty] | EZ
DG3P06P5 | Мультиметр цифровой (щитовой) | Мультиметр цифровой (щитовой) | Legrand | Power Legrand | 2372 | Измерительные приборы IME | PL1 | 1 | ШТ | 9108.588 | На складе | сертифицировано | 2022-09-20
E46ADCN | Источник питания для системы охранной сигнализации, 8М | Источник питания для средств автоматизации и систем термоконтроля MyHOME - MyHome SCS | Bticino | Автоматизация BTicino | 2353 | Дополнительные инфраструктурные устройства MYHOME (BTICINO) | PL3 | 1 | ШТ | 26288.232 | На складе | сертифицировано | 2023-10-31 |  |  | 1.401 | 4.155 |  |  |  |  | 8012199366234 | MyHome
E47/12 | My Home Блок питания охранной системы, 12В | MyHOME Блок питания охранной системы, 12В | Bticino | Автоматизация BTicino | 2347 | Прочие комплектующие изделия MYHOME (BTICINO) | PL3 | 1 | ШТ | 33989.196 | Под заказ Т2 | сертифицировано | 2023-10-31 | Будет удален |  | 1.411 | 4.155 |  |  |  |  | 8012199828633 | MyHome
E47ADCN | Источник питания системы охранной сигнализации, для 4072A | Источник питания системы охранной сигнализации, для 4072A | Bticino | Автоматизация BTicino | 2347 | Прочие комплектующие изделия MYHOME (BTICINO) | PL3 | 1 | ШТ | 37315.788 | Под заказ Т2 | сертифицировано | 2023-10-31 | Будет удален |  | 1.457 | 4.155 |  |  |  |  | 8012199796505 | MyHome
E49 | My Home Блок питания 27В, 600мА, размер 2DIN | Компактный источник питания для системы автоматизации MyHOME - аналог Legrand - Кат № 0 035 67 - MyHome SCS | Bticino | Автоматизация BTicino | 2353 | Дополнительные инфраструктурные устройства MYHOME (BTICINO) | PL3 | 1 | ШТ | 15946.476 | На складе | сертифицировано | 2023-01-14 |  |  | 0.16717 | 0.692 |  |  |  |  | 8012199972817 | MyHome
EB2NBBBA | Тр-р NL100 кВА Dyn11 6/0,4кВ Uk4% | Сухой трансформатор - Zucchini - серия NL - 6 кВ - 100 кВА | Zucchini | Transformers | 4421 | Трансформаторы серии Zucchini | PL1 | 1 | ШТ | 1505300.364 | Под заказ Т2 | сертифицировано | 2020-09-19
EB2NBCBA | Тр-р NL100 кВА Dyn11 10/0,4кВ Uk4% | Сухой трансформатор - Zucchini - серия NL - 10 кВ - 100 кВА | Zucchini | Transformers | 4421 | Трансформаторы серии Zucchini | PL1 | 1 | ШТ | 1822096.896 | Под заказ Т2 | сертифицировано | 2020-09-19
EB2NBCBB | Тр-р NL100 кВА Dyn5 10/0,4кВ Uk4% | Трансформатор NL 100 кВА Dyn5 10/0,4кВ Uk4% | Zucchini | Transformers | 4421 | Трансформаторы серии Zucchini | PL1 | 1 | ШТ | 1822096.896 | Под заказ Т2 | сертифицировано | 2020-09-19
EB2RBBBA | Тр-р BoBk100 кВА Dyn11 6/0,4кВ Uk4% | Сухой трансформатор - Zucchini - серия BoBk - 6 кВ - 100 кВА | Zucchini | Transformers | 4421 | Трансформаторы серии Zucchini | PL1 | 1 | ШТ | 1833136.008 | Под заказ Т2 | сертифицировано | 2020-09-19
EB2RBCBA | Тр-р BoBk100 кВА Dyn11 10/0,4кВ Uk4% | Сухой трансформатор - Zucchini - серия BoBk - 10 кВ - 100 кВА | Zucchini | Transformers | 4421 | Трансформаторы серии Zucchini | PL1 | 1 | ШТ | 1850337.528 | Под заказ Т2 | сертифицировано | 2020-09-19
EB2RBCBB | Тр-р BoBk100 кВА Dyn5 10/0,4кВ Uk4% | Трансформатор BoBk 100 кВА Dyn5 10/0,4кВ Uk4% | Zucchini | Transformers | 4421 | Трансформаторы серии Zucchini | PL1 | 1 | ШТ | 1850337.528 | Под заказ Т2 | сертифицировано | 2020-09-19
EB4NAGBA | Тр-р NL100 кВА Dyn11 20/0,4кВ Uk6% | Трансформатор NL 100 кВА Dyn11 20/0,4кВ Uk6% | Zucchini | Transformers | 4421 | Трансформаторы серии Zucchini | PL1 | 1 | ШТ | 1852123.224 | Под заказ Т2 | сертифицировано | 2020-09-19
EB4NAGBB | Тр-р NL100 кВА Dyn5 20/0,4кВ Uk6% | Трансформатор NL 100 кВА Dyn5 20/0,4кВ Uk6% | Zucchini | Transformers | 4421 | Трансформаторы серии Zucchini | PL1 | 1 | ШТ | 1852123.224 | Под заказ Т2 | сертифицировано | 2020-09-19
EB4NBGBA | Тр-р NL100 кВА Dyn11 20/0,4кВ Uk4% | Трансформатор NL 100 кВА Dyn11 20/0,4кВ Uk4% | Zucchini | Transformers | 4421 | Трансформаторы серии Zucchini | PL1 | 1 | ШТ | 1944531.888 | Под заказ Т2 | сертифицировано | 2020-09-19
EB4NBGBB | Тр-р NL100 кВА Dyn5 20/0,4кВ Uk4% | Трансформатор NL 100 кВА Dyn5 20/0,4кВ Uk4% | Zucchini | Transformers | 4421 | Трансформаторы серии Zucchini | PL1 | 1 | ШТ | 1944531.888 | Под заказ Т2 | сертифицировано | 2020-09-19
EB4RAGBA | Тр-р BoBk100 кВА Dyn11 20/0,4кВ Uk6% | Трансформатор BoBk 100 кВА Dyn11 20/0,4кВ Uk6% | Zucchini | Transformers | 4421 | Трансформаторы серии Zucchini | PL1 | 1 | ШТ | 1878358.284 | Под заказ Т2 | сертифицировано | 2020-09-19
EB4RAGBB | Тр-р BoBk100 кВА Dyn5 20/0,4кВ Uk6% | Трансформатор BoBk 100 кВА Dyn5 20/0,4кВ Uk6% | Zucchini | Transformers | 4421 | Трансформаторы серии Zucchini | PL1 | 1 | ШТ | 1878358.284 | Под заказ Т2 | сертифицировано | 2020-09-19
EB4RBGBA | Тр-р BoBk100 кВА Dyn11 20/0,4кВ Uk4% | Трансформатор BoBk 100 кВА Dyn11 20/0,4кВ Uk4% | Zucchini | Transformers | 4421 | Трансформаторы серии Zucchini | PL1 | 1 | ШТ | 2005357.56 | Под заказ Т2 | сертифицировано | 2020-09-19
EB4RBGBB | Тр-р BoBk100 кВА Dyn5 20/0,4кВ Uk4% | Трансформатор BoBk 100 кВА Dyn5 20/0,4кВ Uk4% | Zucchini | Transformers | 4421 | Трансформаторы серии Zucchini | PL1 | 1 | ШТ | 2005357.56 | Под заказ Т2 | сертифицировано | 2020-09-19
EC2NBBBA | Тр-р NL160 кВА Dyn11 6/0,4кВ Uk4% | Сухой трансформатор - Zucchini - серия NL - 6 кВ - 160 кВА | Zucchini | Transformers | 4421 | Трансформаторы серии Zucchini | PL1 | 1 | ШТ | 1518125.064 | Под заказ Т2 | сертифицировано | 2020-09-19
EC2NBCBA | Тр-р NL160 кВА Dyn11 10/0,4кВ Uk4% | Сухой трансформатор - Zucchini - серия NL - 10 кВ - 160 кВА | Zucchini | Transformers | 4421 | Трансформаторы серии Zucchini | PL1 | 1 | ШТ | 1586778.252 | Под заказ Т2 | сертифицировано | 2020-09-19
EC2NBCBB | Тр-р NL160 кВА Dyn5 10/0,4кВ Uk4% | Трансформатор NL 160 кВА Dyn5 10/0,4кВ Uk4% | Zucchini | Transformers | 4421 | Трансформаторы серии Zucchini | PL1 | 1 | ШТ | 1586778.252 | Под заказ Т2 | сертифицировано | 2020-09-19
EC2RBBBA | Тр-р BoBk160 кВА Dyn11 6/0,4кВ Uk4% | Сухой трансформатор - Zucchini - серия BoBk - 6 кВ - 160 кВА | Zucchini | Transformers | 4421 | Трансформаторы серии Zucchini | PL1 | 1 | ШТ | 1581435.9 | Под заказ Т2 | сертифицировано | 2020-09-19
EC2RBCBA | Тр-р BoBk160 кВА Dyn11 10/0,4кВ Uk4% | Сухой трансформатор - Zucchini - серия BoBk - 10 кВ - 160 кВА | Zucchini | Transformers | 4421 | Трансформаторы серии Zucchini | PL1 | 1 | ШТ | 1640162.652 | Под заказ Т2 | сертифицировано | 2020-09-19
EC2RBCBB | Тр-р BoBk160 кВА Dyn5 10/0,4кВ Uk4% | Трансформатор BoBk 160 кВА Dyn5 10/0,4кВ Uk4% | Zucchini | Transformers | 4421 | Трансформаторы серии Zucchini | PL1 | 1 | ШТ | 1640162.652 | Под заказ Т2 | сертифицировано | 2020-09-19
EC4NAGBA | Тр-р NL160 кВА Dyn11 20/0,4кВ Uk6% | Трансформатор NL 160 кВА Dyn11 20/0,4кВ Uk6% | Zucchini | Transformers | 4421 | Трансформаторы серии Zucchini | PL1 | 1 | ШТ | 1734971.784 | Под заказ Т2 | сертифицировано | 2020-09-19
EC4NAGBB | Тр-р NL160 кВА Dyn5 20/0,4кВ Uk6% | Трансформатор NL 160 кВА Dyn5 20/0,4кВ Uk6% | Zucchini | Transformers | 4421 | Трансформаторы серии Zucchini | PL1 | 1 | ШТ | 1734971.784 | Под заказ Т2 | сертифицировано | 2020-09-19
EC4NBGBA | Тр-р NL160 кВА Dyn11 20/0,4кВ Uk4% | Трансформатор NL 160 кВА Dyn11 20/0,4кВ Uk4% | Zucchini | Transformers | 4421 | Трансформаторы серии Zucchini | PL1 | 1 | ШТ | 1790479.272 | Под заказ Т2 | сертифицировано | 2020-09-19
EC4NBGBB | Тр-р NL160 кВА Dyn5 20/0,4кВ Uk4% | Трансформатор NL 160 кВА Dyn5 20/0,4кВ Uk4% | Zucchini | Transformers | 4421 | Трансформаторы серии Zucchini | PL1 | 1 | ШТ | 1782249.996 | Под заказ Т2 | сертифицировано | 2020-09-19
EC4RAGBA | Тр-р BoBk160 кВА Dyn11 20/0,4кВ Uk6% | Трансформатор BoBk 160 кВА Dyn11 20/0,4кВ Uk6% | Zucchini | Transformers | 4421 | Трансформаторы серии Zucchini | PL1 | 1 | ШТ | 1786015.5 | Под заказ Т2 | сертифицировано | 2020-09-19
EC4RAGBB | Тр-р BoBk160 кВА Dyn5 20/0,4кВ Uk6% | Трансформатор BoBk 160 кВА Dyn5 20/0,4кВ Uk6% | Zucchini | Transformers | 4421 | Трансформаторы серии Zucchini | PL1 | 1 | ШТ | 1775509.176 | Под заказ Т2 | сертифицировано | 2020-09-19
EC4RBGBA | Тр-р BoBk160 кВА Dyn11 20/0,4кВ Uk4% | Трансформатор BoBk 160 кВА Dyn11 20/0,4кВ Uk4% | Zucchini | Transformers | 4421 | Трансформаторы серии Zucchini | PL1 | 1 | ШТ | 1870123.86 | Под заказ Т2 | сертифицировано | 2020-09-19
EC4RBGBB | Тр-р BoBk160 кВА Dyn5 20/0,4кВ Uk4% | Трансформатор BoBk 160 кВА Dyn5 20/0,4кВ Uk4% | Zucchini | Transformers | 4421 | Трансформаторы серии Zucchini | PL1 | 1 | ШТ | 1874461.176 | Под заказ Т2 | сертифицировано | 2020-09-19
ED2NBBBA | Тр-р NL200 кВА Dyn11 6/0,4кВ Uk4% | Сухой трансформатор - Zucchini - серия NL - 6 кВ - 200 кВА | Zucchini | Transformers | 4421 | Трансформаторы серии Zucchini | PL1 | 1 | ШТ | 1599871.056 | Под заказ Т2 | сертифицировано | 2020-09-19
ED2NBCBA | Тр-р NL200 кВА Dyn11 10/0,4кВ Uk4% | Сухой трансформатор - Zucchini - серия NL - 10 кВ - 200 кВА | Zucchini | Transformers | 4421 | Трансформаторы серии Zucchini | PL1 | 1 | ШТ | 1682702.568 | Под заказ Т2 | сертифицировано | 2020-09-19 |  |  | 882.02 | 848.47
ED2NBCBB | Тр-р NL200 кВА Dyn5 10/0,4кВ Uk4% | Трансформатор NL 200 кВА Dyn5 10/0,4кВ Uk4% | Zucchini | Transformers | 4421 | Трансформаторы серии Zucchini | PL1 | 1 | ШТ | 1682702.568 | Под заказ Т2 | сертифицировано | 2020-09-19
ED2RBBBA | Тр-р BoBk200 кВА Dyn11 6/0,4кВ Uk4% | Сухой трансформатор - Zucchini - серия BoBk - 6 кВ - 200 кВА | Zucchini | Transformers | 4421 | Трансформаторы серии Zucchini | PL1 | 1 | ШТ | 1744363.764 | Под заказ Т2 | сертифицировано | 2020-09-19
ED2RBCBA | Тр-р BoBk200 кВА Dyn11 10/0,4кВ Uk4% | Сухой трансформатор - Zucchini - серия BoBk - 10 кВ - 200 кВА | Zucchini | Transformers | 4421 | Трансформаторы серии Zucchini | PL1 | 1 | ШТ | 1760456.712 | Под заказ Т2 | сертифицировано | 2020-09-19
ED2RBCBB | Тр-р BoBk200 кВА Dyn5 10/0,4кВ Uk4% | Трансформатор BoBk 200 кВА Dyn5 10/0,4кВ Uk4% | Zucchini | Transformers | 4421 | Трансформаторы серии Zucchini | PL1 | 1 | ШТ | 1760456.712 | Под заказ Т2 | сертифицировано | 2020-09-19
ED4NAGBA | Тр-р NL200 кВА Dyn11 20/0,4кВ Uk6% | Трансформатор NL 200 кВА Dyn11 20/0,4кВ Uk6% | Zucchini | Transformers | 4421 | Трансформаторы серии Zucchini | PL1 | 1 | ШТ | 1809368.988 | Под заказ Т2 | сертифицировано | 2020-09-19
ED4NAGBB | Тр-р NL200 кВА Dyn5 20/0,4кВ Uk6% | Трансформатор NL 200 кВА Dyn5 20/0,4кВ Uk6% | Zucchini | Transformers | 4421 | Трансформаторы серии Zucchini | PL1 | 1 | ШТ | 1801138.908 | Под заказ Т2 | сертифицировано | 2020-09-19
ED4NBGBA | Тр-р NL200 кВА Dyn11 20/0,4кВ Uk4% | Трансформатор NL 200 кВА Dyn11 20/0,4кВ Uk4% | Zucchini | Transformers | 4421 | Трансформаторы серии Zucchini | PL1 | 1 | ШТ | 1724967.528 | Под заказ Т2 | сертифицировано | 2020-09-19
ED4RAGBA | Тр-р BoBk200 кВА Dyn11 20/0,4кВ Uk6% | Трансформатор BoBk 200 кВА Dyn11 20/0,4кВ Uk6% | Zucchini | Transformers | 4421 | Трансформаторы серии Zucchini | PL1 | 1 | ШТ | 1860089.004 | Под заказ Т2 | сертифицировано | 2020-09-19
ED4RAGBB | Тр-р BoBk200 кВА Dyn5 20/0,4кВ Uk6% | Трансформатор BoBk 200 кВА Dyn5 20/0,4кВ Uk6% | Zucchini | Transformers | 4421 | Трансформаторы серии Zucchini | PL1 | 1 | ШТ | 1860089.004 | Под заказ Т2 | сертифицировано | 2020-09-19
ED4RBGBA | Тр-р BoBk200 кВА Dyn11 20/0,4кВ | Трансформатор BoBk 200 кВА Dyn11 20/0,4кВ | Zucchini | Transformers | 4421 | Трансформаторы серии Zucchini | PL1 | 1 | ШТ | 1875420.72 | Под заказ Т2 | сертифицировано | 2020-09-19
ED-AA0101 | Держатель шины | Держатель Шины | Legrand | Качество электрической энергии | 6001 | Оборудование для ОКЭ и КРМ | PL1 | 144 | ШТ | 1543.392 | Под заказ Т2 | информация по запросу | 2018-12-31 |  |  |  | 0.21
EE2NABBA | Тр-р NL250 кВА Dyn11 6/0,4кВ Uk6% | Сухой трансформатор - Zucchini - серия NL - 6 кВ - 250 кВА | Zucchini | Transformers | 4421 | Трансформаторы серии Zucchini | PL1 | 1 | ШТ | 1764278.592 | Под заказ Т2 | сертифицировано | 2020-09-19
EE2NACBA | Тр-р NL250 кВА Dyn11 10/0,4кВ Uk6% | Сухой трансформатор - Zucchini - серия NL - 10 кВ - 250 кВА | Zucchini | Transformers | 4421 | Трансформаторы серии Zucchini | PL1 | 1 | ШТ | 1780491.78 | Под заказ Т2 | сертифицировано | 2020-09-19 |  |  | 910 | 960.75 | 1250 | 630 | 1220
EE2NACBB | Тр-р NL250 кВА Dyn5 10/0,4кВ Uk6% | Трансформатор NL 250 кВА Dyn5 10/0,4кВ Uk6% | Zucchini | Transformers | 4421 | Трансформаторы серии Zucchini | PL1 | 1 | ШТ | 1780491.78 | Под заказ Т2 | сертифицировано | 2020-09-19
EE2NBCBA | Тр-р NL250 кВА Dyn11 10/0,4кВ Uk4% | Сухой трансформатор - Zucchini - серия NL - 10 кВ - 250 кВА | Zucchini | Transformers | 4421 | Трансформаторы серии Zucchini | PL1 | 1 | ШТ | 1761022.368 | Под заказ Т2 | сертифицировано | 2020-09-19 |  |  | 950 | 1000.13 | 1250 | 630 | 1270
EE2NBCBB | Тр-р NL250 кВА Dyn5 10/0,4кВ Uk4% | Трансформатор NL 250 кВА Dyn5 10/0,4кВ Uk4% | Zucchini | Transformers | 4421 | Трансформаторы серии Zucchini | PL1 | 1 | ШТ | 1761022.368 | Под заказ Т2 | сертифицировано | 2020-09-19
EE2RABBA | Тр-р BoBk250 кВА Dyn11 6/0,4кВ Uk6% | Сухой трансформатор - Zucchini - серия BoBk - 6 кВ - 250 кВА | Zucchini | Transformers | 4421 | Трансформаторы серии Zucchini | PL1 | 1 | ШТ | 1737180.24 | Под заказ Т2 | сертифицировано | 2020-09-19
EE2RACBA | Тр-р BoBk250 кВА Dyn11 10/0,4кВ Uk6% | Сухой трансформатор - Zucchini - серия BoBk - 10 кВ - 250 кВА | Zucchini | Transformers | 4421 | Трансформаторы серии Zucchini | PL1 | 1 | ШТ | 1818235.368 | Под заказ Т2 | сертифицировано | 2020-09-19
EE2RACBB | Тр-р BoBk250 кВА Dyn5 10/0,4кВ Uk6% | Трансформатор BoBk 250 кВА Dyn5 10/0,4кВ Uk6% | Zucchini | Transformers | 4421 | Трансформаторы серии Zucchini | PL1 | 1 | ШТ | 1827906.456 | Под заказ Т2 | сертифицировано | 2020-09-19
EE2RBBBA | Тр-р BoBk250 кВА Dyn11 6/0,4кВ Uk4% | Сухой трансформатор - Zucchini - серия BoBk - 6 кВ - 250 кВА | Zucchini | Transformers | 4421 | Трансформаторы серии Zucchini | PL1 | 1 | ШТ | 1753240.164 | Под заказ Т2 | сертифицировано | 2020-09-19
EE2RBCBA | Тр-р BoBk250 кВА Dyn11 10/0,4кВ Uk4% | Сухой трансформатор - Zucchini - серия BoBk - 10 кВ - 250 кВА | Zucchini | Transformers | 4421 | Трансформаторы серии Zucchini | PL1 | 1 | ШТ | 1735881.348 | Под заказ Т2 | сертифицировано | 2020-09-19
EE2XABBA | Тр-р XC250 кВА Dyn11 6/0,4кВ Uk6% | Сухой трансформатор - Zucchini - серия XC - 6 кВ - 250 кВА | Zucchini | Transformers | 4421 | Трансформаторы серии Zucchini | PL1 | 1 | ШТ | 1591709.388 | Под заказ Т2 | сертифицировано | 2020-09-19
EE2XACBA | Тр-р XC250 кВА Dyn11 10/0,4кВ Uk6% | Сухой трансформатор - Zucchini - серия XC - 10 кВ - 250 кВА | Zucchini | Transformers | 4421 | Трансформаторы серии Zucchini | PL1 | 1 | ШТ | 1612067.292 | Под заказ Т2 | сертифицировано | 2020-09-19
EE4NAGBA | Тр-р NL250 кВА Dyn11 20/0,4кВ Uk6% | Трансформатор NL 250 кВА Dyn11 20/0,4кВ Uk6% | Zucchini | Transformers | 4421 | Трансформаторы серии Zucchini | PL1 | 1 | ШТ | 1887457.968 | Под заказ Т2 | сертифицировано | 2020-09-19
EE4NAGBB | Тр-р NL250 кВА Dyn5 20/0,4кВ Uk6% | Трансформатор NL 250 кВА Dyn5 20/0,4кВ Uk6% | Zucchini | Transformers | 4421 | Трансформаторы серии Zucchini | PL1 | 1 | ШТ | 1887457.968 | Под заказ Т2 | сертифицировано | 2020-09-19
EE4NBGBA | Тр-р NL250 кВА Dyn11 20/0,4кВ Uk4% | Трансформатор NL 250 кВА Dyn11 20/0,4кВ Uk4% | Zucchini | Transformers | 4421 | Трансформаторы серии Zucchini | PL1 | 1 | ШТ | 1975621.608 | Под заказ Т2 | сертифицировано | 2020-09-19
EE4NBGBB | Тр-р NL250 кВА Dyn5 20/0,4кВ Uk4% | Трансформатор NL 250 кВА Dyn5 20/0,4кВ Uk4% | Zucchini | Transformers | 4421 | Трансформаторы серии Zucchini | PL1 | 1 | ШТ | 1975621.608 | Под заказ Т2 | сертифицировано | 2020-09-19
EE4RAGBA | Тр-р BoBk250 кВА Dyn11 20/0,4кВ Uk6% | Трансформатор BoBk 250 кВА Dyn11 20/0,4кВ Uk6% | Zucchini | Transformers | 4421 | Трансформаторы серии Zucchini | PL1 | 1 | ШТ | 2001885.336 | Под заказ Т2 | сертифицировано | 2020-09-19
EE4RBGBA | Тр-р BoBk250 кВА Dyn11 20/0,4кВ Uk4% | Трансформатор BoBk 250 кВА Dyn11 20/0,4кВ Uk4% | Zucchini | Transformers | 4421 | Трансформаторы серии Zucchini | PL1 | 1 | ШТ | 2069734.788 | Под заказ Т2 | сертифицировано | 2020-09-19
EE4RBGBB | Тр-р BoBk250 кВА Dyn5 20/0,4кВ Uk4% | Трансформатор BoBk 250 кВА Dyn5 20/0,4кВ Uk4% | Zucchini | Transformers | 4421 | Трансформаторы серии Zucchini | PL1 | 1 | ШТ | 2069734.788 | Под заказ Т2 | сертифицировано | 2020-09-19
EE4XAGBA | Тр-р XC250 кВА Dyn11 20/0,4кВ Uk6% | Трансформатор XC 250 кВА Dyn11 20/0,4кВ Uk6% | Zucchini | Transformers | 4421 | Трансформаторы серии Zucchini | PL1 | 1 | ШТ | 1768022.076 | Под заказ Т2 | информация по запросу
EF2NABBA | Тр-р NL315кВА Dyn11 6/0,4кВ Uk6% | Сухой трансформатор - Zucchini - серия NL - 6 кВ - 315 кВА | Zucchini | Transformers | 4421 | Трансформаторы серии Zucchini | PL1 | 1 | ШТ | 1879449.948 | Под заказ Т2 | сертифицировано | 2020-09-19
EF2NACBA | Тр-р NL315кВА Dyn11 10/0,4кВ Uk6% | Сухой трансформатор - Zucchini - серия NL - 10 кВ - 315 кВА | Zucchini | Transformers | 4421 | Трансформаторы серии Zucchini | PL1 | 1 | ШТ | 1900536.708 | Под заказ Т2 | сертифицировано | 2020-09-19
EF2NBCBA | Тр-р NL315кВА Dyn11 10/0,4кВ Uk4% | Сухой трансформатор - Zucchini - серия NL - 10 кВ - 315 кВА | Zucchini | Transformers | 4421 | Трансформаторы серии Zucchini | PL1 | 1 | ШТ | 1929430.752 | Под заказ Т2 | сертифицировано | 2020-09-19
EF2NBCBB | Тр-р NL315кВА Dyn5 10/0,4кВ Uk4% | Трансформатор NL 315кВА Dyn5 10/0,4кВ Uk4% | Zucchini | Transformers | 4421 | Трансформаторы серии Zucchini | PL1 | 1 | ШТ | 1929430.752 | Под заказ Т2 | сертифицировано | 2020-09-19
EF2RABBA | Тр-р BoBk315кВА Dyn11 6/0,4кВ Uk6% | Сухой трансформатор - Zucchini - серия BoBk - 6 кВ - 315 кВА | Zucchini | Transformers | 4421 | Трансформаторы серии Zucchini | PL1 | 1 | ШТ | 1887803.94 | Под заказ Т2 | сертифицировано | 2020-09-19
EF2RACBA | Тр-р BoBk315кВА Dyn11 10/0,4кВ Uk6% | Сухой трансформатор - Zucchini - серия BoBk - 10 кВ - 315 кВА | Zucchini | Transformers | 4421 | Трансформаторы серии Zucchini | PL1 | 1 | ШТ | 1869112.824 | Под заказ Т2 | сертифицировано | 2020-09-19
EF2RBBBA | Тр-р BoBk315кВА Dyn11 6/0,4кВ Uk4% | Сухой трансформатор - Zucchini - серия BoBk - 6 кВ - 315 кВА | Zucchini | Transformers | 4421 | Трансформаторы серии Zucchini | PL1 | 1 | ШТ | 1913666.172 | Под заказ Т2 | сертифицировано | 2020-09-19
EF2RBCBA | Тр-р BoBk315 кВА Dyn11 10/0,4кВ Uk4% | Сухой трансформатор - Zucchini - серия BoBk - 10 кВ - 315 кВА | Zucchini | Transformers | 4421 | Трансформаторы серии Zucchini | PL1 | 1 | ШТ | 2018799.564 | Под заказ Т2 | сертифицировано | 2020-09-19
EF2XABBA | Тр-р XC315 кВА Dyn11 6/0,4кВ Uk6% | Сухой трансформатор - Zucchini - серия XC - 6 кВ - 315 кВА | Zucchini | Transformers | 4421 | Трансформаторы серии Zucchini | PL1 | 1 | ШТ | 1726527.72 | Под заказ Т2 | сертифицировано | 2020-09-19
EF2XACBA | Тр-р XC315 кВА Dyn11 10/0,4кВ Uk6% | Сухой трансформатор - Zucchini - серия XC - 10 кВ - 315 кВА | Zucchini | Transformers | 4421 | Трансформаторы серии Zucchini | PL1 | 1 | ШТ | 1755952.356 | Под заказ Т2 | сертифицировано | 2020-09-19
EF4NAGBA | Тр-р NL315 кВА Dyn11 20/0,4кВ Uk6% | Трансформатор NL 315 кВА Dyn11 20/0,4кВ Uk6% | Zucchini | Transformers | 4421 | Трансформаторы серии Zucchini | PL1 | 1 | ШТ | 2107858.236 | Под заказ Т2 | сертифицировано | 2020-09-19
EF4NAGBB | Тр-р NL315 кВА Dyn5 20/0,4кВ Uk6% | Трансформатор NL 315 кВА Dyn5 20/0,4кВ Uk6% | Zucchini | Transformers | 4421 | Трансформаторы серии Zucchini | PL1 | 1 | ШТ | 2107858.236 | Под заказ Т2 | сертифицировано | 2020-09-19
EF4NBGBA | Тр-р NL315 кВА Dyn11 20/0,4кВ Uk4% | Трансформатор NL 315 кВА Dyn11 20/0,4кВ Uk4% | Zucchini | Transformers | 4421 | Трансформаторы серии Zucchini | PL1 | 1 | ШТ | 2206756.536 | Под заказ Т2 | сертифицировано | 2020-09-19
EF4NBGBB | Тр-р NL315 кВА Dyn5 20/0,4кВ Uk4% | Трансформатор NL 315 кВА Dyn5 20/0,4кВ Uk4% | Zucchini | Transformers | 4421 | Трансформаторы серии Zucchini | PL1 | 1 | ШТ | 2208631.104 | Под заказ Т2 | сертифицировано | 2020-09-19
EF4RAGBA | Тр-р BoBk315 кВА Dyn11 20/0,4кВ Uk6% | Трансформатор BoBk 315 кВА Dyn11 20/0,4кВ Uk6% | Zucchini | Transformers | 4421 | Трансформаторы серии Zucchini | PL1 | 1 | ШТ | 2199118.056 | Под заказ Т2 | сертифицировано | 2020-09-19
EF4RAGBB | Тр-р BoBk315 кВА Dyn5 20/0,4кВ Uk6% | Трансформатор BoBk 315 кВА Dyn5 20/0,4кВ Uk6% | Zucchini | Transformers | 4421 | Трансформаторы серии Zucchini | PL1 | 1 | ШТ | 2199118.056 | Под заказ Т2 | сертифицировано | 2020-09-19
EF4RBGBA | Тр-р BoBk315 кВА Dyn11 20/0,4кВ Uk4% | Трансформатор BoBk 315 кВА Dyn11 20/0,4кВ Uk4% | Zucchini | Transformers | 4421 | Трансформаторы серии Zucchini | PL1 | 1 | ШТ | 2293432.188 | Под заказ Т2 | сертифицировано | 2020-09-19
EF4RBGBB | Тр-р BoBk315 кВА Dyn5 20/0,4кВ Uk4% | Трансформатор BoBk 315 кВА Dyn5 20/0,4кВ Uk4% | Zucchini | Transformers | 4421 | Трансформаторы серии Zucchini | PL1 | 1 | ШТ | 2295307.536 | Под заказ Т2 | сертифицировано | 2020-09-19
EF4XAGBA | Тр-р XC315 кВА Dyn11 20/0,4кВ Uk6% | Трансформатор XC 315 кВА Dyn11 20/0,4кВ Uk6% | Zucchini | Transformers | 4421 | Трансформаторы серии Zucchini | PL1 | 1 | ШТ | 1935097.308 | Под заказ Т2 | информация по запросу
EG2NABBA | Тр-р NL400кВА Dyn11 6/0,4кВ Uk6% | Сухой трансформатор - Zucchini - серия NL - 6 кВ - 400 кВА | Zucchini | Transformers | 4421 | Трансформаторы серии Zucchini | PL1 | 1 | ШТ | 2105991.084 | Под заказ Т1 | сертифицировано | 2020-09-19 |  |  | 1200 | 1287 | 1300 | 750 | 1320
EG2NACBA | Тр-р NL400кВА Dyn11 10/0,4кВ Uk6% | Сухой трансформатор - Zucchini - серия NL - 10 кВ - 400 кВА | Zucchini | Transformers | 4421 | Трансформаторы серии Zucchini | PL1 | 1 | ШТ | 2127758.196 | Под заказ Т1 | сертифицировано | 2020-09-19 |  |  | 1200 | 1287 | 1300 | 750 | 1320
EG2NACBB | Тр-р NL400кВА Dyn5 10/0,4кВ Uk6% | Трансформатор NL 400кВА Dyn5 10/0,4кВ Uk6% | Zucchini | Transformers | 4421 | Трансформаторы серии Zucchini | PL1 | 1 | ШТ | 2127758.196 | Под заказ Т2 | сертифицировано | 2020-09-19
EG2NBCBA | Тр-р NL400кВА Dyn11 10/0,4кВ Uk4% | Сухой трансформатор - Zucchini - серия NL - 10 кВ - 400 кВА | Zucchini | Transformers | 4421 | Трансформаторы серии Zucchini | PL1 | 1 | ШТ | 2138948.292 | Под заказ Т2 | сертифицировано | 2020-09-19
EG2NBCBB | Тр-р NL400кВА Dyn5 10/0,4кВ Uk4% | Трансформатор NL 400кВА Dyn5 10/0,4кВ Uk4% | Zucchini | Transformers | 4421 | Трансформаторы серии Zucchini | PL1 | 1 | ШТ | 2138948.292 | Под заказ Т2 | сертифицировано | 2020-09-19
EG2RABBA | Тр-р BoBk400кВА Dyn11 6/0,4кВ Uk6% | Сухой трансформатор - Zucchini - серия BoBk - 6 кВ - 400 кВА | Zucchini | Transformers | 4421 | Трансформаторы серии Zucchini | PL1 | 1 | ШТ | 2124817.344 | Под заказ Т2 | сертифицировано | 2020-09-19
EG2RACBA | Тр-р BoBk400кВА Dyn11 10/0,4кВ Uk6% | Сухой трансформатор - Zucchini - серия BoBk - 10 кВ - 400 кВА | Zucchini | Transformers | 4421 | Трансформаторы серии Zucchini | PL1 | 1 | ШТ | 2218701.66 | Под заказ Т2 | сертифицировано | 2020-09-19
EG2RACBB | Тр-р BoBk400кВА Dyn5 10/0,4кВ Uk6% | Трансформатор BoBk 400кВА Dyn5 10/0,4кВ Uk6% | Zucchini | Transformers | 4421 | Трансформаторы серии Zucchini | PL1 | 1 | ШТ | 2218701.66 | Под заказ Т2 | сертифицировано | 2020-09-19
EG2RBBBA | Тр-р BoBk400кВА Dyn11 6/0,4кВ Uk4% | Сухой трансформатор - Zucchini - серия BoBk - 6 кВ - 400 кВА | Zucchini | Transformers | 4421 | Трансформаторы серии Zucchini | PL1 | 1 | ШТ | 2103827.952 | Под заказ Т2 | сертифицировано | 2020-09-19
EG2RBCBA | Тр-р BoBk400кВА Dyn11 10/0,4кВ Uk4% | Сухой трансформатор - Zucchini - серия BoBk - 10 кВ - 400 кВА | Zucchini | Transformers | 4421 | Трансформаторы серии Zucchini | PL1 | 1 | ШТ | 2218349.904 | Под заказ Т2 | сертифицировано | 2020-09-19
EG2RBCBB | Тр-р BoBk400кВА Dyn5 10/0,4кВ Uk4% | Трансформатор BoBk 400кВА Dyn5 10/0,4кВ Uk4% | Zucchini | Transformers | 4421 | Трансформаторы серии Zucchini | PL1 | 1 | ШТ | 2218349.904 | Под заказ Т2 | сертифицировано | 2020-09-19
EG2XABBA | Тр-р XC400кВА Dyn11 6/0,4кВ Uk6% | Сухой трансформатор - Zucchini - серия XC - 6 кВ - 400 кВА | Zucchini | Transformers | 4421 | Трансформаторы серии Zucchini | PL1 | 1 | ШТ | 1955001.42 | Под заказ Т2 | сертифицировано | 2020-09-19
EG2XACBA | Тр-р XC400кВА Dyn11 10/0,4кВ Uk6% | Сухой трансформатор - Zucchini - серия XC - 10 кВ - 400 кВА | Zucchini | Transformers | 4421 | Трансформаторы серии Zucchini | PL1 | 1 | ШТ | 1987293.804 | Под заказ Т2 | сертифицировано | 2020-09-19
EG4NAGBA | Тр-р NL400 кВА Dyn11 20/0,4кВ Uk6% | Трансформатор NL 400 кВА Dyn11 20/0,4кВ Uk6% | Zucchini | Transformers | 4421 | Трансформаторы серии Zucchini | PL1 | 1 | ШТ | 2312110.104 | Под заказ Т2 | сертифицировано | 2020-09-19
EG4NAGBB | Тр-р NL400 кВА Dyn5 20/0,4кВ Uk6% | Трансформатор NL 400 кВА Dyn5 20/0,4кВ Uk6% | Zucchini | Transformers | 4421 | Трансформаторы серии Zucchini | PL1 | 1 | ШТ | 2312110.104 | Под заказ Т2 | сертифицировано | 2020-09-19
EG4NBGBA | Тр-р NL400 кВА Dyn11 20/0,4кВ Uk4% | Трансформатор NL 400 кВА Dyn11 20/0,4кВ Uk4% | Zucchini | Transformers | 4421 | Трансформаторы серии Zucchini | PL1 | 1 | ШТ | 2473936.26 | Под заказ Т2 | сертифицировано | 2020-09-19
EG4NBGBB | Тр-р NL400 кВА Dyn5 20/0,4кВ Uk4% | Трансформатор NL 400 кВА Dyn5 20/0,4кВ Uk4% | Zucchini | Transformers | 4421 | Трансформаторы серии Zucchini | PL1 | 1 | ШТ | 2466261.636 | Под заказ Т2 | сертифицировано | 2020-09-19
EG4RAGBA | Тр-р BoBk400 кВА Dyn11 20/0,4кВ Uk6% | Трансформатор BoBk 400 кВА Dyn11 20/0,4кВ Uk6% | Zucchini | Transformers | 4421 | Трансформаторы серии Zucchini | PL1 | 1 | ШТ | 2380225.704 | Под заказ Т2 | сертифицировано | 2020-09-19
EG4RAGBB | Тр-р BoBk400 кВА Dyn5 20/0,4кВ Uk6% | Трансформатор BoBk 400 кВА Dyn5 20/0,4кВ Uk6% | Zucchini | Transformers | 4421 | Трансформаторы серии Zucchini | PL1 | 1 | ШТ | 2380225.704 | Под заказ Т2 | сертифицировано | 2020-09-19
EG4RBGBA | Тр-р BoBk400 кВА Dyn11 20/0,4кВ Uk4% | Трансформатор BoBk 400 кВА Dyn11 20/0,4кВ Uk4% | Zucchini | Transformers | 4421 | Трансформаторы серии Zucchini | PL1 | 1 | ШТ | 2466234.312 | Под заказ Т2 | сертифицировано | 2020-09-19
EG4RBGBB | Тр-р BoBk400 кВА Dyn5 20/0,4кВ Uk4% | Трансформатор BoBk 400 кВА Dyn5 20/0,4кВ Uk4% | Zucchini | Transformers | 4421 | Трансформаторы серии Zucchini | PL1 | 1 | ШТ | 2478391.344 | Под заказ Т2 | сертифицировано | 2020-09-19
EG4XAGBA | Тр-р XC400 кВА Dyn11 20/0,4кВ Uk6% | Трансформатор XC 400 кВА Dyn11 20/0,4кВ Uk6% | Zucchini | Transformers | 4421 | Трансформаторы серии Zucchini | PL1 | 1 | ШТ | 2059038.3 | Под заказ Т2 | информация по запросу
EH2NABBA | Тр-р NL500кВА Dyn11 6/0,4кВ Uk6% | Сухой трансформатор - Zucchini - серия NL - 6 кВ - 500 кВА | Zucchini | Transformers | 4421 | Трансформаторы серии Zucchini | PL1 | 1 | ШТ | 2150149.188 | Под заказ Т2 | сертифицировано | 2020-09-19
EH2NACBA | Тр-р NL500кВА Dyn11 10/0,4кВ Uk6% | Сухой трансформатор - Zucchini - серия NL - 10 кВ - 500 кВА | Zucchini | Transformers | 4421 | Трансформаторы серии Zucchini | PL1 | 1 | ШТ | 2277130.488 | Под заказ Т2 | сертифицировано | 2020-09-19
EH2NBCBA | Тр-р NL500кВА Dyn11 10/0,4кВ Uk4% | Сухой трансформатор - Zucchini - серия NL - 10 кВ - 500 кВА | Zucchini | Transformers | 4421 | Трансформаторы серии Zucchini | PL1 | 1 | ШТ | 2366621.964 | Под заказ Т2 | сертифицировано | 2020-09-19
EH2NBCBB | Тр-р NL500кВА Dyn5 10/0,4кВ Uk4% | Трансформатор NL 500кВА Dyn5 10/0,4кВ Uk4% | Zucchini | Transformers | 4421 | Трансформаторы серии Zucchini | PL1 | 1 | ШТ | 2355721.272 | Под заказ Т2 | сертифицировано | 2020-09-19
EH2RABBA | Тр-р BoBk500кВА Dyn11 6/0,4кВ Uk6% | Сухой трансформатор - Zucchini - серия BoBk - 6 кВ - 500 кВА | Zucchini | Transformers | 4421 | Трансформаторы серии Zucchini | PL1 | 1 | ШТ | 2257656.66 | Под заказ Т2 | сертифицировано | 2020-09-19
EH2RACBA | Тр-р BoBk500кВА Dyn11 10/0,4кВ Uk6% | Сухой трансформатор - Zucchini - серия BoBk - 10 кВ - 500 кВА | Zucchini | Transformers | 4421 | Трансформаторы серии Zucchini | PL1 | 1 | ШТ | 2235303.624 | Под заказ Т2 | сертифицировано | 2020-09-19
EH2RBBBA | Тр-р BoBk500кВА Dyn11 6/0,4кВ Uk4% | Сухой трансформатор - Zucchini - серия BoBk - 6 кВ - 500 кВА | Zucchini | Transformers | 4421 | Трансформаторы серии Zucchini | PL1 | 1 | ШТ | 2283162.984 | Под заказ Т2 | сертифицировано | 2020-09-19
EH2RBCBA | Тр-р BoBk500кВА Dyn11 10/0,4кВ Uk4% | Сухой трансформатор - Zucchini - серия BoBk - 10 кВ - 500 кВА | Zucchini | Transformers | 4421 | Трансформаторы серии Zucchini | PL1 | 1 | ШТ | 2260557.42 | Под заказ Т2 | сертифицировано | 2020-09-19
EH2XABBA | Тр-р XC500кВА Dyn11 6/0,4кВ Uk6% | Сухой трансформатор - Zucchini - серия XC - 6 кВ - 500 кВА | Zucchini | Transformers | 4421 | Трансформаторы серии Zucchini | PL1 | 1 | ШТ | 2133709.584 | Под заказ Т2 | сертифицировано | 2020-09-19
EH2XACBA | Тр-р XC500кВА Dyn11 10/0,4кВ Uk6% | Сухой трансформатор - Zucchini - серия XC - 10 кВ - 500 кВА | Zucchini | Transformers | 4421 | Трансформаторы серии Zucchini | PL1 | 1 | ШТ | 2173207.392 | Под заказ Т2 | сертифицировано | 2020-09-19
EH4NAGBA | Тр-р NL500 кВА Dyn11 20/0,4кВ Uk6% | Трансформатор NL 500 кВА Dyn11 20/0,4кВ Uk6% | Zucchini | Transformers | 4421 | Трансформаторы серии Zucchini | PL1 | 1 | ШТ | 2481578.88 | Под заказ Т2 | сертифицировано | 2020-09-19
EH4NAGBB | Тр-р NL500 кВА Dyn5 20/0,4кВ Uk6% | Трансформатор NL 500 кВА Dyn5 20/0,4кВ Uk6% | Zucchini | Transformers | 4421 | Трансформаторы серии Zucchini | PL1 | 1 | ШТ | 2481578.88 | Под заказ Т2 | сертифицировано | 2020-09-19
EH4NBGBA | Тр-р NL500 кВА Dyn11 20/0,4кВ Uk4% | Трансформатор NL 500 кВА Dyn11 20/0,4кВ Uk4% | Zucchini | Transformers | 4421 | Трансформаторы серии Zucchini | PL1 | 1 | ШТ | 2538291.816 | Под заказ Т2 | сертифицировано | 2020-09-19
EH4NBGBB | Тр-р NL500 кВА Dyn5 20/0,4кВ Uk4% | Трансформатор NL 500 кВА Dyn5 20/0,4кВ Uk4% | Zucchini | Transformers | 4421 | Трансформаторы серии Zucchini | PL1 | 1 | ШТ | 2538291.816 | Под заказ Т2 | сертифицировано | 2020-09-19
EH4RAGBA | Тр-р BoBk500 кВА Dyn11 20/0,4кВ Uk6% | Трансформатор BoBk 500 кВА Dyn11 20/0,4кВ Uk6% | Zucchini | Transformers | 4421 | Трансформаторы серии Zucchini | PL1 | 1 | ШТ | 2574578.4 | Под заказ Т2 | сертифицировано | 2020-09-19
EH4RAGBB | Тр-р BoBk500 кВА Dyn5 20/0,4кВ Uk6% | Трансформатор BoBk 500 кВА Dyn5 20/0,4кВ Uk6% | Zucchini | Transformers | 4421 | Трансформаторы серии Zucchini | PL1 | 1 | ШТ | 2562422.172 | Под заказ Т2 | сертифицировано | 2020-09-19
EH4RBGBA | Тр-р BoBk500 кВА Dyn11 20/0,4кВ Uk4% | Трансформатор BoBk 500 кВА Dyn11 20/0,4кВ Uk4% | Zucchini | Transformers | 4421 | Трансформаторы серии Zucchini | PL1 | 1 | ШТ | 2636026.512 | Под заказ Т2 | сертифицировано | 2020-09-19
EH4XAGBA | Тр-р XC500 кВА Dyn11 20/0,4кВ Uk6% | Трансформатор XC 500 кВА Dyn11 20/0,4кВ Uk6% | Zucchini | Transformers | 4421 | Трансформаторы серии Zucchini | PL1 | 1 | ШТ | 2270774.544 | Под заказ Т2 | информация по запросу
EI2NABBA | Тр-р NL630кВА Dyn11 6/0,4кВ Uk6% | Сухой трансформатор - Zucchini - серия NL - 6 кВ - 630 кВА | Zucchini | Transformers | 4421 | Трансформаторы серии Zucchini | PL1 | 1 | ШТ | 2592230.904 | Под заказ Т1 | сертифицировано | 2020-09-19 |  |  | 1601.197 | 2027.25
EI2NACBA | Тр-р NL630кВА Dyn11 10/0,4кВ Uk6% | Сухой трансформатор - Zucchini - серия NL - 10 кВ - 630 кВА | Zucchini | Transformers | 4421 | Трансформаторы серии Zucchini | PL1 | 1 | ШТ | 2634217.14 | Под заказ Т1 | сертифицировано | 2020-09-19 |  |  | 1600 | 2027.35 | 1500 | 850 | 1590
EI2NACBB | Тр-р NL630кВА Dyn5 10/0,4кВ Uk6% | Трансформатор NL 630кВА Dyn5 10/0,4кВ Uk6% | Zucchini | Transformers | 4421 | Трансформаторы серии Zucchini | PL1 | 1 | ШТ | 2632951.38 | Под заказ Т2 | сертифицировано | 2020-09-19
EI2NBCBA | Тр-р NL630кВА Dyn11 10/0,4кВ Uk4% | Сухой трансформатор - Zucchini - серия NL - 10 кВ - 630 кВА | Zucchini | Transformers | 4421 | Трансформаторы серии Zucchini | PL1 | 1 | ШТ | 2651469.996 | Под заказ Т2 | сертифицировано | 2020-09-19
EI2NBCBB | Тр-р NL630кВА Dyn5 10/0,4кВ Uk4% | Трансформатор NL 630кВА Dyn5 10/0,4кВ Uk4% | Zucchini | Transformers | 4421 | Трансформаторы серии Zucchini | PL1 | 1 | ШТ | 2651469.996 | Под заказ Т2 | сертифицировано | 2020-09-19
EI2RABBA | Тр-р BoBk630кВА Dyn11 6/0,4кВ Uk6% | Сухой трансформатор - Zucchini - серия BoBk - 6 кВ - 630 кВА | Zucchini | Transformers | 4421 | Трансформаторы серии Zucchini | PL1 | 1 | ШТ | 2615674.26 | Под заказ Т2 | сертифицировано | 2020-09-19
EI2RACBA | Тр-р BoBk630кВА Dyn11 10/0,4кВ Uk6% | Сухой трансформатор - Zucchini - серия BoBk - 10 кВ - 630 кВА | Zucchini | Transformers | 4421 | Трансформаторы серии Zucchini | PL1 | 1 | ШТ | 2736299.424 | Под заказ Т2 | сертифицировано | 2020-09-19
EI2RACBB | Тр-р BoBk630кВА Dyn5 10/0,4кВ Uk6% | Трансформатор BoBk 630кВА Dyn5 10/0,4кВ Uk6% | Zucchini | Transformers | 4421 | Трансформаторы серии Zucchini | PL1 | 1 | ШТ | 2735032.872 | Под заказ Т2 | сертифицировано | 2020-09-19
EI2RBBBA | Тр-р BoBk630кВА Dyn11 6/0,4кВ Uk4% | Сухой трансформатор - Zucchini - серия BoBk - 6 кВ - 630 кВА | Zucchini | Transformers | 4421 | Трансформаторы серии Zucchini | PL1 | 1 | ШТ | 2605228.536 | Под заказ Т2 | сертифицировано | 2020-09-19
EI2RBCBA | Тр-р BoBk630кВА Dyn11 10/0,4кВ Uk4% | Сухой трансформатор - Zucchini - серия BoBk - 10 кВ - 630 кВА | Zucchini | Transformers | 4421 | Трансформаторы серии Zucchini | PL1 | 1 | ШТ | 2757081.792 | Под заказ Т2 | сертифицировано | 2020-09-19
EI2RBCBB | Тр-р BoBk630кВА Dyn11 10/0,4кВ Uk4% | Трансформатор BoBk 630кВА Dyn11 10/0,4кВ Uk4% | Zucchini | Transformers | 4421 | Трансформаторы серии Zucchini | PL1 | 1 | ШТ | 2757081.792 | Под заказ Т2 | сертифицировано | 2020-09-19
EI2XABBA | Тр-р XC630кВА Dyn11 6/0,4кВ Uk6% | Сухой трансформатор - Zucchini - серия XC - 6 кВ - 630 кВА | Zucchini | Transformers | 4421 | Трансформаторы серии Zucchini | PL1 | 1 | ШТ | 2390473.416 | Под заказ Т2 | сертифицировано | 2020-09-19
EI2XACBA | Тр-р XC630кВА Dyn11 10/0,4кВ Uk6% | Сухой трансформатор - Zucchini - серия XC - 10 кВ - 630 кВА | Zucchini | Transformers | 4421 | Трансформаторы серии Zucchini | PL1 | 1 | ШТ | 2415544.776 | Под заказ Т2 | сертифицировано | 2020-09-19
EI4NAGBA | Тр-р NL630 кВА Dyn11 20/0,4кВ Uk6% | Трансформатор NL 630 кВА Dyn11 20/0,4кВ Uk6% | Zucchini | Transformers | 4421 | Трансформаторы серии Zucchini | PL1 | 1 | ШТ | 2806856.46 | Под заказ Т2 | сертифицировано | 2020-09-19
EI4NAGBB | Тр-р NL630 кВА Dyn5 20/0,4кВ Uk6% | Трансформатор NL 630 кВА Dyn5 20/0,4кВ Uk6% | Zucchini | Transformers | 4421 | Трансформаторы серии Zucchini | PL1 | 1 | ШТ | 2806856.46 | Под заказ Т2 | сертифицировано | 2020-09-19
EI4NBGBA | Тр-р NL630 кВА Dyn11 20/0,4кВ Uk4% | Трансформатор NL 630 кВА Dyn11 20/0,4кВ Uk4% | Zucchini | Transformers | 4421 | Трансформаторы серии Zucchini | PL1 | 1 | ШТ | 3016921.392 | Под заказ Т2 | сертифицировано | 2020-09-19
EI4NBGBB | Тр-р NL630 кВА Dyn5 20/0,4кВ Uk4% | Трансформатор NL 630 кВА Dyn5 20/0,4кВ Uk4% | Zucchini | Transformers | 4421 | Трансформаторы серии Zucchini | PL1 | 1 | ШТ | 3000298.608 | Под заказ Т2 | сертифицировано | 2020-09-19
EI4RAGBA | Тр-р BoBk630 кВА Dyn11 20/0,4кВ Uk6% | Трансформатор BoBk 630 кВА Dyn11 20/0,4кВ Uk6% | Zucchini | Transformers | 4421 | Трансформаторы серии Zucchini | PL1 | 1 | ШТ | 2941458.252 | Под заказ Т2 | сертифицировано | 2020-09-19
EI4RAGBB | Тр-р BoBk630 кВА Dyn5 20/0,4кВ Uk6% | Трансформатор BoBk 630 кВА Dyn5 20/0,4кВ Uk6% | Zucchini | Transformers | 4421 | Трансформаторы серии Zucchini | PL1 | 1 | ШТ | 2941458.252 | Под заказ Т2 | сертифицировано | 2020-09-19
EI4RBGBA | Тр-р BoBk630 кВА Dyn11 20/0,4кВ Uk4% | Трансформатор BoBk 630 кВА Dyn11 20/0,4кВ Uk4% | Zucchini | Transformers | 4421 | Трансформаторы серии Zucchini | PL1 | 1 | ШТ | 3133452.756 | Под заказ Т2 | сертифицировано | 2020-09-19
EI4RBGBB | Тр-р BoBk630 кВА Dyn5 20/0,4кВ Uk4% | Трансформатор BoBk 630 кВА Dyn5 20/0,4кВ Uk4% | Zucchini | Transformers | 4421 | Трансформаторы серии Zucchini | PL1 | 1 | ШТ | 3131577.408 | Под заказ Т2 | сертифицировано | 2020-09-19
EI4XAGBA | Тр-р XC630 кВА Dyn11 20/0,4кВ Uk6% | Трансформатор XC 630 кВА Dyn11 20/0,4кВ Uk6% | Zucchini | Transformers | 4421 | Трансформаторы серии Zucchini | PL1 | 1 | ШТ | 2568989.64 | Под заказ Т2 | информация по запросу
EJ2NABBA | Тр-р NL800кВА Dyn11 6/0,4кВ Uk6% | Сухой трансформатор - Zucchini - серия NL - 6 кВ - 800 кВА | Zucchini | Transformers | 4421 | Трансформаторы серии Zucchini | PL1 | 1 | ШТ | 3022227.912 | Под заказ Т2 | сертифицировано | 2020-09-19
EJ2NACBA | Тр-р NL800кВА Dyn11 10/0,4кВ Uk6% | Сухой трансформатор - Zucchini - серия NL - 10 кВ - 800 кВА | Zucchini | Transformers | 4421 | Трансформаторы серии Zucchini | PL1 | 1 | ШТ | 3041932.2 | Под заказ Т2 | сертифицировано | 2020-09-19
EJ2NACBB | Тр-р NL800кВА Dyn5 10/0,4кВ Uk6% | Трансформатор NL 800кВА Dyn5 10/0,4кВ Uk6% | Zucchini | Transformers | 4421 | Трансформаторы серии Zucchini | PL1 | 1 | ШТ | 3041932.2 | Под заказ Т2 | сертифицировано | 2020-09-19
EJ2RABBA | Тр-р BoBk800кВА Dyn11 6/0,4кВ Uk6% | Сухой трансформатор - Zucchini - серия BoBk - 6 кВ - 800 кВА | Zucchini | Transformers | 4421 | Трансформаторы серии Zucchini | PL1 | 1 | ШТ | 3017734.956 | Под заказ Т2 | сертифицировано | 2020-09-19
EJ2RACBA | Тр-р BoBk800кВА Dyn11 10/0,4кВ Uk6% | Сухой трансформатор - Zucchini - серия BoBk - 10 кВ - 800 кВА | Zucchini | Transformers | 4421 | Трансформаторы серии Zucchini | PL1 | 1 | ШТ | 3190280.544 | Под заказ Т2 | сертифицировано | 2020-09-19
EJ2RACBB | Тр-р BoBk800кВА Dyn5 10/0,4кВ Uk6% | Трансформатор BoBk 800кВА Dyn5 10/0,4кВ Uk6% | Zucchini | Transformers | 4421 | Трансформаторы серии Zucchini | PL1 | 1 | ШТ | 3190280.544 | Под заказ Т2 | сертифицировано | 2020-09-19
EJ2XABBA | Тр-р XC800кВА Dyn11 6/0,4кВ Uk6% | Сухой трансформатор - Zucchini - серия XC - 6 кВ - 800 кВА | Zucchini | Transformers | 4421 | Трансформаторы серии Zucchini | PL1 | 1 | ШТ | 2808654.168 | Под заказ Т2 | сертифицировано | 2020-09-19
EJ2XACBA | Тр-р XC800кВА Dyn11 10/0,4кВ Uk6% | Сухой трансформатор - Zucchini - серия XC - 10 кВ - 800 кВА | Zucchini | Transformers | 4421 | Трансформаторы серии Zucchini | PL1 | 1 | ШТ | 2864827.248 | Под заказ Т2 | сертифицировано | 2020-09-19
EJ4NAGBA | Тр-р NL800 кВА Dyn11 20/0,4кВ Uk6% | Трансформатор NL 800 кВА Dyn11 20/0,4кВ Uk6% | Zucchini | Transformers | 4421 | Трансформаторы серии Zucchini | PL1 | 1 | ШТ | 3233530.008 | Под заказ Т2 | сертифицировано | 2020-09-19
EJ4NAGBB | Тр-р NL800 кВА Dyn5 20/0,4кВ Uk6% | Трансформатор NL 800 кВА Dyn5 20/0,4кВ Uk6% | Zucchini | Transformers | 4421 | Трансформаторы серии Zucchini | PL1 | 1 | ШТ | 3233530.008 | Под заказ Т2 | сертифицировано | 2020-09-19
EJ4RAGBA | Тр-р BoBk800 кВА Dyn11 20/0,4кВ Uk6% | Трансформатор BoBk 800 кВА Dyn11 20/0,4кВ Uk6% | Zucchini | Transformers | 4421 | Трансформаторы серии Zucchini | PL1 | 1 | ШТ | 3398170.032 | Под заказ Т2 | сертифицировано | 2020-09-19
EJ4RAGBB | Тр-р BoBk800 кВА Dyn5 20/0,4кВ Uk6% | Трансформатор BoBk 800 кВА Dyn5 20/0,4кВ Uk6% | Zucchini | Transformers | 4421 | Трансформаторы серии Zucchini | PL1 | 1 | ШТ | 3398170.032 | Под заказ Т2 | сертифицировано | 2020-09-19
EJ4XAGBA | Тр-р XC800 кВА Dyn11 20/0,4кВ Uk6% | Трансформатор XC 800 кВА Dyn11 20/0,4кВ Uk6% | Zucchini | Transformers | 4421 | Трансформаторы серии Zucchini | PL1 | 1 | ШТ | 3000224.328 | Под заказ Т2 | информация по запросу
EK2DACBA | Тр-р DL1000кВА Dyn11 10/0,4кВ Uk6% | Dl1000ква Dyn11 10/0,4кв Uk6% | Zucchini | Transformers | 4421 | Трансформаторы серии Zucchini | PL1 | 1 | ШТ | 1917268.812 | Под заказ Т2 | сертифицировано | 2020-09-19 | Будет удален |  | 2303.02 | 2929.5
EK2NABBA | Тр-р NL1000кВА Dyn11 6/0,4кВ Uk6% | Сухой трансформатор - Zucchini - серия NL - 6 кВ - 1000 кВА | Zucchini | Transformers | 4421 | Трансформаторы серии Zucchini | PL1 | 1 | ШТ | 3484163.208 | Под заказ Т1 | сертифицировано | 2020-09-19 |  |  | 2300 | 2821 | 1550 | 1000 | 1820
EK2NACBA | Тр-р NL1000кВА Dyn11 10/0,4кВ Uk6% | Сухой трансформатор - Zucchini - серия NL - 10 кВ - 1000 кВА | Zucchini | Transformers | 4421 | Трансформаторы серии Zucchini | PL1 | 1 | ШТ | 3493460.46 | Под заказ Т1 | сертифицировано | 2020-09-19 |  |  | 2302.02 | 2821
EK2NACBB | Тр-р NL1000кВА Dyn5 10/0,4кВ Uk6% | Трансформатор NL 1000кВА Dyn5 10/0,4кВ Uk6% | Zucchini | Transformers | 4421 | Трансформаторы серии Zucchini | PL1 | 1 | ШТ | 3493460.46 | Под заказ Т2 | сертифицировано | 2020-09-19
EK2RABBA | Тр-р BoBk1000кВА Dyn11 6/0,4кВ Uk6% | Сухой трансформатор - Zucchini - серия BoBk - 6 кВ - 1000 кВА | Zucchini | Transformers | 4421 | Трансформаторы серии Zucchini | PL1 | 1 | ШТ | 3482828.172 | Под заказ Т2 | сертифицировано | 2020-09-19
EK2RACBA | Тр-р BoBk1000кВА Dyn11 10/0,4кВ Uk6% | Сухой трансформатор - Zucchini - серия BoBk - 10 кВ - 1000 кВА | Zucchini | Transformers | 4421 | Трансформаторы серии Zucchini | PL1 | 1 | ШТ | 3686447.376 | Под заказ Т2 | сертифицировано | 2020-09-19 |  |  | 2300 | 2821 | 1550 | 1000 | 1820
EK2RACBB | Тр-р BoBk1000кВА Dyn5 10/0,4кВ Uk6% | Трансформатор BoBk 1000кВА Dyn5 10/0,4кВ Uk6% | Zucchini | Transformers | 4421 | Трансформаторы серии Zucchini | PL1 | 1 | ШТ | 3686447.376 | Под заказ Т2 | сертифицировано | 2020-09-19
EK2XABBA | Тр-р XC1000кВА Dyn11 6/0,4кВ Uk6% | Сухой трансформатор - Zucchini - серия XC - 6 кВ - 1000 кВА | Zucchini | Transformers | 4421 | Трансформаторы серии Zucchini | PL1 | 1 | ШТ | 3241967.244 | Под заказ Т2 | сертифицировано | 2020-09-19
EK2XACBA | Тр-р XC1000кВА Dyn11 10/0,4кВ Uk6% | Сухой трансформатор - Zucchini - серия XC - 10 кВ - 1000 кВА | Zucchini | Transformers | 4421 | Трансформаторы серии Zucchini | PL1 | 1 | ШТ | 3297348.564 | Под заказ Т2 | сертифицировано | 2020-09-19 |  |  | 2250
EK4NAGBA | Тр-р NL1000 кВА Dyn11 20/0,4кВ Uk6% | Трансформатор NL 1000 кВА Dyn11 20/0,4кВ Uk6% | Zucchini | Transformers | 4421 | Трансформаторы серии Zucchini | PL1 | 1 | ШТ | 3719135.376 | Под заказ Т2 | сертифицировано | 2020-09-19
EK4NAGBB | Тр-р NL1000 кВА Dyn5 20/0,4кВ Uk6% | Трансформатор NL 1000 кВА Dyn5 20/0,4кВ Uk6% | Zucchini | Transformers | 4421 | Трансформаторы серии Zucchini | PL1 | 1 | ШТ | 3719135.376 | Под заказ Т2 | сертифицировано | 2020-09-19
EK4RAGBA | Тр-р BoBk1000 кВА Dyn11 20/0,4кВ Uk6% | Трансформатор BoBk 1000 кВА Dyn11 20/0,4кВ Uk6% | Zucchini | Transformers | 4421 | Трансформаторы серии Zucchini | PL1 | 1 | ШТ | 3871245.576 | Под заказ Т2 | сертифицировано | 2020-09-19
EK4RAGBB | Тр-р BoBk1000 кВА Dyn5 20/0,4кВ Uk6% | Трансформатор BoBk 1000 кВА Dyn5 20/0,4кВ Uk6% | Zucchini | Transformers | 4421 | Трансформаторы серии Zucchini | PL1 | 1 | ШТ | 3871245.576 | Под заказ Т2 | сертифицировано | 2020-09-19
EK4XAGBA | Тр-р XC1000 кВА Dyn11 20/0,4кВ Uk6% | Трансформатор XC 1000 кВА Dyn11 20/0,4кВ Uk6% | Zucchini | Transformers | 4421 | Трансформаторы серии Zucchini | PL1 | 1 | ШТ | 3350800.332 | Под заказ Т2 | информация по запросу
EL2NABBA | Тр-р NL1250кВА Dyn11 6/0,4кВ Uk6% | Сухой трансформатор - Zucchini - серия NL - 6 кВ - 1250 кВА | Zucchini | Transformers | 4421 | Трансформаторы серии Zucchini | PL1 | 1 | ШТ | 3982972.86 | Под заказ Т1 | сертифицировано | 2020-09-19 |  |  | 2702.75 | 3100
EL2NACBA | Тр-р NL1250кВА Dyn11 10/0,4кВ Uk6% | Сухой трансформатор - Zucchini - серия NL - 10 кВ - 1250 кВА | Zucchini | Transformers | 4421 | Трансформаторы серии Zucchini | PL1 | 1 | ШТ | 3984513.192 | Под заказ Т1 | сертифицировано | 2020-09-19 |  |  | 2700 | 3100 | 1550 | 1000 | 2000
EL2NACBB | Тр-р NL1250кВА Dyn5 10/0,4кВ Uk6% | Трансформатор NL 1250кВА Dyn5 10/0,4кВ Uk6% | Zucchini | Transformers | 4421 | Трансформаторы серии Zucchini | PL1 | 1 | ШТ | 3975191.364 | Под заказ Т2 | сертифицировано | 2020-09-19
EL2RABBA | Тр-р BoBk1250кВА Dyn11 6/0,4кВ Uk6% | Сухой трансформатор - Zucchini - серия BoBk - 6 кВ - 1250 кВА | Zucchini | Transformers | 4421 | Трансформаторы серии Zucchini | PL1 | 1 | ШТ | 3965359.62 | Под заказ Т2 | сертифицировано | 2020-09-19
EL2RACBA | Тр-р BoBk1250кВА Dyn11 10/0,4кВ Uk6% | Сухой трансформатор - Zucchini - серия BoBk - 10 кВ - 1250 кВА | Zucchini | Transformers | 4421 | Трансформаторы серии Zucchini | PL1 | 1 | ШТ | 4173449.544 | Под заказ Т2 | сертифицировано | 2020-09-19 |  |  | 2700 | 3100 | 1550 | 1000 | 2000
EL2RACBB | Тр-р BoBk1250кВА Dyn5 10/0,4кВ Uk6% | Трансформатор BoBk 1250кВА Dyn5 10/0,4кВ Uk6% | Zucchini | Transformers | 4421 | Трансформаторы серии Zucchini | PL1 | 1 | ШТ | 4173449.544 | Под заказ Т2 | сертифицировано | 2020-09-19
EL2XABBA | Тр-р XC1250кВА Dyn11 6/0,4кВ Uk6% | Сухой трансформатор - Zucchini - серия XC - 6 кВ - 1250 кВА | Zucchini | Transformers | 4421 | Трансформаторы серии Zucchini | PL1 | 1 | ШТ | 3626890.956 | Под заказ Т2 | сертифицировано | 2020-09-19
EL2XACBA | Тр-р XC1250кВА Dyn11 10/0,4кВ Uk6% | Сухой трансформатор - Zucchini - серия XC - 10 кВ - 1250 кВА | Zucchini | Transformers | 4421 | Трансформаторы серии Zucchini | PL1 | 1 | ШТ | 3699428.772 | Под заказ Т2 | сертифицировано | 2020-09-19
EL4NAGBA | Тр-р NL1250 кВА Dyn11 20/0,4кВ Uk6% | Трансформатор NL 1250 кВА Dyn11 20/0,4кВ Uk6% | Zucchini | Transformers | 4421 | Трансформаторы серии Zucchini | PL1 | 1 | ШТ | 4254118.08 | Под заказ Т2 | сертифицировано | 2020-09-19
EL4NAGBB | Тр-р NL1250 кВА Dyn5 20/0,4кВ Uk6% | Трансформатор NL 1250 кВА Dyn5 20/0,4кВ Uk6% | Zucchini | Transformers | 4421 | Трансформаторы серии Zucchini | PL1 | 1 | ШТ | 4254118.08 | Под заказ Т2 | сертифицировано | 2020-09-19
EL4RAGBA | Тр-р BoBk1250 кВА Dyn11 20/0,4кВ Uk6% | Трансформатор BoBk 1250 кВА Dyn11 20/0,4кВ Uk6% | Zucchini | Transformers | 4421 | Трансформаторы серии Zucchini | PL1 | 1 | ШТ | 4420709.352 | Под заказ Т2 | сертифицировано | 2020-09-19
EL4RAGBB | Тр-р BoBk1250 кВА Dyn5 20/0,4кВ Uk6% | Трансформатор BoBk 1250 кВА Dyn5 20/0,4кВ Uk6% | Zucchini | Transformers | 4421 | Трансформаторы серии Zucchini | PL1 | 1 | ШТ | 4420709.352 | Под заказ Т2 | сертифицировано | 2020-09-19
EL4XAGBA | Тр-р XC1250 кВА Dyn11 20/0,4кВ Uk6% | Трансформатор XC 1250 кВА Dyn11 20/0,4кВ Uk6% | Zucchini | Transformers | 4421 | Трансформаторы серии Zucchini | PL1 | 1 | ШТ | 3857660.568 | Под заказ Т2 | информация по запросу
EM2NABBA | Тр-р NL1600кВА Dyn11 6/0,4кВ Uk6% | Сухой трансформатор - Zucchini - серия NL - 6 кВ - 1600 кВА | Zucchini | Transformers | 4421 | Трансформаторы серии Zucchini | PL1 | 1 | ШТ | 4807335.876 | Под заказ Т1 | сертифицировано | 2020-09-19 |  |  | 3302.02 | 3597
EM2NABBB | Тр-р NL1600кВА Dyn5 6/0,4кВ Uk6% | Трансформатор NL 1600кВА Dyn5 6/0,4кВ Uk6% | Zucchini | Transformers | 4421 | Трансформаторы серии Zucchini | PL1 | 1 | ШТ | 4806924.36 | Под заказ Т2 | сертифицировано | 2020-09-19
EM2NACBA | Тр-р NL1600кВА Dyn11 10/0,4кВ Uk6% | Сухой трансформатор - Zucchini - серия NL - 10 кВ - 1600 кВА | Zucchini | Transformers | 4421 | Трансформаторы серии Zucchini | PL1 | 1 | ШТ | 4857932.1 | Под заказ Т1 | сертифицировано | 2020-09-19 |  |  | 3302.02 | 3597
EM2NACBB | Тр-р NL1600кВА Dyn5 10/0,4кВ Uk6% | Трансформатор NL 1600кВА Dyn5 10/0,4кВ Uk6% | Zucchini | Transformers | 4421 | Трансформаторы серии Zucchini | PL1 | 1 | ШТ | 4857932.1 | Под заказ Т2 | сертифицировано | 2020-09-19
EM2RABBA | Тр-р BoBk1600кВА Dyn11 6/0,4кВ Uk6% | Сухой трансформатор - Zucchini - серия BoBk - 6 кВ - 1600 кВА | Zucchini | Transformers | 4421 | Трансформаторы серии Zucchini | PL1 | 1 | ШТ | 4837270.08 | Под заказ Т2 | сертифицировано | 2020-09-19
EM2RACBA | Тр-р BoBk1600кВА Dyn11 10/0,4кВ Uk6% | Сухой трансформатор - Zucchini - серия BoBk - 10 кВ - 1600 кВА | Zucchini | Transformers | 4421 | Трансформаторы серии Zucchini | PL1 | 1 | ШТ | 5135880.792 | Под заказ Т2 | сертифицировано | 2020-09-19
EM2RACBB | Тр-р BoBk1600кВА Dyn5 10/0,4кВ Uk6% | Трансформатор BoBk 1600кВА Dyn5 10/0,4кВ Uk6% | Zucchini | Transformers | 4421 | Трансформаторы серии Zucchini | PL1 | 1 | ШТ | 5135880.792 | Под заказ Т2 | сертифицировано | 2020-09-19
EM2XABBA | Тр-р XC1600кВА Dyn11 6/0,4кВ Uk6% | Сухой трансформатор - Zucchini - серия XC - 6 кВ - 1600 кВА | Zucchini | Transformers | 4421 | Трансформаторы серии Zucchini | PL1 | 1 | ШТ | 4410231.228 | Под заказ Т2 | сертифицировано | 2020-09-19
EM2XACBA | Тр-р XC1600кВА Dyn11 10/0,4кВ Uk6% | Тр-р XC1000кВА Dyn11 10/0,4кВ Uk6% | Zucchini | Transformers | 4421 | Трансформаторы серии Zucchini | PL1 | 1 | ШТ | 4410231.228 | Под заказ Т1 | сертифицировано | 2020-09-19 |  |  | 3150
EM4NAGBA | Тр-р NL1600 кВА Dyn11 20/0,4кВ Uk6% | Трансформатор NL 1600 кВА Dyn11 20/0,4кв | Zucchini | Transformers | 4421 | Трансформаторы серии Zucchini | PL1 | 1 | ШТ | 5043643.008 | Под заказ Т2 | сертифицировано | 2020-09-19 |  |  | 3552.75 | 3850
EM4NAGBB | Тр-р NL1600 кВА Dyn5 20/0,4кВ Uk6% | Трансформатор NL 1600 кВА Dyn5 20/0,4кВ Uk6% | Zucchini | Transformers | 4421 | Трансформаторы серии Zucchini | PL1 | 1 | ШТ | 5043643.008 | Под заказ Т2 | сертифицировано | 2020-09-19
EM4RAGBA | Тр-р BoBk1600 кВА Dyn11 20/0,4кВ Uk6% | Трансформатор BoBk 1600 кВА Dyn11 20/0,4кВ Uk6% | Zucchini | Transformers | 4421 | Трансформаторы серии Zucchini | PL1 | 1 | ШТ | 5304601.32 | Под заказ Т2 | сертифицировано | 2020-09-19
EM4RAGBB | Тр-р BoBk1600 кВА Dyn5 20/0,4кВ Uk6% | Трансформатор BoBk 1600 кВА Dyn5 20/0,4кВ Uk6% | Zucchini | Transformers | 4421 | Трансформаторы серии Zucchini | PL1 | 1 | ШТ | 5304601.32 | Под заказ Т2 | сертифицировано | 2020-09-19
EM4XAGBA | Тр-р XC1600 кВА Dyn11 20/0,4кВ Uk6% | Трансформатор XC 1600 кВА Dyn11 20/0,4кВ Uk6% | Zucchini | Transformers | 4421 | Трансформаторы серии Zucchini | PL1 | 1 | ШТ | 4662818.772 | Под заказ Т2 | информация по запросу
EN2NABBA | Тр-р NL2000кВА Dyn11 6/0,4кВ Uk6% | Сухой трансформатор - Zucchini - серия NL - 6 кВ - 2000 кВА | Zucchini | Transformers | 4421 | Трансформаторы серии Zucchini | PL1 | 1 | ШТ | 5760964.104 | Под заказ Т1 | сертифицировано | 2020-09-19 |  |  |  | 2112 | 1200 | 800 | 2200
EN2NABBB | Тр-р NL2000кВА Dyn5 6/0,4кВ Uk6% | Трансформатор NL 2000кВА Dyn5 6/0,4кВ Uk6% | Zucchini | Transformers | 4421 | Трансформаторы серии Zucchini | PL1 | 1 | ШТ | 5760964.104 | Под заказ Т2 | сертифицировано | 2020-09-19
EN2NACBA | Тр-р NL2000кВА Dyn11 10/0,4кВ Uk6% | Сухой трансформатор - Zucchini - серия NL - 10 кВ - 2000 кВА | Zucchini | Transformers | 4421 | Трансформаторы серии Zucchini | PL1 | 1 | ШТ | 5702039.46 | Под заказ Т1 | сертифицировано | 2020-09-19 |  |  | 4003.02 | 5329.08
EN2NACBB | Тр-р NL2000кВА Dyn5 10/0,4кВ Uk6% | Трансформатор NL 2000кВА Dyn5 10/0,4кВ Uk6% | Zucchini | Transformers | 4421 | Трансформаторы серии Zucchini | PL1 | 1 | ШТ | 5689524.288 | Под заказ Т2 | сертифицировано | 2020-09-19
EN2RABBA | Тр-р BoBk2000кВА Dyn11 6/0,4кВ Uk6% | Сухой трансформатор - Zucchini - серия BoBk - 6 кВ - 2000 кВА | Zucchini | Transformers | 4421 | Трансформаторы серии Zucchini | PL1 | 1 | ШТ | 5574744.624 | Под заказ Т2 | сертифицировано | 2020-09-19
EN2RACBA | Тр-р BoBk2000кВА Dyn11 10/0,4кВ Uk6% | Сухой трансформатор - Zucchini - серия BoBk - 10 кВ - 2000 кВА | Zucchini | Transformers | 4421 | Трансформаторы серии Zucchini | PL1 | 1 | ШТ | 5948003.16 | Под заказ Т2 | сертифицировано | 2020-09-19
EN2RACBB | Тр-р BoBk2000кВА Dyn5 10/0,4кВ Uk6% | Трансформатор BoBk 2000кВА Dyn5 10/0,4кВ Uk6% | Zucchini | Transformers | 4421 | Трансформаторы серии Zucchini | PL1 | 1 | ШТ | 5948003.16 | Под заказ Т2 | сертифицировано | 2020-09-19
EN2XABBA | Тр-р XC2000кВА Dyn11 6/0,4кВ Uk6,5% | Сухой трансформатор - Zucchini - серия XC - 6 кВ - 2000 кВА | Zucchini | Transformers | 4421 | Трансформаторы серии Zucchini | PL1 | 1 | ШТ | 5210514.24 | Под заказ Т2 | сертифицировано | 2020-09-19
EN2XACBA | Тр-р XC2000кВА Dyn11 10/0,4кВ Uk6,5% | Сухой трансформатор - Zucchini - серия XC - 10 кВ - 2000 кВА | Zucchini | Transformers | 4421 | Трансформаторы серии Zucchini | PL1 | 1 | ШТ | 5286709.104 | Под заказ Т2 | сертифицировано | 2020-09-19 |  |  | 3850 | 5226.9
EN4NAGBA | Тр-р NL2000 кВА Dyn11 20/0,4кВ Uk6% | Трансформатор NL 2000 кВА Dyn11 20/0,4кВ Uk6% | Zucchini | Transformers | 4421 | Трансформаторы серии Zucchini | PL1 | 1 | ШТ | 6072127.212 | Под заказ Т2 | сертифицировано | 2020-09-19
EN4NAGBB | Тр-р NL2000 кВА Dyn5 20/0,4кВ Uk6% | Трансформатор NL 2000 кВА Dyn5 20/0,4кВ Uk6% | Zucchini | Transformers | 4421 | Трансформаторы серии Zucchini | PL1 | 1 | ШТ | 6072127.212 | Под заказ Т2 | сертифицировано | 2020-09-19
EN4RAGBA | Тр-р BoBk2000 кВА Dyn11 20/0,4кВ Uk6% | Трансформатор BoBk 2000 кВА Dyn11 20/0,4кВ Uk6% | Zucchini | Transformers | 4421 | Трансформаторы серии Zucchini | PL1 | 1 | ШТ | 6323118.852 | Под заказ Т2 | сертифицировано | 2020-09-19
EN4RAGBB | Тр-р BoBk2000 кВА Dyn5 20/0,4кВ Uk6% | Трансформатор BoBk 2000 кВА Dyn5 20/0,4кВ Uk6% | Zucchini | Transformers | 4421 | Трансформаторы серии Zucchini | PL1 | 1 | ШТ | 6323347.728 | Под заказ Т2 | сертифицировано | 2020-09-19
EN4XAGBA | Тр-р XC2000 кВА Dyn11 20/0,4кВ Uk6,5% | Трансформатор XC 2000 кВА Dyn11 20/0,4кВ Uk6,5% | Zucchini | Transformers | 4421 | Трансформаторы серии Zucchini | PL1 | 1 | ШТ | 5474327.472 | Под заказ Т2 | информация по запросу
EO2NABBA | Тр-р NL2500кВА Dyn11 6/0,4кВ Uk6% | Сухой трансформатор - Zucchini - серия NL - 6 кВ - 2500 кВА | Zucchini | Transformers | 4421 | Трансформаторы серии Zucchini | PL1 | 1 | ШТ | 7057073.172 | Под заказ Т2 | сертифицировано | 2020-09-19 |  |  | 4800 | 6418.345 | 2050 | 1310 | 2390
EO2NACBA | Тр-р NL2500кВА Dyn11 10/0,4кВ Uk6% | Сухой трансформатор - Zucchini - серия NL - 10 кВ - 2500 кВА | Zucchini | Transformers | 4421 | Трансформаторы серии Zucchini | PL1 | 1 | ШТ | 6801082.44 | Под заказ Т2 | сертифицировано | 2020-09-19 |  |  | 4800 | 6418.345 | 2050 | 1310 | 2390
EO2NACBB | Тр-р NL2500кВА Dyn5 10/0,4кВ Uk7% | Трансформатор NL 2500кВА Dyn5 10/0,4кВ Uk7% | Zucchini | Transformers | 4421 | Трансформаторы серии Zucchini | PL1 | 1 | ШТ | 6801082.44 | Под заказ Т2 | сертифицировано | 2020-09-19
EO2RABBA | Тр-р BoBk2500кВА Dyn11 6/0,4кВ Uk6% | Сухой трансформатор - Zucchini - серия BoBk - 6 кВ - 2500 кВА | Zucchini | Transformers | 4421 | Трансформаторы серии Zucchini | PL1 | 1 | ШТ | 7251866.736 | Под заказ Т2 | сертифицировано | 2020-09-19
EO2RACBA | Тр-р BoBk2500кВА Dyn11 10/0,4кВ Uk6% | Сухой трансформатор - Zucchini - серия BoBk - 10 кВ - 2500 кВА | Zucchini | Transformers | 4421 | Трансформаторы серии Zucchini | PL1 | 1 | ШТ | 7061377.884 | Под заказ Т2 | сертифицировано | 2020-09-19
EO2RACBB | Тр-р BoBk2500кВА Dyn5 10/0,4кВ Uk6% | Трансформатор BoBk 2500кВА Dyn5 10/0,4кВ Uk6% | Zucchini | Transformers | 4421 | Трансформаторы серии Zucchini | PL1 | 1 | ШТ | 7061377.884 | Под заказ Т2 | сертифицировано | 2020-09-19
EO2XABBA | Тр-р XC2500кВА Dyn11 6/0,4кВ Uk6,5% | Сухой трансформатор - Zucchini - серия XC - 6 кВ - 2500 кВА | Zucchini | Transformers | 4421 | Трансформаторы серии Zucchini | PL1 | 1 | ШТ | 6169993.44 | Под заказ Т2 | сертифицировано | 2020-09-19
EO2XACBA | Тр-р XC2500кВА Dyn11 10/0,4кВ Uk6,5% | Сухой трансформатор - Zucchini - серия XC - 10 кВ - 2500 кВА | Zucchini | Transformers | 4421 | Трансформаторы серии Zucchini | PL1 | 1 | ШТ | 6416089.824 | Под заказ Т2 | сертифицировано | 2020-09-19 |  |  | 4600 |  | 1900 | 1310 | 2250
EO4NAGBA | Тр-р NL2500 кВА Dyn11 20/0,4кВ Uk6% | Трансформатор NL 2500 кВА Dyn11 20/0,4кВ Uk6% | Zucchini | Transformers | 4421 | Трансформаторы серии Zucchini | PL1 | 1 | ШТ | 7207090.848 | Под заказ Т2 | сертифицировано | 2020-09-19
EO4NAGBB | Тр-р NL2500 кВА Dyn5 20/0,4кВ Uk6% | Трансформатор NL 2500 кВА Dyn5 20/0,4кВ Uk6% | Zucchini | Transformers | 4421 | Трансформаторы серии Zucchini | PL1 | 1 | ШТ | 7207090.848 | Под заказ Т2 | сертифицировано | 2020-09-19
EO4RAGBA | Тр-р BoBk2500 кВА Dyn11 20/0,4кВ Uk6% | Трансформатор BoBk 2500 кВА Dyn11 20/0,4кВ Uk6% | Zucchini | Transformers | 4421 | Трансформаторы серии Zucchini | PL1 | 1 | ШТ | 7462716.24 | Под заказ Т2 | сертифицировано | 2020-09-19
EO4RAGBB | Тр-р BoBk2500 кВА Dyn5 20/0,4кВ Uk6% | Трансформатор BoBk 2500 кВА Dyn5 20/0,4кВ Uk6% | Zucchini | Transformers | 4421 | Трансформаторы серии Zucchini | PL1 | 1 | ШТ | 7462716.24 | Под заказ Т2 | сертифицировано | 2020-09-19
EO4XAGBA | Тр-р XC2500 кВА Dyn11 20/0,4кВ Uk6,5% | Трансформатор XC 2500 кВА Dyn11 20/0,4кВ Uk6,5% | Zucchini | Transformers | 4421 | Трансформаторы серии Zucchini | PL1 | 1 | ШТ | 6700958.1 | Под заказ Т2 | информация по запросу
EP2NABBA | Тр-р NL3150кВА Dyn11 6/0,4кВ Uk7% | Сухой трансформатор - Zucchini - серия NL - 6 кВ - 3150 кВА | Zucchini | Transformers | 4421 | Трансформаторы серии Zucchini | PL1 | 1 | ШТ | 8403791.7 | Под заказ Т2 | сертифицировано | 2020-09-19 |  |  | 5250 | 6759.6 | 2150 | 1310 | 2400
EP2NACBA | Тр-р NL3150кВА Dyn11 10/0,4кВ Uk7% | Сухой трансформатор - Zucchini - серия NL - 10 кВ - 3150 кВА | Zucchini | Transformers | 4421 | Трансформаторы серии Zucchini | PL1 | 1 | ШТ | 7997613.816 | Под заказ Т2 | сертифицировано | 2020-09-19 |  |  | 5402.626 | 6759.6
EP2RABBA | Тр-р BoBk3150кВА Dyn11 6/0,4кВ Uk7% | Сухой трансформатор - Zucchini - серия BoBk - 6 кВ - 3150 кВА | Zucchini | Transformers | 4421 | Трансформаторы серии Zucchini | PL1 | 1 | ШТ | 8536051.26 | Под заказ Т2 | сертифицировано | 2020-09-19
EP2RACBA | Тр-р BoBk3150кВА Dyn11 10/0,4кВ Uk7% | Сухой трансформатор - Zucchini - серия BoBk - 10 кВ - 3150 кВА | Zucchini | Transformers | 4421 | Трансформаторы серии Zucchini | PL1 | 1 | ШТ | 8451535.896 | Под заказ Т2 | сертифицировано | 2020-09-19
EP2XABBA | Тр-р XC3150кВА Dyn11 6/0,4кВ Uk7% | Сухой трансформатор - Zucchini - серия XC - 6 кВ - 3150 кВА | Zucchini | Transformers | 4421 | Трансформаторы серии Zucchini | PL1 | 1 | ШТ | 7583004.804 | Под заказ Т2 | сертифицировано | 2020-09-19
EP2XACBA | Тр-р XC3150кВА Dyn11 10/0,4кВ Uk7% | Сухой трансформатор - Zucchini - серия XC - 10 кВ - 3150 кВА | Zucchini | Transformers | 4421 | Трансформаторы серии Zucchini | PL1 | 1 | ШТ | 7663978.188 | Под заказ Т2 | сертифицировано | 2020-09-19
EP4NAGBA | Тр-р NL3150 кВА Dyn11 20/0,4кВ Uk7% | Трансформатор NL 3150 кВА Dyn11 20/0,4кВ Uk7% | Zucchini | Transformers | 4421 | Трансформаторы серии Zucchini | PL1 | 1 | ШТ | 8598924.24 | Под заказ Т2 | сертифицировано | 2020-09-19
EP4RAGBA | Тр-р BoBk3150 кВА Dyn11 20/0,4кВ Uk7% | Трансформатор BoBk 3150 кВА Dyn11 20/0,4кВ Uk7% | Zucchini | Transformers | 4421 | Трансформаторы серии Zucchini | PL1 | 1 | ШТ | 8938198.704 | Под заказ Т2 | сертифицировано | 2020-09-19
EP4RAGBB | Тр-р BoBk3150 кВА Dyn5 20/0,4кВ Uk7% | Трансформатор BoBk 3150 кВА Dyn5 20/0,4кВ Uk7% | Zucchini | Transformers | 4421 | Трансформаторы серии Zucchini | PL1 | 1 | ШТ | 8938198.704 | Под заказ Т2 | сертифицировано | 2020-09-19
EP4XAGBA | Тр-р XC3150 кВА Dyn11 20/0,4кВ Uk7% | Трансформатор XC 3150 кВА Dyn11 20/0,4кВ Uk7% | Zucchini | Transformers | 4421 | Трансформаторы серии Zucchini | PL1 | 1 | ШТ | 8095474.488 | Под заказ Т2 | информация по запросу
EXT2GR | Модуль расширения выходов (2 выхода) | Модуль расширения выходов (2 выхода) | Legrand | Качество электрической энергии | 6001 | Оборудование для ОКЭ и КРМ | PL1 | 1 | ШТ | 5300.892 | На складе | сертифицировано | 2019-06-24 |  |  | 0.1 | 0.005
EXT3GR | Модуль расшир выходов (3 выхода) | Модуль расшир выходов (3 выхода) | Legrand | Качество электрической энергии | 6001 | Оборудование для ОКЭ и КРМ | PL1 | 1 | ШТ | 10580.976 | На складе | сертифицировано | 2020-05-14
EXT4GRS | Модуль расширения выходов (4 выхода) | Модуль расширения выходов (4 выхода) | Legrand | Качество электрической энергии | 6001 | Оборудование для ОКЭ и КРМ | PL1 | 1 | ШТ | 16796.208 | Под заказ Т2 | сертифицировано | 2019-06-24
EXTETH | Интерфейс Ethernet с оптической развязкой | Интерфейс Ethernet с оптической развязкой | Legrand | Качество электрической энергии | 6001 | Оборудование для ОКЭ и КРМ | PL1 | 1 | ШТ | 81675.348 | Под заказ Т2 | сертифицировано | 2019-06-24
EXTGSM | Модем GPRS/GSM | МОДЕМ GPRS/GSM | Legrand | Качество электрической энергии | 6001 | Оборудование для ОКЭ и КРМ | PL1 | 1 | ШТ | 77011.668 | Под заказ Т2 | сертифицировано | 2019-06-24
EXTHARM | Защита от гармоник | ЗАЩИТА ОТ ГАРМОНИК | Legrand | Качество электрической энергии | 6001 | Оборудование для ОКЭ и КРМ | PL1 | 1 | ШТ | 48582.408 | Под заказ Т2 | сертифицировано | 2019-06-24
ExtProfi | Расш. блок для протокола ProfiBus | Расш. блок для протокола ProfiBus | Legrand | Качество электрической энергии | 6001 | Оборудование для ОКЭ и КРМ | PL1 | 1 | ШТ | 78949.644 | На складе | сертифицировано | 2019-06-24
EXTRS485 | Интерфейс RS485 с оптической развязкой | Интерфейс RS485 с оптической развязкой | Legrand | Качество электрической энергии | 6001 | Оборудование для ОКЭ и КРМ | PL1 | 1 | ШТ | 26257.14 | Под заказ Т2 | сертифицировано | 2019-06-24
F115/8A | Корпус DIN для монтажа на стену источника питания поз. E47ADC | Корпус DIN для монтажа на стену источника питания поз. E47ADC | Bticino | Автоматизация BTicino | 2316 | Устройства охранной сигнализации MYHOME (BTICINO) | PL3 | 1 | ШТ | 1739.928 | Под заказ Т2 | информация по запросу |  | Будет удален |  | 0.356 | 6.391 |  |  |  |  | 8012199386225 | MyHome
F115/8B | Корпус для 12В батареи емкостью 7А/час для питания устройств охр. сигнализации | Корпус для 12В батареи ёмкостью 7А/час для питания устройств охр. сигнализации | Bticino | Автоматизация BTicino | 2316 | Устройства охранной сигнализации MYHOME (BTICINO) | PL3 | 1 | ШТ | 2051.148 | Под заказ Т2 | информация по запросу |  | Будет удален |  | 0.447 | 6.391 |  |  |  |  | 8012199386300 | MyHome
F400A | Адаптер на DIN рейку 3мод | Адаптер на DIN Рейку 3 модуля | Bticino | Автоматизация BTicino | 2347 | Прочие комплектующие изделия MYHOME (BTICINO) | PL3 | 1 | ШТ | 2048.628 | Под заказ Т2 | не подлежит сертификации | 2020-12-31 |  |  | 0.08 | 0.684 |  |  |  |  | 8012199684390 | MyHome
F401 | MyHome SCS Активатор DIN 2к для управления одним мотором, 500Вт 220В | Активатор с 2 реле для управления привода и жалюзи/рольставней - MyHome SCS | Bticino | Автоматизация BTicino | 2341 | Модульные активаторы и инфраструктурные устройства MYHOME (BTICINO) | PL3 | 1 | ШТ | 10833.276 | Под заказ Т2 | сертифицировано | 2022-12-04 |  |  | 0.102 | 0.427 | [5 empty] | MyHome
F411/1NC | My Home Активатор с одним релейным Н.З. контактом: 16А резистивная нагрузка, 10А лампы накаливания, 4А для люмисцентных ламп | MyHOME Активатор с одним релейным Н.З. контактом: 16А резистивная нагрузка, 10А лампы накаливания, 4А для люмисцентных ламп | Bticino | Автоматизация BTicino | 2341 | Модульные активаторы и инфраструктурные устройства MYHOME (BTICINO) | PL3 | 1 | ШТ | 5426.844 | Под заказ Т2 | сертифицировано | 2022-12-04 |  |  | 0.102 | 0.427 |  |  |  |  | 8012199958910 | MyHome
F411/4 | Активирующее устройство с 4 реле, 2 модуля DIN | Активатор DIN - с 4 реле - для осветительных приборов или двигателей - MyHome SCS | Bticino | Автоматизация BTicino | 2341 | Модульные активаторы и инфраструктурные устройства MYHOME (BTICINO) | PL3 | 1 | ШТ | 14058.6 | На складе | сертифицировано | 2022-12-04 |  |  | 0.117 | 0.427 |  |  |  |  | 8012199425061 | MyHome
F411U2 | MyHome SCS Активатор 2-канальный DIN | Универсальный активатор-светорегулятор с 2 независимыми реле - MyHome SCS | Bticino | Автоматизация BTicino | 2341 | Модульные активаторы и инфраструктурные устройства MYHOME (BTICINO) | PL3 | 1 | ШТ | 9235.776 | На складе | сертифицировано | 2020-09-14 |  |  | 0.114 | 0.427 |  |  |  |  | 8005543533871 | MyHome
F413N | Активатор.диммер DIN | Активатор/ светорегулятор для светодиодных ламп с балластами или драйверами - MyHome SCS | Bticino | Автоматизация BTicino | 2330 | Управление освещением - шинные активаторы, управляющие и системные устройства (BTICINO) | PL4 | 1 | ШТ | 21334.212 | На складе | сертифицировано | 2023-01-22 |  |  | 0.1 | 0.427 |  |  |  |  | 8012199894461 | MyHome
F414/127 | Активирующее устройство с функцией светорегулятора 2000VA, 4 модуля DIN | Активирующее устройство с функцией светорегулятора 2000VA, 4 модуля DIN | Bticino | Автоматизация BTicino | 2341 | Модульные активаторы и инфраструктурные устройства MYHOME (BTICINO) | PL3 | 1 | ШТ | 32245.476 | Под заказ Т2 | сертифицировано | 2022-06-08 |  |  | 0.216 | 0.77 |  |  |  |  | 8012199655635 | MyHome
F416U1 | My Home Универсальный активатор-диммер для резистивных, индуктивных и емкостных нагрузок, 1 канал, 4,3А | MyHOME Универсальный активатор-диммер для резистивных, индуктивных и ёмкостных нагрузок, 1 канал, 4,3А | Bticino | Автоматизация BTicino | 2330 | Управление освещением - шинные активаторы, управляющие и системные устройства (BTICINO) | PL4 | 1 | ШТ | 40362.864 | Под заказ Т2 | сертифицировано | 2023-06-07 |  |  | 0.358 | 1.018 |  |  |  |  | 8012199968209 | MyHome
F418U2 | MyHome SCS Диммер универсальный 2-канальный DIN | Светорегулятор DIN для светодиодных и энергосберегающих ламп - MyHome SCS | Bticino | Автоматизация BTicino | 2341 | Модульные активаторы и инфраструктурные устройства MYHOME (BTICINO) | PL3 | 1 | ШТ | 43607.604 | На складе | сертифицировано | 2020-09-14 |  |  | 0.216 | 0.77 |  |  |  |  | 8005543534991 | MyHome
F420 | Блок сценариев(16 сценариев),2 модуля,DIN | Модуль сценариев - MyHome SCS | Bticino | Автоматизация BTicino | 2341 | Модульные активаторы и инфраструктурные устройства MYHOME (BTICINO) | PL3 | 1 | ШТ | 9921.708 | На складе | сертифицировано | 2022-10-31 |  |  | 0.102 | 0.427 |  |  |  |  | 8012199738741 | MyHome
F422 | Интерфейс SCS/SCS, 2 модуля DIN | Интерфейс SCS-SCS - MyHome SCS | Bticino | Автоматизация BTicino | 2353 | Дополнительные инфраструктурные устройства MYHOME (BTICINO) | PL3 | 1 | ШТ | 26943.828 | На складе | сертифицировано | 2022-10-31 |  |  | 0.09 | 0.427 |  |  |  |  | 8012199490854 | MyHome
F425 | Модуль памяти, 2 модуля DIN | Модуль памяти для активаторов - MyHome SCS | Bticino | Автоматизация BTicino | 2341 | Модульные активаторы и инфраструктурные устройства MYHOME (BTICINO) | PL3 | 1 | ШТ | 16146.948 | На складе | сертифицировано | 2022-05-18 |  |  | 0.091 | 0.427 |  |  |  |  | 8012199529646 | MyHome
F428 | Din управл устр с 2 конт | Контактный интерфейс - 2 модуля DIN - MyHome SCS | Bticino | Автоматизация BTicino | 2343 | Управляющие устройства для освещения и жалюзи MYHOME (BTICINO) | PL3 | 1 | ШТ | 11693.304 | Под заказ Т2 | сертифицировано | 2022-10-31 |  |  | 0.114 | 0.427 |  |  |  |  | 8012199837222 | MyHome
F429 | Шлюз SCS-DALI | Шлюз Scs-Dali | Bticino | Автоматизация BTicino | 2330 | Управление освещением - шинные активаторы, управляющие и системные устройства (BTICINO) | PL4 | 1 | ШТ | 63892.764 | Под заказ Т2 | сертифицировано | 2022-12-04 | Будет удален |  | 0.215 | 1.009 |  |  |  |  | 8012199850542 | MyHome
F430/2 | Активирующее устройство для системы термоконтроля с 2 реле, DIN | DIN-активатор - с 2 независимыми реле - активная нагрузка - 6 А - MyHome SCS | Bticino | Автоматизация BTicino | 2345 | Управление климатом MYHOME (BTICINO) | PL3 | 1 | ШТ | 14163.636 | На складе | сертифицировано | 2022-12-04 |  |  | 0.102 | 0.427 |  |  |  |  | 8012199667690 | MyHome
F430/4 | Активирующее устройство для системы термоконтроля с 4 реле, DIN | DIN-активатор - с 2 независимыми реле - активная нагрузка - 4 А - MyHome SCS | Bticino | Автоматизация BTicino | 2345 | Управление климатом MYHOME (BTICINO) | PL3 | 1 | ШТ | 16205.64 | На складе | сертифицировано | 2022-12-04 |  |  | 0.102 | 0.427 |  |  |  |  | 8012199667706 | MyHome
F430R3V10 | Актуатор DIN 3к + 2x0-10V bus | DIN-активатор с 3 независимыми реле и 2 выходами 0-10 В - MyHome SCS | Bticino | Автоматизация BTicino | 2345 | Управление климатом MYHOME (BTICINO) | PL3 | 1 | ШТ | 33292.968 | Под заказ Т2 | сертифицировано | 2022-12-04 |  |  | 0.176 | 0.77 |  |  |  |  | 8005543502846 | MyHome
F430R8 | Актуатор DIN 8 каналов bus | DIN-активатор с 8 независимыми реле - MyHome SCS | Bticino | Автоматизация BTicino | 2345 | Управление климатом MYHOME (BTICINO) | PL3 | 1 | ШТ | 35632.284 | Под заказ Т2 | сертифицировано | 2022-12-04 |  |  | 0.176 | 0.77 |  |  |  |  | 8005543501771 | MyHome
F430V10 | Актуатор DIN 2канала 0-10V bus | DIN-активатор с 2 выходами 0-10 В - MyHome SCS | Bticino | Автоматизация BTicino | 2345 | Управление климатом MYHOME (BTICINO) | PL3 | 1 | ШТ | 18960.6 | Под заказ Т2 | сертифицировано | 2022-10-31 |  |  | 0.102 | 0.427 |  |  |  |  | 8005543505304 | MyHome
F441 | Коммутационный аудио/видео узел | Многоканальный коммутатор - MyHOME - SCS - 4 входа - 4 выхода | Bticino | ЭУИ Luxe | 2344 | Механизмы видео трансляции MYHOME (BTICINO) | PL3 | 1 | ШТ | 34119.54 | На складе | информация по запросу | 2019-01-14 |  |  | 0.251 | 0.77 |  |  |  |  | 8012199684406 | Домофония
F441M | Ax. АV мультиканалн. узел | Многоканальный коммутатор - MyHOME - SCS - 4 аудио и 4 видео входа - 8 выходов | Bticino | Автоматизация BTicino | 2344 | Механизмы видео трансляции MYHOME (BTICINO) | PL3 | 1 | ШТ | 111133.092 | Под заказ Т2 | информация по запросу | 2019-01-14 | Будет удален |  | 0.35 | 2.223 |  |  |  |  | 8012199825373 | MyHome
F450 | MH Шлюз Open-Bacnet | Шлюз Open-BacNet - MyHome SCS | Bticino | Автоматизация BTicino | 2346 | Устройства сценарного и централизованного управления MYHOME (BTICINO) | PL3 | 1 | ШТ | 90386.208 | Под заказ Т2 | сертифицировано | 2022-10-31 |  |  | 0.4 | 2.895 |  |  |  |  | 8005543469699 | MyHome
F454 | MY HOME ВЕБ СЕРВЕР A/V | Веб-сервер TCP-IP - MyHome SCS | Bticino | Автоматизация BTicino | 2346 | Устройства сценарного и централизованного управления MYHOME (BTICINO) | PL3 | 1 | ШТ | 77488.044 | На складе | сертифицировано | 2022-05-18 | Будет удален |  | 0.4 | 2.895 |  |  |  |  | 8005543438466 | MyHome
F455 | SCS Интерфейс IP basic | MyHome SCS. Интерфейс IP базовый для удаленного контроля системы MyHome | Bticino | Автоматизация BTicino | 2346 | Устройства сценарного и централизованного управления MYHOME (BTICINO) | PL3 | 1 | ШТ | 21648.636 | Под заказ Т2 | сертифицировано | 2021-01-13 | Будет удален |  | 0.087 | 0.228 |  |  |  |  | 8005543528464 | MyHome
F458 | IP-сервер для гостиниц | SCS Hotel management. IP-сервер для гостиниц | Bticino | Автоматизация BTicino | 2355 | Шинные системы управления для гостиниц (BTICINO) | PL4 | 1 | ШТ | 36528.516 | Под заказ Т1 | сертифицировано | 2020-06-08 |  |  | 0.4 | 2.895 |  |  |  |  | 8005543505441 | MyHome
F459 | MH Драйвер-менеджер | MyHome SCS. Драйвер-менеджер для интеграции сторонних систем. | Bticino | Автоматизация BTicino | 2346 | Устройства сценарного и централизованного управления MYHOME (BTICINO) | PL3 | 1 | ШТ | 37362.18 | Под заказ Т1 | сертифицировано | 2022-05-18 |  | Дата запуска - 31.01.18 | [6 empty] | 3414970373205 | MyHome
F481 | My Home Активатор сигнализации DIN | Релейный активатор с выходом Н.О./Н.З. - MyHOME - SCS - 24 В - 0,4 А - DIN | Bticino | Автоматизация BTicino | 2316 | Устройства охранной сигнализации MYHOME (BTICINO) | PL3 | 1 | ШТ | 13598.256 | Под заказ Т2 | сертифицировано | 2019-06-30 | Будет удален |  | 0.114 | 0.427 |  |  |  |  | 8005543450956 | MyHome
F482 | Модуль приёма сигналов датчиков для установки на DIN рейку | Интерфейс для контактного датчика с Н.З. контактом - MyHOME - SCS - DIN | Bticino | Автоматизация BTicino | 2316 | Устройства охранной сигнализации MYHOME (BTICINO) | PL3 | 1 | ШТ | 12769.236 | Под заказ Т2 | сертифицировано | 2019-06-30 | Будет удален |  | 0.114 | 0.427 |  |  |  |  | 8012199780610 | MyHome
F482V12 | My Home Интерфейс контактный DIN | Интерфейс с выходом 12 В для контактного датчика - MyHOME - SCS - DIN | Bticino | Автоматизация BTicino | 2316 | Устройства охранной сигнализации MYHOME (BTICINO) | PL3 | 1 | ШТ | 13598.256 | Под заказ Т2 | сертифицировано | 2019-06-30 | Будет удален |  | 0.114 | 0.427 |  |  |  |  | 8005543450963 | MyHome
F483 | My Home Интерфейс технической сигнализации DIN | Интерфейс для получения сигналов технической тревоги - MyHOME - SCS - DIN | Bticino | Автоматизация BTicino | 2316 | Устройства охранной сигнализации MYHOME (BTICINO) | PL3 | 1 | ШТ | 13598.256 | Под заказ Т2 | сертифицировано | 2019-06-30 | Будет удален |  | 0.114 | 0.427 |  |  |  |  | 8005543450970 | MyHome
F500N | FM-тюнер внутр антенна+коакс | RDS стерео тюнер для стереосистемы 15 станций - MyHOME - SCS | Bticino | Автоматизация BTicino | 2304 | Механизмы звуковой трансляции MYHOME (BTICINO) | PL3 | 1 | ШТ | 43836.756 | На складе | информация по запросу | 2019-01-14 | Будет удален |  | 0.291 | 4.155 |  |  |  |  | 8005543435267 | MyHome
F502 | Местный усилитель стерео, 4 модуля DIN | DIN-усилитель - MyHOME - SCS - 16 Вт - 100/240 В~ | Bticino | Автоматизация BTicino | 2304 | Механизмы звуковой трансляции MYHOME (BTICINO) | PL3 | 1 | ШТ | 31457.94 | На складе | информация по запросу | 2019-01-14 | Будет удален |  | 0.176 | 0.77 |  |  |  |  | 8012199729336 | MyHome
F503 | My Home Стереоусилитель для восприизведения звукового сигнала повышенного качества | DIN-усилитель - MyHOME - SCS - 30 Вт - 100/240 В~ | Bticino | Автоматизация BTicino | 2304 | Механизмы звуковой трансляции MYHOME (BTICINO) | PL3 | 1 | ШТ | 76302.276 | Под заказ Т2 | информация по запросу | 2019-01-14 | Будет удален |  | 0.341 | 4.155 |  |  |  |  | 8012199957555 | MyHome
F520 | Измеритель 3 входа д/тороидов | Счетчик электроэнергии для 3 линий - MyHome SCS | Bticino | Автоматизация BTicino | 2348 | Устройства для измерения и регулирования энергопотребления MYHOME (BTICINO) | PL3 | 1 | ШТ | 22007.808 | Под заказ Т2 | сертифицировано | 2022-10-18 |  |  | 0.175 | 0.368 |  |  |  |  | 8005543402061 | MyHome
F521 | My Home Центральный блок управления системы энергоконтроля для управления активаторами, подключенными к нагрузкам | Центральный блок управления - MyHome SCS | Bticino | Автоматизация BTicino | 2348 | Устройства для измерения и регулирования энергопотребления MYHOME (BTICINO) | PL3 | 1 | ШТ | 20116.056 | Под заказ Т2 | сертифицировано | 2022-10-18 |  |  | 0.175 | 0.368 |  |  |  |  | 8005543402078 | MyHome
F522 | My Home Активатор со встроенным датчиком тока для измерения потребления контролируемой нагрузки и ее управлением, 1DIN | Активатор 16 А со счетчиком электроэнергии - MyHome SCS | Bticino | Автоматизация BTicino | 2348 | Устройства для измерения и регулирования энергопотребления MYHOME (BTICINO) | PL3 | 1 | ШТ | 21044.28 | Под заказ Т2 | сертифицировано | 2022-10-18 |  |  | 0.137 | 0.228 |  |  |  |  | 8005543404300 | MyHome
F523 | My Home Активатор для управления подключенной нагрузкой (отключение/включение), 1DIN | Активатор 16 А - MyHome SCS | Bticino | Автоматизация BTicino | 2348 | Устройства для измерения и регулирования энергопотребления MYHOME (BTICINO) | PL3 | 1 | ШТ | 17693.28 | Под заказ Т2 | сертифицировано | 2022-10-18 |  |  | 0.137 | 0.228 |  |  |  |  | 8005543404317 | MyHome
F524 | Устройство памяти д/энергосист | IP концентратор данных - MyHome SCS | Bticino | Автоматизация BTicino | 2348 | Устройства для измерения и регулирования энергопотребления MYHOME (BTICINO) | PL3 | 1 | ШТ | 32584.356 | Под заказ Т2 | сертифицировано | 2020-09-22 |  |  | 0.087 | 0.228 |  |  |  |  | 8005543448984 | MyHome
F551 | Switch 10/100 Mbit/sec | Switch 10/100 Mbit/sec | Bticino | ЭУИ Luxe | 2351 | Комплектующие изделия и аксессуары (BTICINO) | PL3 | 1 | ШТ | 35137.2 | Под заказ Т2 | информация по запросу |  |  |  | 0.129 | 0.709 |  |  |  |  | 8012199997520 | Электроустановочные изделия
F553 | Телевизионный разделитель (сплиттер) на 6 выходов, сигнал TV-SAT | Телевизионный разделитель (сплиттер) на 6 выходов, сигнал TV-SAT | Bticino | ЭУИ Luxe | 2351 | Комплектующие изделия и аксессуары (BTICINO) | PL3 | 1 | ШТ | 11075.856 | Под заказ Т2 | не подлежит сертификации | 2020-12-31 |  |  | 0.195 | 0.709 |  |  |  |  | 8012199997544 | Электроустановочные изделия
F80AL | Адаптер на DIN рейку 2мод | Адаптер На Din Рейку 2мод | Bticino | Автоматизация BTicino | 2101 | Автоматические выключатели модульные Bticino | PL1 | 10 | ШТ | 759.84 | Под заказ Т2 | не подлежит сертификации | 2020-12-31 |  |  | 0.0327 | 0.451 |  |  |  |  | 8012199429328 | MyHome
F91/12E | Трансформатор DIN, вход 230В переменного тока, выход 12В перем. тока 3 модуля | Трансформатор для охран.сигнализации | Bticino | ЭУИ Luxe | 2240 | Living & Light электроустановочные изделия Bticino | PL2 | 1 | ШТ | 6252.36 | Под заказ Т2 | информация по запросу |  | Будет удален |  | 0.474 | 0.684 |  |  |  |  | 8012199145006 | Электроустановочные изделия
FB2AAABBA | Тр-р AoAk100 кВА Dyn11 6/0,4кВ Uk6% | Сухой трансформатор - Zucchini - серия AoAk - 6 кВ - 100 кВА | Zucchini | Transformers | 4421 | Трансформаторы серии Zucchini | PL1 | 1 | ШТ | 1846779.408 | Под заказ Т2 | сертифицировано | 2020-09-19
FB2AAACBA | Тр-р AoAk100 кВА Dyn11 10/0,4кВ Uk6% | Сухой трансформатор - Zucchini - серия AoAk - 10 кВ - 100 кВА | Zucchini | Transformers | 4421 | Трансформаторы серии Zucchini | PL1 | 1 | ШТ | 1882438.692 | Под заказ Т2 | сертифицировано | 2020-09-19
FB2ABABBA | Тр-р AoBk100 кВА Dyn11 6/0,4кВ Uk6% | Сухой трансформатор - Zucchini - серия AoBk - 6 кВ - 100 кВА | Zucchini | Transformers | 4421 | Трансформаторы серии Zucchini | PL1 | 1 | ШТ | 1818411.252 | Под заказ Т2 | сертифицировано | 2020-09-19
FB2ABACBA | Тр-р AoBk100 кВА Dyn11 10/0,4кВ Uk6% | Сухой трансформатор - Zucchini - серия AoBk - 10 кВ - 100 кВА | Zucchini | Transformers | 4421 | Трансформаторы серии Zucchini | PL1 | 1 | ШТ | 1871672.196 | Под заказ Т2 | сертифицировано | 2020-09-19
FB4AAAGBA | Тр-р AoAk100 кВА Dyn11 20/0,4кВ Uk6% | Трансформатор AoAk 100 кВА Dyn11 20/0,4кВ Uk6% | Zucchini | Transformers | 4421 | Трансформаторы серии Zucchini | PL1 | 1 | ШТ | 2038744.728 | Под заказ Т2 | сертифицировано | 2020-09-19
FB4ABAGBA | Тр-р AoBk100 кВА Dyn11 20/0,4кВ Uk6% | Трансформатор AoBk 100 кВА Dyn11 20/0,4кВ Uk6% | Zucchini | Transformers | 4421 | Трансформаторы серии Zucchini | PL1 | 1 | ШТ | 1957920.492 | Под заказ Т2 | сертифицировано | 2020-09-19
FC2AAABBA | Тр-р AoAk160 кВА Dyn11 6/0,4кВ Uk6% | Сухой трансформатор - Zucchini - серия AoAk - 6 кВ - 160 кВА | Zucchini | Transformers | 4421 | Трансформаторы серии Zucchini | PL1 | 1 | ШТ | 1929042.84 | Под заказ Т2 | сертифицировано | 2020-09-19
FC2AAACBA | Тр-р AoAk160 кВА Dyn11 10/0,4кВ Uk6% | Сухой трансформатор - Zucchini - серия AoAk - 10 кВ - 160 кВА | Zucchini | Transformers | 4421 | Трансформаторы серии Zucchini | PL1 | 1 | ШТ | 1909943.4 | Под заказ Т2 | сертифицировано | 2020-09-19
FC2ABABBA | Тр-р AoBk160 кВА Dyn11 6/0,4кВ Uk6% | Сухой трансформатор - Zucchini - серия AoBk - 6 кВ - 160 кВА | Zucchini | Transformers | 4421 | Трансформаторы серии Zucchini | PL1 | 1 | ШТ | 1854004.404 | Под заказ Т2 | сертифицировано | 2020-09-19
FC2ABACBA | Тр-р AoBk160 кВА Dyn11 10/0,4кВ Uk6% | Сухой трансформатор - Zucchini - серия AoBk - 10 кВ - 160 кВА | Zucchini | Transformers | 4421 | Трансформаторы серии Zucchini | PL1 | 1 | ШТ | 1835647.932 | Под заказ Т2 | сертифицировано | 2020-09-19
FC4AAAGBA | Тр-р AoAk160 кВА Dyn11 20/0,4кВ Uk6% | Трансформатор AoAk 160 кВА Dyn11 20/0,4кВ Uk6% | Zucchini | Transformers | 4421 | Трансформаторы серии Zucchini | PL1 | 1 | ШТ | 2071490.556 | Под заказ Т2 | информация по запросу
FC4ABAGBA | Тр-р AoBk160 кВА Dyn11 20/0,4кВ Uk6% | Трансформатор AoBk 160 кВА Dyn11 20/0,4кВ Uk6% | Zucchini | Transformers | 4421 | Трансформаторы серии Zucchini | PL1 | 1 | ШТ | 1943050.212 | Под заказ Т2 | сертифицировано | 2020-09-19
FD2AAABBA | Тр-р AoAk200 кВА Dyn11 6/0,4кВ Uk6% | Сухой трансформатор - Zucchini - серия AoAk - 6 кВ - 200 кВА | Zucchini | Transformers | 4421 | Трансформаторы серии Zucchini | PL1 | 1 | ШТ | 2037918.324 | Под заказ Т2 | сертифицировано | 2020-09-19
FD2AAACBA | Тр-р AoAk200кВА Dyn11 10/0,4кВ Uk6% | Сухой трансформатор - Zucchini - серия AoAk - 10 кВ - 200 кВА | Zucchini | Transformers | 4421 | Трансформаторы серии Zucchini | PL1 | 1 | ШТ | 2017740.912 | Под заказ Т2 | сертифицировано | 2020-09-19
FD2ABABBA | Тр-р AoBk200 кВА Dyn11 6/0,4кВ Uk6% | Сухой трансформатор - Zucchini - серия AoBk - 6 кВ - 200 кВА | Zucchini | Transformers | 4421 | Трансформаторы серии Zucchini | PL1 | 1 | ШТ | 2003553.264 | Под заказ Т2 | сертифицировано | 2020-09-19
FD2ABACBA | Тр-р AoBk200 кВА Dyn11 10/0,4кВ Uk6% | Сухой трансформатор - Zucchini - серия AoBk - 10 кВ - 200 кВА | Zucchini | Transformers | 4421 | Трансформаторы серии Zucchini | PL1 | 1 | ШТ | 1983716.112 | Под заказ Т2 | сертифицировано | 2020-09-19
FD4AAAGBA | Тр-р AoAk200 кВА Dyn11 20/0,4кВ Uk6% | Трансформатор AoAk 200 кВА Dyn11 20/0,4кВ Uk6% | Zucchini | Transformers | 4421 | Трансформаторы серии Zucchini | PL1 | 1 | ШТ | 2283827.832 | Под заказ Т2 | информация по запросу
FD4ABAGBA | Тр-р AoBk200 кВА Dyn11 20/0,4кВ Uk6% | Трансформатор AoBk 200 кВА Dyn11 20/0,4кВ Uk6% | Zucchini | Transformers | 4421 | Трансформаторы серии Zucchini | PL1 | 1 | ШТ | 2092174.344 | Под заказ Т2 | сертифицировано | 2020-09-19
FE2AAABBA | Тр-р AoAk250 кВА Dyn11 6/0,4кВ Uk6% | Сухой трансформатор - Zucchini - серия AoAk - 6 кВ - 250 кВА | Zucchini | Transformers | 4421 | Трансформаторы серии Zucchini | PL1 | 1 | ШТ | 2147263.2 | Под заказ Т2 | сертифицировано | 2020-09-19
FE2AAACBA | Тр-р AoAk250кВА Dyn11 10/0,4кВ Uk6% | Сухой трансформатор - Zucchini - серия AoAk - 10 кВ - 250 кВА | Zucchini | Transformers | 4421 | Трансформаторы серии Zucchini | PL1 | 1 | ШТ | 2126003.172 | Под заказ Т2 | сертифицировано | 2020-09-19
FE2ABABBA | Тр-р AoBk250 кВА Dyn11 6/0,4кВ Uk6% | Сухой трансформатор - Zucchini - серия AoBk - 6 кВ - 250 кВА | Zucchini | Transformers | 4421 | Трансформаторы серии Zucchini | PL1 | 1 | ШТ | 2076870.156 | Под заказ Т2 | сертифицировано | 2020-09-19
FE2ABACBA | Тр-р AoBk250 кВА Dyn11 10/0,4кВ Uk6% | Сухой трансформатор - Zucchini - серия AoBk - 10 кВ - 250 кВА | Zucchini | Transformers | 4421 | Трансформаторы серии Zucchini | PL1 | 1 | ШТ | 2056307.076 | Под заказ Т2 | сертифицировано | 2020-09-19
FE4AAAGBA | Тр-р AoAk250 кВА Dyn11 20/0,4кВ Uk6% | Трансформатор AoAk 250 кВА Dyn11 20/0,4кВ Uk6% | Zucchini | Transformers | 4421 | Трансформаторы серии Zucchini | PL1 | 1 | ШТ | 2392216.128 | Под заказ Т2 | информация по запросу
FE4ABAGBA | Тр-р AoBk250 кВА Dyn11 20/0,4кВ Uk6% | Трансформатор AoBk 250 кВА Dyn11 20/0,4кВ Uk6% | Zucchini | Transformers | 4421 | Трансформаторы серии Zucchini | PL1 | 1 | ШТ | 2274209.04 | Под заказ Т2 | сертифицировано | 2020-09-19
FF2AAABBA | Тр-р AoAk315 кВА Dyn11 6/0,4кВ Uk6% | Сухой трансформатор - Zucchini - серия AoAk - 6 кВ - 315 кВА | Zucchini | Transformers | 4421 | Трансформаторы серии Zucchini | PL1 | 1 | ШТ | 2147263.2 | Под заказ Т2 | сертифицировано | 2020-09-19
FF2AAACBA | Тр-р AoAk315кВА Dyn11 10/0,4кВ Uk6% | Сухой трансформатор - Zucchini - серия AoAk - 10 кВ - 315 кВА | Zucchini | Transformers | 4421 | Трансформаторы серии Zucchini | PL1 | 1 | ШТ | 2126003.172 | Под заказ Т2 | сертифицировано | 2020-09-19
FF2ABABBA | Тр-р AoBk315 кВА Dyn11 6/0,4кВ Uk6% | Сухой трансформатор - Zucchini - серия AoBk - 6 кВ - 315 кВА | Zucchini | Transformers | 4421 | Трансформаторы серии Zucchini | PL1 | 1 | ШТ | 2076870.156 | Под заказ Т2 | сертифицировано | 2020-09-19
FF2ABACBA | Тр-р AoBk315 кВА Dyn11 10/0,4кВ Uk6% | Сухой трансформатор - Zucchini - серия AoBk - 10 кВ - 315 кВА | Zucchini | Transformers | 4421 | Трансформаторы серии Zucchini | PL1 | 1 | ШТ | 2056307.076 | Под заказ Т2 | сертифицировано | 2020-09-19
FF4AAAGBA | Тр-р AoAk315 кВА Dyn11 20/0,4кВ Uk6% | Трансформатор AoAk 315 кВА Dyn11 20/0,4кВ Uk6% | Zucchini | Transformers | 4421 | Трансформаторы серии Zucchini | PL1 | 1 | ШТ | 2392216.128 | Под заказ Т2 | информация по запросу
FF4ABAGBA | Тр-р AoBk315 кВА Dyn11 20/0,4кВ Uk6% | Трансформатор AoBk 315 кВА Dyn11 20/0,4кВ Uk6% | Zucchini | Transformers | 4421 | Трансформаторы серии Zucchini | PL1 | 1 | ШТ | 2274209.04 | Под заказ Т2 | сертифицировано | 2020-09-19
FG2AAABBA | Тр-р AoAk400кВА Dyn11 6/0,4кВ Uk6% | Сухой трансформатор - Zucchini - серия AoAk - 6 кВ - 400 кВА | Zucchini | Transformers | 4421 | Трансформаторы серии Zucchini | PL1 | 1 | ШТ | 2582736.348 | Под заказ Т2 | сертифицировано | 2020-09-19
FG2AAACBA | Тр-р AoAk400кВА Dyn11 10/0,4кВ Uk6% | Сухой трансформатор - Zucchini - серия AoAk - 10 кВ - 400 кВА | Zucchini | Transformers | 4421 | Трансформаторы серии Zucchini | PL1 | 1 | ШТ | 2557164.696 | Под заказ Т2 | информация по запросу
FG2ABABBA | Тр-р AoBk400кВА Dyn11 6/0,4кВ Uk6% | Сухой трансформатор - Zucchini - серия AoBk - 6 кВ - 400 кВА | Zucchini | Transformers | 4421 | Трансформаторы серии Zucchini | PL1 | 1 | ШТ | 2366025.204 | Под заказ Т2 | сертифицировано | 2020-09-19
FG2ABACBA | Тр-р AoBk400 кВА Dyn11 10/0,4кВ Uk6% | Сухой трансформатор - Zucchini - серия AoBk - 10 кВ - 400 кВА | Zucchini | Transformers | 4421 | Трансформаторы серии Zucchini | PL1 | 1 | ШТ | 2342599.212 | Под заказ Т2 | сертифицировано | 2020-09-19
FG4AAAGBA | Тр-р AoAk400 кВА Dyn11 20/0,4кВ Uk6% | Трансформатор AoAk 400 кВА Dyn11 20/0,4кВ Uk6% | Zucchini | Transformers | 4421 | Трансформаторы серии Zucchini | PL1 | 1 | ШТ | 2677862.388 | Под заказ Т2 | информация по запросу
FG4ABAGBA | Тр-р AoBk400 кВА Dyn11 20/0,4кВ Uk6% | Трансформатор AoBk 400 кВА Dyn11 20/0,4кВ Uk6% | Zucchini | Transformers | 4421 | Трансформаторы серии Zucchini | PL1 | 1 | ШТ | 2620568.592 | Под заказ Т2 | сертифицировано | 2020-09-19
FH2AAABBA | Тр-р AoAk500кВА Dyn11 6/0,4кВ Uk6% | Сухой трансформатор - Zucchini - серия AoAk - 6 кВ - 500 кВА | Zucchini | Transformers | 4421 | Трансформаторы серии Zucchini | PL1 | 1 | ШТ | 2781333.684 | Под заказ Т2 | сертифицировано | 2020-09-19
FH2AAACBA | Тр-р AoAk500кВА Dyn11 10/0,4кВ Uk6% | Сухой трансформатор - Zucchini - серия AoAk - 10 кВ - 500 кВА | Zucchini | Transformers | 4421 | Трансформаторы серии Zucchini | PL1 | 1 | ШТ | 2753795.724 | Под заказ Т2 | сертифицировано | 2020-09-19
FH2ABABBA | Тр-р AoBk500кВА Dyn11 6/0,4кВ Uk6% | Сухой трансформатор - Zucchini - серия AoBk - 6 кВ - 500 кВА | Zucchini | Transformers | 4421 | Трансформаторы серии Zucchini | PL1 | 1 | ШТ | 2772260.832 | Под заказ Т2 | сертифицировано | 2020-09-19
FH2ABACBA | Тр-р AoBk500кВА Dyn11 10/0,4кВ Uk6% | Сухой трансформатор - Zucchini - серия AoBk - 10 кВ - 500 кВА | Zucchini | Transformers | 4421 | Трансформаторы серии Zucchini | PL1 | 1 | ШТ | 2744812.692 | Под заказ Т2 | сертифицировано | 2020-09-19
FH4AAAGBA | Тр-р AoAk500 кВА Dyn11 20/0,4кВ Uk6% | Трансформатор AoAk 500 кВА Dyn11 20/0,4кВ Uk6% | Zucchini | Transformers | 4421 | Трансформаторы серии Zucchini | PL1 | 1 | ШТ | 2950718.136 | Под заказ Т2 | информация по запросу
FH4ABAGBA | Тр-р AoBk500 кВА Dyn11 20/0,4кВ Uk6% | Трансформатор AoBk 500 кВА Dyn11 20/0,4кВ Uk6% | Zucchini | Transformers | 4421 | Трансформаторы серии Zucchini | PL1 | 1 | ШТ | 2747320.044 | Под заказ Т2 | сертифицировано | 2020-09-19
FI2AAABBA | Тр-р AoAk630кВА Dyn11 6/0,4кВ Uk6% | Сухой трансформатор - Zucchini - серия AoAk - 6 кВ - 630 кВА | Zucchini | Transformers | 4421 | Трансформаторы серии Zucchini | PL1 | 1 | ШТ | 3123642.264 | Под заказ Т2 | сертифицировано | 2020-09-19
FI2AAACBA | Тр-р AoAk630кВА Dyn11 10/0,4кВ Uk6% | Сухой трансформатор - Zucchini - серия AoAk - 10 кВ - 630 кВА | Zucchini | Transformers | 4421 | Трансформаторы серии Zucchini | PL1 | 1 | ШТ | 3092715.12 | Под заказ Т2 | сертифицировано | 2020-09-19
FI2ABABBA | Тр-р AoBk630кВА Dyn11 6/0,4кВ Uk6% | Сухой трансформатор - Zucchini - серия AoBk - 6 кВ - 630 кВА | Zucchini | Transformers | 4421 | Трансформаторы серии Zucchini | PL1 | 1 | ШТ | 3088143.048 | Под заказ Т2 | сертифицировано | 2020-09-19
FI2ABACBA | Тр-р AoBk630кВА Dyn11 10/0,4кВ Uk6% | Сухой трансформатор - Zucchini - серия AoBk - 10 кВ - 630 кВА | Zucchini | Transformers | 4421 | Трансформаторы серии Zucchini | PL1 | 1 | ШТ | 3057567.372 | Под заказ Т2 | сертифицировано | 2020-09-19
FI4AAAGBA | Тр-р AoAk630 кВА Dyn11 20/0,4кВ Uk6% | Трансформатор AoAk 630 кВА Dyn11 20/0,4кВ Uk6% | Zucchini | Transformers | 4421 | Трансформаторы серии Zucchini | PL1 | 1 | ШТ | 3346082.196 | Под заказ Т2 | информация по запросу
FI4ABAGBA | Тр-р AoBk630 кВА Dyn11 20/0,4кВ Uk6% | Трансформатор AoBk 630 кВА Dyn11 20/0,4кВ Uk6% | Zucchini | Transformers | 4421 | Трансформаторы серии Zucchini | PL1 | 1 | ШТ | 3199801.488 | Под заказ Т2 | информация по запросу
FJ2AAABBA | Тр-р AoAk800кВА Dyn11 6/0,4кВ Uk6% | Сухой трансформатор - Zucchini - серия AoAk - 6 кВ - 800 кВА | Zucchini | Transformers | 4421 | Трансформаторы серии Zucchini | PL1 | 1 | ШТ | 3543814.512 | Под заказ Т2 | сертифицировано | 2020-09-19
FJ2AAACBA | Тр-р AoAk800кВА Dyn11 10/0,4кВ Uk6% | Сухой трансформатор - Zucchini - серия AoAk - 10 кВ - 800 кВА | Zucchini | Transformers | 4421 | Трансформаторы серии Zucchini | PL1 | 1 | ШТ | 3508727.232 | Под заказ Т2 | сертифицировано | 2020-09-19
FJ4AAAGBA | Тр-р AoAk800 кВА Dyn11 20/0,4кВ Uk6% | Трансформатор AoAk 800 кВА Dyn11 20/0,4кВ Uk6% | Zucchini | Transformers | 4421 | Трансформаторы серии Zucchini | PL1 | 1 | ШТ | 4037145.696 | Под заказ Т2 | информация по запросу
FK2AAABBA | Тр-р AoAk1000кВА Dyn11 6/0,4кВ Uk6% | Сухой трансформатор - Zucchini - серия AoAk - 6 кВ - 1000 кВА | Zucchini | Transformers | 4421 | Трансформаторы серии Zucchini | PL1 | 1 | ШТ | 4075280.604 | Под заказ Т2 | сертифицировано | 2020-09-19
FK2AAACBA | Тр-р AoAk1000кВА Dyn11 10/0,4кВ Uk6% | Сухой трансформатор - Zucchini - серия AoAk - 10 кВ - 1000 кВА | Zucchini | Transformers | 4421 | Трансформаторы серии Zucchini | PL1 | 1 | ШТ | 4034931.288 | Под заказ Т2 | сертифицировано | 2020-09-19
FK4AAAGBA | Тр-р AoAk1000 кВА Dyn11 20/0,4кВ Uk6% | Трансформатор AoAk 1000 кВА Dyn11 20/0,4кВ Uk6% | Zucchini | Transformers | 4421 | Трансформаторы серии Zucchini | PL1 | 1 | ШТ | 4358036.136 | Под заказ Т2 | информация по запросу
FL2AAABBA | Тр-р AoAk1250кВА Dyn11 6/0,4кВ Uk6% | Сухой трансформатор - Zucchini - серия AoAk - 6 кВ - 1250 кВА | Zucchini | Transformers | 4421 | Трансформаторы серии Zucchini | PL1 | 1 | ШТ | 4866207.3 | Под заказ Т2 | сертифицировано | 2020-09-19
FL2AAACBA | Тр-р AoAk1250кВА Dyn11 10/0,4кВ Uk6% | Сухой трансформатор - Zucchini - серия AoAk - 10 кВ - 1250 кВА | Zucchini | Transformers | 4421 | Трансформаторы серии Zucchini | PL1 | 1 | ШТ | 4818027.024 | Под заказ Т2 | сертифицировано | 2020-09-19
FL4AAAGBA | Тр-р AoAk1250 кВА Dyn11 20/0,4кВ Uk6% | Трансформатор AoAk 1250 кВА Dyn11 20/0,4кВ Uk6% | Zucchini | Transformers | 4421 | Трансформаторы серии Zucchini | PL1 | 1 | ШТ | 5116321.596 | Под заказ Т2 | информация по запросу
FM2AAABBA | Тр-р AoAk1600кВА Dyn11 6/0,4кВ Uk6% | Сухой трансформатор - Zucchini - серия AoAk - 6 кВ - 1600 кВА | Zucchini | Transformers | 4421 | Трансформаторы серии Zucchini | PL1 | 1 | ШТ | 5619920.88 | Под заказ Т2 | сертифицировано | 2020-09-19
FM2AAACBA | Тр-р AoAk1600кВА Dyn11 10/0,4кВ Uk6% | Сухой трансформатор - Zucchini - серия AoAk - 10 кВ - 1600 кВА | Zucchini | Transformers | 4421 | Трансформаторы серии Zucchini | PL1 | 1 | ШТ | 5564278.092 | Под заказ Т2 | сертифицировано | 2020-09-19
FM4AAAGBA | Тр-р AoAk1600 кВА Dyn11 20/0,4кВ Uk6% | Трансформатор AoAk 1600 кВА Dyn11 20/0,4кВ Uk6% | Zucchini | Transformers | 4421 | Трансформаторы серии Zucchini | PL1 | 1 | ШТ | 5931084.156 | Под заказ Т2 | информация по запросу
FN2AAABBA | Тр-р AoAk2000кВА Dyn11 6/0,4кВ Uk6% | Сухой трансформатор - Zucchini - серия AoAk - 6 кВ - 2000 кВА | Zucchini | Transformers | 4421 | Трансформаторы серии Zucchini | PL1 | 1 | ШТ | 6646486.956 | Под заказ Т2 | сертифицировано | 2020-09-19
FN2AAACBA | Тр-р AoAk2000кВА Dyn11 10/0,4кВ Uk6% | Сухой трансформатор - Zucchini - серия AoAk - 10 кВ - 2000 кВА | Zucchini | Transformers | 4421 | Трансформаторы серии Zucchini | PL1 | 1 | ШТ | 6580680.156 | Под заказ Т2 | сертифицировано | 2020-09-19
FN4AAAGBA | Тр-р AoAk2000 кВА Dyn11 20/0,4кВ Uk6% | Трансформатор AoAk 2000 кВА Dyn11 20/0,4кВ Uk6% | Zucchini | Transformers | 4421 | Трансформаторы серии Zucchini | PL1 | 1 | ШТ | 6975611.208 | Под заказ Т2 | информация по запросу
FO2AAABBA | Тр-р AoAk2500кВА Dyn11 6/0,4кВ Uk6% | Сухой трансформатор - Zucchini - серия AoAk - 6 кВ - 2500 кВА | Zucchini | Transformers | 4421 | Трансформаторы серии Zucchini | PL1 | 1 | ШТ | 7749343.08 | Под заказ Т2 | сертифицировано | 2020-09-19
FO2AAACBA | Тр-р AoAk2500кВА Dyn11 10/0,4кВ Uk6% | Сухой трансформатор - Zucchini - серия AoAk - 10 кВ - 2500 кВА | Zucchini | Transformers | 4421 | Трансформаторы серии Zucchini | PL1 | 1 | ШТ | 7672616.904 | Под заказ Т2 | сертифицировано | 2020-09-19
FO4AAAGBA | Тр-р AoAk2500 кВА Dyn11 20/0,4кВ Uk6% | Трансформатор AoAk 2500 кВА Dyn11 20/0,4кВ Uk6% | Zucchini | Transformers | 4421 | Трансформаторы серии Zucchini | PL1 | 1 | ШТ | 8261279.388 | Под заказ Т2 | информация по запросу
FP2AAABBA | Тр-р AoAk3150кВА Dyn11 6/0,4кВ Uk6% | Сухой трансформатор - Zucchini - серия AoAk - 6 кВ - 3150 кВА | Zucchini | Transformers | 4421 | Трансформаторы серии Zucchini | PL1 | 1 | ШТ | 9973284.468 | Под заказ Т2 | сертифицировано | 2020-09-19
FP2AAACBA | Тр-р AoAk3150кВА Dyn11 10/0,4кВ Uk6% | Сухой трансформатор - Zucchini - серия AoAk - 10 кВ - 3150 кВА | Zucchini | Transformers | 4421 | Трансформаторы серии Zucchini | PL1 | 1 | ШТ | 9874539.084 | Под заказ Т2 | сертифицировано | 2020-09-19
FP4AAAGBA | Тр-р AoAk3150 кВА Dyn11 20/0,4кВ Uk6% | Трансформатор AoAk 3150 кВА Dyn11 20/0,4кВ Uk6% | Zucchini | Transformers | 4421 | Трансформаторы серии Zucchini | PL1 | 1 | ШТ | 9704441.916 | Под заказ Т2 | сертифицировано | 2020-09-19
H4040 | Axolute Кнопка 1Р (NO) 10 А 250 В~ – 2 модуля, цвет антрацит | Axolute Кнопка 1Р (NO) 10 А 250 В~ – 2 модуля, цвет антрацит | Bticino | ЭУИ Luxe | 2230 | Axolute электроустановочные изделия Bticino | PL2 | 10 | ШТ | 3916.272 | Под заказ Т2 | сертифицировано | 2023-06-26 |  |  | 0.0336 | 0.163 |  |  |  |  | 8012199759197 | Axolute-Электроустановочные изделия
H4140/16R | Axolute Розетка 2К+З, 10 и16 А , с защищенными контактами, цвет красный – для выделенной линии питания, немецкий стандарт | Axolute Розетка 2К+З, 10 и16 А , с защищенными контактами, цвет красный – для выделенной линии питания, немецкий стандарт | Bticino | ЭУИ Luxe | 2230 | Axolute электроустановочные изделия Bticino | PL2 | 5 | ШТ | 2902.116 | Под заказ Т2 | сертифицировано | 2023-09-04 |  |  | 0.0442 | 0.24 |  |  |  |  | 8012199748443 | Axolute-Электроустановочные изделия
H4140R | Axolute Розетка 2К+З, 10/16 А с центральным и боковыми заземляющими контактами Schuko, с защитными шторками, цвет красный, немецкий стандарт | Axolute Розетка 2К+З, 10/16 А с центральным и боковыми заземляющими контактами Schuko, с защитными шторками, цвет красный, немецкий стандарт | Bticino | ЭУИ Luxe | 2230 | Axolute электроустановочные изделия Bticino | PL2 | 5 | ШТ | 2205.24 | Под заказ Т2 | сертифицировано | 2023-09-04 |  |  | 0.0442 | 0.24 |  |  |  |  | 8012199748436 | Axolute-Электроустановочные изделия
H4141R | Axolute Розетка 2К+З, 10/16 А 250 В с боковыми заземляющими контактами Schuko, с экранированными контактами, цвет красный, немецкий стандарт | Axolute Розетка 2К+З, 10/16 А 250 В с боковыми заземляющими контактами Schuko, с экранированными контактами, цвет красный, немецкий стандарт | Bticino | ЭУИ Luxe | 2230 | Axolute электроустановочные изделия Bticino | PL2 | 5 | ШТ | 2154.636 | Под заказ Т2 | сертифицировано | 2023-09-04 |  |  | 0.0442 | 0.24 |  |  |  |  | 8012199781969 | Axolute-Электроустановочные изделия
H4141RW | Axolute Розетка 2К+З, 10/16 А 250 В с боковыми заземляющими контактами Schuko, с экранированными контактами – клеммы с автоматическим зажимом,цвет красный, немецкий стандарт | Axolute Розетка 2К+З, 10/16 А 250 В с боковыми заземляющими контактами Schuko, с экранированными контактами – клеммы с автоматическим зажимом,цвет красный, немецкий стандарт | Bticino | ЭУИ Luxe | 2230 | Axolute электроустановочные изделия Bticino | PL2 | 5 | ШТ | 2819.7 | Под заказ Т2 | сертифицировано | 2023-09-04 | Будет удален |  | 0.0464 | 0.24 |  |  |  |  | 8012199790985 | Axolute-Электроустановочные изделия
H4142R | Axolute Розетка 2К+З, 10/16 А 250 В с экранированными контактами, цвет красный – для выделенной линии питания, французский стандарт | Axolute Розетка 2К+З, 10/16 А 250 В с экранированными контактами, цвет красный – для выделенной линии питания, французский стандарт | Bticino | ЭУИ Luxe | 2230 | Axolute электроустановочные изделия Bticino | PL2 | 5 | ШТ | 1250.232 | Под заказ Т2 | сертифицировано | 2023-09-04 |  |  | 0.0464 | 0.24 |  |  |  |  | 8012199797335 | Axolute-Электроустановочные изделия
H4180R | Axolute Розетка 2К+З, 10/16 А 250 В~ ,с экранированными контактами, цвет красный | Axolute Розетка 2К+З, 10/16 А 250 В~ ,с экранированными контактами, цвет красный | Bticino | ЭУИ Luxe | 2230 | Axolute электроустановочные изделия Bticino | PL2 | 10 | ШТ | 1237.692 | Под заказ Т2 | сертифицировано | 2023-09-04 |  |  | 0.0311 | 0.098 |  |  |  |  | 8012199748382 | Axolute-Электроустановочные изделия
H4202D | AXL Розетка TV звезда 1м | Axolute. Розетка TV для схемы «звезда". Штыревой разъем 9,5 мм, экранированная. 1 модуль. Поставляется в комплекте с лицевыми панелями цветов "Белый", "Алюминий", "Антрацит". | Bticino | ЭУИ Luxe | 2230 | Axolute электроустановочные изделия Bticino | PL2 | 5 | ШТ | 3084.648 | На складе | не подлежит сертификации | 2020-12-31 |  |  | 0.062 | 0.267 |  |  |  |  | 8005543574980 | Axolute
H4202F | AXL Розетка SAT тип F 1м | Axolute. Розетка SAT с разьемом типа F. Резьбовое соединение. 1 модуль. Поставляется в комплекте с лицевыми панелями цветов "Белый", "Алюминий", "Антрацит". | Bticino | ЭУИ Luxe | 2230 | Axolute электроустановочные изделия Bticino | PL2 | 5 | ШТ | 2099.172 | На складе | не подлежит сертификации | 2020-12-31 |  |  | 0.062 | 0.267 |  |  |  |  | 8005543574966 | Axolute
H4202P10 | AXL Розетка TV оконечная 1м | Axolute. Розетка оконечная TV для схемы «шлейф". Затухание - 10дБ. Штыревой разъем 9,5 мм, экранированная. 1 модуль. Поставляется в комплекте с лицевыми панелями цветов "Белый", "Алюминий", "Антрацит". | Bticino | ЭУИ Luxe | 2230 | Axolute электроустановочные изделия Bticino | PL2 | 5 | ШТ | 4488.444 | На складе | не подлежит сертификации | 2020-12-31 |  |  | 0.062 | 0.267 |  |  |  |  | 8005543574942 | Axolute
H4202P14 | AXL Розетка TV проходная 1м | Axolute. Розетка проходная TV для схемы «шлейф". Затухание на отвод сигнала - 14дБ. Штыревой разъем 9,5 мм, экранированная. 1 модуль. Поставляется в комплекте с лицевыми панелями цветов "Белый", "Алюминий", "Антрацит". | Bticino | ЭУИ Luxe | 2230 | Axolute электроустановочные изделия Bticino | PL2 | 5 | ШТ | 4285.584 | На складе | не подлежит сертификации | 2020-12-31 |  |  | 0.062 | 0.267 |  |  |  |  | 8005543574928 | Axolute
H4210M2D | AXL Розетка TV-R-SAT звезда 2м | Axolute. Розетка TV-R-SAT для схемы «звезда". Экранированная. 2 модуля. Поставляется в комплекте с лицевыми панелями цветов "Белый", "Алюминий", "Антрацит". | Bticino | ЭУИ Luxe | 2230 | Axolute электроустановочные изделия Bticino | PL2 | 5 | ШТ | 10331.844 | На складе | не подлежит сертификации | 2020-12-31 |  |  | 0.059 | 0.515 |  |  |  |  | 8005543578407 | Axolute
H4214D | AXL Розетка TV-SAT звезда 1м | Axolute. Розетка TV-SAT для схемы "Звезда". Экранированная. 1 модуль. Поставляется в комплекте с лицевыми панелями цветов "Белый", "Алюминий", "Антрацит". | Bticino | ЭУИ Luxe | 2230 | Axolute электроустановочные изделия Bticino | PL2 | 5 | ШТ | 3691.944 | Под заказ Т2 | не подлежит сертификации | 2020-12-31 |  |  | 0.071 | 0.267 |  |  |  |  | 8005543578209 | Axolute
H4214M2D | AXL Розетка TV-SAT звезда 2м | Axolute. Розетка TV-SAT для схемы "Звезда". Экранированная. 2 модуля. Поставляется в комплекте с лицевыми панелями цветов "Белый", "Алюминий", "Антрацит". | Bticino | ЭУИ Luxe | 2230 | Axolute электроустановочные изделия Bticino | PL2 | 5 | ШТ | 4061.148 | Под заказ Т2 | не подлежит сертификации | 2020-12-31 |  |  | 0.059 | 0.515 |  |  |  |  | 8005543578421 | Axolute
H4360 | AXL Светильник поворотный 2м | Axolute. Поворотный точечный светильник LED. 230В 2,8 Вт 70Лм 2 модуля. В комплекте лицевые панели цветов Белый, Алюминий, Антрацит | Bticino | ЭУИ Luxe | 2230 | Axolute электроустановочные изделия Bticino | PL2 | 1 | ШТ | 9111.696 | Под заказ Т1 | сертифицировано | 2022-05-18 | [8 empty] | 8005543537206 | Axolute
H4361 | AXL Светильник лестничный 2м | Axolute. Точечный светильник для лестницы LED. 230В 2,2 Вт 70Лм 2 модуля. В комплекте лицевые панели цветов Белый, Алюминий, Антрацит | Bticino | ЭУИ Luxe | 2230 | Axolute электроустановочные изделия Bticino | PL2 | 1 | ШТ | 7313.244 | Под заказ Т1 | сертифицировано | 2022-05-18 | [8 empty] | 8005543537220 | Axolute
H4371B/12 | Axolute Сигнальные лампы со встроенным светодиодом LED, синий, 12 В~, 26 мА, 300 мВ, кол-во рассеивателей - 1 | Axolute Сигнальные лампы со встроенным светодиодом LED, синий, 12 В~, 26 мА, 300 мВ, кол-во рассеивателей - 1 | Bticino | ЭУИ Luxe | 2230 | Axolute электроустановочные изделия Bticino | PL2 | 1 | ШТ | 4277.856 | Под заказ Т2 | не подлежит сертификации | 2020-12-31 |  |  | 0.029 | 0.093 |  |  |  |  | 8012199769226 | Axolute-Электроустановочные изделия
H4371B/230 | Axolute Сигнальные лампы со встроенным светодиодом LED, синий, 127 и 230 В~, 21 мА, 500 мВ, кол-во рассеивателей - 1 | Axolute Сигнальные лампы со встроенным светодиодом LED, синий, 127 и 230 В~, 21 мА, 500 мВ, кол-во рассеивателей - 1 | Bticino | ЭУИ Luxe | 2230 | Axolute электроустановочные изделия Bticino | PL2 | 1 | ШТ | 4225.332 | Под заказ Т2 | информация по запросу |  |  |  | 0.029 | 0.093 |  |  |  |  | 8012199769301 | Axolute-Электроустановочные изделия
H4371B/24 | Axolute Сигнальные лампы со встроенным светодиодом LED, синий, 24 В~, 27 мА, 700 мВ, кол-во рассеивателей - 1 | Axolute Сигнальные лампы со встроенным светодиодом LED, синий, 24 В~, 27 мА, 700 мВ, кол-во рассеивателей - 1 | Bticino | ЭУИ Luxe | 2230 | Axolute электроустановочные изделия Bticino | PL2 | 1 | ШТ | 4277.856 | Под заказ Т2 | не подлежит сертификации | 2020-12-31 |  |  | 0.029 | 0.093 |  |  |  |  | 8012199769264 | Axolute-Электроустановочные изделия
H4371R/12 | Axolute Сигнальные лампы со встроенным светодиодом LED, красный, 12 В~, 26 мА, 300 мВ, кол-во рассеивателей - 1 | Axolute Сигнальные лампы со встроенным светодиодом LED, красный, 12 В~, 26 мА, 300 мВ, кол-во рассеивателей - 1 | Bticino | ЭУИ Luxe | 2230 | Axolute электроустановочные изделия Bticino | PL2 | 1 | ШТ | 3996.516 | Под заказ Т2 | не подлежит сертификации | 2020-12-31 |  |  | 0.029 | 0.093 |  |  |  |  | 8012199769233 | Axolute-Электроустановочные изделия
H4371R/230 | Axolute Сигнальные лампы со встроенным светодиодом LED, красный, 127 и 230 В~, 21 мА, 500 мВ, кол-во рассеивателей - 1 | Axolute Сигнальные лампы со встроенным светодиодом LED, красный, 127 и 230 В~, 21 мА, 500 мВ, кол-во рассеивателей - 1 | Bticino | ЭУИ Luxe | 2230 | Axolute электроустановочные изделия Bticino | PL2 | 1 | ШТ | 3996.516 | Под заказ Т2 | информация по запросу |  |  |  | 0.029 | 0.093 |  |  |  |  | 8012199769318 | Axolute-Электроустановочные изделия
H4371R/24 | Axolute Сигнальные лампы со встроенным светодиодом LED, красный, 24 В~, 27 мА, 700 мВ, кол-во рассеивателей - 1 | Axolute Сигнальные лампы со встроенным светодиодом LED, красный, 24 В~, 27 мА, 700 мВ, кол-во рассеивателей - 1 | Bticino | ЭУИ Luxe | 2230 | Axolute электроустановочные изделия Bticino | PL2 | 1 | ШТ | 3996.516 | Под заказ Т2 | не подлежит сертификации | 2020-12-31 |  |  | 0.029 | 0.093 |  |  |  |  | 8012199769271 | Axolute-Электроустановочные изделия
H4371T/12 | Axolute Сигнальные лампы со встроенным светодиодом LED, прозрачный, 12 В~, 26 мА, 300 мВ, кол-во рассеивателей - 1 | Axolute Сигнальные лампы со встроенным светодиодом LED, прозрачный, 12 В~, 26 мА, 300 мВ, кол-во рассеивателей - 1 | Bticino | ЭУИ Luxe | 2230 | Axolute электроустановочные изделия Bticino | PL2 | 1 | ШТ | 4791.396 | Под заказ Т2 | не подлежит сертификации | 2020-12-31 |  |  | 0.029 | 0.093 |  |  |  |  | 8012199769240 | Axolute-Электроустановочные изделия
H4371T/230 | Axolute Сигнальные лампы со встроенным светодиодом LED, прозрачный, 127 и 230 В~, 21 мА, 500 мВ, кол-во рассеивателей - 1 | Axolute Сигнальные лампы со встроенным светодиодом LED, прозрачный, 127 и 230 В~, 21 мА, 500 мВ, кол-во рассеивателей - 1 | Bticino | ЭУИ Luxe | 2230 | Axolute электроустановочные изделия Bticino | PL2 | 1 | ШТ | 4955.808 | Под заказ Т2 | информация по запросу |  |  |  | 0.029 | 0.093 |  |  |  |  | 8012199769325 | Axolute-Электроустановочные изделия
H4371T/24 | Axolute Сигнальные лампы со встроенным светодиодом LED, прозрачный, 24 В~, 27 мА, 700 мВ, кол-во рассеивателей - 1 | Axolute Сигнальные лампы со встроенным светодиодом LED, прозрачный, 24 В~, 27 мА, 700 мВ, кол-во рассеивателей - 1 | Bticino | ЭУИ Luxe | 2230 | Axolute электроустановочные изделия Bticino | PL2 | 1 | ШТ | 4791.396 | Под заказ Т2 | не подлежит сертификации | 2020-12-31 |  |  | 0.029 | 0.093 |  |  |  |  | 8012199769288 | Axolute-Электроустановочные изделия
H4371V/12 | Axolute Сигнальные лампы со встроенным светодиодом LED, зеленый, 12 В~, 26 мА, 300 мВ, кол-во рассеивателей - 1 | Axolute Сигнальные лампы со встроенным светодиодом LED, зелёный, 12 В~, 26 мА, 300 мВ, кол-во рассеивателей - 1 | Bticino | ЭУИ Luxe | 2230 | Axolute электроустановочные изделия Bticino | PL2 | 1 | ШТ | 4572.552 | Под заказ Т2 | не подлежит сертификации | 2020-12-31 |  |  | 0.029 | 0.093 |  |  |  |  | 8012199769257 | Axolute-Электроустановочные изделия
H4371V/230 | Axolute Сигнальные лампы со встроенным светодиодом LED, зеленый, 127 и 230 В~, 21 мА, 500 мВ, кол-во рассеивателей - 1 | Axolute Сигнальные лампы со встроенным светодиодом LED, зелёный, 127 и 230 В~, 21 мА, 500 мВ, кол-во рассеивателей - 1 | Bticino | ЭУИ Luxe | 2230 | Axolute электроустановочные изделия Bticino | PL2 | 1 | ШТ | 4572.552 | Под заказ Т2 | информация по запросу |  |  |  | 0.029 | 0.093 |  |  |  |  | 8012199769332 | Axolute-Электроустановочные изделия
H4371V/24 | Axolute Сигнальные лампы со встроенным светодиодом LED, зеленый, 24 В~, 27 мА, 700 мВ, кол-во рассеивателей - 1 | Axolute Сигнальные лампы со встроенным светодиодом LED, зелёный, 24 В~, 27 мА, 700 мВ, кол-во рассеивателей - 1 | Bticino | ЭУИ Luxe | 2230 | Axolute электроустановочные изделия Bticino | PL2 | 1 | ШТ | 4572.552 | Под заказ Т2 | не подлежит сертификации | 2020-12-31 |  |  | 0.029 | 0.093 |  |  |  |  | 8012199769295 | Axolute-Электроустановочные изделия
H4372V230H | Axolute Индикатор со встроенными светодиодами с зеленым и красным рассеивателем "Не беспокоить/Уборка" | Axolute Индикатор со встроенными светодиодами с зелёным и красным рассеивателем "Не беспокоить/Уборка" | Bticino | ЭУИ Luxe | 2230 | Axolute электроустановочные изделия Bticino | PL2 | 1 | ШТ | 4719.24 | Под заказ Т2 | сертифицировано | 2019-03-05 |  |  | 0.029 | 0.093 |  |  |  |  | 8012199850825 | Axolute-Электроустановочные изделия
H4380N | AXL Сьемная лампа ав.осв. 2м | Axolute. Съемная лампа аврийного освещения. 230В 0,4Вт 2 ч авт.работы.В комплекте с лицевыми панелями цвета Белый, Алюминий и Антрацит.2 Модуля. | Bticino | ЭУИ Luxe | 2230 | Axolute электроустановочные изделия Bticino | PL2 | 1 | ШТ | 8768.448 | Под заказ Т1 | сертифицировано | 2021-04-04 |  | Дата запуска - 05.02.18 | [6 empty] | 8005543540084 | Axolute
H4382/230 | Axolute Коридорный светильник, светодиод LED белого цвета, 230 и 127 В~ | Axolute Коридорный светильник, светодиод LED белого цвета, 230 и 127 В~ | Bticino | ЭУИ Luxe | 2230 | Axolute электроустановочные изделия Bticino | PL2 | 1 | ШТ | 6391.8 | Под заказ Т2 | сертифицировано | 2019-03-23 |  |  | 0.048 | 0.187 |  |  |  |  | 8012199758503 | Axolute-MyHome
H4548 | Ax Выключатель карточн RFID | Axolute Выключатель карточн RFID | Bticino | ЭУИ Luxe | 2230 | Axolute электроустановочные изделия Bticino | PL2 | 1 | ШТ | 20678.568 | Под заказ Т2 | сертифицировано | 2019-09-15 |  |  | 0.018 | 0.187 |  |  |  |  | 8005543441688 | Axolute-Электроустановочные изделия
H4549 | Ax Выключатель карточный | Axolute Выключатель карточный | Bticino | ЭУИ Luxe | 2230 | Axolute электроустановочные изделия Bticino | PL2 | 1 | ШТ | 12827.364 | Под заказ Т2 | сертифицировано | 2019-09-15 |  |  | 0.018 | 0.187 |  |  |  |  | 8005543441695 | Axolute-Электроустановочные изделия
H4562 | Axolute Местный стереоусилитель, встраиваемый | Axolute Местный стереоусилитель, встраиваемый | Bticino | Автоматизация BTicino | 2304 | Механизмы звуковой трансляции MYHOME (BTICINO) | PL3 | 1 | ШТ | 21371.436 | На складе | информация по запросу | 2019-01-14 | Будет удален |  | 0.053 | 0.187 |  |  |  |  | 8012199749631 | MyHome
H4570 | Ах. динамик 100W | Axolute Динамик 100 Вт | Bticino | Автоматизация BTicino | 2304 | Механизмы звуковой трансляции MYHOME (BTICINO) | PL3 | 1 | ШТ | 25207.824 | Под заказ Т2 | не подлежит сертификации | 2020-12-31 | Будет удален |  | 4.3 | 16.8 |  |  |  |  | 8012199827506 | MyHome
H4584 | ZB AXL Выкл.без N | MyHome Play Zigbee.Axolute.Выключатель-радиоприемник,без N, 300Вт. | Bticino | ЭУИ Luxe | 1183 | Радиосистема MY HOME PLAY (BTICINO) | PL3 | 1 | ШТ | 19589.112 | На складе | сертифицировано | 2020-11-10 | Будет удален |  | 0.085 | 0.701 | [5 empty] | Axolute-Zigbee
H4585 | ZB AXL Диммер универ. без N | MyHome Play Zigbee.Axolute.Светорегулятор-радиоприемник,без N, 8-300Вт. | Bticino | ЭУИ Luxe | 2343 | Управляющие устройства для освещения и жалюзи MYHOME (BTICINO) | PL3 | 1 | ШТ | 26490.108 | На складе | сертифицировано | 2020-11-10 | Будет удален |  | 0.085 | 0.701 | [5 empty] | Axolute-Zigbee
H4588 | Ax Zigbee Адаптер для встр кор | Axolute Zigbee Адаптер для встр. коробки | Bticino | ЭУИ Luxe | 1183 | Радиосистема MY HOME PLAY (BTICINO) | PL3 | 1 | ШТ | 437.592 | На складе | не подлежит сертификации | 2020-12-31 | Будет удален |  | 0.015 | 0.093 |  |  |  |  | 8005543439951 | Axolute-Zigbee
H4591 | Ax Zigbee Выкл универ 2,5кВт | Axolute Zigbee Выключатель универсальный 2,5кВт | Bticino | ЭУИ Luxe | 1183 | Радиосистема MY HOME PLAY (BTICINO) | PL3 | 1 | ШТ | 22037.76 | На складе | сертифицировано | 2019-12-07 | Будет удален |  | 0.055 | 0.709 |  |  |  |  | 8005543441305 | Axolute-Zigbee
H4592 | Ax Zigbee Выкл универ 2х1кВт | Axolute Zigbee Выключатель универсальный 2х1кВт | Bticino | ЭУИ Luxe | 1183 | Радиосистема MY HOME PLAY (BTICINO) | PL3 | 1 | ШТ | 24486.396 | На складе | сертифицировано | 2019-12-07 | Будет удален |  | 0.055 | 0.709 |  |  |  |  | 8005543441299 | Axolute-Zigbee
H4594 | Ax Zigbee Диммер 0-10В 1000Вт | Axolute Zigbee Диммер 0-10В 1000Вт | Bticino | ЭУИ Luxe | 1183 | Радиосистема MY HOME PLAY (BTICINO) | PL3 | 1 | ШТ | 26615.652 | Под заказ Т2 | сертифицировано | 2019-12-07 | Будет удален |  | 0.055 | 0.709 |  |  |  |  | 8005543441282 | Axolute-Zigbee
H4595 | Ax Zigbee Выключатель приводов | Axolute Zigbee Выключатель приводов | Bticino | ЭУИ Luxe | 1183 | Радиосистема MY HOME PLAY (BTICINO) | PL3 | 1 | ШТ | 20121.432 | На складе | сертифицировано | 2019-12-07 | Будет удален |  | 0.055 | 0.709 |  |  |  |  | 8005543441275 | Axolute-Zigbee
H4648 | Ax Выключатель карточ RFID SCS | Axolute Выключатель карточный RFID SCS | Bticino | Автоматизация BTicino | 2355 | Шинные системы управления для гостиниц (BTICINO) | PL4 | 1 | ШТ | 30316.92 | Под заказ Т2 | сертифицировано | 2022-10-31 |  |  | 0.018 | 0.187 |  |  |  |  | 8005543441701 | MyHome
H4649 | Ax Выключатель карточ SCS | Axolute Выключатель карточный SCS | Bticino | Автоматизация BTicino | 2355 | Шинные системы управления для гостиниц (BTICINO) | PL4 | 1 | ШТ | 23549.652 | Под заказ Т2 | сертифицировано | 2022-10-31 |  |  | 0.018 | 0.187 |  |  |  |  | 8005543441718 | MyHome
H4650 | Axl отель-индикатор DNDMUR bus | Axolute отель-индикатор DNDMUR bus | Bticino | Автоматизация BTicino | 2355 | Шинные системы управления для гостиниц (BTICINO) | PL4 | 1 | ШТ | 18614.832 | Под заказ Т2 | сертифицировано | 2022-12-04 |  |  | 0.048 | 0.187 |  |  |  |  | 8005543502556 | MyHome
H4651 | Axl отель-кардридер DNDMUR bus | MyHome SCS. Axolute. Бесконтактный считыватель ключей-карт для отелей с индикацией DND-MUR | Bticino | Автоматизация BTicino | 2355 | Шинные системы управления для гостиниц (BTICINO) | PL4 | 1 | ШТ | 24889.2 | Под заказ Т1 | сертифицировано | 2022-12-04 |  |  | 0.048 | 0.187 |  |  |  |  | 8005543502563 | MyHome
H4651KNX | KNX AXL Сенсор 4к | KNX Axolute. Пульт 2-клавишный 4-канальный | Bticino | Автоматизация BTicino | 2330 | Управление освещением - шинные активаторы, управляющие и системные устройства (BTICINO) | PL4 | 1 | ШТ | 14285.592 | На складе | не подлежит сертификации | 2020-12-31 |  |  | 0.038 | 0.232 |  |  |  |  | 8005543514306 | KNX
H4651M2 | Axolute Управляющее устройство 2 модуля | Axolute Управляющее устройство 2 модуля | Bticino | Автоматизация BTicino | 2342 | Электроустановочные изделия MYHOME (BTICINO) | PL3 | 1 | ШТ | 13789.992 | На складе | сертифицировано | 2022-10-31 |  |  | 0.049 | 0.187 |  |  |  |  | 8012199957111 | MyHome
H4652 | Axl пульт 8-кнопочный bus | Axolute пульт 8-кнопочный bus | Bticino | Автоматизация BTicino | 2343 | Управляющие устройства для освещения и жалюзи MYHOME (BTICINO) | PL3 | 1 | ШТ | 23671.836 | Под заказ Т2 | сертифицировано | 2022-10-31 |  |  | 0.036 | 0.187 |  |  |  |  | 8005543498279 | MyHome
H4652/2 | Axolute Управляющее устройство для одного активатора с одиночной или двойной нагрузкой, или двух активаторов с одиночной или двойной независимой нагрузкой, 2 модуля | Axolute Управляющее устройство для одного активатора с одиночной или двойной нагрузкой, или двух активаторов с одиночной или двойной независимой нагрузкой, 2 модуля | Bticino | Автоматизация BTicino | 2343 | Управляющие устройства для освещения и жалюзи MYHOME (BTICINO) | PL3 | 1 | ШТ | 12200.352 | На складе | сертифицировано | 2022-10-31 |  |  | 0.051 | 0.187 |  |  |  |  | 8012199745350 | MyHome
H4652/3 | Axolute Управляющее устройство для трех активаторов с одиночной или двойной нагрузкой, или двух активаторов с одиночной или двойной независимой нагрузкой, 3 модуля | Axolute Управляющее устройство для трех активаторов с одиночной или двойной нагрузкой, или двух активаторов с одиночной или двойной независимой нагрузкой, 3 модуля | Bticino | Автоматизация BTicino | 2343 | Управляющие устройства для освещения и жалюзи MYHOME (BTICINO) | PL3 | 1 | ШТ | 15351.96 | Под заказ Т2 | сертифицировано | 2022-10-31 |  |  | 0.052 | 0.305 |  |  |  |  | 8012199745367 | MyHome
H4653 | Axl отель-пульт DND-MUR bus | Axolute отель-пульт DND-MUR bus | Bticino | Автоматизация BTicino | 2355 | Шинные системы управления для гостиниц (BTICINO) | PL4 | 1 | ШТ | 8290.716 | Под заказ Т2 | сертифицировано | 2022-10-31 |  |  | 0.051 | 0.187 |  |  |  |  | 8005543502808 | MyHome
H4660M2 | MH Ax Управл устройство привод | MyHOME Axolute Управл устройство привод | Bticino | Автоматизация BTicino | 2343 | Управляющие устройства для освещения и жалюзи MYHOME (BTICINO) | PL3 | 1 | ШТ | 5920.968 | Под заказ Т1 | сертифицировано | 2022-10-31 |  |  | 0.049 | 0.187 |  |  |  |  | 8005543478264 | Axolute-MyHome
H4661M2 | MH Ax Активатор приводов | MyHome SCS. Axolute. Активатор приводов жалюзи 500Вт 230В, 2 модуля | Bticino | Автоматизация BTicino | 2343 | Управляющие устройства для освещения и жалюзи MYHOME (BTICINO) | PL3 | 1 | ШТ | 14177.124 | Под заказ Т2 | сертифицировано | 2022-12-04 | [8 empty] | 8005543478288 | MyHome
H4672M2 | MH AXL Активатор с упр.устр.2к | MyHome SCS. Axolute. Активатор с управляющим устройством, 2-канальный | Bticino | Автоматизация BTicino | 2343 | Управляющие устройства для освещения и жалюзи MYHOME (BTICINO) | PL3 | 1 | ШТ | 18902.832 | Под заказ Т2 | сертифицировано | 2021-11-09 |  |  | 0.009 | 0.187 |  |  |  |  | 8005543560860 | MyHome
H4691 | Axl Термостат с дисплеем bus | Axolute Термостат с дисплеем bus | Bticino | Автоматизация BTicino | 2345 | Управление климатом MYHOME (BTICINO) | PL3 | 1 | ШТ | 29542.356 | Под заказ Т2 | сертифицировано | 2019-03-31 |  |  | 0.048 | 0.187 |  |  |  |  | 8005543498040 | MyHome
H4691KNX | AXL KNX Термостат | KNX Axolute. Термостат с дисплеем | Bticino | Автоматизация BTicino | 2429 | Термоконтроль и управление энергопотреблением (BTICINO) | PL4 | 1 | ШТ | 31249.74 | Под заказ Т1 | не подлежит сертификации | 2021-12-31 |  |  | 0.048 | 0.187 |  |  |  |  | 8005543567968 | KNX
H4702 | Axolute Суппорт для рамки на 2 модуля, фиксация на винтах | Axolute Суппорт для рамки на 2 модуля, фиксация на винтах | Bticino | ЭУИ Luxe | 2230 | Axolute электроустановочные изделия Bticino | PL2 | 10 | ШТ | 251.376 | На складе | не подлежит сертификации | 2020-12-31 |  |  | 0.0288 | 0.257 |  |  |  |  | 8012199797854 | Axolute-Электроустановочные изделия
H4702G | Axolute Суппорт для рамки на 2 модуля, фиксация на клипсах | Axolute Суппорт для рамки на 2 модуля, фиксация на клипсах | Bticino | ЭУИ Luxe | 2230 | Axolute электроустановочные изделия Bticino | PL2 | 10 | ШТ | 399.48 | На складе | не подлежит сертификации | 2020-12-31 |  |  | 0.0379 | 0.352 |  |  |  |  | 8012199797861 | Axolute-Электроустановочные изделия
H4702IT | Axolute Суппорт для рамки на 2 модуля, фиксация на клипсах | Axolute Суппорт для рамки на 2 модуля, фиксация на клипсах | Bticino | ЭУИ Luxe | 2230 | Axolute электроустановочные изделия Bticino | PL2 | 10 | ШТ | 526.212 | Под заказ Т2 | не подлежит сертификации | 2020-12-31 |  |  | 0.0441 | 0.352 |  |  |  |  | 8012199793733 | Axolute-Электроустановочные изделия
H4703 | Axolute Суппорт для рамки на 3 модуля, фиксация на винтах | Axolute Суппорт для рамки на 3 модуля, фиксация на винтах | Bticino | ЭУИ Luxe | 2230 | Axolute электроустановочные изделия Bticino | PL2 | 100 | ШТ | 289.08 | На складе | не подлежит сертификации | 2020-12-31 |  |  | 0.02885 | 0.238 |  |  |  |  | 8012199764276 | Axolute-Электроустановочные изделия
H4703W | AXOLUTE Air суппорт 2/3 модуля | AXOLUTE Air суппорт 2/3 модуля | Bticino | ЭУИ Luxe | 2230 | Axolute электроустановочные изделия Bticino | PL2 | 40 | ШТ | 341.4 | Под заказ Т2 | не подлежит сертификации | 2020-12-31 |  |  | 0.0284 | 0.258 |  |  |  |  | 8005543522868 | Axolute-Электроустановочные изделия
H4704 | Axolute Суппорт для рамки на 4 модуля, фиксация на винтах | Axolute Суппорт для рамки на 4 модуля, фиксация на винтах | Bticino | ЭУИ Luxe | 2230 | Axolute электроустановочные изделия Bticino | PL2 | 20 | ШТ | 339.36 | На складе | не подлежит сертификации | 2020-12-31 |  |  | 0.0337 | 0.322 |  |  |  |  | 8012199764290 | Axolute-Электроустановочные изделия
H4704W | AXOLUTE Air суппорт 4 модуля | AXOLUTE Air суппорт 4 модуля | Bticino | ЭУИ Luxe | 2230 | Axolute электроустановочные изделия Bticino | PL2 | 10 | ШТ | 394.116 | Под заказ Т2 | не подлежит сертификации | 2020-12-31 |  |  | 0.0339 | 0.374 |  |  |  |  | 8005543522882 | Axolute-Электроустановочные изделия
H4706 | Axolute Суппорт для рамки на 6 модулей, фиксация на винтах | Axolute Суппорт для рамки на 6 модулей, фиксация на винтах | Bticino | ЭУИ Luxe | 2230 | Axolute электроустановочные изделия Bticino | PL2 | 10 | ШТ | 460.02 | На складе | не подлежит сертификации | 2020-12-31 |  |  | 0.0906 | 0.76 |  |  |  |  | 8012199750170 | Axolute-Электроустановочные изделия
H4706W | AXL Air суппорт 6М | AXOLUTE Air, суппорт 6м | Bticino | ЭУИ Luxe | 2230 | Axolute электроустановочные изделия Bticino | PL2 | 10 | ШТ | 551.64 | Под заказ Т2 | не подлежит сертификации | 2020-12-31 |  |  | 0.059 | 0.5 |  |  |  |  | 8005543545690 | Axolute-Электроустановочные изделия
H4726 | Axolute Суппорт для рамки на 3+3 модуля, фиксация на винтах | Axolute Суппорт для рамки на 3+3 модуля, фиксация на винтах | Bticino | ЭУИ Luxe | 2230 | Axolute электроустановочные изделия Bticino | PL2 | 10 | ШТ | 543.372 | На складе | не подлежит сертификации | 2020-12-31 |  |  | 0.0458 | 0.639 |  |  |  |  | 8012199764566 | Axolute-Электроустановочные изделия
H4726W | AXL Air Суппорт 3+3 м | Axolute Air. Суппорт 3+3 модуля | Bticino | ЭУИ Luxe | 2230 | Axolute электроустановочные изделия Bticino | PL2 | 10 | ШТ | 551.64 | Под заказ Т1 | не подлежит сертификации | 2020-12-31 |  |  | 0.046 | 0.5 |  |  |  |  | 8005543547373 | Axolute-Электроустановочные изделия
H4743/230B | AXL Лампа LED синяя 230В | Axolute. Лампа LED для подсветки 230В. Цвет Синий | Bticino | ЭУИ Luxe | 2230 | Axolute электроустановочные изделия Bticino | PL2 | 10 | ШТ | 1398.372 | На складе | сертифицировано | 2022-08-03 |  |  | 0.0043 | 0.03 |  |  |  |  | 8005543567746 | Axolute-Электроустановочные изделия
H4802KY | Axolute Eteris акссесуар: присоска для демонтажа рамок | Axolute Eteris акссесуар: присоска для демонтажа рамок | Bticino | ЭУИ Luxe | 2230 | Axolute электроустановочные изделия Bticino | PL2 | 1 | ШТ | 463.632 | Под заказ Т2 | не подлежит сертификации | 2020-12-31 |  |  | 0.022 | 0.1 |  |  |  |  | 8012199987675 | Axolute-Электроустановочные изделия
H4890 | My Home Axolutr Экран сенсорный 3,5 дюйма | MyHOME Axolute Экран сенсорный 3,5 дюйма | Bticino | Автоматизация BTicino | 2352 | Сенсорные устройства управления MYHOME (BTICINO) | PL3 | 1 | ШТ | 123138.708 | Под заказ Т2 | сертифицировано | 2022-10-31 | Будет удален |  | 0.275 | 2.895 |  |  |  |  | 8005543450147 | MyHome
H4920BLA | Axolute Сменные клавиши белого цвета с символами для кнопок с подсветкой HD-4038LA/Лампа | Axolute Сменные клавиши белого цвета с символами для кнопок с подсветкой HD-4038LA/Лампа | Bticino | ЭУИ Luxe | 2230 | Axolute электроустановочные изделия Bticino | PL2 | 10 | ШТ | 522.864 | Под заказ Т2 | не подлежит сертификации | 2020-12-31 |  |  | 0.0021 | 0.009 |  |  |  |  | 8012199998046 | Axolute-Электроустановочные изделия
H4920BLB | Axolute Сменные клавиши белого цвета с символами для кнопок с подсветкой HD-4038LA/Подсветка лестниц | Axolute Сменные клавиши белого цвета с символами для кнопок с подсветкой HD-4038LA/Подсветка лестниц | Bticino | ЭУИ Luxe | 2230 | Axolute электроустановочные изделия Bticino | PL2 | 10 | ШТ | 542.412 | Под заказ Т2 | не подлежит сертификации | 2020-12-31 |  |  | 0.0021 | 0.009 |  |  |  |  | 8012199998060 | Axolute-Электроустановочные изделия
H4920BLC | Axolute Сменные клавиши белого цвета с символами для кнопок с подсветкой HD-4038LA/Настольный свет | Axolute Сменные клавиши белого цвета с символами для кнопок с подсветкой HD-4038LA/Настольный свет | Bticino | ЭУИ Luxe | 2230 | Axolute электроустановочные изделия Bticino | PL2 | 10 | ШТ | 542.412 | Под заказ Т2 | не подлежит сертификации | 2020-12-31 |  |  | 0.0021 | 0.009 |  |  |  |  | 8012199998084 | Axolute-Электроустановочные изделия
H4920BLD | Axolute Сменные клавиши белого цвета с символами для кнопок с подсветкой HD-4038LA/Звонок | Axolute Сменные клавиши белого цвета с символами для кнопок с подсветкой HD-4038LA/Звонок | Bticino | ЭУИ Luxe | 2230 | Axolute электроустановочные изделия Bticino | PL2 | 10 | ШТ | 542.412 | Под заказ Т2 | не подлежит сертификации | 2020-12-31 |  |  | 0.0021 | 0.009 |  |  |  |  | 8012199998107 | Axolute-Электроустановочные изделия
H4920BLE | Axolute Сменные клавиши белого цвета с символами для кнопок с подсветкой HD-4038LA/Вентилятор | Axolute Сменные клавиши белого цвета с символами для кнопок с подсветкой HD-4038LA/Вентилятор | Bticino | ЭУИ Luxe | 2230 | Axolute электроустановочные изделия Bticino | PL2 | 10 | ШТ | 542.412 | Под заказ Т2 | не подлежит сертификации | 2020-12-31 |  |  | 0.0021 | 0.009 |  |  |  |  | 8012199998121 | Axolute-Электроустановочные изделия
H4920BLF | Axolute Сменные клавиши белого цвета с символами для кнопок с подсветкой HD-4038LA/Ключ | Axolute Сменные клавиши белого цвета с символами для кнопок с подсветкой HD-4038LA/Ключ | Bticino | ЭУИ Luxe | 2230 | Axolute электроустановочные изделия Bticino | PL2 | 10 | ШТ | 542.412 | Под заказ Т2 | не подлежит сертификации | 2020-12-31 |  |  | 0.0021 | 0.009 |  |  |  |  | 8012199998145 | Axolute-Электроустановочные изделия
H4920BLG | Axolute Сменные клавиши белого цвета с символами для кнопок с подсветкой HD-4038LA/Музыка | Axolute Сменные клавиши белого цвета с символами для кнопок с подсветкой HD-4038LA/Музыка | Bticino | ЭУИ Luxe | 2230 | Axolute электроустановочные изделия Bticino | PL2 | 10 | ШТ | 542.412 | Под заказ Т2 | не подлежит сертификации | 2020-12-31 |  |  | 0.0021 | 0.009 |  |  |  |  | 8012199998169 | Axolute-Электроустановочные изделия
H4920BLH | Axolute Сменные клавиши белого цвета с символами для кнопок с подсветкой HD-4038LA/Телефон | Axolute Сменные клавиши белого цвета с символами для кнопок с подсветкой HD-4038LA/Телефон | Bticino | ЭУИ Luxe | 2230 | Axolute электроустановочные изделия Bticino | PL2 | 10 | ШТ | 542.412 | Под заказ Т2 | не подлежит сертификации | 2020-12-31 |  |  | 0.0021 | 0.009 |  |  |  |  | 8012199998183 | Axolute-Электроустановочные изделия
H4920BLL | Axolute Сменные клавиши белого цвета с символами для кнопок с подсветкой HD-4038LA/Сигнализация | Axolute Сменные клавиши белого цвета с символами для кнопок с подсветкой HD-4038LA/Сигнализация | Bticino | ЭУИ Luxe | 2230 | Axolute электроустановочные изделия Bticino | PL2 | 10 | ШТ | 542.412 | Под заказ Т2 | не подлежит сертификации | 2020-12-31 |  |  | 0.0021 | 0.009 |  |  |  |  | 8012199998206 | Axolute-Электроустановочные изделия
H4920BLM | Axolute Сменные клавиши белого цвета с символами для кнопок с подсветкой HD-4038LA/ON | Axolute Сменные клавиши белого цвета с символами для кнопок с подсветкой HD-4038LA/ON | Bticino | ЭУИ Luxe | 2230 | Axolute электроустановочные изделия Bticino | PL2 | 10 | ШТ | 542.412 | Под заказ Т2 | не подлежит сертификации | 2020-12-31 |  |  | 0.0021 | 0.009 |  |  |  |  | 8012199998220 | Axolute-Электроустановочные изделия
H4920BLN | Axolute Сменные клавиши белого цвета с символами для кнопок с подсветкой HD-4038LA/OFF | Axolute Сменные клавиши белого цвета с символами для кнопок с подсветкой HD-4038LA/OFF | Bticino | ЭУИ Luxe | 2230 | Axolute электроустановочные изделия Bticino | PL2 | 10 | ШТ | 542.412 | Под заказ Т2 | не подлежит сертификации | 2020-12-31 |  |  | 0.0021 | 0.009 |  |  |  |  | 8012199998244 | Axolute-Электроустановочные изделия
H4920BLP | Axolute Сменные клавиши белого цвета с символами для кнопок с подсветкой HD-4038LA/Посыльный | Axolute Сменные клавиши белого цвета с символами для кнопок с подсветкой HD-4038LA/Посыльный | Bticino | ЭУИ Luxe | 2230 | Axolute электроустановочные изделия Bticino | PL2 | 10 | ШТ | 542.412 | Под заказ Т2 | не подлежит сертификации | 2020-12-31 |  |  | 0.0021 | 0.009 |  |  |  |  | 8012199998268 | Axolute-Электроустановочные изделия
H4920BLQ | Axolute Сменные клавиши белого цвета с символами для кнопок с подсветкой HD-4038LA/Медсестра | Axolute Сменные клавиши белого цвета с символами для кнопок с подсветкой HD-4038LA/Медсестра | Bticino | ЭУИ Luxe | 2230 | Axolute электроустановочные изделия Bticino | PL2 | 10 | ШТ | 542.412 | Под заказ Т2 | не подлежит сертификации | 2020-12-31 |  |  | 0.0021 | 0.009 |  |  |  |  | 8012199998282 | Axolute-Электроустановочные изделия
H4920BLR | Axolute Сменные клавиши белого цвета с символами для кнопок с подсветкой HD-4038LA/Сервис | Axolute Сменные клавиши белого цвета с символами для кнопок с подсветкой HD-4038LA/Сервис | Bticino | ЭУИ Luxe | 2230 | Axolute электроустановочные изделия Bticino | PL2 | 10 | ШТ | 542.412 | Под заказ Т2 | не подлежит сертификации | 2020-12-31 |  |  | 0.0021 | 0.009 |  |  |  |  | 8012199998305 | Axolute-Электроустановочные изделия
H4920BLS | Axolute Сменные клавиши белого цвета с символами для кнопок с подсветкой HD-4038LA/Почта | Axolute Сменные клавиши белого цвета с символами для кнопок с подсветкой HD-4038LA/Почта | Bticino | ЭУИ Luxe | 2230 | Axolute электроустановочные изделия Bticino | PL2 | 10 | ШТ | 542.412 | Под заказ Т2 | не подлежит сертификации | 2020-12-31 |  |  | 0.0021 | 0.009 |  |  |  |  | 8012199998329 | Axolute-Электроустановочные изделия
H4920BLZ | Axolute Сменные клавиши белого цвета с символами для кнопок с подсветкой HD-4038LA/Небесно-голубой без символа | Axolute Сменные клавиши белого цвета с символами для кнопок с подсветкой HD-4038LA/Небесно-голубой без символа | Bticino | ЭУИ Luxe | 2230 | Axolute электроустановочные изделия Bticino | PL2 | 10 | ШТ | 542.412 | Под заказ Т2 | не подлежит сертификации | 2020-12-31 |  |  | 0.0021 | 0.009 |  |  |  |  | 8012199998343 | Axolute-Электроустановочные изделия
H4920LA | Axolute Сменные клавиши с символами для кнопок с подсветкой HC-HS-4038LA/Лампа | Axolute Сменные клавиши с символами для кнопок с подсветкой HC-HS-4038LA/Лампа | Bticino | ЭУИ Luxe | 2230 | Axolute электроустановочные изделия Bticino | PL2 | 10 | ШТ | 522.864 | Под заказ Т2 | не подлежит сертификации | 2020-12-31 |  |  | 0.003 | 0.009 |  |  |  |  | 8012199769882 | Axolute-Электроустановочные изделия
H4920LB | Axolute Сменные клавиши с символами для кнопок с подсветкой HC-HS-4038LA/Подсветка лестниц | Axolute Сменные клавиши с символами для кнопок с подсветкой HC-HS-4038LA/Подсветка лестниц | Bticino | ЭУИ Luxe | 2230 | Axolute электроустановочные изделия Bticino | PL2 | 10 | ШТ | 542.412 | Под заказ Т2 | не подлежит сертификации | 2020-12-31 |  |  | 0.003 | 0.009 |  |  |  |  | 8012199769899 | Axolute-Электроустановочные изделия
H4920LC | Axolute Сменные клавиши с символами для кнопок с подсветкой HC-HS-4038LA/Настольный свет | Axolute Сменные клавиши с символами для кнопок с подсветкой HC-HS-4038LA/Настольный свет | Bticino | ЭУИ Luxe | 2230 | Axolute электроустановочные изделия Bticino | PL2 | 10 | ШТ | 542.412 | Под заказ Т2 | не подлежит сертификации | 2020-12-31 |  |  | 0.003 | 0.009 |  |  |  |  | 8012199769905 | Axolute-Электроустановочные изделия
H4920LD | Axolute Сменные клавиши с символами для кнопок с подсветкой HC-HS-4038LA/Звонок | Axolute Сменные клавиши с символами для кнопок с подсветкой HC-HS-4038LA/Звонок | Bticino | ЭУИ Luxe | 2230 | Axolute электроустановочные изделия Bticino | PL2 | 10 | ШТ | 542.412 | Под заказ Т2 | не подлежит сертификации | 2020-12-31 |  |  | 0.003 | 0.009 |  |  |  |  | 8012199769912 | Axolute-Электроустановочные изделия
H4920LE | Axolute Сменные клавиши с символами для кнопок с подсветкой HC-HS-4038LA/Вентилятор | Axolute Сменные клавиши с символами для кнопок с подсветкой HC-HS-4038LA/Вентилятор | Bticino | ЭУИ Luxe | 2230 | Axolute электроустановочные изделия Bticino | PL2 | 10 | ШТ | 542.412 | Под заказ Т2 | не подлежит сертификации | 2020-12-31 |  |  | 0.003 | 0.009 |  |  |  |  | 8012199769929 | Axolute-Электроустановочные изделия
H4920LF | Axolute Сменные клавиши с символами для кнопок с подсветкой HC-HS-4038LA/Ключ | Axolute Сменные клавиши с символами для кнопок с подсветкой HC-HS-4038LA/Ключ | Bticino | ЭУИ Luxe | 2230 | Axolute электроустановочные изделия Bticino | PL2 | 10 | ШТ | 542.412 | Под заказ Т2 | не подлежит сертификации | 2020-12-31 |  |  | 0.003 | 0.009 |  |  |  |  | 8012199769936 | Axolute-Электроустановочные изделия
H4920LG | Axolute Сменные клавиши с символами для кнопок с подсветкой HC-HS-4038LA/Музыка | Axolute Сменные клавиши с символами для кнопок с подсветкой HC-HS-4038LA/Музыка | Bticino | ЭУИ Luxe | 2230 | Axolute электроустановочные изделия Bticino | PL2 | 10 | ШТ | 542.412 | Под заказ Т2 | не подлежит сертификации | 2020-12-31 |  |  | 0.003 | 0.009 |  |  |  |  | 8012199769943 | Axolute-Электроустановочные изделия
H4920LH | Axolute Сменные клавиши с символами для кнопок с подсветкой HC-HS-4038LA/Телефон | Axolute Сменные клавиши с символами для кнопок с подсветкой HC-HS-4038LA/Телефон | Bticino | ЭУИ Luxe | 2230 | Axolute электроустановочные изделия Bticino | PL2 | 10 | ШТ | 542.412 | Под заказ Т2 | не подлежит сертификации | 2020-12-31 |  |  | 0.003 | 0.009 |  |  |  |  | 8012199769950 | Axolute-Электроустановочные изделия
H4920LL | Axolute Сменные клавиши с символами для кнопок с подсветкой HC-HS-4038LA/Сигнализация | Axolute Сменные клавиши с символами для кнопок с подсветкой HC-HS-4038LA/Сигнализация | Bticino | ЭУИ Luxe | 2230 | Axolute электроустановочные изделия Bticino | PL2 | 10 | ШТ | 542.412 | Под заказ Т2 | не подлежит сертификации | 2020-12-31 |  |  | 0.003 | 0.009 |  |  |  |  | 8012199769967 | Axolute-Электроустановочные изделия
H4920LM | Axolute Сменные клавиши с символами для кнопок с подсветкой HC-HS-4038LA/ON | Axolute Сменные клавиши с символами для кнопок с подсветкой HC-HS-4038LA/ON | Bticino | ЭУИ Luxe | 2230 | Axolute электроустановочные изделия Bticino | PL2 | 10 | ШТ | 542.412 | Под заказ Т2 | не подлежит сертификации | 2020-12-31 |  |  | 0.003 | 0.009 |  |  |  |  | 8012199769974 | Axolute-Электроустановочные изделия
H4920LN | Axolute Сменные клавиши с символами для кнопок с подсветкой HC-HS-4038LA/OFF | Axolute Сменные клавиши с символами для кнопок с подсветкой HC-HS-4038LA/OFF | Bticino | ЭУИ Luxe | 2230 | Axolute электроустановочные изделия Bticino | PL2 | 10 | ШТ | 542.412 | Под заказ Т2 | не подлежит сертификации | 2020-12-31 |  |  | 0.003 | 0.009 |  |  |  |  | 8012199769981 | Axolute-Электроустановочные изделия
H4920LP | Axolute Сменные клавиши с символами для кнопок с подсветкой HC-HS-4038LA/Посыльный | Axolute Сменные клавиши с символами для кнопок с подсветкой HC-HS-4038LA/Посыльный | Bticino | ЭУИ Luxe | 2230 | Axolute электроустановочные изделия Bticino | PL2 | 10 | ШТ | 542.412 | Под заказ Т2 | не подлежит сертификации | 2020-12-31 |  |  | 0.003 | 0.009 |  |  |  |  | 8012199769998 | Axolute-Электроустановочные изделия
H4920LQ | Axolute Сменные клавиши с символами для кнопок с подсветкой HC-HS-4038LA/Медсестра | Axolute Сменные клавиши с символами для кнопок с подсветкой HC-HS-4038LA/Медсестра | Bticino | ЭУИ Luxe | 2230 | Axolute электроустановочные изделия Bticino | PL2 | 10 | ШТ | 542.412 | Под заказ Т2 | не подлежит сертификации | 2020-12-31 |  |  | 0.003 | 0.009 |  |  |  |  | 8012199770000 | Axolute-Электроустановочные изделия
H4920LR | Axolute Сменные клавиши с символами для кнопок с подсветкой HC-HS-4038LA/Сервис | Axolute Сменные клавиши с символами для кнопок с подсветкой HC-HS-4038LA/Сервис | Bticino | ЭУИ Luxe | 2230 | Axolute электроустановочные изделия Bticino | PL2 | 10 | ШТ | 542.412 | Под заказ Т2 | не подлежит сертификации | 2020-12-31 |  |  | 0.003 | 0.009 |  |  |  |  | 8012199770017 | Axolute-Электроустановочные изделия
H4920LZ | Axolute Сменные клавиши с символами для кнопок с подсветкой HC-HS-4038LA/Небесно-голубой без символа | Axolute Сменные клавиши с символами для кнопок с подсветкой HC-HS-4038LA/Небесно-голубой без символа | Bticino | ЭУИ Luxe | 2230 | Axolute электроустановочные изделия Bticino | PL2 | 10 | ШТ | 542.412 | Под заказ Т2 | не подлежит сертификации | 2020-12-31 |  |  | 0.003 | 0.009 |  |  |  |  | 8012199770024 | Axolute-Электроустановочные изделия
HA4589 | Ax Zigbee Сценарный выкл прям | Axolute Zigbee Сценарный выкл.прям. | Bticino | ЭУИ Luxe | 1183 | Радиосистема MY HOME PLAY (BTICINO) | PL3 | 1 | ШТ | 17885.712 | На складе | сертифицировано | 2022-07-11 | Будет удален |  | 0.03 | 0.335 |  |  |  |  | 8005543439968 | Axolute-Zigbee
HA4596 | Ax Zigbee Управл устр 1 прям | Axolute Zigbee Управл. устр. 1 прям. | Bticino | ЭУИ Luxe | 1183 | Радиосистема MY HOME PLAY (BTICINO) | PL3 | 1 | ШТ | 11076.372 | На складе | сертифицировано | 2022-07-11 | Будет удален |  | 0.053 | 0.335 |  |  |  |  | 8005543439975 | Axolute-Zigbee
HA4597 | Ax Zigbee Управл устр 2 прям | Axolute Zigbee Управл. устр. 2 прям. | Bticino | ЭУИ Luxe | 1183 | Радиосистема MY HOME PLAY (BTICINO) | PL3 | 1 | ШТ | 11497.956 | На складе | сертифицировано | 2022-07-11 | Будет удален |  | 0.047 | 0.335 |  |  |  |  | 8005543439982 | Axolute-Zigbee
HA4598 | Ax Zigbee Диммер управл 1 прям | Axolute Zigbee Диммер управл. 1 прям., пит. литиевая батарея | Bticino | ЭУИ Luxe | 1183 | Радиосистема MY HOME PLAY (BTICINO) | PL3 | 1 | ШТ | 7984.692 | На складе | сертифицировано | 2022-07-11 | Будет удален |  | 0.03 | 0.335 |  |  |  |  | 8005543439999 | Axolute-Zigbee
HA4599 | Ax Zigbee Упр устр привод прям | Axolute Zigbee Упр.устр.привод.прям. | Bticino | ЭУИ Luxe | 1183 | Радиосистема MY HOME PLAY (BTICINO) | PL3 | 1 | ШТ | 7984.692 | На складе | сертифицировано | 2022-07-11 | Будет удален |  | 0.03 | 0.335 |  |  |  |  | 8005543440001 | Axolute-Zigbee
HA4702X | Axolute Суппорт с подсветкой (на винтах) для рамок прямоугольной формы на 2 модуля | Axolute Суппорт с подсветкой (на винтах) для рамок прямоугольной формы на 2 модуля | Bticino | ЭУИ Luxe | 2230 | Axolute электроустановочные изделия Bticino | PL2 | 1 | ШТ | 2562.588 | На складе | сертифицировано | 2023-06-26 |  |  | 0.06 | 0.456 |  |  |  |  | 8012199806983 | Axolute-Электроустановочные изделия
HA4703X | Axolute Суппорт с подсветкой (на винтах) для рамок прямоугольной формы, на 3 модуля | Axolute Суппорт с подсветкой (на винтах) для рамок прямоугольной формы, на 3 модуля | Bticino | ЭУИ Luxe | 2230 | Axolute электроустановочные изделия Bticino | PL2 | 1 | ШТ | 3633.12 | Под заказ Т2 | сертифицировано | 2023-06-26 |  |  | 0.137 | 0.986 |  |  |  |  | 8012199780627 | Axolute-Электроустановочные изделия
HA4704X | Axolute Суппорт с подсветкой (на винтах) для рамок прямоугольной формы, на 4 модуля | Axolute Суппорт с подсветкой (на винтах) для рамок прямоугольной формы, на 4 модуля | Bticino | ЭУИ Luxe | 2230 | Axolute электроустановочные изделия Bticino | PL2 | 1 | ШТ | 3599.16 | Под заказ Т2 | сертифицировано | 2023-06-26 |  |  | 0.089 | 0.664 |  |  |  |  | 8012199780634 | Axolute-Электроустановочные изделия
HA4802BG | Axolute декоративные накладки прямоугольной формы, лакированные, цвет фарфор, на 2 модуля | Axolute декоративные накладки прямоугольной формы, лакированные, цвет фарфор, на 2 модуля | Bticino | ЭУИ Luxe | 2230 | Axolute электроустановочные изделия Bticino | PL2 | 1 | ШТ | 3114.468 | На складе | не подлежит сертификации | 2020-12-31 |  |  | 0.0695 | 0.374 |  |  |  |  | 8012199785547 | Axolute-Электроустановочные изделия
HA4802BR | Axolute декоративные накладки прямоугольной формы, анодированные, цвет бронза, на 2 модуля | Axolute декоративные накладки прямоугольной формы, анодированные, цвет бронза, на 2 модуля | Bticino | ЭУИ Luxe | 2230 | Axolute электроустановочные изделия Bticino | PL2 | 1 | ШТ | 3285.456 | На складе | не подлежит сертификации | 2020-12-31 |  |  | 0.062 | 0.285 |  |  |  |  | 8012199785592 | Axolute-Электроустановочные изделия
HA4802CR | Axolute декоративные накладки прямоугольной формы, анодированные, цвет хром, на 2 модуля | Axolute декоративные накладки прямоугольной формы, анодированные, цвет хром, на 2 модуля | Bticino | ЭУИ Luxe | 2230 | Axolute электроустановочные изделия Bticino | PL2 | 1 | ШТ | 3285.456 | На складе | не подлежит сертификации | 2020-12-31 |  |  | 0.062 | 0.285 |  |  |  |  | 8012199785585 | Axolute-Электроустановочные изделия
HA4802HC | AXL рамка 2м алю | Axolute. Рамка декоративная прямоугольная итальянского/немецкого стандарта. Цвет "Алюминий" Монохром. 2 модуля. | Bticino | ЭУИ Luxe | 2230 | Axolute электроустановочные изделия Bticino | PL2 | 1 | ШТ | 3425.916 | На складе | не подлежит сертификации | 2020-12-31 | [8 empty] | 8005543513675 | Axolute
HA4802HD | Axolute декоративные накладки прямоугольной формы, White, цвет белый, на 2 модуля | Axolute декоративные накладки прямоугольной формы, Белый, цвет белый, на 2 модуля | Bticino | ЭУИ Luxe | 2230 | Axolute электроустановочные изделия Bticino | PL2 | 1 | ШТ | 3425.916 | На складе | не подлежит сертификации | 2020-12-31 |  |  | 0.0819 | 0.374 |  |  |  |  | 8012199977324 | Axolute-Электроустановочные изделия
HA4802HS | AXL рамка 2м антр. | Axolute. Рамка декоративная прямоугольная итальянского/немецкого стандарта. Цвет "Антрацит" Монохром. 2 модуля. | Bticino | ЭУИ Luxe | 2230 | Axolute электроустановочные изделия Bticino | PL2 | 1 | ШТ | 3425.916 | На складе | не подлежит сертификации | 2020-12-31 | [8 empty] | 8005543513699 | Axolute
HA4802LTK | Axolute декоративные накладки прямоугольной формы, дерево, цвет тиковое дерево, на 2 модуля | Axolute декоративные накладки прямоугольной формы, дерево, цвет тиковое дерево, на 2 модуля | Bticino | ЭУИ Luxe | 2230 | Axolute электроустановочные изделия Bticino | PL2 | 1 | ШТ | 7088.556 | На складе | не подлежит сертификации | 2020-12-31 |  |  | 0.045 | 0.285 |  |  |  |  | 8012199785639 | Axolute-Электроустановочные изделия
HA4802LWE | Axolute декоративные накладки прямоугольной формы, дерево, цвет венге, на 2 модуля | Axolute декоративные накладки прямоугольной формы, дерево, цвет венге, на 2 модуля | Bticino | ЭУИ Luxe | 2230 | Axolute электроустановочные изделия Bticino | PL2 | 1 | ШТ | 7824.684 | На складе | не подлежит сертификации | 2020-12-31 |  |  | 0.045 | 0.285 |  |  |  |  | 8012199785646 | Axolute-Электроустановочные изделия
HA4802M2HBG | Рамка 2х2П 71мм ГОР Фарфор AXL | Рамка 2х2П 71мм горизонтальная Фарфор Axolute | Bticino | ЭУИ Luxe | 2230 | Axolute электроустановочные изделия Bticino | PL2 | 1 | ШТ | 5138.868 | На складе | не подлежит сертификации | 2020-12-31 |  |  | 0.13 | 0.543 |  |  |  |  | 8012199958675 | Axolute-Электроустановочные изделия
HA4802M2HBR | Рамка 2х2П 71мм ГОР Бронза AXL | Рамка 2х2П 71мм горизонтальная Бронза Axolute | Bticino | ЭУИ Luxe | 2230 | Axolute электроустановочные изделия Bticino | PL2 | 1 | ШТ | 5420.988 | На складе | не подлежит сертификации | 2020-12-31 |  |  | 0.13 | 0.543 |  |  |  |  | 8012199958699 | Axolute-Электроустановочные изделия
HA4802M2HCR | Рамка 2х2П 71мм ГОР Хром AXL | Рамка 2х2П 71мм горизонтальная Хром Axolute | Bticino | ЭУИ Luxe | 2230 | Axolute электроустановочные изделия Bticino | PL2 | 1 | ШТ | 5420.988 | На складе | не подлежит сертификации | 2020-12-31 |  |  | 0.13 | 0.544 |  |  |  |  | 8012199958705 | Axolute-Электроустановочные изделия
HA4802M2HHC | AXL рамка 2+2м алю | Axolute. Рамка декоративная прямоугольная немецкого стандарта. Горизонтальная установка. Цвет "Алюминий" Монохром. 2+2 модуля. | Bticino | ЭУИ Luxe | 2230 | Axolute электроустановочные изделия Bticino | PL2 | 1 | ШТ | 5652.756 | Под заказ Т2 | не подлежит сертификации | 2020-12-31 | [8 empty] | 8005543513712 | Axolute
HA4802M2HHD | Axolute декоративные накладки прямоугольной формы, горизонтальные, White, цвет белый, на 2+2 модуля | Axolute декоративные накладки прямоугольной формы, горизонтальные, цвет белый, на 2+2 модуля | Bticino | ЭУИ Luxe | 2230 | Axolute электроустановочные изделия Bticino | PL2 | 1 | ШТ | 5652.756 | На складе | не подлежит сертификации | 2020-12-31 |  |  | 0.128 | 0.543 |  |  |  |  | 8012199977355 | Axolute-Электроустановочные изделия
HA4802M2HHS | AXL рамка 2+2м антрацит | Axolute. Рамка декоративная прямоугольная немецкого стандарта. Горизонтальная установка. Цвет "Антрацит" Монохром. 2+2 модуля. | Bticino | ЭУИ Luxe | 2230 | Axolute электроустановочные изделия Bticino | PL2 | 1 | ШТ | 5652.756 | На складе | не подлежит сертификации | 2020-12-31 | [8 empty] | 8005543513743 | Axolute
HA4802M2HLTK | Рамка 2х2П 71мм ГОР Тик AXL | Рамка 2х2П 71мм горизонтальная Тик Axolute | Bticino | ЭУИ Luxe | 2230 | Axolute электроустановочные изделия Bticino | PL2 | 1 | ШТ | 11696.16 | Под заказ Т2 | не подлежит сертификации | 2020-12-31 |  |  | 0.074 | 0.544 |  |  |  |  | 8012199958729 | Axolute-Электроустановочные изделия
HA4802M2HLWE | Рамка 2х2П 71мм ГОР Венге AXL | Рамка 2х2П 71мм горизонтальная Венге Axolute | Bticino | ЭУИ Luxe | 2230 | Axolute электроустановочные изделия Bticino | PL2 | 1 | ШТ | 12910.728 | На складе | не подлежит сертификации | 2020-12-31 |  |  | 0.115 | 1.354 |  |  |  |  | 8012199958736 | Axolute-Электроустановочные изделия
HA4802M2HNX | Рамка 2х2П 71мм ГОР Титан AXL | Рамка 2х2П 71мм горизонтальная Титан Axolute | Bticino | ЭУИ Luxe | 2230 | Axolute электроустановочные изделия Bticino | PL2 | 1 | ШТ | 5420.988 | На складе | не подлежит сертификации | 2020-12-31 |  |  | 0.13 | 0.544 |  |  |  |  | 8012199958743 | Axolute-Электроустановочные изделия
HA4802M2HRLV | Рамка 2х2П 71мм ГОР Ардез AXL | Рамка 2х2П 71мм горизонтальная Ардезия Axolute | Bticino | ЭУИ Luxe | 2230 | Axolute электроустановочные изделия Bticino | PL2 | 1 | ШТ | 13852.884 | Под заказ Т1 | не подлежит сертификации | 2020-12-31 |  |  | 0.21 | 1.354 |  |  |  |  | 8012199958767 | Axolute-Электроустановочные изделия
HA4802M2HRMC | Рамка 2х2П 71мм ГОР Мрамор AXL | Рамка 2х2П 71мм горизонтальная Мрамор Axolute | Bticino | ЭУИ Luxe | 2230 | Axolute электроустановочные изделия Bticino | PL2 | 1 | ШТ | 13852.884 | Под заказ Т1 | не подлежит сертификации | 2020-12-31 |  |  | 0.211 | 1.354 |  |  |  |  | 8012199958835 | Axolute-Электроустановочные изделия
HA4802M2HSAN | Axolute Рамка прямоугольная горизонтальная 2x2м, цвет серебро | Axolute Рамка прямоугольная горизонтальная 2x2м, цвет серебро | Bticino | ЭУИ Luxe | 2230 | Axolute электроустановочные изделия Bticino | PL2 | 1 | ШТ | 6021.936 | На складе | не подлежит сертификации | 2020-12-31 |  |  | 0.13 | 0.544 |  |  |  |  | 8005543479384 | Axolute-Электроустановочные изделия
HA4802M2HVBB | Axolute декоративные накладки прямоугольной формы, горизонтальные, White, цвет белое стекло, на 2+2 модуля | Axolute декоративные накладки прямоугольной формы, горизонтальные, цвет белое стекло, на 2+2 модуля | Bticino | ЭУИ Luxe | 2230 | Axolute электроустановочные изделия Bticino | PL2 | 1 | ШТ | 11081.712 | На складе | не подлежит сертификации | 2020-12-31 |  |  | 0.205 | 1.354 |  |  |  |  | 8012199980799 | Axolute-Электроустановочные изделия
HA4802M2HVKA | Рамка 2х2П 71мм ГОР Крист AXL | Рамка 2х2П 71мм горизонтальная Крист.стекло Axolute | Bticino | ЭУИ Luxe | 2230 | Axolute электроустановочные изделия Bticino | PL2 | 1 | ШТ | 9333.384 | На складе | не подлежит сертификации | 2020-12-31 |  |  | 0.207 | 1.354 |  |  |  |  | 8012199958842 | Axolute-Электроустановочные изделия
HA4802M2HVNB | Рамка 2х2П 71мм ГОР Nighter AX | Рамка 2х2П 71мм горизонтальная Nlighter Axolute | Bticino | ЭУИ Luxe | 2230 | Axolute электроустановочные изделия Bticino | PL2 | 1 | ШТ | 11666.856 | Под заказ Т2 | не подлежит сертификации | 2020-12-31 |  |  | 0.207 | 1.354 |  |  |  |  | 8012199958989 | Axolute-Электроустановочные изделия
HA4802M2HVNN | Рамка 2х2П 71мм ГОР ЧерСТК AXL | Рамка 2х2П 71мм горизонтальная Чёрное стекло Axolute | Bticino | ЭУИ Luxe | 2230 | Axolute электроустановочные изделия Bticino | PL2 | 1 | ШТ | 9333.384 | На складе | не подлежит сертификации | 2020-12-31 |  |  | 0.207 | 1.354 |  |  |  |  | 8012199958996 | Axolute-Электроустановочные изделия
HA4802M2HVSA | Рамка 2х2П 71мм ГОР МатСТК AXL | Рамка 2х2П 71мм горизонтальная Матовое стекло Axolute | Bticino | ЭУИ Luxe | 2230 | Axolute электроустановочные изделия Bticino | PL2 | 1 | ШТ | 9333.384 | На складе | не подлежит сертификации | 2020-12-31 |  |  | 0.207 | 1.354 |  |  |  |  | 8012199959016 | Axolute-Электроустановочные изделия
HA4802M2HVSW | Рамка 2х2П 71мм ГОР Whice AX | Рамка 2х2П 71мм горизонтальная Whice Qxolute | Bticino | ЭУИ Luxe | 2230 | Axolute электроустановочные изделия Bticino | PL2 | 1 | ШТ | 11666.856 | Под заказ Т2 | не подлежит сертификации | 2020-12-31 |  |  | 0.207 | 1.354 |  |  |  |  | 8012199959061 | Axolute-Электроустановочные изделия
HA4802M2HXC | Рамка 2х2П 71мм ГОР Алюм AXL | Рамка 2х2П 71мм горизонтальная Алюминий Axolute | Bticino | ЭУИ Luxe | 2230 | Axolute электроустановочные изделия Bticino | PL2 | 1 | ШТ | 5102.088 | На складе | не подлежит сертификации | 2020-12-31 |  |  | 0.13 | 0.543 |  |  |  |  | 8012199959030 | Axolute-Электроустановочные изделия
HA4802M2HXS | Рамка 2х2П 71мм ГОР Антрац AXL | Рамка 2х2П 71мм горизонтальная Антрацит Axolute | Bticino | ЭУИ Luxe | 2230 | Axolute электроустановочные изделия Bticino | PL2 | 1 | ШТ | 5102.088 | На складе | не подлежит сертификации | 2020-12-31 |  |  | 0.13 | 0.544 |  |  |  |  | 8012199959047 | Axolute-Электроустановочные изделия
HA4802M3HBG | Рамка 2х3П 71мм ГОР Фарфор AXL | Рамка 2х3П 71мм горизонтальная Фарфор Axolute | Bticino | ЭУИ Luxe | 2230 | Axolute электроустановочные изделия Bticino | PL2 | 1 | ШТ | 7132.116 | На складе | не подлежит сертификации | 2020-12-31 |  |  | 0.173 | 0.749 |  |  |  |  | 8012199959085 | Axolute-Электроустановочные изделия
HA4802M3HBR | Рамка 2х3П 71мм ГОР Бронза AXL | Рамка 2х3П 71мм горизонтальная Бронза Axolute | Bticino | ЭУИ Luxe | 2230 | Axolute электроустановочные изделия Bticino | PL2 | 1 | ШТ | 7523.664 | На складе | не подлежит сертификации | 2020-12-31 |  |  | 0.173 | 0.749 |  |  |  |  | 8012199959108 | Axolute-Электроустановочные изделия
HA4802M3HCR | Рамка 2х3П 71мм ГОР Хром AXL | Рамка 2х3П 71мм горизонтальная Хром Axolute | Bticino | ЭУИ Luxe | 2230 | Axolute электроустановочные изделия Bticino | PL2 | 1 | ШТ | 7523.664 | На складе | не подлежит сертификации | 2020-12-31 |  |  | 0.173 | 0.749 |  |  |  |  | 8012199959115 | Axolute-Электроустановочные изделия
HA4802M3HHC | AXL рамка 2+2+2м алю | Axolute. Рамка декоративная прямоугольная немецкого стандарта. Горизонтальная установка. Цвет "Алюминий" Монохром. 2+2+2 модуля. | Bticino | ЭУИ Luxe | 2230 | Axolute электроустановочные изделия Bticino | PL2 | 1 | ШТ | 7845.324 | На складе | не подлежит сертификации | 2020-12-31 | [8 empty] | 8005543513750 | Axolute
HA4802M3HHD | Axolute декоративные накладки прямоугольной формы, горизонтальные, White, цвет белый, на 2+2+2 модуля | Axolute декоративные накладки прямоугольной формы, горизонтальные, цвет белый, на 2+2+2 модуля | Bticino | ЭУИ Luxe | 2230 | Axolute электроустановочные изделия Bticino | PL2 | 1 | ШТ | 7845.324 | На складе | не подлежит сертификации | 2020-12-31 |  |  | 0.166 | 0.749 |  |  |  |  | 8012199977379 | Axolute-Электроустановочные изделия
HA4802M3HHS | AXL рамка 2+2+2м антрацит | Axolute. Рамка декоративная прямоугольная немецкого стандарта. Горизонтальная установка. Цвет "Антрацит" Монохром. 2+2+2 модуля. | Bticino | ЭУИ Luxe | 2230 | Axolute электроустановочные изделия Bticino | PL2 | 1 | ШТ | 7845.324 | На складе | не подлежит сертификации | 2020-12-31 | [8 empty] | 8005543513767 | Axolute
HA4802M3HLTK | Рамка 2х3П 71мм ГОР Тик AXL | Рамка 2х3П 71мм горизонтальная Тик Axolute | Bticino | ЭУИ Luxe | 2230 | Axolute электроустановочные изделия Bticino | PL2 | 1 | ШТ | 16232.832 | На складе | не подлежит сертификации | 2020-12-31 |  |  | 0.104 | 0.749 |  |  |  |  | 8012199959139 | Axolute-Электроустановочные изделия
HA4802M3HLWE | Рамка 2х3П 71мм ГОР Венге AXL | Рамка 2х3П 71мм горизонтальная Венге Axolute | Bticino | ЭУИ Luxe | 2230 | Axolute электроустановочные изделия Bticino | PL2 | 1 | ШТ | 17918.484 | На складе | не подлежит сертификации | 2020-12-31 |  |  | 0.104 | 0.749 |  |  |  |  | 8012199959146 | Axolute-Электроустановочные изделия
HA4802M3HNX | Рамка 2х3П 71мм ГОР Титан AXL | Рамка 2х3П 71мм горизонтальная Титан Axolute | Bticino | ЭУИ Luxe | 2230 | Axolute электроустановочные изделия Bticino | PL2 | 1 | ШТ | 7523.664 | На складе | не подлежит сертификации | 2020-12-31 |  |  | 0.173 | 0.749 |  |  |  |  | 8012199959153 | Axolute-Электроустановочные изделия
HA4802M3HRLV | Рамка 2х3П 71мм ГОР Ардез AXL | Рамка 2х3П 71мм горизонтальная Ардезия Axolute | Bticino | ЭУИ Luxe | 2230 | Axolute электроустановочные изделия Bticino | PL2 | 1 | ШТ | 19226.136 | Под заказ Т1 | не подлежит сертификации | 2020-12-31 |  |  | 0.285 | 1.795 |  |  |  |  | 8012199959177 | Axolute-Электроустановочные изделия
HA4802M3HRMC | Рамка 2х3П 71мм ГОР Мрамор AXL | Рамка 2х3П 71мм горизонтальная Мрамор Axolute | Bticino | ЭУИ Luxe | 2230 | Axolute электроустановочные изделия Bticino | PL2 | 1 | ШТ | 19226.136 | Под заказ Т2 | не подлежит сертификации | 2020-12-31 |  |  | 0.286 | 1.795 |  |  |  |  | 8012199959184 | Axolute-Электроустановочные изделия
HA4802M3HSAN | Axolute Рамка прямоугольная горизонтальная 3x2м, цвет серебро | Axolute Рамка прямоугольная горизонтальная 3x2м, цвет серебро | Bticino | ЭУИ Luxe | 2230 | Axolute электроустановочные изделия Bticino | PL2 | 1 | ШТ | 8357.712 | На складе | не подлежит сертификации | 2020-12-31 |  |  | 0.173 | 0.749 |  |  |  |  | 8005543479407 | Axolute-Электроустановочные изделия
HA4802M3HVBB | Axolute декоративные накладки прямоугольной формы, горизонтальные, White, цвет белое стекло, на 2+2+2 модуля | Axolute декоративные накладки прямоугольной формы, горизонтальные, цвет белое стекло, на 2+2+2 модуля | Bticino | ЭУИ Luxe | 2230 | Axolute электроустановочные изделия Bticino | PL2 | 1 | ШТ | 15380.04 | На складе | не подлежит сертификации | 2020-12-31 |  |  | 0.258 | 1.795 |  |  |  |  | 8012199980126 | Axolute-Электроустановочные изделия
HA4802M3HVKA | Рамка 2х3П 71мм ГОР Крист AXL | Рамка 2х3П 71мм горизонтальная Крист.стекло Axolute | Bticino | ЭУИ Luxe | 2230 | Axolute электроустановочные изделия Bticino | PL2 | 1 | ШТ | 13075.8 | На складе | не подлежит сертификации | 2020-12-31 |  |  | 0.282 | 1.795 |  |  |  |  | 8012199959207 | Axolute-Электроустановочные изделия
HA4802M3HVNB | Рамка 2х3П 71мм ГОР Nighter AX | Рамка 2х3П 71мм горизонтальная Nlighter Axolute | Bticino | ЭУИ Luxe | 2230 | Axolute электроустановочные изделия Bticino | PL2 | 1 | ШТ | 16344.732 | Под заказ Т2 | не подлежит сертификации | 2020-12-31 |  |  | 0.282 | 1.795 |  |  |  |  | 8012199959290 | Axolute-Электроустановочные изделия
HA4802M3HVNN | Рамка 2х3П 71мм ГОР ЧерСТК AXL | Рамка 2х3П 71мм горизонтальная Чёрное стекло Axolute | Bticino | ЭУИ Luxe | 2230 | Axolute электроустановочные изделия Bticino | PL2 | 1 | ШТ | 12953.604 | На складе | не подлежит сертификации | 2020-12-31 |  |  | 0.282 | 1.795 |  |  |  |  | 8012199959221 | Axolute-Электроустановочные изделия
HA4802M3HVSA | Рамка 2х3П 71мм ГОР МатСТК AXL | Рамка 2х3П 71мм горизонтальная Матовое стекло Axolute | Bticino | ЭУИ Luxe | 2230 | Axolute электроустановочные изделия Bticino | PL2 | 1 | ШТ | 13075.8 | На складе | не подлежит сертификации | 2020-12-31 |  |  | 0.282 | 1.795 |  |  |  |  | 8012199959245 | Axolute-Электроустановочные изделия
HA4802M3HVSW | Рамка 2х3П 71мм ГОР Whice AX | Рамка 2х3П 71мм горизонтальная Whice Axolute | Bticino | ЭУИ Luxe | 2230 | Axolute электроустановочные изделия Bticino | PL2 | 1 | ШТ | 16344.732 | Под заказ Т2 | не подлежит сертификации | 2020-12-31 |  |  | 0.282 | 1.795 |  |  |  |  | 8012199959252 | Axolute-Электроустановочные изделия
HA4802M3HXC | Рамка 2х3П 71мм ГОР Алюм AXL | Рамка 2х3П 71мм горизонтальная Алюминий Axolute | Bticino | ЭУИ Luxe | 2230 | Axolute электроустановочные изделия Bticino | PL2 | 1 | ШТ | 7081.056 | На складе | не подлежит сертификации | 2020-12-31 |  |  | 0.173 | 0.749 |  |  |  |  | 8012199959276 | Axolute-Электроустановочные изделия
HA4802M3HXS | Рамка 2х3П 71мм ГОР Антрац AXL | Рамка 2х3П 71мм горизонтальная Антрацит Axolute | Bticino | ЭУИ Luxe | 2230 | Axolute электроустановочные изделия Bticino | PL2 | 1 | ШТ | 7081.056 | На складе | не подлежит сертификации | 2020-12-31 |  |  | 0.173 | 0.749 |  |  |  |  | 8012199959283 | Axolute-Электроустановочные изделия
HA4802M4HBG | Рамка 2х4П 71мм ГОР Фарфор AXL | Рамка 2х4П 71мм горизонтальная Фарфор Axolute | Bticino | ЭУИ Luxe | 2230 | Axolute электроустановочные изделия Bticino | PL2 | 1 | ШТ | 10744.908 | Под заказ Т2 | не подлежит сертификации | 2020-12-31 |  |  | 0.227 | 0.973 |  |  |  |  | 8012199959313 | Axolute-Электроустановочные изделия
HA4802M4HBR | Рамка 2х4П 71мм ГОР Бронза AXL | Рамка 2х4П 71мм горизонтальная Бронза Axolute | Bticino | ЭУИ Luxe | 2230 | Axolute электроустановочные изделия Bticino | PL2 | 1 | ШТ | 11334.768 | На складе | не подлежит сертификации | 2020-12-31 |  |  | 0.227 | 0.973 |  |  |  |  | 8012199959344 | Axolute-Электроустановочные изделия
HA4802M4HCR | Рамка 2х4П 71мм ГОР Хром AXL | Рамка 2х4П 71мм горизонтальная Хром Axolute | Bticino | ЭУИ Luxe | 2230 | Axolute электроустановочные изделия Bticino | PL2 | 1 | ШТ | 11334.768 | Под заказ Т2 | не подлежит сертификации | 2020-12-31 |  |  | 0.227 | 0.973 |  |  |  |  | 8012199959351 | Axolute-Электроустановочные изделия
HA4802M4HHC | AXL рамка 2+2+2+2м алю | Axolute. Рамка декоративная прямоугольная немецкого стандарта. Горизонтальная установка. Цвет "Алюминий" Монохром. 2+2+2+2 модуля. | Bticino | ЭУИ Luxe | 2230 | Axolute электроустановочные изделия Bticino | PL2 | 1 | ШТ | 11819.4 | На складе | не подлежит сертификации | 2020-12-31 | [8 empty] | 8005543513774 | Axolute
HA4802M4HHD | Axolute декоративные накладки прямоугольной формы, горизонтальные, White, цвет белый, на 2+2+2+2 модуля | Axolute декоративные накладки прямоугольной формы, горизонтальные, цвет белый, на 2+2+2+2 модуля | Bticino | ЭУИ Luxe | 2230 | Axolute электроустановочные изделия Bticino | PL2 | 1 | ШТ | 11819.4 | На складе | не подлежит сертификации | 2020-12-31 |  |  | 0.227 | 0.973 |  |  |  |  | 8012199977393 | Axolute-Электроустановочные изделия
HA4802M4HHS | AXL рамка 2+2+2+2м антрацит | Axolute. Рамка декоративная прямоугольная немецкого стандарта. Горизонтальная установка. Цвет "Антрацит" Монохром. 2+2+2+2 модуля. | Bticino | ЭУИ Luxe | 2230 | Axolute электроустановочные изделия Bticino | PL2 | 1 | ШТ | 11819.4 | На складе | не подлежит сертификации | 2020-12-31 | [8 empty] | 8005543513781 | Axolute
HA4802M4HLTK | Рамка 2х4П 71мм ГОР Тик AXL | Рамка 2х4П 71мм горизонтальная Тик Axolute | Bticino | ЭУИ Luxe | 2230 | Axolute электроустановочные изделия Bticino | PL2 | 1 | ШТ | 24455.604 | Под заказ Т1 | не подлежит сертификации | 2020-12-31 |  |  | 0.135 | 0.973 |  |  |  |  | 8012199959511 | Axolute-Электроустановочные изделия
HA4802M4HLWE | Рамка 2х4П 71мм ГОР Венге AXL | Рамка 2х4П 71мм горизонтальная Венге Axolute | Bticino | ЭУИ Luxe | 2230 | Axolute электроустановочные изделия Bticino | PL2 | 1 | ШТ | 26995.128 | Под заказ Т2 | не подлежит сертификации | 2020-12-31 |  |  | 0.135 | 0.973 |  |  |  |  | 8012199959528 | Axolute-Электроустановочные изделия
HA4802M4HNX | Рамка 2х4П 71мм ГОР Титан AXL | Рамка 2х4П 71мм горизонтальная Титан Axolute | Bticino | ЭУИ Luxe | 2230 | Axolute электроустановочные изделия Bticino | PL2 | 1 | ШТ | 11334.768 | На складе | не подлежит сертификации | 2020-12-31 |  |  | 0.227 | 0.973 |  |  |  |  | 8012199959542 | Axolute-Электроустановочные изделия
HA4802M4HRLV | Рамка 2х4П 71мм ГОР Ардез AXL | Рамка 2х4П 71мм горизонтальная Ардезия Axolute | Bticino | ЭУИ Luxe | 2230 | Axolute электроустановочные изделия Bticino | PL2 | 1 | ШТ | 28965.132 | Под заказ Т2 | не подлежит сертификации | 2020-12-31 |  |  | 0.363 | 2.236 |  |  |  |  | 8012199959573 | Axolute-Электроустановочные изделия
HA4802M4HRMC | Рамка 2х4П 71мм ГОР Мрамор AXL | Рамка 2х4П 71мм горизонтальная Мрамор Axolute | Bticino | ЭУИ Luxe | 2230 | Axolute электроустановочные изделия Bticino | PL2 | 1 | ШТ | 28965.132 | Под заказ Т2 | не подлежит сертификации | 2020-12-31 |  |  | 0.363 | 2.236 |  |  |  |  | 8012199959580 | Axolute-Электроустановочные изделия
HA4802M4HSAN | Axolute Рамка прямоугольная горизонтальная 4x2м, цвет серебро | Axolute Рамка прямоугольная горизонтальная 4x2м, цвет серебро | Bticino | ЭУИ Luxe | 2230 | Axolute электроустановочные изделия Bticino | PL2 | 1 | ШТ | 12591.312 | Под заказ Т1 | не подлежит сертификации | 2020-12-31 |  |  | 0.227 | 0.973 |  |  |  |  | 8005543479421 | Axolute-Электроустановочные изделия
HA4802M4HVBB | Axolute декоративные накладки прямоугольной формы, горизонтальные, White, цвет белое стекло, на 2+2+2+2 модуля | Axolute декоративные накладки прямоугольной формы, горизонтальные, цвет белое стекло, на 2+2+2+2 модуля | Bticino | ЭУИ Luxe | 2230 | Axolute электроустановочные изделия Bticino | PL2 | 1 | ШТ | 23170.812 | На складе | не подлежит сертификации | 2020-12-31 |  |  | 0.362 | 2.236 |  |  |  |  | 8012199980164 | Axolute-Электроустановочные изделия
HA4802M4HVKA | Рамка 2х4П 71мм ГОР Крист AXL | Рамка 2х4П 71мм горизонтальная Крист.стекло Axolute | Bticino | ЭУИ Luxe | 2230 | Axolute электроустановочные изделия Bticino | PL2 | 1 | ШТ | 19699.356 | Под заказ Т2 | не подлежит сертификации | 2020-12-31 |  |  | 0.359 | 2.236 |  |  |  |  | 8012199959610 | Axolute-Электроустановочные изделия
HA4802M4HVNB | Рамка 243П 71мм ГОР Nighter AX | Рамка 243П 71мм горизонтальная Nlighter Axolute | Bticino | ЭУИ Luxe | 2230 | Axolute электроустановочные изделия Bticino | PL2 | 1 | ШТ | 24624.324 | Под заказ Т2 | не подлежит сертификации | 2020-12-31 |  |  | 0.359 | 2.236 |  |  |  |  | 8012199959719 | Axolute-Электроустановочные изделия
HA4802M4HVNN | Рамка 2х4П 71мм ГОР ЧерСТК AXL | Рамка 2х4П 71мм горизонтальная Чёрное стекло Axolute | Bticino | ЭУИ Luxe | 2230 | Axolute электроустановочные изделия Bticino | PL2 | 1 | ШТ | 19515.252 | На складе | не подлежит сертификации | 2020-12-31 |  |  | 0.359 | 2.236 |  |  |  |  | 8012199959627 | Axolute-Электроустановочные изделия
HA4802M4HVSA | Рамка 2х4П 71мм ГОР МатСТК AXL | Рамка 2х4П 71мм горизонтальная Матовое стекло Axolute | Bticino | ЭУИ Luxe | 2230 | Axolute электроустановочные изделия Bticino | PL2 | 1 | ШТ | 19515.252 | Под заказ Т2 | не подлежит сертификации | 2020-12-31 |  |  | 0.359 | 2.236 |  |  |  |  | 8012199959672 | Axolute-Электроустановочные изделия
HA4802M4HVSW | Рамка 243П 71мм ГОР Whice AX | Рамка 2х4П 71мм горизонтальная Whice Axolute | Bticino | ЭУИ Luxe | 2230 | Axolute электроустановочные изделия Bticino | PL2 | 1 | ШТ | 24624.324 | Под заказ Т2 | не подлежит сертификации | 2020-12-31 |  |  | 0.359 | 2.236 |  |  |  |  | 8012199959726 | Axolute-Электроустановочные изделия
HA4802M4HXC | Рамка 2х4П 71мм ГОР Алюм AXL | Рамка 2х4П 71мм горизонтальная Алюминий Axolute | Bticino | ЭУИ Luxe | 2230 | Axolute электроустановочные изделия Bticino | PL2 | 1 | ШТ | 10668.012 | На складе | не подлежит сертификации | 2020-12-31 |  |  | 0.227 | 0.973 |  |  |  |  | 8012199959696 | Axolute-Электроустановочные изделия
HA4802M4HXS | Рамка 2х4П 71мм ГОР Антрац AXL | Рамка 2х4П 71мм горизонтальная Антрацит Axolute | Bticino | ЭУИ Luxe | 2230 | Axolute электроустановочные изделия Bticino | PL2 | 1 | ШТ | 10668.012 | Под заказ Т2 | не подлежит сертификации | 2020-12-31 |  |  | 0.227 | 0.973 |  |  |  |  | 8012199959702 | Axolute-Электроустановочные изделия
HA4802NX | Axolute декоративные накладки прямоугольной формы, алюминий, цвет титан, на 2 модуля | Axolute декоративные накладки прямоугольной формы, алюминий, титан, на 2 модуля | Bticino | ЭУИ Luxe | 2230 | Axolute электроустановочные изделия Bticino | PL2 | 1 | ШТ | 3285.456 | На складе | не подлежит сертификации | 2020-12-31 |  |  | 0.062 | 0.285 |  |  |  |  | 8012199785530 | Axolute-Электроустановочные изделия
HA4802RLV | Axolute декоративные накладки прямоугольной формы, камень, цвет Ardesia a Spacco, на 2 модуля | Axolute декоративные накладки прямоугольной формы, камень, цвет Ardesia a Spacco, на 2 модуля | Bticino | ЭУИ Luxe | 2230 | Axolute электроустановочные изделия Bticino | PL2 | 1 | ШТ | 8395.68 | На складе | не подлежит сертификации | 2020-12-31 |  |  | 0.123 | 0.92 |  |  |  |  | 8012199789668 | Axolute-Электроустановочные изделия
HA4802RMC | Axolute декоративные накладки прямоугольной формы, камень, цвет мрамор Carrara, на 2 модуля | Axolute декоративные накладки прямоугольной формы, камень, цвет мрамор Carrara, на 2 модуля | Bticino | ЭУИ Luxe | 2230 | Axolute электроустановочные изделия Bticino | PL2 | 1 | ШТ | 8395.68 | На складе | не подлежит сертификации | 2020-12-31 |  |  | 0.124 | 0.92 |  |  |  |  | 8012199789705 | Axolute-Электроустановочные изделия
HA4802SAN | Axolute Рамка прямоугольнаяоуг 2м, цвет серебро | Axolute Рамка прямоугольная 2м, цвет серебро | Bticino | ЭУИ Luxe | 2230 | Axolute электроустановочные изделия Bticino | PL2 | 1 | ШТ | 3649.632 | На складе | не подлежит сертификации | 2020-12-31 |  |  | 0.062 | 0.285 |  |  |  |  | 8005543479445 | Axolute-Электроустановочные изделия
HA4802VBB | Axolute декоративные накладки прямоугольной формы, White, цвет белое стекло, на 2 модуля | Axolute декоративные накладки прямоугольной формы, Белый, цвет белое стекло, на 2 модуля | Bticino | ЭУИ Luxe | 2230 | Axolute электроустановочные изделия Bticino | PL2 | 1 | ШТ | 6716.184 | На складе | не подлежит сертификации | 2020-12-31 |  |  | 0.132 | 0.92 |  |  |  |  | 8012199980201 | Axolute-Электроустановочные изделия
HA4802VKA | Axolute декоративные накладки прямоугольной формы, стекло, цвет кристалл, на 2 модуля | Axolute декоративные накладки прямоугольной формы, стекло, цвет кристалл, на 2 модуля | Bticino | ЭУИ Luxe | 2230 | Axolute электроустановочные изделия Bticino | PL2 | 1 | ШТ | 5855.148 | На складе | не подлежит сертификации | 2020-12-31 |  |  | 0.121 | 0.92 |  |  |  |  | 8012199789651 | Axolute-Электроустановочные изделия
HA4802VNB | Axolute Nighter Декоративная накладка 2м | Axolute Nlighter Декоративная накладка 2м | Bticino | ЭУИ Luxe | 2230 | Axolute электроустановочные изделия Bticino | PL2 | 1 | ШТ | 7318.956 | Под заказ Т2 | не подлежит сертификации | 2020-12-31 |  |  | 0.121 | 0.92 |  |  |  |  | 8012199954615 | Axolute-Электроустановочные изделия
HA4802VNN | Axolute декоративные накладки прямоугольной формы, стекло, цвет черное стекло, на 2 модуля | Axolute декоративные накладки прямоугольной формы, стекло, цвет черное стекло, на 2 модуля | Bticino | ЭУИ Luxe | 2230 | Axolute электроустановочные изделия Bticino | PL2 | 1 | ШТ | 5855.148 | На складе | не подлежит сертификации | 2020-12-31 |  |  | 0.136 | 0.92 |  |  |  |  | 8012199789682 | Axolute-Электроустановочные изделия
HA4802VSA | Axolute декоративные накладки прямоугольной формы, стекло, цвет матовое стекло, на 2 модуля | Axolute декоративные накладки прямоугольной формы, стекло, цвет матовое стекло, на 2 модуля | Bticino | ЭУИ Luxe | 2230 | Axolute электроустановочные изделия Bticino | PL2 | 1 | ШТ | 5855.148 | На складе | не подлежит сертификации | 2020-12-31 |  |  | 0.121 | 0.92 |  |  |  |  | 8012199789675 | Axolute-Электроустановочные изделия
HA4802VSW | Axolute Whice Декоративная накладка 2М | Axolute Whice Декоративная накладка 2М | Bticino | ЭУИ Luxe | 2230 | Axolute электроустановочные изделия Bticino | PL2 | 1 | ШТ | 7318.956 | Под заказ Т1 | не подлежит сертификации | 2020-12-31 |  |  | 0.121 | 0.92 |  |  |  |  | 8012199954622 | Axolute-Электроустановочные изделия
HA4802XC | Axolute декоративные накладки прямоугольной формы, алюминий, цвет алюминий, на 2 модуля | Axolute декоративные накладки прямоугольной формы, цвет алюминий, на 2 модуля | Bticino | ЭУИ Luxe | 2230 | Axolute электроустановочные изделия Bticino | PL2 | 1 | ШТ | 3092.16 | На складе | не подлежит сертификации | 2020-12-31 |  |  | 0.0695 | 0.374 |  |  |  |  | 8012199785516 | Axolute-Электроустановочные изделия
HA4802XS | Axolute декоративные накладки прямоугольной формы, алюминий, цвет антрацит, на 2 модуля | Axolute декоративные накладки прямоугольной формы, цвет антрацит, на 2 модуля | Bticino | ЭУИ Luxe | 2230 | Axolute электроустановочные изделия Bticino | PL2 | 1 | ШТ | 3092.16 | На складе | не подлежит сертификации | 2020-12-31 |  |  | 0.0695 | 0.374 |  |  |  |  | 8012199785523 | Axolute-Электроустановочные изделия
HA4803BG | Axolute декоративные накладки прямоугольной формы, лакированные, цвет фарфор, на 3 модуля | Axolute декоративные накладки прямоугольной формы, лакированные, цвет фарфор, на 3 модуля | Bticino | ЭУИ Luxe | 2230 | Axolute электроустановочные изделия Bticino | PL2 | 1 | ШТ | 3238.152 | Под заказ Т2 | не подлежит сертификации | 2020-12-31 |  |  | 0.1013 | 0.451 |  |  |  |  | 8012199760339 | Axolute-Электроустановочные изделия
HA4803BR | Axolute декоративные накладки прямоугольной формы, анодированные, цвет бронза, на 3 модуля | Axolute декоративные накладки прямоугольной формы, анодированные, цвет бронза, на 3 модуля | Bticino | ЭУИ Luxe | 2230 | Axolute электроустановочные изделия Bticino | PL2 | 1 | ШТ | 3415.92 | Под заказ Т1 | не подлежит сертификации | 2020-12-31 |  |  | 0.1013 | 0.451 |  |  |  |  | 8012199760384 | Axolute-Электроустановочные изделия
HA4803CR | Axolute декоративные накладки прямоугольной формы, анодированные, цвет хром, на 3 модуля | Axolute декоративные накладки прямоугольной формы, анодированные, цвет хром, на 3 модуля | Bticino | ЭУИ Luxe | 2230 | Axolute электроустановочные изделия Bticino | PL2 | 1 | ШТ | 3415.92 | Под заказ Т2 | не подлежит сертификации | 2020-12-31 |  |  | 0.1013 | 0.451 |  |  |  |  | 8012199760377 | Axolute-Электроустановочные изделия
HA4803HC | AXL рамка 3м алю | Axolute. Рамка декоративная прямоугольная итальянского стандарта. Цвет "Алюминий" Монохром. 3 модуля. | Bticino | ЭУИ Luxe | 2230 | Axolute электроустановочные изделия Bticino | PL2 | 1 | ШТ | 3561.984 | На складе | не подлежит сертификации | 2020-12-31 | [8 empty] | 8005543513613 | Axolute
HA4803HD | Axolute декоративные накладки прямоугольной формы, White, цвет белый, на 3 модуля | Axolute декоративные накладки прямоугольной формы, цвет белый, на 3 модуля | Bticino | ЭУИ Luxe | 2230 | Axolute электроустановочные изделия Bticino | PL2 | 1 | ШТ | 3561.972 | Под заказ Т1 | не подлежит сертификации | 2020-12-31 |  |  | 0.101 | 0.451 |  |  |  |  | 8012199977409 | Axolute-Электроустановочные изделия
HA4803HS | AXL рамка 3м антрацит | Axolute. Рамка декоративная прямоугольная итальянского стандарта. Цвет "Антрацит" Монохром. 3 модуля. | Bticino | ЭУИ Luxe | 2230 | Axolute электроустановочные изделия Bticino | PL2 | 1 | ШТ | 3561.984 | На складе | не подлежит сертификации | 2020-12-31 | [8 empty] | 8005543513637 | Axolute
HA4803LTK | Axolute декоративные накладки прямоугольной формы, дерево, цвет тиковое дерево, на 3 модуля | Axolute декоративные накладки прямоугольной формы, дерево, цвет тиковое дерево, на 3 модуля | Bticino | ЭУИ Luxe | 2230 | Axolute электроустановочные изделия Bticino | PL2 | 1 | ШТ | 7370.136 | Под заказ Т2 | не подлежит сертификации | 2020-12-31 |  |  | 0.059 | 0.335 |  |  |  |  | 8012199763811 | Axolute-Электроустановочные изделия
HA4803LWE | Axolute декоративные накладки прямоугольной формы, дерево, цвет венге, на 3 модуля | Axolute декоративные накладки прямоугольной формы, дерево, цвет венге, на 3 модуля | Bticino | ЭУИ Luxe | 2230 | Axolute электроустановочные изделия Bticino | PL2 | 1 | ШТ | 8059.416 | Под заказ Т2 | не подлежит сертификации | 2020-12-31 |  |  | 0.059 | 0.335 |  |  |  |  | 8012199763828 | Axolute-Электроустановочные изделия
HA4803NX | Axolute декоративные накладки прямоугольной формы, алюминий, цвет титан, на 3 модуля | Axolute декоративные накладки прямоугольной формы, алюминий, титан, на 3 модуля | Bticino | ЭУИ Luxe | 2230 | Axolute электроустановочные изделия Bticino | PL2 | 1 | ШТ | 3415.92 | Под заказ Т1 | не подлежит сертификации | 2020-12-31 |  |  | 0.1013 | 0.451 |  |  |  |  | 8012199760322 | Axolute-Электроустановочные изделия
HA4803RLV | Axolute декоративные накладки прямоугольной формы, камень, цвет Ardesia a Spacco, на 3 модуля | Axolute декоративные накладки прямоугольной формы, камень, цвет Ardesia a Spacco, на 3 модуля | Bticino | ЭУИ Luxe | 2230 | Axolute электроустановочные изделия Bticino | PL2 | 1 | ШТ | 8729.136 | Под заказ Т2 | не подлежит сертификации | 2020-12-31 |  |  | 0.154 | 1.039 |  |  |  |  | 8012199758572 | Axolute-Электроустановочные изделия
HA4803RMC | Axolute декоративные накладки прямоугольной формы, камень, цвет Carrara, на 3 модуля | Axolute декоративные накладки прямоугольной формы, камень, цвет Carrara, на 3 модуля | Bticino | ЭУИ Luxe | 2230 | Axolute электроустановочные изделия Bticino | PL2 | 1 | ШТ | 9055.452 | Под заказ Т2 | не подлежит сертификации | 2020-12-31 |  |  | 0.157 | 1.039 |  |  |  |  | 8012199758589 | Axolute-Электроустановочные изделия
HA4803SAN | Axolute Рамка прямоугольнаяоуг 3м, цвет серебро | Axolute Рамка прямоугольная 3м, цвет серебро | Bticino | ЭУИ Luxe | 2230 | Axolute электроустановочные изделия Bticino | PL2 | 1 | ШТ | 3794.58 | На складе | не подлежит сертификации | 2020-12-31 |  |  | 0.1093 | 0.451 |  |  |  |  | 8005543479452 | Axolute-Электроустановочные изделия
HA4803VBB | Axolute декоративные накладки прямоугольной формы, White, цвет белое стекло, на 3 модуля | Axolute декоративные накладки прямоугольной формы, Белый, цвет белое стекло, на 3 модуля | Bticino | ЭУИ Luxe | 2230 | Axolute электроустановочные изделия Bticino | PL2 | 1 | ШТ | 6917.664 | Под заказ Т2 | не подлежит сертификации | 2020-12-31 |  |  | 0.149 | 1.039 |  |  |  |  | 8012199980805 | Axolute-Электроустановочные изделия
HA4803VKA | Axolute декоративные накладки прямоугольной формы, стекло, цвет кристалл, на 3 модуля | Axolute декоративные накладки прямоугольной формы, стекло, цвет кристалл, на 3 модуля | Bticino | ЭУИ Luxe | 2230 | Axolute электроустановочные изделия Bticino | PL2 | 1 | ШТ | 6087.684 | Под заказ Т2 | не подлежит сертификации | 2020-12-31 |  |  | 0.154 | 1.039 |  |  |  |  | 8012199758510 | Axolute-Электроустановочные изделия
HA4803VNB | Axolute Nighter Декоративная накладка 3м | Axolute Nlighter Декоративная накладка 3м | Bticino | ЭУИ Luxe | 2230 | Axolute электроустановочные изделия Bticino | PL2 | 1 | ШТ | 7609.596 | Под заказ Т2 | не подлежит сертификации | 2020-12-31 |  |  | 0.154 | 1.039 |  |  |  |  | 8012199954639 | Axolute-Электроустановочные изделия
HA4803VNN | Axolute декоративные накладки прямоугольной формы, стекло, цвет черное стекло, на 3 модуля | Axolute декоративные накладки прямоугольной формы, стекло, цвет черное стекло, на 3 модуля | Bticino | ЭУИ Luxe | 2230 | Axolute электроустановочные изделия Bticino | PL2 | 1 | ШТ | 6087.684 | Под заказ Т2 | не подлежит сертификации | 2020-12-31 |  |  | 0.151 | 1.039 |  |  |  |  | 8012199758541 | Axolute-Электроустановочные изделия
HA4803VSA | Axolute декоративные накладки прямоугольной формы, стекло, цвет матовое стекло, на 3 модуля | Axolute декоративные накладки прямоугольной формы, стекло, цвет матовое стекло, на 3 модуля | Bticino | ЭУИ Luxe | 2230 | Axolute электроустановочные изделия Bticino | PL2 | 1 | ШТ | 6030.792 | Под заказ Т1 | не подлежит сертификации | 2020-12-31 |  |  | 0.151 | 1.039 |  |  |  |  | 8012199758527 | Axolute-Электроустановочные изделия
HA4803VSW | Axolute Whice Декоративная накладка 3М | Axolute Whice Декоративная накладка 3М | Bticino | ЭУИ Luxe | 2230 | Axolute электроустановочные изделия Bticino | PL2 | 1 | ШТ | 7609.596 | Под заказ Т2 | не подлежит сертификации | 2020-12-31 |  |  | 0.154 | 1.039 |  |  |  |  | 8012199954646 | Axolute-Электроустановочные изделия
HA4803XC | Axolute декоративные накладки прямоугольной формы, алюминий, цвет алюминий, на 3 модуля | Axolute декоративные накладки прямоугольной формы, алюминий, алюминий, на 3 модуля | Bticino | ЭУИ Luxe | 2230 | Axolute электроустановочные изделия Bticino | PL2 | 1 | ШТ | 3214.968 | На складе | не подлежит сертификации | 2020-12-31 |  |  | 0.1013 | 0.451 |  |  |  |  | 8012199760254 | Axolute-Электроустановочные изделия
HA4803XS | Axolute декоративные накладки прямоугольной формы, алюминий, цвет антрацит, на 3 модуля | Axolute декоративные накладки прямоугольной формы, алюминий, цвет антрацит, на 3 модуля | Bticino | ЭУИ Luxe | 2230 | Axolute электроустановочные изделия Bticino | PL2 | 1 | ШТ | 3214.968 | Под заказ Т2 | не подлежит сертификации | 2020-12-31 |  |  | 0.1013 | 0.451 |  |  |  |  | 8012199760278 | Axolute-Электроустановочные изделия
HA4804BG | Axolute декоративные накладки прямоугольной формы, лакированные, цвет фарфор, на 4 модуля | Axolute декоративные накладки прямоугольной формы, лакированные, цвет фарфор, на 4 модуля | Bticino | ЭУИ Luxe | 2230 | Axolute электроустановочные изделия Bticino | PL2 | 1 | ШТ | 3400.068 | Под заказ Т2 | не подлежит сертификации | 2020-12-31 |  |  | 0.101 | 0.4 |  |  |  |  | 8012199761145 | Axolute-Электроустановочные изделия
HA4804BR | Axolute декоративные накладки прямоугольной формы, анодированные, цвет бронза, на 4 модуля | Axolute декоративные накладки прямоугольной формы, анодированные, цвет бронза, на 4 модуля | Bticino | ЭУИ Luxe | 2230 | Axolute электроустановочные изделия Bticino | PL2 | 1 | ШТ | 3586.716 | На складе | не подлежит сертификации | 2020-12-31 |  |  | 0.101 | 0.4 |  |  |  |  | 8012199761190 | Axolute-Электроустановочные изделия
HA4804CR | Axolute декоративные накладки прямоугольной формы, анодированные, цвет хром, на 4 модуля | Axolute декоративные накладки прямоугольной формы, анодированные, цвет хром, на 4 модуля | Bticino | ЭУИ Luxe | 2230 | Axolute электроустановочные изделия Bticino | PL2 | 1 | ШТ | 3586.716 | На складе | не подлежит сертификации | 2020-12-31 |  |  | 0.101 | 0.4 |  |  |  |  | 8012199761183 | Axolute-Электроустановочные изделия
HA4804HC | AXL рамка 4м алю | Axolute. Рамка декоративная прямоугольная итальянского стандарта. Цвет "Алюминий" Монохром. 4 модуля. | Bticino | ЭУИ Luxe | 2230 | Axolute электроустановочные изделия Bticino | PL2 | 1 | ШТ | 3740.064 | На складе | не подлежит сертификации | 2020-12-31 | [8 empty] | 8005543513668 | Axolute
HA4804HD | Axolute декоративные накладки прямоугольной формы, White, цвет белый, на 4 модуля | Axolute декоративные накладки прямоугольной формы, Белый, цвет белый, на 4 модуля | Bticino | ЭУИ Luxe | 2230 | Axolute электроустановочные изделия Bticino | PL2 | 1 | ШТ | 3740.076 | На складе | не подлежит сертификации | 2020-12-31 |  |  | 0.101 | 0.4 |  |  |  |  | 8012199977423 | Axolute-Электроустановочные изделия
HA4804HS | AXL рамка 4м антрацит | Axolute. Рамка декоративная прямоугольная итальянского стандарта. Цвет "Антрацит" Монохром. 4 модуля. | Bticino | ЭУИ Luxe | 2230 | Axolute электроустановочные изделия Bticino | PL2 | 1 | ШТ | 3740.064 | На складе | не подлежит сертификации | 2020-12-31 | [8 empty] | 8005543513651 | Axolute
HA4804LTK | Axolute декоративные накладки прямоугольной формы, дерево, цвет тиковое дерево, на 4 модуля | Axolute декоративные накладки прямоугольной формы, дерево, цвет тиковое дерево, на 4 модуля | Bticino | ЭУИ Luxe | 2230 | Axolute электроустановочные изделия Bticino | PL2 | 1 | ШТ | 7738.62 | Под заказ Т2 | не подлежит сертификации | 2020-12-31 |  |  | 0.073 | 0.4 |  |  |  |  | 8012199763934 | Axolute-Электроустановочные изделия
HA4804LWE | Axolute декоративные накладки прямоугольной формы, дерево, цвет венге, на 4 модуля | Axolute декоративные накладки прямоугольной формы, дерево, цвет венге, на 4 модуля | Bticino | ЭУИ Luxe | 2230 | Axolute электроустановочные изделия Bticino | PL2 | 1 | ШТ | 8462.364 | Под заказ Т2 | не подлежит сертификации | 2020-12-31 |  |  | 0.073 | 0.4 |  |  |  |  | 8012199763941 | Axolute-Электроустановочные изделия
HA4804NX | Axolute декоративные накладки прямоугольной формы, алюминий, цвет титан, на 4 модуля | Axolute декоративные накладки прямоугольной формы, алюминий, титан, на 4 модуля | Bticino | ЭУИ Luxe | 2230 | Axolute электроустановочные изделия Bticino | PL2 | 1 | ШТ | 3553.188 | Под заказ Т1 | не подлежит сертификации | 2020-12-31 |  |  | 0.101 | 0.4 |  |  |  |  | 8012199761138 | Axolute-Электроустановочные изделия
HA4804RLV | Axolute декоративные накладки прямоугольной формы, камень, цвет Ardesia a Spacco, на 4 модуля | Axolute декоративные накладки прямоугольной формы, камень, цвет Ardesia a Spacco, на 4 модуля | Bticino | ЭУИ Luxe | 2230 | Axolute электроустановочные изделия Bticino | PL2 | 1 | ШТ | 9165.588 | Под заказ Т2 | не подлежит сертификации | 2020-12-31 |  |  | 0.184 | 1.188 |  |  |  |  | 8012199758633 | Axolute-Электроустановочные изделия
HA4804RMC | Axolute декоративные накладки прямоугольной формы, камень, цвет Carrara, на 4 модуля | Axolute декоративные накладки прямоугольной формы, камень, цвет Carrara, на 4 модуля | Bticino | ЭУИ Luxe | 2230 | Axolute электроустановочные изделия Bticino | PL2 | 1 | ШТ | 9165.588 | Под заказ Т2 | не подлежит сертификации | 2020-12-31 |  |  | 0.185 | 1.188 |  |  |  |  | 8012199758640 | Axolute-Электроустановочные изделия
HA4804SAN | Axolute Рамка прямоугольнаяоуг 4м, цвет серебро | Axolute Рамка прямоугольная 4м, цвет серебро | Bticino | ЭУИ Luxe | 2230 | Axolute электроустановочные изделия Bticino | PL2 | 1 | ШТ | 3984.324 | Под заказ Т2 | не подлежит сертификации | 2020-12-31 |  |  | 0.101 | 0.4 |  |  |  |  | 8005543479490 | Axolute-Электроустановочные изделия
HA4804VBB | Axolute декоративные накладки прямоугольной формы, White, цвет белое стекло, на 4 модуля | Axolute декоративные накладки прямоугольной формы, Белый, цвет белое стекло, на 4 модуля | Bticino | ЭУИ Luxe | 2230 | Axolute электроустановочные изделия Bticino | PL2 | 1 | ШТ | 7263.528 | На складе | не подлежит сертификации | 2020-12-31 |  |  | 0.17 | 1.188 |  |  |  |  | 8012199980218 | Axolute-Электроустановочные изделия
HA4804VKA | Axolute декоративные накладки прямоугольной формы, стекло, цвет кристалл, на 4 модуля | Axolute декоративные накладки прямоугольной формы, стекло, цвет кристалл, на 4 модуля | Bticino | ЭУИ Luxe | 2230 | Axolute электроустановочные изделия Bticino | PL2 | 1 | ШТ | 6451.824 | Под заказ Т2 | не подлежит сертификации | 2020-12-31 |  |  | 0.18 | 1.188 |  |  |  |  | 8012199758596 | Axolute-Электроустановочные изделия
HA4804VNB | Axolute Nighter Декоративная накладка 4м | Axolute Nlighter Декоративная накладка 4м | Bticino | ЭУИ Luxe | 2230 | Axolute электроустановочные изделия Bticino | PL2 | 1 | ШТ | 7990.104 | Под заказ Т2 | не подлежит сертификации | 2020-12-31 |  |  | 0.18 | 1.188 |  |  |  |  | 8012199954653 | Axolute-Электроустановочные изделия
HA4804VNN | Axolute декоративные накладки прямоугольной формы, стекло, цвет черное стекло, на 4 модуля | Axolute декоративные накладки прямоугольной формы, стекло, цвет черное стекло, на 4 модуля | Bticino | ЭУИ Luxe | 2230 | Axolute электроустановочные изделия Bticino | PL2 | 1 | ШТ | 6392.076 | Под заказ Т2 | не подлежит сертификации | 2020-12-31 |  |  | 0.18 | 1.188 |  |  |  |  | 8012199758619 | Axolute-Электроустановочные изделия
HA4804VSA | Axolute декоративные накладки прямоугольной формы, стекло, цвет матовое стекло, на 4 модуля | Axolute декоративные накладки прямоугольной формы, стекло, цвет матовое стекло, на 4 модуля | Bticino | ЭУИ Luxe | 2230 | Axolute электроустановочные изделия Bticino | PL2 | 1 | ШТ | 6392.076 | Под заказ Т1 | не подлежит сертификации | 2020-12-31 |  |  | 0.18 | 1.188 |  |  |  |  | 8012199758602 | Axolute-Электроустановочные изделия
HA4804VSW | Axolute Whice Декоративная накладка 4М | Axolute Whice Декоративная накладка 4М | Bticino | ЭУИ Luxe | 2230 | Axolute электроустановочные изделия Bticino | PL2 | 1 | ШТ | 8058.984 | Под заказ Т2 | не подлежит сертификации | 2020-12-31 |  |  | 0.18 | 1.188 |  |  |  |  | 8012199954660 | Axolute-Электроустановочные изделия
HA4804XC | Axolute декоративные накладки прямоугольной формы, алюминий, цвет алюминий, на 4 модуля | Axolute декоративные накладки прямоугольной формы, алюминий, алюминий, на 4 модуля | Bticino | ЭУИ Luxe | 2230 | Axolute электроустановочные изделия Bticino | PL2 | 1 | ШТ | 3375.744 | На складе | не подлежит сертификации | 2020-12-31 |  |  | 0.101 | 0.4 |  |  |  |  | 8012199761114 | Axolute-Электроустановочные изделия
HA4804XS | Axolute декоративные накладки прямоугольной формы, алюминий, цвет антрацит, на 4 модуля | Axolute декоративные накладки прямоугольной формы, алюминий, цвет антрацит, на 4 модуля | Bticino | ЭУИ Luxe | 2230 | Axolute электроустановочные изделия Bticino | PL2 | 1 | ШТ | 3375.744 | Под заказ Т2 | не подлежит сертификации | 2020-12-31 |  |  | 0.101 | 0.4 |  |  |  |  | 8012199761121 | Axolute-Электроустановочные изделия
HA4806BG | Axolute декоративные накладки прямоугольной формы, лакированные, цвет фарфор, на 6 модулей | Axolute декоративные накладки прямоугольной формы, лакированные, цвет фарфор, на 6 модулей | Bticino | ЭУИ Luxe | 2230 | Axolute электроустановочные изделия Bticino | PL2 | 1 | ШТ | 4960.368 | Под заказ Т2 | не подлежит сертификации | 2020-12-31 |  |  | 0.093 | 0.555 |  |  |  |  | 8012199785882 | Axolute-Электроустановочные изделия
HA4806BR | Axolute декоративные накладки прямоугольной формы, анодированные, цвет бронза, на 6 модулей | Axolute декоративные накладки прямоугольной формы, анодированные, цвет бронза, на 6 модулей | Bticino | ЭУИ Luxe | 2230 | Axolute электроустановочные изделия Bticino | PL2 | 1 | ШТ | 5232.744 | Под заказ Т1 | не подлежит сертификации | 2020-12-31 |  |  | 0.093 | 0.555 |  |  |  |  | 8012199785936 | Axolute-Электроустановочные изделия
HA4806CR | Axolute декоративные накладки прямоугольной формы, анодированные, цвет хром, на 6 модулей | Axolute декоративные накладки прямоугольной формы, анодированные, цвет хром, на 6 модулей | Bticino | ЭУИ Luxe | 2230 | Axolute электроустановочные изделия Bticino | PL2 | 1 | ШТ | 5232.744 | Под заказ Т2 | не подлежит сертификации | 2020-12-31 |  |  | 0.093 | 0.555 |  |  |  |  | 8012199785929 | Axolute-Электроустановочные изделия
HA4806HC | AXL рамка 6м алю | Axolute. Рамка декоративная прямоугольная итальянского стандарта. Цвет "Алюминий" Монохром. 6 модулей. | Bticino | ЭУИ Luxe | 2230 | Axolute электроустановочные изделия Bticino | PL2 | 1 | ШТ | 5456.412 | На складе | не подлежит сертификации | 2020-12-31 | [8 empty] | 8005543513835 | Axolute
HA4806HD | Axolute декоративные накладки прямоугольной формы, White, цвет белый, на 6 модулей | Axolute декоративные накладки прямоугольной формы, Белый, цвет белый, на 6 модулей | Bticino | ЭУИ Luxe | 2230 | Axolute электроустановочные изделия Bticino | PL2 | 1 | ШТ | 5456.412 | Под заказ Т1 | не подлежит сертификации | 2020-12-31 |  |  | 0.092 | 0.555 |  |  |  |  | 8012199977430 | Axolute-Электроустановочные изделия
HA4806HS | AXL рамка 6м антрацит | Axolute. Рамка декоративная прямоугольная итальянского стандарта. Цвет "Антрацит" Монохром. 6 модулей. | Bticino | ЭУИ Luxe | 2230 | Axolute электроустановочные изделия Bticino | PL2 | 1 | ШТ | 5456.412 | На складе | не подлежит сертификации | 2020-12-31 | [8 empty] | 8005543513842 | Axolute
HA4806LTK | Axolute декоративные накладки прямоугольной формы, дерево, цвет тиковое дерево, на 6 модулей | Axolute декоративные накладки прямоугольной формы, дерево, цвет тиковое дерево, на 6 модулей | Bticino | ЭУИ Luxe | 2230 | Axolute электроустановочные изделия Bticino | PL2 | 1 | ШТ | 11700.216 | Под заказ Т2 | не подлежит сертификации | 2020-12-31 |  |  | 0.064 | 0.555 |  |  |  |  | 8012199785974 | Axolute-Электроустановочные изделия
HA4806LWE | Axolute декоративные накладки прямоугольной формы, дерево, цвет венге, на 6 модулей | Axolute декоративные накладки прямоугольной формы, дерево, цвет венге, на 6 модулей | Bticino | ЭУИ Luxe | 2230 | Axolute электроустановочные изделия Bticino | PL2 | 1 | ШТ | 12343.932 | Под заказ Т2 | не подлежит сертификации | 2020-12-31 |  |  | 0.064 | 0.555 |  |  |  |  | 8012199785981 | Axolute-Электроустановочные изделия
HA4806NX | Axolute декоративные накладки прямоугольной формы, алюминий, цвет титан, на 6 модулей | Axolute декоративные накладки прямоугольной формы, алюминий, титан, на 6 модулей | Bticino | ЭУИ Luxe | 2230 | Axolute электроустановочные изделия Bticino | PL2 | 1 | ШТ | 5183.844 | На складе | не подлежит сертификации | 2020-12-31 |  |  | 0.093 | 0.555 |  |  |  |  | 8012199785875 | Axolute-Электроустановочные изделия
HA4806RLV | Axolute декоративные накладки прямоугольной формы, камень, цвет ardesia a Spacco, на 6 модулей | Axolute декоративные накладки прямоугольной формы, камень, цвет ardesia a Spacco, на 6 модулей | Bticino | ЭУИ Luxe | 2230 | Axolute электроустановочные изделия Bticino | PL2 | 1 | ШТ | 13370.748 | Под заказ Т2 | не подлежит сертификации | 2020-12-31 |  |  | 0.223 | 1.46 |  |  |  |  | 8012199789750 | Axolute-Электроустановочные изделия
HA4806RMC | Axolute декоративные накладки прямоугольной формы, камень, цвет мрамор Carrara, на 6 модулей | Axolute декоративные накладки прямоугольной формы, камень, цвет мрамор Carrara, на 6 модулей | Bticino | ЭУИ Luxe | 2230 | Axolute электроустановочные изделия Bticino | PL2 | 1 | ШТ | 13370.748 | Под заказ Т2 | не подлежит сертификации | 2020-12-31 |  |  | 0.223 | 1.46 |  |  |  |  | 8012199789767 | Axolute-Электроустановочные изделия
HA4806SAN | Axolute Рамка прямоугольнаяоуг 6м, цвет серебро | Axolute Рамка прямоугольная 6м, цвет серебро | Bticino | ЭУИ Luxe | 2230 | Axolute электроустановочные изделия Bticino | PL2 | 1 | ШТ | 5814.636 | На складе | не подлежит сертификации | 2020-12-31 |  |  | 0.093 | 0.555 |  |  |  |  | 8005543479513 | Axolute-Электроустановочные изделия
HA4806VBB | Axolute декоративные накладки прямоугольной формы, White, цвет белое стекло, на 6 модулей | Axolute декоративные накладки прямоугольной формы, Белый, цвет белое стекло, на 6 модулей | Bticino | ЭУИ Luxe | 2230 | Axolute электроустановочные изделия Bticino | PL2 | 1 | ШТ | 10595.208 | Под заказ Т2 | не подлежит сертификации | 2020-12-31 |  |  | 0.216 | 1.46 |  |  |  |  | 8012199980225 | Axolute-Электроустановочные изделия
HA4806VKA | Axolute декоративные накладки прямоугольной формы, стекло, цвет кристалл, на 6 модулей | Axolute декоративные накладки прямоугольной формы, стекло, цвет кристалл, на 6 модулей | Bticino | ЭУИ Luxe | 2230 | Axolute электроустановочные изделия Bticino | PL2 | 1 | ШТ | 9506.136 | Под заказ Т2 | не подлежит сертификации | 2020-12-31 |  |  | 0.221 | 1.46 |  |  |  |  | 8012199789712 | Axolute-Электроустановочные изделия
HA4806VNB | Axolute Nighter Декоративная накладка 6м | Axolute Nlighter Декоративная накладка 6м | Bticino | ЭУИ Luxe | 2230 | Axolute электроустановочные изделия Bticino | PL2 | 1 | ШТ | 11882.664 | Под заказ Т2 | не подлежит сертификации | 2020-12-31 |  |  | 0.221 | 1.46 |  |  |  |  | 8012199954677 | Axolute-Электроустановочные изделия
HA4806VNN | Axolute декоративные накладки прямоугольной формы, стекло, цвет черное стекло, на 6 модулей | Axolute декоративные накладки прямоугольной формы, стекло, цвет черное стекло, на 6 модулей | Bticino | ЭУИ Luxe | 2230 | Axolute электроустановочные изделия Bticino | PL2 | 1 | ШТ | 9506.136 | Под заказ Т2 | не подлежит сертификации | 2020-12-31 |  |  | 0.221 | 1.46 |  |  |  |  | 8012199789736 | Axolute-Электроустановочные изделия
HA4806VSA | Axolute декоративные накладки прямоугольной формы, стекло, цвет матовое стекло, на 6 модулей | Axolute декоративные накладки прямоугольной формы, стекло, цвет матовое стекло, на 6 модулей | Bticino | ЭУИ Luxe | 2230 | Axolute электроустановочные изделия Bticino | PL2 | 1 | ШТ | 9417.288 | Под заказ Т1 | не подлежит сертификации | 2020-12-31 |  |  | 0.221 | 1.46 |  |  |  |  | 8012199789729 | Axolute-Электроустановочные изделия
HA4806VSW | Axolute Whice Декоративная накладка 6М | Axolute Whice Декоративная накладка 6М | Bticino | ЭУИ Luxe | 2230 | Axolute электроустановочные изделия Bticino | PL2 | 1 | ШТ | 11985.096 | Под заказ Т2 | не подлежит сертификации | 2020-12-31 |  |  | 0.221 | 1.46 |  |  |  |  | 8012199954684 | Axolute-Электроустановочные изделия
HA4806XC | Axolute декоративные накладки прямоугольной формы, алюминий, цвет алюминий, на 6 модулей | Axolute декоративные накладки прямоугольной формы, алюминий, алюминий, на 6 модулей | Bticino | ЭУИ Luxe | 2230 | Axolute электроустановочные изделия Bticino | PL2 | 1 | ШТ | 4927.368 | На складе | не подлежит сертификации | 2020-12-31 |  |  | 0.093 | 0.555 |  |  |  |  | 8012199785851 | Axolute-Электроустановочные изделия
HA4806XS | Axolute декоративные накладки прямоугольной формы, алюминий, цвет антрацит, на 6 модулей | Axolute декоративные накладки прямоугольной формы, алюминий, цвет антрацит, на 6 модулей | Bticino | ЭУИ Luxe | 2230 | Axolute электроустановочные изделия Bticino | PL2 | 1 | ШТ | 4973.424 | На складе | не подлежит сертификации | 2020-12-31 |  |  | 0.093 | 0.555 |  |  |  |  | 8012199785868 | Axolute-Электроустановочные изделия
HA4826BG | Axolute декоративные накладки прямоугольной формы, лакированные, цвет фарфор, на 3+3 модуля | Axolute декоративные накладки прямоугольной формы, лакированные, цвет фарфор, на 3+3 модуля | Bticino | ЭУИ Luxe | 2230 | Axolute электроустановочные изделия Bticino | PL2 | 1 | ШТ | 4960.368 | Под заказ Т2 | не подлежит сертификации | 2020-12-31 |  |  | 0.117 | 0.494 |  |  |  |  | 8012199761367 | Axolute-Электроустановочные изделия
HA4826BR | Axolute декоративные накладки прямоугольной формы, анодированные, цвет бронза, на 3+3 модуля | Axolute декоративные накладки прямоугольной формы, анодированные, цвет бронза, на 3+3 модуля | Bticino | ЭУИ Luxe | 2230 | Axolute электроустановочные изделия Bticino | PL2 | 1 | ШТ | 5534.616 | Под заказ Т2 | не подлежит сертификации | 2020-12-31 |  |  | 0.117 | 0.494 |  |  |  |  | 8012199761411 | Axolute-Электроустановочные изделия
HA4826CR | Axolute декоративные накладки прямоугольной формы, анодированные, цвет хром, на 3+3 модуля | Axolute декоративные накладки прямоугольной формы, анодированные, цвет хром, на 3+3 модуля | Bticino | ЭУИ Luxe | 2230 | Axolute электроустановочные изделия Bticino | PL2 | 1 | ШТ | 5534.616 | Под заказ Т2 | не подлежит сертификации | 2020-12-31 |  |  | 0.117 | 0.494 |  |  |  |  | 8012199761404 | Axolute-Электроустановочные изделия
HA4826HC | AXL рамка 3+3м алю | Axolute. Рамка декоративная прямоугольная итальянского стандарта. Цвет "Алюминий" Монохром. 3+3 модуля. | Bticino | ЭУИ Luxe | 2230 | Axolute электроустановочные изделия Bticino | PL2 | 1 | ШТ | 5456.412 | Под заказ Т1 | не подлежит сертификации | 2020-12-31 | [8 empty] | 8005543513859 | Axolute
HA4826HD | Axolute декоративные накладки прямоугольной формы, White, цвет белый, на 3+3 модуля | Axolute декоративные накладки прямоугольной формы, Белый, цвет белый, на 3+3 модуля | Bticino | ЭУИ Luxe | 2230 | Axolute электроустановочные изделия Bticino | PL2 | 1 | ШТ | 5456.412 | Под заказ Т2 | не подлежит сертификации | 2020-12-31 |  |  | 0.107 | 0.494 |  |  |  |  | 8012199977447 | Axolute-Электроустановочные изделия
HA4826HS | AXL рамка 3+3м антрацит | Axolute. Рамка декоративная прямоугольная итальянского стандарта. Цвет "Антрацит" Монохром. 3+3 модуля. | Bticino | ЭУИ Luxe | 2230 | Axolute электроустановочные изделия Bticino | PL2 | 1 | ШТ | 5456.412 | Под заказ Т1 | не подлежит сертификации | 2020-12-31 | [8 empty] | 8005543513866 | Axolute
HA4826LTK | Axolute декоративные накладки прямоугольной формы, дерево, цвет тиковое дерево, на 3+3 модуля | Axolute декоративные накладки прямоугольной формы, дерево, цвет тиковое дерево, на 3+3 модуля | Bticino | ЭУИ Luxe | 2230 | Axolute электроустановочные изделия Bticino | PL2 | 1 | ШТ | 11810.592 | Под заказ Т2 | не подлежит сертификации | 2020-12-31 |  |  | 0.074 | 0.494 |  |  |  |  | 8012199764054 | Axolute-Электроустановочные изделия
HA4826LWE | Axolute декоративные накладки прямоугольной формы, дерево, цвет венге, на 3+3 модуля | Axolute декоративные накладки прямоугольной формы, дерево, цвет венге, на 3+3 модуля | Bticino | ЭУИ Luxe | 2230 | Axolute электроустановочные изделия Bticino | PL2 | 1 | ШТ | 12460.38 | Под заказ Т2 | не подлежит сертификации | 2020-12-31 |  |  | 0.084 | 0.494 |  |  |  |  | 8012199764061 | Axolute-Электроустановочные изделия
HA4826NX | Axolute декоративные накладки прямоугольной формы, алюминий, цвет титан, на 3+3 модуля | Axolute декоративные накладки прямоугольной формы, алюминий, титан, на 3+3 модуля | Bticino | ЭУИ Luxe | 2230 | Axolute электроустановочные изделия Bticino | PL2 | 1 | ШТ | 5232.744 | Под заказ Т2 | не подлежит сертификации | 2020-12-31 |  |  | 0.117 | 0.494 |  |  |  |  | 8012199761350 | Axolute-Электроустановочные изделия
HA4826RLV | Axolute декоративные накладки прямоугольной формы, камень, цвет Ardesia a Spacco, на 3+3 модуля | Axolute декоративные накладки прямоугольной формы, камень, цвет Ardesia a Spacco, на 3+3 модуля | Bticino | ЭУИ Luxe | 2230 | Axolute электроустановочные изделия Bticino | PL2 | 1 | ШТ | 13370.748 | Под заказ Т2 | не подлежит сертификации | 2020-12-31 |  |  | 0.205 | 1.393 |  |  |  |  | 8012199758695 | Axolute-Электроустановочные изделия
HA4826RMC | Axolute декоративные накладки прямоугольной формы, камень, цвет Carrara, на 3+3 модуля | Axolute декоративные накладки прямоугольной формы, камень, цвет Carrara, на 3+3 модуля | Bticino | ЭУИ Luxe | 2230 | Axolute электроустановочные изделия Bticino | PL2 | 1 | ШТ | 13870.584 | Под заказ Т2 | не подлежит сертификации | 2020-12-31 |  |  | 0.206 | 1.393 |  |  |  |  | 8012199758701 | Axolute-Электроустановочные изделия
HA4826SAN | Axolute Рамка прямоугольнаяоуг 3+3м, цвет серебро | Axolute Рамка прямоугольная 3+3м, цвет серебро | Bticino | ЭУИ Luxe | 2230 | Axolute электроустановочные изделия Bticino | PL2 | 1 | ШТ | 6150.072 | Под заказ Т2 | не подлежит сертификации | 2020-12-31 |  |  | 0.117 | 0.494 |  |  |  |  | 8005543479520 | Axolute-Электроустановочные изделия
HA4826VBB | Axolute декоративные накладки прямоугольной формы, White, цвет белое стекло, на 3+3 модуля | Axolute декоративные накладки прямоугольной формы, Белый, цвет белое стекло, на 3+3 модуля | Bticino | ЭУИ Luxe | 2230 | Axolute электроустановочные изделия Bticino | PL2 | 1 | ШТ | 10695.156 | Под заказ Т2 | не подлежит сертификации | 2020-12-31 |  |  | 0.193 | 1.393 |  |  |  |  | 8012199980232 | Axolute-Электроустановочные изделия
HA4826VKA | Axolute декоративные накладки прямоугольной формы, стекло, цвет кристалл, на 3+3 модуля | Axolute декоративные накладки прямоугольной формы, стекло, цвет кристалл, на 3+3 модуля | Bticino | ЭУИ Luxe | 2230 | Axolute электроустановочные изделия Bticino | PL2 | 1 | ШТ | 9505.32 | Под заказ Т2 | не подлежит сертификации | 2020-12-31 |  |  | 0.201 | 1.393 |  |  |  |  | 8012199758657 | Axolute-Электроустановочные изделия
HA4826VNB | Axolute Nighter Декоративная накладка 3+3М | Axolute Nlighter Декоративная накладка 3+3М | Bticino | ЭУИ Luxe | 2230 | Axolute электроустановочные изделия Bticino | PL2 | 1 | ШТ | 11771.652 | Под заказ Т2 | не подлежит сертификации | 2020-12-31 |  |  | 0.201 | 1.393 |  |  |  |  | 8012199954691 | Axolute-Электроустановочные изделия
HA4826VNN | Axolute декоративные накладки прямоугольной формы, стекло, цвет черное стекло, на 3+3 модуля | Axolute декоративные накладки прямоугольной формы, стекло, цвет черное стекло, на 3+3 модуля | Bticino | ЭУИ Luxe | 2230 | Axolute электроустановочные изделия Bticino | PL2 | 1 | ШТ | 9417.3 | Под заказ Т2 | не подлежит сертификации | 2020-12-31 |  |  | 0.201 | 1.393 |  |  |  |  | 8012199758671 | Axolute-Электроустановочные изделия
HA4826VSA | Axolute декоративные накладки прямоугольной формы, стекло, цвет матовое стекло, на 3+3 модуля | Axolute декоративные накладки прямоугольной формы, стекло, цвет матовое стекло, на 3+3 модуля | Bticino | ЭУИ Luxe | 2230 | Axolute электроустановочные изделия Bticino | PL2 | 1 | ШТ | 9417.3 | Под заказ Т2 | не подлежит сертификации | 2020-12-31 |  |  | 0.201 | 1.393 |  |  |  |  | 8012199758664 | Axolute-Электроустановочные изделия
HA4826VSW | Axolute Whice Декоративная накладка 3+3М | Axolute Whice Декоративная накладка 3+3М | Bticino | ЭУИ Luxe | 2230 | Axolute электроустановочные изделия Bticino | PL2 | 1 | ШТ | 11771.652 | Под заказ Т2 | не подлежит сертификации | 2020-12-31 |  |  | 0.201 | 1.393 |  |  |  |  | 8012199954714 | Axolute-Электроустановочные изделия
HA4826XC | Axolute декоративные накладки прямоугольной формы, алюминий, цвет алюминий, на 3+3 модуля | Axolute декоративные накладки прямоугольной формы, алюминий, алюминий, на 3+3 модуля | Bticino | ЭУИ Luxe | 2230 | Axolute электроустановочные изделия Bticino | PL2 | 1 | ШТ | 4927.368 | Под заказ Т2 | не подлежит сертификации | 2020-12-31 |  |  | 0.117 | 0.494 |  |  |  |  | 8012199761336 | Axolute-Электроустановочные изделия
HA4826XS | Axolute декоративные накладки прямоугольной формы, алюминий, цвет антрацит, на 3+3 модуля | Axolute декоративные накладки прямоугольной формы, алюминий, цвет антрацит, на 3+3 модуля | Bticino | ЭУИ Luxe | 2230 | Axolute электроустановочные изделия Bticino | PL2 | 1 | ШТ | 5211.624 | Под заказ Т2 | не подлежит сертификации | 2020-12-31 |  |  | 0.117 | 0.494 |  |  |  |  | 8012199761343 | Axolute-Электроустановочные изделия
HA4829VNB | Накладка Одинар Bs Nighter | Накладка Одинар. Bs Nlighter | Bticino | ЭУИ Luxe | 2230 | Axolute электроустановочные изделия Bticino | PL2 | 1 | ШТ | 7847.94 | Под заказ Т2 | не подлежит сертификации | 2020-12-31 |  |  | 0.154 | 1.039 |  |  |  |  | 8012199954721 | Axolute-Электроустановочные изделия
HA4832M2VNB | Axolute Nighter Декоративная накладка 2х2М 57мм | Axolute Nlighter Декоративная накладка 2х2М 57мм | Bticino | ЭУИ Luxe | 2230 | Axolute электроустановочные изделия Bticino | PL2 | 1 | ШТ | 11666.856 | Под заказ Т2 | не подлежит сертификации | 2020-12-31 |  |  | 0.195 | 1.354 |  |  |  |  | 8012199954769 | Axolute-Электроустановочные изделия
HA4832M2VSW | Axolute Whice Декоративная накладка 2х2М 57мм | Axolute Whice Декоративная накладка 2х2М 57мм | Bticino | ЭУИ Luxe | 2230 | Axolute электроустановочные изделия Bticino | PL2 | 1 | ШТ | 12069.168 | Под заказ Т2 | не подлежит сертификации | 2020-12-31 |  |  | 0.195 | 1.354 |  |  |  |  | 8012199954776 | Axolute-Электроустановочные изделия
HA4832M3VNB | Axolute Nighter Декоративная накладка 2х3М 57мм | Axolute Nlighter Декоративная накладка 2х3М 57мм | Bticino | ЭУИ Luxe | 2230 | Axolute электроустановочные изделия Bticino | PL2 | 1 | ШТ | 16344.732 | Под заказ Т2 | не подлежит сертификации | 2020-12-31 |  |  | 0.252 | 1.625 |  |  |  |  | 8012199954783 | Axolute-Электроустановочные изделия
HA4832M3VSW | Axolute Whice Декоративная накладка 2х3М 57мм | Axolute Whice Декоративная накладка 2х3М 57мм | Bticino | ЭУИ Luxe | 2230 | Axolute электроустановочные изделия Bticino | PL2 | 1 | ШТ | 16908.336 | Под заказ Т2 | не подлежит сертификации | 2020-12-31 |  |  | 0.252 | 1.625 |  |  |  |  | 8012199954790 | Axolute-Электроустановочные изделия
HB4589 | Ax Zigbee Сценарный выкл овал | Axolute Zigbee Сценарный выкл. овал | Bticino | ЭУИ Luxe | 1183 | Радиосистема MY HOME PLAY (BTICINO) | PL3 | 1 | ШТ | 17885.712 | Под заказ Т2 | сертифицировано | 2022-07-11 | Будет удален |  | 0.03 | 0.335 |  |  |  |  | 8005543440018 | Axolute-Zigbee
HB4596 | Ax Zigbee Управл устр 1 овал | Axolute Zigbee Управл.устр. 1 овал | Bticino | ЭУИ Luxe | 1183 | Радиосистема MY HOME PLAY (BTICINO) | PL3 | 1 | ШТ | 11076.372 | Под заказ Т2 | сертифицировано | 2022-07-11 | Будет удален |  | 0.049 | 0.335 |  |  |  |  | 8005543440025 | Axolute-Zigbee
HB4597 | Ax Zigbee Управл устр 2 овал | Axolute Zigbee Управл.устр. 2 овал | Bticino | ЭУИ Luxe | 1183 | Радиосистема MY HOME PLAY (BTICINO) | PL3 | 1 | ШТ | 11497.956 | Под заказ Т2 | сертифицировано | 2022-07-11 | Будет удален |  | 0.043 | 0.335 |  |  |  |  | 8005543440032 | Axolute-Zigbee
HB4598 | Ax Zigbee Диммер управл 1 овал | Axolute Zigbee Диммер управл. 1 овал | Bticino | ЭУИ Luxe | 1183 | Радиосистема MY HOME PLAY (BTICINO) | PL3 | 1 | ШТ | 7984.692 | Под заказ Т2 | сертифицировано | 2022-07-11 | Будет удален |  | 0.03 | 0.335 |  |  |  |  | 8005543440049 | Axolute-Zigbee
HB4599 | Ax Zigbee Упр устр привод овал | Axolute Zigbee Упр.устр.привод. овал | Bticino | ЭУИ Luxe | 1183 | Радиосистема MY HOME PLAY (BTICINO) | PL3 | 1 | ШТ | 7984.692 | Под заказ Т2 | сертифицировано | 2022-07-11 | Будет удален |  | 0.03 | 0.335 |  |  |  |  | 8005543440056 | Axolute-Zigbee
HB4702X | Axolute Суппорт с подсветкой (на винтах) для рамок в форме эллипса, на 2 модуля | Axolute Суппорт с подсветкой (на винтах) для рамок в форме эллипса, на 2 модуля | Bticino | ЭУИ Luxe | 2230 | Axolute электроустановочные изделия Bticino | PL2 | 1 | ШТ | 2966.532 | Под заказ Т2 | сертифицировано | 2023-06-26 |  |  | 0.06 | 0.456 |  |  |  |  | 8012199806990 | Axolute-Электроустановочные изделия
HB4703X | Axolute Суппорт с подсветкой (на винтах) для рамок в форме эллипса, на 3 модуля | Axolute Суппорт с подсветкой (на винтах) для рамок в форме эллипса, на 3 модуля | Bticino | ЭУИ Luxe | 2230 | Axolute электроустановочные изделия Bticino | PL2 | 1 | ШТ | 3994.704 | Под заказ Т2 | сертифицировано | 2023-06-26 |  |  | 0.127 | 0.986 |  |  |  |  | 8012199780658 | Axolute-Электроустановочные изделия
HB4704X | Axolute Суппорт с подсветкой (на винтах) для рамок в форме эллипса, на 4 модуля | Axolute Суппорт с подсветкой (на винтах) для рамок в форме эллипса, на 4 модуля | Bticino | ЭУИ Luxe | 2230 | Axolute электроустановочные изделия Bticino | PL2 | 1 | ШТ | 3994.704 | Под заказ Т2 | сертифицировано | 2023-06-26 |  |  | 0.079 | 0.664 |  |  |  |  | 8012199780641 | Axolute-Электроустановочные изделия
HB4802/2DA | Axolute декоративные накладки в форме эллипса, прозрачные, цвет бежевая карамель, на 2+2 модуля | Axolute декоративные накладки в форме эллипса, прозрачные, цвет бежевая карамель, на 2+2 модуля | Bticino | ЭУИ Luxe | 2230 | Axolute электроустановочные изделия Bticino | PL2 | 1 | ШТ | 1832.892 | На складе | не подлежит сертификации | 2020-12-31 |  |  | 0.086 | 0.544 |  |  |  |  | 8012199792170 | Axolute-Электроустановочные изделия
HB4802/2DB | Axolute декоративные накладки в форме эллипса, прозрачные, цвет белая карамель, на 2+2 модуля | Axolute декоративные накладки в форме эллипса, прозрачные, цвет белая карамель, на 2+2 модуля | Bticino | ЭУИ Luxe | 2230 | Axolute электроустановочные изделия Bticino | PL2 | 1 | ШТ | 1832.892 | На складе | не подлежит сертификации | 2020-12-31 |  |  | 0.086 | 0.544 |  |  |  |  | 8012199792163 | Axolute-Электроустановочные изделия
HB4802/2OR | Axolute декоративные накладки в форме эллипса,глянцевые, цвет золото, на 2+2 модуля | Axolute декоративные накладки в форме эллипса,глянцевые, цвет золото, на 2+2 модуля | Bticino | ЭУИ Luxe | 2230 | Axolute электроустановочные изделия Bticino | PL2 | 1 | ШТ | 7093.944 | На складе | не подлежит сертификации | 2020-12-31 |  |  | 0.191 | 0.544 |  |  |  |  | 8012199802763 | Axolute-Электроустановочные изделия
HB4802/2OSN | AXL Рамка 2х2П 71мм мат.золото | Ax. Рамка 2х2П 71 мм. Овал. Матовое золото | Bticino | ЭУИ Luxe | 2230 | Axolute электроустановочные изделия Bticino | PL2 | 1 | ШТ | 6354.312 | На складе | не подлежит сертификации | 2020-12-31 |  |  | 0.191 | 0.543 |  |  |  |  | 8005543562901 | Axolute-Электроустановочные изделия
HB4802/2TC | Axolute декоративные накладки в форме эллипса, глянцевые, цвет светлый титан, на 2+2 модуля | Axolute декоративные накладки в форме эллипса, глянцевые, цвет светлый титан, на 2+2 модуля | Bticino | ЭУИ Luxe | 2230 | Axolute электроустановочные изделия Bticino | PL2 | 1 | ШТ | 6021.936 | На складе | не подлежит сертификации | 2020-12-31 |  |  | 0.191 | 0.543 |  |  |  |  | 8012199802787 | Axolute-Электроустановочные изделия
HB4802/2XC | Axolute декоративные накладки в форме эллипса, метализированные, цвет зеркальный алюминий, на 2+2 модуля | Axolute декоративные накладки в форме эллипса, метализированные, цвет зеркальный алюминий, на 2+2 модуля | Bticino | ЭУИ Luxe | 2230 | Axolute электроустановочные изделия Bticino | PL2 | 1 | ШТ | 5138.868 | На складе | не подлежит сертификации | 2020-12-31 |  |  | 0.191 | 0.544 |  |  |  |  | 8012199802725 | Axolute-Электроустановочные изделия
HB4802/2XS | Axolute декоративные накладки в форме эллипса, метализированные, цвет темный металлик, на 2+2 модуля | Axolute декоративные накладки в форме эллипса, метализированные, цвет тёмный металлик, на 2+2 модуля | Bticino | ЭУИ Luxe | 2230 | Axolute электроустановочные изделия Bticino | PL2 | 1 | ШТ | 5187.348 | Под заказ Т2 | не подлежит сертификации | 2020-12-31 |  |  | 0.191 | 0.544 |  |  |  |  | 8012199802732 | Axolute-Электроустановочные изделия
HB4802/3DA | Axolute декоративные накладки в форме эллипса, прозрачные, цвет бежевая карамель, на 2+2+2 модуля | Axolute декоративные накладки в форме эллипса, прозрачные, цвет бежевая карамель, на 2+2+2 модуля | Bticino | ЭУИ Luxe | 2230 | Axolute электроустановочные изделия Bticino | PL2 | 1 | ШТ | 2630.268 | На складе | не подлежит сертификации | 2020-12-31 |  |  | 0.128 | 0.749 |  |  |  |  | 8012199792224 | Axolute-Электроустановочные изделия
HB4802/3DB | Axolute декоративные накладки в форме эллипса, прозрачные, цвет белая карамель, на 2+2+2 модуля | Axolute декоративные накладки в форме эллипса, прозрачные, цвет белая карамель, на 2+2+2 модуля | Bticino | ЭУИ Luxe | 2230 | Axolute электроустановочные изделия Bticino | PL2 | 1 | ШТ | 2565.78 | На складе | не подлежит сертификации | 2020-12-31 |  |  | 0.128 | 0.749 |  |  |  |  | 8012199792217 | Axolute-Электроустановочные изделия
HB4802/3OR | Axolute декоративные накладки в форме эллипса, глянцевые, цвет золото, на 2+2+2 модуля | Axolute декоративные накладки в форме эллипса, глянцевые, цвет золото, на 2+2+2 модуля | Bticino | ЭУИ Luxe | 2230 | Axolute электроустановочные изделия Bticino | PL2 | 1 | ШТ | 9845.496 | На складе | не подлежит сертификации | 2020-12-31 |  |  | 0.265 | 0.749 |  |  |  |  | 8012199804057 | Axolute-Электроустановочные изделия
HB4802/3OSN | AXL Рамка 2х3П 71мм мат.золото | Ax. Рамка 2х3П 71 мм. Овал. Матовое золото | Bticino | ЭУИ Luxe | 2230 | Axolute электроустановочные изделия Bticino | PL2 | 1 | ШТ | 8818.992 | Под заказ Т1 | не подлежит сертификации | 2020-12-31 |  |  | 0.265 | 0.749 |  |  |  |  | 8005543562918 | Axolute-Электроустановочные изделия
HB4802/3TC | Axolute декоративные накладки в форме эллипса, глянцевые, цвет светлый титан, на 2+2+2 модуля | Axolute декоративные накладки в форме эллипса, глянцевые, цвет светлый титан, на 2+2+2 модуля | Bticino | ЭУИ Luxe | 2230 | Axolute электроустановочные изделия Bticino | PL2 | 1 | ШТ | 8436.564 | На складе | не подлежит сертификации | 2020-12-31 |  |  | 0.265 | 0.749 |  |  |  |  | 8012199804071 | Axolute-Электроустановочные изделия
HB4802/3XC | Axolute декоративные накладки в форме эллипса, метализированные, цвет зеркальный алюминий, на 2+2+2 модуля | Axolute декоративные накладки в форме эллипса, метализированные, цвет зеркальный алюминий, на 2+2+2 модуля | Bticino | ЭУИ Luxe | 2230 | Axolute электроустановочные изделия Bticino | PL2 | 1 | ШТ | 7199.4 | На складе | не подлежит сертификации | 2020-12-31 |  |  | 0.265 | 0.749 |  |  |  |  | 8012199804019 | Axolute-Электроустановочные изделия
HB4802/3XS | Axolute декоративные накладки в форме эллипса, метализированные, цвет темный металлик, на 2+2+2 модуля | Axolute декоративные накладки в форме эллипса, метализированные, цвет тёмный металлик, на 2+2+2 модуля | Bticino | ЭУИ Luxe | 2230 | Axolute электроустановочные изделия Bticino | PL2 | 1 | ШТ | 7199.4 | Под заказ Т2 | не подлежит сертификации | 2020-12-31 |  |  | 0.265 | 0.749 |  |  |  |  | 8012199804026 | Axolute-Электроустановочные изделия
HB4802/4DA | Axolute декоративные накладки в форме эллипса, прозрачные, цвет бежевая карамель, на 2+2+2+2 модуля | Axolute декоративные накладки в форме эллипса, прозрачные, цвет бежевая карамель, на 2+2+2+2 модуля | Bticino | ЭУИ Luxe | 2230 | Axolute электроустановочные изделия Bticino | PL2 | 1 | ШТ | 3832.44 | На складе | не подлежит сертификации | 2020-12-31 |  |  | 0.171 | 0.973 |  |  |  |  | 8012199792279 | Axolute-Электроустановочные изделия
HB4802/4DB | Axolute декоративные накладки в форме эллипса, прозрачные, цвет белая карамель, на 2+2+2+2 модуля | Axolute декоративные накладки в форме эллипса, прозрачные, цвет белая карамель, на 2+2+2+2 модуля | Bticino | ЭУИ Luxe | 2230 | Axolute электроустановочные изделия Bticino | PL2 | 1 | ШТ | 3832.44 | Под заказ Т2 | не подлежит сертификации | 2020-12-31 |  |  | 0.171 | 0.973 |  |  |  |  | 8012199792262 | Axolute-Электроустановочные изделия
HB4802/4OR | Axolute декоративные накладки в форме эллипса, глянцевые, цвет золото, на 2+2+2+2 модуля | Axolute декоративные накладки в форме эллипса, глянцевые, цвет золото, на 2+2+2+2 модуля | Bticino | ЭУИ Luxe | 2230 | Axolute электроустановочные изделия Bticino | PL2 | 1 | ШТ | 15688.488 | Под заказ Т2 | не подлежит сертификации | 2020-12-31 |  |  | 0.339 | 0.973 |  |  |  |  | 8012199804231 | Axolute-Электроустановочные изделия
HB4802/4OSN | AXL Рамка 2х4П 71мм мат.золото | Ax. Рамка 2х4П 71 мм. Овал. Матовое золото | Bticino | ЭУИ Luxe | 2230 | Axolute электроустановочные изделия Bticino | PL2 | 1 | ШТ | 13286.28 | На складе | не подлежит сертификации | 2020-12-31 |  |  | 0.338 | 0.955 |  |  |  |  | 8005543562925 | Axolute-Электроустановочные изделия
HB4802/4TC | Axolute декоративные накладки в форме эллипса, глянцевые, цвет светлый титан, на 2+2+2+2 модуля | Axolute декоративные накладки в форме эллипса, глянцевые, цвет светлый титан, на 2+2+2+2 модуля | Bticino | ЭУИ Luxe | 2230 | Axolute электроустановочные изделия Bticino | PL2 | 1 | ШТ | 12591.312 | Под заказ Т2 | не подлежит сертификации | 2020-12-31 |  |  | 0.339 | 0.973 |  |  |  |  | 8012199804255 | Axolute-Электроустановочные изделия
HB4802/4XC | Axolute декоративные накладки в форме эллипса, метализированные, цвет зеракльный алюминий, на 2+2+2+2 модуля | Axolute декоративные накладки в форме эллипса, метализированные, цвет зеракльный алюминий, на 2+2+2+2 модуля | Bticino | ЭУИ Luxe | 2230 | Axolute электроустановочные изделия Bticino | PL2 | 1 | ШТ | 10846.272 | Под заказ Т2 | не подлежит сертификации | 2020-12-31 |  |  | 0.339 | 0.973 |  |  |  |  | 8012199804194 | Axolute-Электроустановочные изделия
HB4802/4XS | Axolute декоративные накладки в форме эллипса, метализированные, цвет темный металлик, на 2+2+2+2 модуля | Axolute декоративные накладки в форме эллипса, метализированные, цвет тёмный металлик, на 2+2+2+2 модуля | Bticino | ЭУИ Luxe | 2230 | Axolute электроустановочные изделия Bticino | PL2 | 1 | ШТ | 10846.272 | Под заказ Т2 | не подлежит сертификации | 2020-12-31 |  |  | 0.339 | 0.973 |  |  |  |  | 8012199804200 | Axolute-Электроустановочные изделия
HB4802DA | Axolute декоративные накладки в форме эллипса, прозрачные, цвет бежевая карамель, на 2 модуля | Axolute декоративные накладки в форме эллипса, прозрачные, цвет бежевая карамель, на 2 модуля | Bticino | ЭУИ Luxe | 2230 | Axolute электроустановочные изделия Bticino | PL2 | 1 | ШТ | 1155.492 | На складе | не подлежит сертификации | 2020-12-31 |  |  | 0.045 | 0.285 |  |  |  |  | 8012199789781 | Axolute-Электроустановочные изделия
HB4802DB | Axolute декоративные накладки в форме эллипса, прозрачные, цвет белая карамель, на 2 модуля | Axolute декоративные накладки в форме эллипса, прозрачные, цвет белая карамель, на 2 модуля | Bticino | ЭУИ Luxe | 2230 | Axolute электроустановочные изделия Bticino | PL2 | 1 | ШТ | 1155.492 | На складе | не подлежит сертификации | 2020-12-31 |  |  | 0.0567 | 0.374 |  |  |  |  | 8012199789774 | Axolute-Электроустановочные изделия
HB4802HD | Axolute декоративные накладки в форме эллипса, White, цвет белый, на 2 модуля | Axolute декоративные накладки в форме эллипса, Белый, цвет белый, на 2 модуля | Bticino | ЭУИ Luxe | 2230 | Axolute электроустановочные изделия Bticino | PL2 | 1 | ШТ | 3597.228 | На складе | не подлежит сертификации | 2020-12-31 |  |  | 0.101 | 0.285 |  |  |  |  | 8012199977508 | Axolute-Электроустановочные изделия
HB4802M2HD | Axolute декоративные накладки в форме эллипса, White, цвет белый, на 2+2 модуля | Axolute декоративные накладки в форме эллипса, Белый, цвет белый, на 2+2 модуля | Bticino | ЭУИ Luxe | 2230 | Axolute электроустановочные изделия Bticino | PL2 | 1 | ШТ | 5652.756 | На складе | не подлежит сертификации | 2020-12-31 |  |  | 0.196 | 0.543 |  |  |  |  | 8012199977515 | Axolute-Электроустановочные изделия
HB4802M2SAN | Axolute Рамка эллипс 2x2м, цвет серебро | Axolute Рамка эллипс 2x2м, цвет серебро | Bticino | ЭУИ Luxe | 2230 | Axolute электроустановочные изделия Bticino | PL2 | 1 | ШТ | 6021.936 | На складе | не подлежит сертификации | 2020-12-31 |  |  | 0.191 | 0.544 |  |  |  |  | 8005543479834 | Axolute-Электроустановочные изделия
HB4802M3HD | Axolute декоративные накладки в форме эллипса, White, цвет белый, на 2+2+2 модуля | Axolute декоративные накладки в форме эллипса, Белый, цвет белый, на 2+2+2 модуля | Bticino | ЭУИ Luxe | 2230 | Axolute электроустановочные изделия Bticino | PL2 | 1 | ШТ | 7919.34 | На складе | не подлежит сертификации | 2020-12-31 |  |  | 0.275 | 0.749 |  |  |  |  | 8012199977522 | Axolute-Электроустановочные изделия
HB4802M3SAN | Axolute Рамка эллипс 3x2м, цвет серебро | Axolute Рамка эллипс 3x2м, цвет серебро | Bticino | ЭУИ Luxe | 2230 | Axolute электроустановочные изделия Bticino | PL2 | 1 | ШТ | 8357.712 | На складе | не подлежит сертификации | 2020-12-31 |  |  | 0.265 | 0.749 |  |  |  |  | 8005543479841 | Axolute-Электроустановочные изделия
HB4802M4HD | Axolute декоративные накладки в форме эллипса, White, цвет белый, на 2+2+2+2 модуля | Axolute декоративные накладки в форме эллипса, Белый, цвет белый, на 2+2+2+2 модуля | Bticino | ЭУИ Luxe | 2230 | Axolute электроустановочные изделия Bticino | PL2 | 1 | ШТ | 11930.904 | На складе | не подлежит сертификации | 2020-12-31 |  |  | 0.339 | 0.973 |  |  |  |  | 8012199977539 | Axolute-Электроустановочные изделия
HB4802M4SAN | Axolute Рамка эллипс 4x2м, цвет серебро | Axolute Рамка эллипс 4x2м, цвет серебро | Bticino | ЭУИ Luxe | 2230 | Axolute электроустановочные изделия Bticino | PL2 | 1 | ШТ | 12591.312 | На складе | не подлежит сертификации | 2020-12-31 |  |  | 0.339 | 0.973 |  |  |  |  | 8005543479858 | Axolute-Электроустановочные изделия
HB4802OR | Axolute декоративные накладки в форме эллипса, глянцевые, цвет золото, на 2 модуля | Axolute декоративные накладки в форме эллипса, глянцевые, цвет золото, на 2 модуля | Bticino | ЭУИ Luxe | 2230 | Axolute электроустановочные изделия Bticino | PL2 | 1 | ШТ | 4472.124 | На складе | не подлежит сертификации | 2020-12-31 |  |  | 0.101 | 0.285 |  |  |  |  | 8012199785684 | Axolute-Электроустановочные изделия
HB4802OSN | AXL Рамка 2П мат.золото | Ax. Рамка 2П Овал. Матовое золото | Bticino | ЭУИ Luxe | 2230 | Axolute электроустановочные изделия Bticino | PL2 | 1 | ШТ | 4043.64 | На складе | не подлежит сертификации | 2020-12-31 |  |  | 0.101 | 0.285 |  |  |  |  | 8005543562956 | Axolute-Электроустановочные изделия
HB4802SAN | Axolute Рамка эллипс 2м, цвет серебро | Axolute Рамка эллипс 2м, цвет серебро | Bticino | ЭУИ Luxe | 2230 | Axolute электроустановочные изделия Bticino | PL2 | 1 | ШТ | 3832.128 | На складе | не подлежит сертификации | 2020-12-31 |  |  | 0.101 | 0.285 |  |  |  |  | 8005543479865 | Axolute-Электроустановочные изделия
HB4802TC | Axolute декоративные накладки в форме эллипса, глянцевые, цвет светлый титан, на 2 модуля | Axolute декоративные накладки в форме эллипса, глянцевые, цвет светлый титан, на 2 модуля | Bticino | ЭУИ Luxe | 2230 | Axolute электроустановочные изделия Bticino | PL2 | 1 | ШТ | 3832.128 | На складе | не подлежит сертификации | 2020-12-31 |  |  | 0.101 | 0.285 |  |  |  |  | 8012199785707 | Axolute-Электроустановочные изделия
HB4802XC | Axolute декоративные накладки в форме эллипса, металлизированные, цвет зеркальный алюминий, на 2 модуля | Axolute декоративные накладки в форме эллипса, металлизированные, цвет зеркальный алюминий, на 2 модуля | Bticino | ЭУИ Luxe | 2230 | Axolute электроустановочные изделия Bticino | PL2 | 1 | ШТ | 3270.216 | На складе | не подлежит сертификации | 2020-12-31 |  |  | 0.1079 | 0.374 |  |  |  |  | 8012199785653 | Axolute-Электроустановочные изделия
HB4802XS | Axolute декоративные накладки в форме эллипса, металлизированные, цвет темный металлик, на 2 модуля | Axolute декоративные накладки в форме эллипса, металлизированные, цвет тёмный металлик, на 2 модуля | Bticino | ЭУИ Luxe | 2230 | Axolute электроустановочные изделия Bticino | PL2 | 1 | ШТ | 3301.056 | На складе | не подлежит сертификации | 2020-12-31 |  |  | 0.1079 | 0.374 |  |  |  |  | 8012199785660 | Axolute-Электроустановочные изделия
HB4803DA | Axolute декоративные накладки в форме эллипса, прозрачные, цвет бежевая карамель, на 3 модуля | Axolute декоративные накладки в форме эллипса, прозрачные, цвет бежевая карамель, на 3 модуля | Bticino | ЭУИ Luxe | 2230 | Axolute электроустановочные изделия Bticino | PL2 | 1 | ШТ | 1201.392 | Под заказ Т2 | не подлежит сертификации | 2020-12-31 |  |  | 0.0632 | 0.451 |  |  |  |  | 8012199740492 | Axolute-Электроустановочные изделия
HB4803DB | Axolute декоративные накладки в форме эллипса, прозрачные, цвет белая карамель, на 3 модуля | Axolute декоративные накладки в форме эллипса, прозрачные, цвет белая карамель, на 3 модуля | Bticino | ЭУИ Luxe | 2230 | Axolute электроустановочные изделия Bticino | PL2 | 1 | ШТ | 1201.392 | Под заказ Т1 | не подлежит сертификации | 2020-12-31 |  |  | 0.0632 | 0.451 |  |  |  |  | 8012199740485 | Axolute-Электроустановочные изделия
HB4803HD | Axolute декоративные накладки в форме эллипса, White, цвет белый, на 3 модуля | Axolute декоративные накладки в форме эллипса, Белый, цвет белый, на 3 модуля | Bticino | ЭУИ Luxe | 2230 | Axolute электроустановочные изделия Bticino | PL2 | 1 | ШТ | 3740.076 | Под заказ Т2 | не подлежит сертификации | 2020-12-31 |  |  | 0.1367 | 0.451 |  |  |  |  | 8012199977546 | Axolute-Электроустановочные изделия
HB4803OR | Axolute декоративные накладки в форме эллипса, глянцевые, цвет золото, на 3 модуля | Axolute декоративные накладки в форме эллипса, глянцевые, цвет золото, на 3 модуля | Bticino | ЭУИ Luxe | 2230 | Axolute электроустановочные изделия Bticino | PL2 | 1 | ШТ | 4649.724 | Под заказ Т2 | не подлежит сертификации | 2020-12-31 |  |  | 0.1367 | 0.451 |  |  |  |  | 8012199760445 | Axolute-Электроустановочные изделия
HB4803OSN | AXL Рамка 3М мат.золото | Ax. Рамка 3М Овал. Матовое золото | Bticino | ЭУИ Luxe | 2230 | Axolute электроустановочные изделия Bticino | PL2 | 1 | ШТ | 4204.224 | На складе | не подлежит сертификации | 2020-12-31 |  |  | 0.1367 | 0.451 |  |  |  |  | 8005543562963 | Axolute-Электроустановочные изделия
HB4803SAN | Axolute Рамка эллипс 3м, цвет серебро | Axolute Рамка эллипс 3м, цвет серебро | Bticino | ЭУИ Luxe | 2230 | Axolute электроустановочные изделия Bticino | PL2 | 1 | ШТ | 3984.324 | На складе | не подлежит сертификации | 2020-12-31 |  |  | 0.1367 | 0.451 |  |  |  |  | 8005543479872 | Axolute-Электроустановочные изделия
HB4803TC | Axolute декоративные накладки в форме эллипса, глянцевые, цвет светлый титан, на 3 модуля | Axolute декоративные накладки в форме эллипса, глянцевые, цвет светлый титан, на 3 модуля | Bticino | ЭУИ Luxe | 2230 | Axolute электроустановочные изделия Bticino | PL2 | 1 | ШТ | 3984.324 | Под заказ Т1 | не подлежит сертификации | 2020-12-31 |  |  | 0.1367 | 0.451 |  |  |  |  | 8012199760469 | Axolute-Электроустановочные изделия
HB4803XC | Axolute декоративные накладки в форме эллипса, металлизированные, цвет зеркальный алюминий, на 3 модуля | Axolute декоративные накладки в форме эллипса, металлизированные, цвет зеркальный алюминий, на 3 модуля | Bticino | ЭУИ Luxe | 2230 | Axolute электроустановочные изделия Bticino | PL2 | 1 | ШТ | 3400.068 | Под заказ Т2 | не подлежит сертификации | 2020-12-31 |  |  | 0.1367 | 0.451 |  |  |  |  | 8012199760414 | Axolute-Электроустановочные изделия
HB4803XS | Axolute декоративные накладки в форме эллипса, металлизированные, цвет темный металлик, на 3 модуля | Axolute декоративные накладки в форме эллипса, металлизированные, цвет тёмный металлик, на 3 модуля | Bticino | ЭУИ Luxe | 2230 | Axolute электроустановочные изделия Bticino | PL2 | 1 | ШТ | 3527.172 | Под заказ Т2 | не подлежит сертификации | 2020-12-31 |  |  | 0.1367 | 0.451 |  |  |  |  | 8012199760421 | Axolute-Электроустановочные изделия
HB4804DA | Axolute декоративные накладки в форме эллипса, прозрачные, цвет бежевая карамель, на 4 модуля | Axolute декоративные накладки в форме эллипса, прозрачные, цвет бежевая карамель, на 4 модуля | Bticino | ЭУИ Luxe | 2230 | Axolute электроустановочные изделия Bticino | PL2 | 1 | ШТ | 1261.44 | На складе | не подлежит сертификации | 2020-12-31 |  |  | 0.062 | 0.4 |  |  |  |  | 8012199740553 | Axolute-Электроустановочные изделия
HB4804DB | Axolute декоративные накладки в форме эллипса, прозрачные, цвет белая карамель, на 4 модуля | Axolute декоративные накладки в форме эллипса, прозрачные, цвет белая карамель, на 4 модуля | Bticino | ЭУИ Luxe | 2230 | Axolute электроустановочные изделия Bticino | PL2 | 1 | ШТ | 1261.44 | Под заказ Т2 | не подлежит сертификации | 2020-12-31 |  |  | 0.062 | 0.4 |  |  |  |  | 8012199740546 | Axolute-Электроустановочные изделия
HB4804HD | Axolute декоративные накладки в форме эллипса, White, цвет белый, на 4 модуля | Axolute декоративные накладки в форме эллипса, Белый, цвет белый, на 4 модуля | Bticino | ЭУИ Luxe | 2230 | Axolute электроустановочные изделия Bticino | PL2 | 1 | ШТ | 3927.084 | Под заказ Т2 | не подлежит сертификации | 2020-12-31 |  |  | 0.149 | 0.4 |  |  |  |  | 8012199977560 | Axolute-Электроустановочные изделия
HB4804LNC | Axolute декоративные накладки в форме эллипса, дерево, цвет орех, на 4 модуля | Axolute декоративные накладки в форме эллипса, дерево, цвет орех, на 4 модуля | Bticino | ЭУИ Luxe | 2230 | Axolute электроустановочные изделия Bticino | PL2 | 1 | ШТ | 8146.656 | Под заказ Т2 | не подлежит сертификации | 2020-12-31 | Будет удален |  | 0.073 | 0.4 |  |  |  |  | 8012199763972 | Axolute-Электроустановочные изделия
HB4804OR | Axolute декоративные накладки в форме эллипса, глянцевые, цвет золото, на 4 модуля | Axolute декоративные накладки в форме эллипса, глянцевые, цвет золото, на 4 модуля | Bticino | ЭУИ Luxe | 2230 | Axolute электроустановочные изделия Bticino | PL2 | 1 | ШТ | 4882.236 | Под заказ Т2 | не подлежит сертификации | 2020-12-31 |  |  | 0.155 | 0.4 |  |  |  |  | 8012199761305 | Axolute-Электроустановочные изделия
HB4804OSN | AXL Рамка 4М мат.золото | Ax. Рамка 4М Овал. Матовое золото | Bticino | ЭУИ Luxe | 2230 | Axolute электроустановочные изделия Bticino | PL2 | 1 | ШТ | 4414.464 | На складе | не подлежит сертификации | 2020-12-31 |  |  | 0.155 | 0.4 |  |  |  |  | 8005543562987 | Axolute-Электроустановочные изделия
HB4804SAN | Axolute Рамка эллипс 4м, цвет серебро | Axolute Рамка эллипс 4м, цвет серебро | Bticino | ЭУИ Luxe | 2230 | Axolute электроустановочные изделия Bticino | PL2 | 1 | ШТ | 4325.616 | Под заказ Т2 | не подлежит сертификации | 2020-12-31 |  |  | 0.155 | 0.4 |  |  |  |  | 8005543479919 | Axolute-Электроустановочные изделия
HB4804TC | Axolute декоративные накладки в форме эллипса, глянцевые, цвет светлый титан, на 4 модуля | Axolute декоративные накладки в форме эллипса, глянцевые, цвет светлый титан, на 4 модуля | Bticino | ЭУИ Luxe | 2230 | Axolute электроустановочные изделия Bticino | PL2 | 1 | ШТ | 4219.644 | На складе | не подлежит сертификации | 2020-12-31 |  |  | 0.155 | 0.4 |  |  |  |  | 8012199761329 | Axolute-Электроустановочные изделия
HB4804XC | Axolute декоративные накладки в форме эллипса, металлизированные, цвет зеркальный алюминий, на 4 модуля | Axolute декоративные накладки в форме эллипса, металлизированные, цвет зеркальный алюминий, на 4 модуля | Bticino | ЭУИ Luxe | 2230 | Axolute электроустановочные изделия Bticino | PL2 | 1 | ШТ | 3570.084 | Под заказ Т2 | не подлежит сертификации | 2020-12-31 |  |  | 0.155 | 0.4 |  |  |  |  | 8012199761275 | Axolute-Электроустановочные изделия
HB4804XS | Axolute декоративные накладки в форме эллипса, металлизированные, цвет темный металлик, на 4 модуля | Axolute декоративные накладки в форме эллипса, металлизированные, цвет тёмный металлик, на 4 модуля | Bticino | ЭУИ Luxe | 2230 | Axolute электроустановочные изделия Bticino | PL2 | 1 | ШТ | 3570.084 | Под заказ Т2 | не подлежит сертификации | 2020-12-31 |  |  | 0.155 | 0.4 |  |  |  |  | 8012199761282 | Axolute-Электроустановочные изделия
HB4806DA | Axolute декоративные накладки в форме эллипса, прозрачные, цвет бежевая карамель, на 6 модулей | Axolute декоративные накладки в форме эллипса, прозрачные, цвет бежевая карамель, на 6 модулей | Bticino | ЭУИ Luxe | 2230 | Axolute электроустановочные изделия Bticino | PL2 | 1 | ШТ | 1770.324 | На складе | не подлежит сертификации | 2020-12-31 |  |  | 0.057 | 0.555 |  |  |  |  | 8012199789835 | Axolute-Электроустановочные изделия
HB4806DB | Axolute декоративные накладки в форме эллипса, прозрачные, цвет белая карамель, на 6 модулей | Axolute декоративные накладки в форме эллипса, прозрачные, цвет белая карамель, на 6 модулей | Bticino | ЭУИ Luxe | 2230 | Axolute электроустановочные изделия Bticino | PL2 | 1 | ШТ | 1770.324 | Под заказ Т2 | не подлежит сертификации | 2020-12-31 |  |  | 0.057 | 0.555 |  |  |  |  | 8012199789828 | Axolute-Электроустановочные изделия
HB4806HD | Axolute декоративные накладки в форме эллипса, White, цвет белый, на 6 модулей | Axolute декоративные накладки в форме эллипса, Белый, цвет белый, на 6 модулей | Bticino | ЭУИ Luxe | 2230 | Axolute электроустановочные изделия Bticino | PL2 | 1 | ШТ | 5456.412 | Под заказ Т2 | не подлежит сертификации | 2020-12-31 |  |  | 0.168 | 0.555 |  |  |  |  | 8012199977577 | Axolute-Электроустановочные изделия
HB4806OR | Axolute декоративные накладки в форме эллипса, глянцевые, цвет золото, на 6 модулей | Axolute декоративные накладки в форме эллипса, глянцевые, цвет золото, на 6 модулей | Bticino | ЭУИ Luxe | 2230 | Axolute электроустановочные изделия Bticino | PL2 | 1 | ШТ | 6780.3 | Под заказ Т2 | не подлежит сертификации | 2020-12-31 |  |  | 0.156 | 0.555 |  |  |  |  | 8012199786025 | Axolute-Электроустановочные изделия
HB4806OSN | AXL Рамка 6М мат.золото | Ax. Рамка 6М Овал. Матовое золото | Bticino | ЭУИ Luxe | 2230 | Axolute электроустановочные изделия Bticino | PL2 | 1 | ШТ | 6130.668 | На складе | не подлежит сертификации | 2020-12-31 |  |  | 0.156 | 0.555 |  |  |  |  | 8005543562994 | Axolute-Электроустановочные изделия
HB4806SAN | Axolute Рамка эллипс 6м, цвет серебро | Axolute Рамка эллипс 6м, цвет серебро | Bticino | ЭУИ Luxe | 2230 | Axolute электроустановочные изделия Bticino | PL2 | 1 | ШТ | 5868.972 | На складе | не подлежит сертификации | 2020-12-31 |  |  | 0.156 | 0.555 |  |  |  |  | 8005543479933 | Axolute-Электроустановочные изделия
HB4806TC | Axolute декоративные накладки в форме эллипса, глянцевые, цвет светлый титан, на 6 модулей | Axolute декоративные накладки в форме эллипса, глянцевые, цвет светлый титан, на 6 модулей | Bticino | ЭУИ Luxe | 2230 | Axolute электроустановочные изделия Bticino | PL2 | 1 | ШТ | 5814.636 | Под заказ Т2 | не подлежит сертификации | 2020-12-31 |  |  | 0.156 | 0.555 |  |  |  |  | 8012199786049 | Axolute-Электроустановочные изделия
HB4806XC | Axolute декоративные накладки в форме эллипса, металлизированные, цвет зеркальный алюминий, на 6 модулей | Axolute декоративные накладки в форме эллипса, металлизированные, цвет зеркальный алюминий, на 6 модулей | Bticino | ЭУИ Luxe | 2230 | Axolute электроустановочные изделия Bticino | PL2 | 1 | ШТ | 4960.368 | Под заказ Т2 | не подлежит сертификации | 2020-12-31 |  |  | 0.156 | 0.555 |  |  |  |  | 8012199785998 | Axolute-Электроустановочные изделия
HB4806XS | Axolute декоративные накладки в форме эллипса, металлизированные, цвет темный металлик, на 6 модулей | Axolute декоративные накладки в форме эллипса, металлизированные, цвет тёмный металлик, на 6 модулей | Bticino | ЭУИ Luxe | 2230 | Axolute электроустановочные изделия Bticino | PL2 | 1 | ШТ | 4960.368 | Под заказ Т2 | не подлежит сертификации | 2020-12-31 |  |  | 0.156 | 0.555 |  |  |  |  | 8012199786001 | Axolute-Электроустановочные изделия
HB4826DA | Axolute декоративные накладки в форме эллипса, прозрачные, цвет бежевая карамель, на 3+3 модуля | Axolute декоративные накладки в форме эллипса, прозрачные, цвет бежевая карамель, на 3+3 модуля | Bticino | ЭУИ Luxe | 2230 | Axolute электроустановочные изделия Bticino | PL2 | 1 | ШТ | 1770.324 | Под заказ Т2 | не подлежит сертификации | 2020-12-31 |  |  | 0.072 | 0.494 |  |  |  |  | 8012199740614 | Axolute-Электроустановочные изделия
HB4826DB | Axolute декоративные накладки в форме эллипса, прозрачные, цвет белая карамель, на 3+3 модуля | Axolute декоративные накладки в форме эллипса, прозрачные, цвет белая карамель, на 3+3 модуля | Bticino | ЭУИ Luxe | 2230 | Axolute электроустановочные изделия Bticino | PL2 | 1 | ШТ | 1770.324 | Под заказ Т2 | не подлежит сертификации | 2020-12-31 |  |  | 0.072 | 0.494 |  |  |  |  | 8012199740607 | Axolute-Электроустановочные изделия
HB4826HD | Axolute декоративные накладки в форме эллипса, White, цвет белый, на 3+3 модуля | Axolute декоративные накладки в форме эллипса, Белый, цвет белый, на 3+3 модуля | Bticino | ЭУИ Luxe | 2230 | Axolute электроустановочные изделия Bticino | PL2 | 1 | ШТ | 5456.412 | Под заказ Т2 | не подлежит сертификации | 2020-12-31 |  |  | 0.162 | 0.494 |  |  |  |  | 8012199977584 | Axolute-Электроустановочные изделия
HB4826OR | Axolute декоративные накладки в форме эллипса, глянцевые, цвет золото, на 3+3 модуля | Axolute декоративные накладки в форме эллипса, глянцевые, цвет золото, на 3+3 модуля | Bticino | ЭУИ Luxe | 2230 | Axolute электроустановочные изделия Bticino | PL2 | 1 | ШТ | 7033.764 | Под заказ Т2 | не подлежит сертификации | 2020-12-31 |  |  | 0.176 | 0.494 |  |  |  |  | 8012199761473 | Axolute-Электроустановочные изделия
HB4826OSN | AXL Рамка 3+3П мат.золото | Ax. Рамка 3+3П Овал. Матовое золото | Bticino | ЭУИ Luxe | 2230 | Axolute электроустановочные изделия Bticino | PL2 | 1 | ШТ | 6484.356 | Под заказ Т1 | не подлежит сертификации | 2020-12-31 |  |  | 0.176 | 0.494 |  |  |  |  | 8005543563007 | Axolute-Электроустановочные изделия
HB4826SAN | Axolute Рамка эллипс 3+3м, цвет серебро | Axolute Рамка эллипс 3+3м, цвет серебро | Bticino | ЭУИ Luxe | 2230 | Axolute электроустановочные изделия Bticino | PL2 | 1 | ШТ | 5814.636 | Под заказ Т2 | не подлежит сертификации | 2020-12-31 |  |  | 0.176 | 0.494 |  |  |  |  | 8005543479940 | Axolute-Электроустановочные изделия
HB4826TC | Axolute декоративные накладки в форме эллипса, глянцевые, цвет светлый титан, на 3+3 модуля | Axolute декоративные накладки в форме эллипса, глянцевые, цвет светлый титан, на 3+3 модуля | Bticino | ЭУИ Luxe | 2230 | Axolute электроустановочные изделия Bticino | PL2 | 1 | ШТ | 6207.552 | Под заказ Т2 | не подлежит сертификации | 2020-12-31 |  |  | 0.176 | 0.494 |  |  |  |  | 8012199761497 | Axolute-Электроустановочные изделия
HB4826XC | Axolute декоративные накладки в форме эллипса, металлизированные, цвет зеркальный алюминий, на 3+3 модуля | Axolute декоративные накладки в форме эллипса, металлизированные, цвет зеркальный алюминий, на 3+3 модуля | Bticino | ЭУИ Luxe | 2230 | Axolute электроустановочные изделия Bticino | PL2 | 1 | ШТ | 4960.368 | Под заказ Т2 | не подлежит сертификации | 2020-12-31 |  |  | 0.176 | 0.494 |  |  |  |  | 8012199761442 | Axolute-Электроустановочные изделия
HB4826XS | Axolute декоративные накладки в форме эллипса, металлизированные, цвет темный металлик, на 3+3 модуля | Axolute декоративные накладки в форме эллипса, металлизированные, цвет тёмный металлик, на 3+3 модуля | Bticino | ЭУИ Luxe | 2230 | Axolute электроустановочные изделия Bticino | PL2 | 1 | ШТ | 4960.368 | Под заказ Т2 | не подлежит сертификации | 2020-12-31 |  |  | 0.176 | 0.494 |  |  |  |  | 8012199761459 | Axolute-Электроустановочные изделия
HC4001AN | AXL Вкл акс авт 10А 1м алю | Axolute. Выключатель аксиальный одноклавишный 10А 250В. Автоматические клеммы. 1 модуль. Цвет Алюминий | Bticino | ЭУИ Luxe | 2230 | Axolute электроустановочные изделия Bticino | PL2 | 10 | ШТ | 1232.1 | На складе | сертифицировано | 2022-07-18 | [8 empty] | 8005543585955 | Axolute
HC4001M2AN | AXL Вкл акс авт 10А 2м алю | Axolute. Выключатель аксиальный одноклавишный 10А 250В. Автоматические клеммы. 2 модуля. Цвет Алюминий | Bticino | ЭУИ Luxe | 2230 | Axolute электроустановочные изделия Bticino | PL2 | 10 | ШТ | 1909.764 | На складе | сертифицировано | 2022-07-18 |  |  | 0.0275 | 0.163 |  |  |  |  | 8005543585979 | Axolute
HC4001M2N | AXL Выкл акс 10А 2м алю | Axolute. Выключатель аксиальный одноклавишный 10А 250В. Винтовые клеммы. 2 модуля. Цвет Алюминий | Bticino | ЭУИ Luxe | 2230 | Axolute электроустановочные изделия Bticino | PL2 | 10 | ШТ | 1909.764 | На складе | сертифицировано | 2022-08-03 |  |  | 0.0275 | 0.163 |  |  |  |  | 8005543586570 | Axolute-Электроустановочные изделия
HC4001N | AXL Выкл акс 10А 1м алю | Axolute. Выключатель аксиальный одноклавишный 10А 250В. Винтовые клеммы. 1 модуль. Цвет Алюминий | Bticino | ЭУИ Luxe | 2230 | Axolute электроустановочные изделия Bticino | PL2 | 10 | ШТ | 1232.1 | На складе | сертифицировано | 2022-08-03 |  |  | 0.0252 | 0.098 |  |  |  |  | 8005543568798 | Axolute-Электроустановочные изделия
HC4002 | Axolute Выключатель 2Р 20 АХ 250 В~ цвет алюминий | Axolute Выключатель 2Р 20 Axolute 250 В~ алюминий | Bticino | ЭУИ Luxe | 2230 | Axolute электроустановочные изделия Bticino | PL2 | 10 | ШТ | 2236.344 | Под заказ Т2 | сертифицировано | 2023-06-26 |  |  | 0.0287 | 0.12 |  |  |  |  | 8012199769776 | Axolute-Электроустановочные изделия
HC4003AN | AXL Пркл акс ав 10А 1м алю | Axolute. Переключатель аксиальный одноклавишный 10А 250В. Автоматические клеммы. 1 модуль. Цвет Алюминий | Bticino | ЭУИ Luxe | 2230 | Axolute электроустановочные изделия Bticino | PL2 | 10 | ШТ | 1482.864 | На складе | сертифицировано | 2022-07-18 | [8 empty] | 8005543585993 | Axolute
HC4003ES | AXL Выкл эн-сберегающий 2м алю | AXOLUTE. Переключатель энергосберегающий со встроенным датчиком движения 150 Вт. Цвет Алюминий | Bticino | ЭУИ Luxe | 2230 | Axolute электроустановочные изделия Bticino | PL2 | 1 | ШТ | 6312.684 | Под заказ Т1 | сертифицировано | 2020-02-28 |  |  | 0.063 | 0.187 |  |  |  |  | 8005543537398 | Axolute
HC4003M2AN | AXL Пркл акс ав 10А 2м алю | Axolute. Переключатель аксиальный одноклавишный 10А 250В. Автоматические клеммы. 2 модуля. Цвет Алюминий | Bticino | ЭУИ Luxe | 2230 | Axolute электроустановочные изделия Bticino | PL2 | 10 | ШТ | 2258.16 | На складе | сертифицировано | 2022-07-18 | [8 empty] | 8005543586013 | Axolute
HC4003M2N | AXL Перекл акс 10А 2м алю | Axolute. Переключатель аксиальный одноклавишный 10А 250В. Винтовые клеммы. 2 модуля. Цвет Алюминий | Bticino | ЭУИ Luxe | 2230 | Axolute электроустановочные изделия Bticino | PL2 | 10 | ШТ | 2258.16 | На складе | сертифицировано | 2022-08-03 |  |  | 0.0275 | 0.163 |  |  |  |  | 8005543586594 | Axolute-Электроустановочные изделия
HC4003N | AXL Перекл акс 10А 1м алю | Axolute. Переключатель аксиальный одноклавишный 10А 250В. Винтовые клеммы. 1 модуль. Цвет Алюминий | Bticino | ЭУИ Luxe | 2230 | Axolute электроустановочные изделия Bticino | PL2 | 10 | ШТ | 1482.864 | На складе | сертифицировано | 2022-08-03 |  |  | 0.0252 | 0.098 |  |  |  |  | 8005543568811 | Axolute-Электроустановочные изделия
HC4004 | Axolute Переключатель промежуточный 1Р 16 А 250 В~ 1 модуль, винтовые клеммы, дизайн AXIAL, цвет алюминий | Axolute Переключатель промежуточный 1Р 16 А 250 В~ 1 модуль, винтовые клеммы, дизайн AXIAL, алюминий | Bticino | ЭУИ Luxe | 2230 | Axolute электроустановочные изделия Bticino | PL2 | 10 | ШТ | 2412.42 | На складе | сертифицировано | 2023-06-26 |  |  | 0.0282 | 0.12 |  |  |  |  | 8012199768762 | Axolute-Электроустановочные изделия
HC4004/2 | Axolute Переключатель промежуточный 1Р 16 А 250 В~ 2 модуля, винтовые клеммы, дизайн AXIAL, цвет алюминий | Axolute Переключатель промежуточный 1Р 16 А 250 В~ 2 модуля, винтовые клеммы, дизайн AXIAL, алюминий | Bticino | ЭУИ Luxe | 2230 | Axolute электроустановочные изделия Bticino | PL2 | 10 | ШТ | 2459.616 | На складе | сертифицировано | 2023-06-26 |  |  | 0.0315 | 0.163 |  |  |  |  | 8012199796994 | Axolute-Электроустановочные изделия
HC4005AN | AXL Кнп акс авт 10А 1м алю | Axolute. Кнопка аксиальная одноклавишная 10А 250В. Автоматические клеммы. 1 модуль. Цвет Алюминий | Bticino | ЭУИ Luxe | 2230 | Axolute электроустановочные изделия Bticino | PL2 | 10 | ШТ | 1441.452 | На складе | сертифицировано | 2022-07-18 |  |  | 0.0252 | 0.098 |  |  |  |  | 8005543586037 | Axolute
HC4005M2AN | AXL Кнп акс авт 10А 2м алю | Axolute. Кнопка аксиальная одноклавишная 10А 250В. Автоматические клеммы. 2 модуля. Цвет Алюминий | Bticino | ЭУИ Luxe | 2230 | Axolute электроустановочные изделия Bticino | PL2 | 10 | ШТ | 1673.94 | На складе | сертифицировано | 2022-07-18 |  |  | 0.0275 | 0.163 |  |  |  |  | 8005543586051 | Axolute
HC4005M2N | AXL Кнопка акс 10А 2м алю | Axolute. Кнопка аксиальная одноклавишный 10А 250В. Винтовые клеммы. 2 модуля. Цвет Алюминий | Bticino | ЭУИ Luxe | 2230 | Axolute электроустановочные изделия Bticino | PL2 | 10 | ШТ | 1673.94 | На складе | сертифицировано | 2022-08-03 |  |  | 0.0275 | 0.163 |  |  |  |  | 8005543586815 | Axolute-Электроустановочные изделия
HC4005N | AXL Кнопка акс 10А 1м алю | Axolute. Кнопка аксиальная одноклавишный 10А 250В. Винтовые клеммы. 1 модуль. Цвет Алюминий | Bticino | ЭУИ Luxe | 2230 | Axolute электроустановочные изделия Bticino | PL2 | 10 | ШТ | 1209.564 | На складе | сертифицировано | 2022-08-03 |  |  | 0.0252 | 0.098 |  |  |  |  | 8005543568835 | Axolute-Электроустановочные изделия
HC4011 | Ах выкл 32 А 1 мод алюминий | Axolute Выключатель 32 А 1 мод алюминий | Bticino | ЭУИ Luxe | 2230 | Axolute электроустановочные изделия Bticino | PL2 | 10 | ШТ | 4142.064 | Под заказ Т2 | сертифицировано | 2023-06-26 |  |  | 0.0431 | 0.12 |  |  |  |  | 8012199759074 | Axolute-Электроустановочные изделия
HC4011S | Ах. выкл с неон. рамкой светл | Ахolute Выключатель с неон. рамкой светл. | Bticino | ЭУИ Luxe | 2230 | Axolute электроустановочные изделия Bticino | PL2 | 5 | ШТ | 8278.092 | Под заказ Т2 | сертифицировано | 2023-06-26 |  |  | 0.106 | 0.51 |  |  |  |  | 8012199834863 | Axolute-Электроустановочные изделия
HC4011SW | Ах.выкл.неон.рамк марк. светл | Ахolute Выключатель с неон.рамк.марк. светл. | Bticino | ЭУИ Luxe | 2230 | Axolute электроустановочные изделия Bticino | PL2 | 5 | ШТ | 8365.68 | Под заказ Т2 | сертифицировано | 2023-06-26 |  |  | 0.106 | 0.51 |  |  |  |  | 8012199834887 | Axolute-Электроустановочные изделия
HC4012 | Axolute Выключатель 2Р 16 А 250 В~ с ключом, цвет алюминий | Axolute Выключатель 2Р 16 А 250 В~ с ключом, алюминий | Bticino | ЭУИ Luxe | 2230 | Axolute электроустановочные изделия Bticino | PL2 | 1 | ШТ | 10662.288 | Под заказ Т2 | сертифицировано | 2023-06-26 |  |  | 0.051 | 0.093 |  |  |  |  | 8012199774053 | Axolute-Электроустановочные изделия
HC4016 | Axolute 4-позиционный поворотный переключатель для управления кондиционерами, вентиляторами и т.п. – 3 А? 250 В~, цвет алюминий | Axolute 4-позиционный поворотный переключатель для управления кондиционерами, вентиляторами и т.п. – 3 А 250 В~, алюминий | Bticino | ЭУИ Luxe | 2230 | Axolute электроустановочные изделия Bticino | PL2 | 1 | ШТ | 15892.476 | Под заказ Т2 | информация по запросу | 2018-12-13 |  |  | 0.054 | 0.187 |  |  |  |  | 8012199776859 | Axolute-Электроустановочные изделия
HC4019 | Ах.вык.45А с неон.рамк светл | Ахolute Выключатель 45А с неон.рамк светл. | Bticino | ЭУИ Luxe | 2230 | Axolute электроустановочные изделия Bticino | PL2 | 5 | ШТ | 5186.748 | Под заказ Т2 | сертифицировано | 2023-06-26 |  |  | 0.1344 | 0.903 |  |  |  |  | 8012199844527 | Axolute-Электроустановочные изделия
HC4022 | Axolute Переключатель на два направления 2Р 16 А 250 В~ с ключом, цвет алюминий | Axolute Переключатель на два направления 2Р 16 А 250 В~ с ключом, алюминий | Bticino | ЭУИ Luxe | 2230 | Axolute электроустановочные изделия Bticino | PL2 | 1 | ШТ | 13627.86 | Под заказ Т2 | сертифицировано | 2023-06-26 |  |  | 0.051 | 0.093 |  |  |  |  | 8012199774077 | Axolute-Электроустановочные изделия
HC4027 | Axolute 2-х кнопочный переключатель 16А 1Р 1-0-2, цвет алюминий | Axolute 2-х кнопочный переключатель 16А 1Р 1-0-2, алюминий | Bticino | ЭУИ Luxe | 2230 | Axolute электроустановочные изделия Bticino | PL2 | 10 | ШТ | 3192.36 | Под заказ Т2 | сертифицировано | 2023-06-26 |  |  | 0.0192 | 0.12 |  |  |  |  | 8012199759081 | Axolute-Электроустановочные изделия
HC4027/2 | Axolute 2-х кнопочный переключатель 16 А, 1Р 1-0-2 – 2 модуля, цвет алюминий | Axolute 2-х кнопочный переключатель 16 А, 1Р 1-0-2 – 2 модуля, алюминий | Bticino | ЭУИ Luxe | 2230 | Axolute электроустановочные изделия Bticino | PL2 | 5 | ШТ | 4457.532 | Под заказ Т2 | сертифицировано | 2023-06-26 |  |  | 0.0304 | 0.24 |  |  |  |  | 8012199797403 | Axolute-Электроустановочные изделия
HC4028H | Axolute Двойная кнопка для отелей, "Не беспокоить/Пожалуйста, уберите комнату", цвет алюминий | Axolute Двойная кнопка для отелей, "Не беспокоить/Пожалуйста, уберите комнату", алюминий | Bticino | ЭУИ Luxe | 2230 | Axolute электроустановочные изделия Bticino | PL2 | 10 | ШТ | 3286.248 | Под заказ Т2 | сертифицировано | 2023-06-26 |  |  | 0.0192 | 0.12 |  |  |  |  | 8012199850481 | Axolute-Электроустановочные изделия
HC4033 | Axolute Кнопка со шнуром 1Р (NO) 10 А 250 В~, цвет алюминий | Axolute Кнопка со шнуром 1Р (NO) 10 А 250 В~, алюминий | Bticino | ЭУИ Luxe | 2230 | Axolute электроустановочные изделия Bticino | PL2 | 1 | ШТ | 2536.38 | Под заказ Т2 | сертифицировано | 2023-06-26 |  |  | 0.0346 | 0.131 |  |  |  |  | 8012199758817 | Axolute-Электроустановочные изделия
HC4036 | Axolute Кнопка двойная 1Р (NO) + 1Р (NO) 10 А 250 В~, цвет алюминий | Axolute Кнопка двойная 1Р (NO) + 1Р (NO) 10 А 250 В~, алюминий | Bticino | ЭУИ Luxe | 2230 | Axolute электроустановочные изделия Bticino | PL2 | 10 | ШТ | 2664.672 | На складе | сертифицировано | 2020-07-16 |  |  | 0.0192 | 0.12 |  |  |  |  | 8012199759159 | Axolute-Электроустановочные изделия
HC4036/2 | Axolute Кнопка двойная 1Р (NO) + 1Р (NO) 10 А 250 В~ – 2 модуля, цвет алюминий | Axolute Кнопка двойная 1Р (NO) + 1Р (NO) 10 А 250 В~ – 2 модуля, алюминий | Bticino | ЭУИ Luxe | 2230 | Axolute электроустановочные изделия Bticino | PL2 | 5 | ШТ | 3768.6 | Под заказ Т2 | сертифицировано | 2020-07-16 |  |  | 0.0304 | 0.24 |  |  |  |  | 8012199797434 | Axolute-Электроустановочные изделия
HC4037 | Axolute Кнопка двойная с блокировкой 1Р (NO) + 1Р (NO) 10 А 250 В~, цвет алюминий | Axolute Кнопка двойная с блокировкой 1Р (NO) + 1Р (NO) 10 А 250 В~, алюминий | Bticino | ЭУИ Luxe | 2230 | Axolute электроустановочные изделия Bticino | PL2 | 10 | ШТ | 3796.224 | Под заказ Т2 | сертифицировано | 2020-07-16 |  |  | 0.0192 | 0.12 |  |  |  |  | 8012199759173 | Axolute-Электроустановочные изделия
HC4037/2 | Axolute Кнопка двойная с блокировкой 1Р (NO) + 1Р (NO) 10 А 250 В~ – 2 модуля, цвет алюминий | Axolute Кнопка двойная с блокировкой 1Р (NO) + 1Р (NO) 10 А 250 В~ – 2 модуля, алюминий | Bticino | ЭУИ Luxe | 2230 | Axolute электроустановочные изделия Bticino | PL2 | 5 | ШТ | 4659.012 | На складе | сертифицировано | 2020-07-16 |  |  | 0.0304 | 0.24 |  |  |  |  | 8012199797458 | Axolute-Электроустановочные изделия
HC4038LA/12 | Axolute Кнопка AXIAL с рассеивателем и символом, 1Р, голубой с символом "лампа", 12 В~, 10 А, цвет алюминий | Axolute Кнопка AXIAL с рассеивателем и символом, 1Р, голубой с символом "лампа", 12 В~, 10 А, алюминий | Bticino | ЭУИ Luxe | 2230 | Axolute электроустановочные изделия Bticino | PL2 | 1 | ШТ | 2873.244 | Под заказ Т2 | не подлежит сертификации | 2020-12-31 |  |  | 0.02 | 0.093 |  |  |  |  | 8012199772332 | Axolute-Электроустановочные изделия
HC4038LA/230 | Axolute Кнопка AXIAL с рассеивателем и символом, 1Р, голубой с символом "лампа", 230 и 127 В~,10 А, цвет алюминий | Axolute Кнопка AXIAL с рассеивателем и символом, 1Р, голубой с символом "лампа", 230 и 127 В~,10 А, алюминий | Bticino | ЭУИ Luxe | 2230 | Axolute электроустановочные изделия Bticino | PL2 | 1 | ШТ | 2873.244 | Под заказ Т2 | сертифицировано | 2023-06-26 |  |  | 0.028 | 0.131 |  |  |  |  | 8012199772318 | Axolute-Электроустановочные изделия
HC4038LA/24 | Axolute Кнопка AXIAL с рассеивателем и символом, 1Р, голубой с символом "лампа", 24 В~, 10 А, цвет алюминий | Axolute Кнопка AXIAL с рассеивателем и символом, 1Р, голубой с символом "лампа", 24 В~, 10 А, алюминий | Bticino | ЭУИ Luxe | 2230 | Axolute электроустановочные изделия Bticino | PL2 | 1 | ШТ | 2873.244 | Под заказ Т2 | не подлежит сертификации | 2020-12-31 |  |  | 0.02 | 0.093 |  |  |  |  | 8012199772356 | Axolute-Электроустановочные изделия
HC4044 | Axolute Кнопка 2Р (NO) 10 А 250 В~ – с независимыми контактами, цвет алюминий | Axolute Кнопка 2Р (NO) 10 А 250 В~ – с независимыми контактами, алюминий | Bticino | ЭУИ Luxe | 2230 | Axolute электроустановочные изделия Bticino | PL2 | 10 | ШТ | 1772.928 | Под заказ Т2 | сертифицировано | 2023-06-26 |  |  | 0.0192 | 0.12 |  |  |  |  | 8012199782560 | Axolute-Электроустановочные изделия
HC4045 | Ах. элек. кнопка 1мод светл | Ахolute Элек. кнопка 1 мод.светл. | Bticino | ЭУИ Luxe | 2230 | Axolute электроустановочные изделия Bticino | PL2 | 10 | ШТ | 2848.704 | Под заказ Т2 | сертифицировано | 2020-07-16 |  |  | 0.0292 | 0.12 |  |  |  |  | 8012199843827 | Axolute-Электроустановочные изделия
HC4051 | Axolute Выключатель 1Р 16 А 250 В~ цвет алюминий | Axolute Выключатель 1Р 16 А 250 В~ алюминий | Bticino | ЭУИ Luxe | 2230 | Axolute электроустановочные изделия Bticino | PL2 | 10 | ШТ | 1232.1 | На складе | сертифицировано | 2023-06-26 |  |  | 0.0256 | 0.098 |  |  |  |  | 8012199759203 | Axolute-Электроустановочные изделия
HC4051/2 | Axolute традиционный выключатель 1Р 16 А 250 В~ – 2 модуля, цвет алюминий | Axolute традиционный выключатель 1Р 16 А 250 В~ – 2 модуля, алюминий | Bticino | ЭУИ Luxe | 2230 | Axolute электроустановочные изделия Bticino | PL2 | 10 | ШТ | 1232.1 | На складе | сертифицировано | 2023-06-26 |  |  | 0.028 | 0.163 |  |  |  |  | 8012199797076 | Axolute-Электроустановочные изделия
HC4051/20 | Axolute Выключатель 1Р 20 А 250 В~ цвет алюминий | Axolute Выключатель 1Р 20 А 250 В~ алюминий | Bticino | ЭУИ Luxe | 2230 | Axolute электроустановочные изделия Bticino | PL2 | 10 | ШТ | 1803.048 | Под заказ Т2 | сертифицировано | 2023-06-26 |  |  | 0.026 | 0.12 |  |  |  |  | 8012199837642 | Axolute-Электроустановочные изделия
HC4051A | Axolute Выключатель традиционный,16А, 1 модуль, авт.клеммы,цвет алю | Axolute Выключатель традиционный,16А, 1 модуль, авт.клеммы,цвет алю | Bticino | ЭУИ Luxe | 2230 | Axolute электроустановочные изделия Bticino | PL2 | 10 | ШТ | 1232.1 | Под заказ Т2 | сертифицировано | 2023-06-26 |  |  | 0.0262 | 0.098 |  |  |  |  | 8005543489376 | Axolute-Электроустановочные изделия
HC4051M2A | Axolute Выключатель традиционный,16А, 2 модуля, авт.клеммы,цвет алю | Axolute Выключатель традиционный,16А, 2 модуля, авт.клеммы,цвет алю | Bticino | ЭУИ Luxe | 2230 | Axolute электроустановочные изделия Bticino | PL2 | 10 | ШТ | 1232.1 | Под заказ Т2 | сертифицировано | 2023-06-26 |  |  | 0.0305 | 0.163 |  |  |  |  | 8005543489390 | Axolute-Электроустановочные изделия
HC4053 | Axolute Переключатель на 2 направления 1Р 16 А 250 В~ цвет алюминий | Axolute Переключатель на 2 направления 1Р 16 А 250 В~ алюминий | Bticino | ЭУИ Luxe | 2230 | Axolute электроустановочные изделия Bticino | PL2 | 10 | ШТ | 1482.864 | На складе | сертифицировано | 2023-06-26 |  |  | 0.0256 | 0.098 |  |  |  |  | 8012199759227 | Axolute-Электроустановочные изделия
HC4053/2 | Axolute Переключатель на 2 направления 1Р 16 А 250 В~ – 2 модуля, цвет алюминий | Axolute Переключатель на 2 направления 1Р 16 А 250 В~ – 2 модуля, алюминий | Bticino | ЭУИ Luxe | 2230 | Axolute электроустановочные изделия Bticino | PL2 | 10 | ШТ | 1482.864 | На складе | сертифицировано | 2023-06-26 |  |  | 0.028 | 0.163 |  |  |  |  | 8012199797151 | Axolute-Электроустановочные изделия
HC4053/20 | Axolute Переключатель на 2 направления 1Р 20 А 250 В~ цвет алюминий | Axolute Переключатель на 2 направления 1Р 20 А 250 В~ алюминий | Bticino | ЭУИ Luxe | 2230 | Axolute электроустановочные изделия Bticino | PL2 | 10 | ШТ | 2056.104 | Под заказ Т2 | сертифицировано | 2023-06-26 |  |  | 0.029 | 0.12 |  |  |  |  | 8012199837666 | Axolute-Электроустановочные изделия
HC4053A | Axolute Переключатель традиционный,16А, 1 модуль, авт.клеммы,цвет алю | Axolute Переключатель традиционный,16А, 1 модуль, авт.клеммы,цвет алю | Bticino | ЭУИ Luxe | 2230 | Axolute электроустановочные изделия Bticino | PL2 | 10 | ШТ | 1482.864 | Под заказ Т2 | сертифицировано | 2023-06-26 |  |  | 0.0262 | 0.098 |  |  |  |  | 8005543489413 | Axolute-Электроустановочные изделия
HC4053M2A | Axolute Переключатель традиционный,16А, 2 модуля, авт.клеммы,цвет алю | Axolute Переключатель традиционный,16А, 2 модуля, авт.клеммы,цвет алю | Bticino | ЭУИ Luxe | 2230 | Axolute электроустановочные изделия Bticino | PL2 | 10 | ШТ | 1482.864 | Под заказ Т2 | сертифицировано | 2023-06-26 |  |  | 0.0305 | 0.163 |  |  |  |  | 8005543489437 | Axolute-Электроустановочные изделия
HC4054 | Axolute Переключатель промежуточный 1Р 16 А 250 В~ цвет алюминий | Axolute Переключатель промежуточный 1Р 16 А 250 В~ алюминий | Bticino | ЭУИ Luxe | 2230 | Axolute электроустановочные изделия Bticino | PL2 | 10 | ШТ | 2412.42 | На складе | сертифицировано | 2023-06-26 |  |  | 0.0287 | 0.12 |  |  |  |  | 8012199759241 | Axolute-Электроустановочные изделия
HC4054/2 | Axolute Переключатель промежуточный 1Р 16 А 250 В~ – 2 модуля, цвет алюминий | Axolute Переключатель промежуточный 1Р 16 А 250 В~ – 2 модуля, алюминий | Bticino | ЭУИ Luxe | 2230 | Axolute электроустановочные изделия Bticino | PL2 | 10 | ШТ | 2412.42 | На складе | сертифицировано | 2023-06-26 |  |  | 0.031 | 0.163 |  |  |  |  | 8012199797168 | Axolute-Электроустановочные изделия
HC4055 | Axolute Кнопка 1Р (NO) 16 А 250 В~ цвет алюминий | Axolute Кнопка 1Р (NO) 16 А 250 В~ алюминий | Bticino | ЭУИ Luxe | 2230 | Axolute электроустановочные изделия Bticino | PL2 | 10 | ШТ | 1221.084 | На складе | сертифицировано | 2023-06-26 |  |  | 0.0256 | 0.098 |  |  |  |  | 8012199759265 | Axolute-Электроустановочные изделия
HC4055/2 | Axolute Кнопка 1Р (NO) 16 А 250 В~ – 2 модуля, цвет алюминий | Axolute Кнопка 1Р (NO) 16 А 250 В~ – 2 модуля, алюминий | Bticino | ЭУИ Luxe | 2230 | Axolute электроустановочные изделия Bticino | PL2 | 10 | ШТ | 1250.712 | На складе | сертифицировано | 2023-06-26 |  |  | 0.028 | 0.163 |  |  |  |  | 8012199797182 | Axolute-Электроустановочные изделия
HC4055A | Axolute Кнопка,10А, 1 модуль, авт.клеммы,цвет алю | Axolute Кнопка,10А, 1 модуль, авт.клеммы,цвет алю | Bticino | ЭУИ Luxe | 2230 | Axolute электроустановочные изделия Bticino | PL2 | 10 | ШТ | 1221.084 | Под заказ Т2 | сертифицировано | 2023-06-26 |  |  | 0.0262 | 0.098 |  |  |  |  | 8005543489451 | Axolute-Электроустановочные изделия
HC4055B | Axolute Кнопка 1Р (NO) 10 АX 250 В~ с символом «звонок», цвет алюминий | Axolute Кнопка 1Р (NO) 10 АX 250 В~ с символом «звонок», алюминий | Bticino | ЭУИ Luxe | 2230 | Axolute электроустановочные изделия Bticino | PL2 | 10 | ШТ | 2239.44 | Под заказ Т2 | сертифицировано | 2023-06-26 |  |  | 0.0256 | 0.12 |  |  |  |  | 8012199839028 | Axolute-Электроустановочные изделия
HC4055M2A | Axolute Кнопка,10А, 2 модуля, авт.клеммы,цвет алю | Axolute Кнопка,10А, 2 модуля, авт.клеммы,цвет алю | Bticino | ЭУИ Luxe | 2230 | Axolute электроустановочные изделия Bticino | PL2 | 10 | ШТ | 1250.724 | Под заказ Т2 | сертифицировано | 2023-06-26 |  |  | 0.0305 | 0.163 |  |  |  |  | 8005543489475 | Axolute-Электроустановочные изделия
HC4055P | Axolute Кнопка 1Р (NO) 10 АX 250 В~ с символом «PRESS», цвет алюминий | Axolute Кнопка 1Р (NO) 10 АX 250 В~ с символом «PRESS», алюминий | Bticino | ЭУИ Luxe | 2230 | Axolute электроустановочные изделия Bticino | PL2 | 10 | ШТ | 2239.44 | Под заказ Т2 | сертифицировано | 2023-06-26 |  |  | 0.0256 | 0.12 |  |  |  |  | 8012199837826 | Axolute-Электроустановочные изделия
HC4070 | Axolute Внутренняя сирена для установки в монтажную коробку, цвет алюминий | Axolute Внутренняя сирена для установки в монтажную коробку, алюминий | Bticino | Автоматизация BTicino | 2316 | Устройства охранной сигнализации MYHOME (BTICINO) | PL3 | 1 | ШТ | 31975.824 | Под заказ Т2 | сертифицировано | 2019-06-30 | Будет удален |  | 0.22 | 1.078 |  |  |  |  | 8012199749686 | MyHome
HC4113 | Axolute Розетка 2К+З, 10 А 250 В~ , с заземляющими контактами, ? 4 мм, цвет алюминий | Axolute Розетка 2К+З, 10 А 250 В~ , с заземляющими контактами, ? 4 мм, алюминий | Bticino | ЭУИ Luxe | 2230 | Axolute электроустановочные изделия Bticino | PL2 | 10 | ШТ | 372.084 | Под заказ Т2 | сертифицировано | 2023-09-04 |  |  | 0.0311 | 0.098 |  |  |  |  | 8012199748368 | Axolute-Электроустановочные изделия
HC4125 | Axolute Розетка 2К, 16 А с защитными шторками Евро – Американский стандарт, цвет алюминий | Axolute Розетка 2К, 16 А с защитными шторками Евро – Американский стандарт, алюминий | Bticino | ЭУИ Luxe | 2230 | Axolute электроустановочные изделия Bticino | PL2 | 10 | ШТ | 1363.416 | На складе | сертифицировано | 2023-09-04 |  |  | 0.0301 | 0.098 |  |  |  |  | 8012199823577 | Axolute-Электроустановочные изделия
HC4126 | Axolute Розетка 2К+З евро-амер | Axolute Розетка 2к+З Евро-Амер | Bticino | ЭУИ Luxe | 2230 | Axolute электроустановочные изделия Bticino | PL2 | 10 | ШТ | 1550.724 | Под заказ Т2 | сертифицировано | 2023-09-04 |  |  | 0.046 | 0.163 |  |  |  |  | 8012199823652 | Axolute-Электроустановочные изделия
HC4139 | LL Розетка "мультистандарт",5/6/10/13А 127В/250В, 2 модуля, алюминий | Livinglight Розетка "мультистандарт",5/6/10/13А 127В/250В, 2 модуля, алюминий | Bticino | ЭУИ Luxe | 2230 | Axolute электроустановочные изделия Bticino | PL2 | 1 | ШТ | 2208.612 | Под заказ Т2 | сертифицировано | 2020-04-27 |  |  | 0.0465 | 0.163 |  |  |  |  | 8012199957197 | Axolute-Электроустановочные изделия
HC4140 | Axolute Розетка 2К+З, 10/16 А с центральным и боковыми заземляющими контактами Schuko, с защитными шторками, цвет алюминий, немецкий стандарт | Axolute Розетка 2К+З, 10/16 А с центральным и боковыми заземляющими контактами Schuko, с защитными шторками, алюминий, немецкий стандарт | Bticino | ЭУИ Luxe | 2230 | Axolute электроустановочные изделия Bticino | PL2 | 10 | ШТ | 2383.836 | Под заказ Т2 | сертифицировано | 2023-09-04 |  |  | 0.043 | 0.181 |  |  |  |  | 8012199748450 | Axolute-Электроустановочные изделия
HC4140/16 | Axolute Розетка 2К+З, 10 и16 А с защищенными контактами, цвет алюминий, немецкий стандарт | Axolute Розетка 2К+З, 10 и16 А с защищенными контактами, алюминий, немецкий стандарт | Bticino | ЭУИ Luxe | 2230 | Axolute электроустановочные изделия Bticino | PL2 | 10 | ШТ | 2236.68 | Под заказ Т2 | сертифицировано | 2023-09-04 |  |  | 0.0505 | 0.286 |  |  |  |  | 8012199748894 | Axolute-Электроустановочные изделия
HC4140/16F | AXL Роз.2К+З ит/н flat 2м алю | AXOLUTE. Розетка 2К+З 16А 250В, немецкого/итальянского стандартов,с плоской лицевой панелью. Цвет Алюминий | Bticino | ЭУИ Luxe | 2230 | Axolute электроустановочные изделия Bticino | PL2 | 10 | ШТ | 2055.6 | На складе | сертифицировано | 2022-07-02 |  |  | 0.0417 | 0.163 |  |  |  |  | 8005543565452 | Axolute
HC4141 | Axolute Розетка 2К+З, 10/16 А 250 В с боковыми заземляющими контактами Schuko, с экранированными контактами, цвет алюминий, немецкий стандарт | Axolute Розетка 2К+З, 10/16 А 250 В с боковыми заземляющими контактами Schuko, с экранированными контактами, алюминий, немецкий стандарт | Bticino | ЭУИ Luxe | 2230 | Axolute электроустановочные изделия Bticino | PL2 | 10 | ШТ | 1581.24 | На складе | сертифицировано | 2023-09-04 |  |  | 0.043 | 0.181 |  |  |  |  | 8012199769202 | Axolute-Электроустановочные изделия
HC4141PW | Axolute Розетка 2К+З с крышкой, 10/16 А 250 В с боковыми заземляющими контактами Schuko, с экранированными контактами, клеммы с автоматическим зажимом, цвет алюминий, немецкий стандарт | Axolute Розетка 2К+З с крышкой, 10/16 А 250 В с боковыми заземляющими контактами Schuko, с экранированными контактами, клеммы с автоматическим зажимом, алюминий, немецкий стандарт | Bticino | ЭУИ Luxe | 2230 | Axolute электроустановочные изделия Bticino | PL2 | 5 | ШТ | 3962.904 | На складе | сертифицировано | 2023-09-04 | Будет удален |  | 0.0514 | 0.24 |  |  |  |  | 8012199790206 | Axolute-Электроустановочные изделия
HC4141W | Axolute Розетка 2К+З, 10/16 А 250 В с боковыми заземляющими контактами Schuko, с экранированными контактами, клеммы с автоматическим зажимом, цвет алюминий, немецкий стандарт | Axolute Розетка 2К+З, 10/16 А 250 В с боковыми заземляющими контактами Schuko, с экранированными контактами, клеммы с автоматическим зажимом, алюминий, немецкий стандарт | Bticino | ЭУИ Luxe | 2230 | Axolute электроустановочные изделия Bticino | PL2 | 10 | ШТ | 1320.972 | На складе | сертифицировано | 2023-09-04 | Будет удален |  | 0.0446 | 0.163 |  |  |  |  | 8012199783765 | Axolute-Электроустановочные изделия
HC4142 | Axolute Розетка 2К+З, 10/16 А 250 В с экранированными контактами, цвет алюминий, французский стандарт | Axolute Розетка 2К+З, 10/16 А 250 В с экранированными контактами, алюминий, французский стандарт | Bticino | ЭУИ Luxe | 2230 | Axolute электроустановочные изделия Bticino | PL2 | 10 | ШТ | 1157.748 | Под заказ Т2 | сертифицировано | 2023-09-04 |  |  | 0.05075 | 0.232 |  |  |  |  | 8012199797342 | Axolute-Электроустановочные изделия
HC4177 | Axolute Розетка для бритв с изолированным трансформатором, цвет алюминий | Axolute Розетка для бритв с изолированным трансформатором, алюминий | Bticino | ЭУИ Luxe | 2230 | Axolute электроустановочные изделия Bticino | PL2 | 1 | ШТ | 19427.004 | Под заказ Т2 | сертифицировано | 2023-11-12 |  |  | 0.418 | 0.865 |  |  |  |  | 8012199750187 | Axolute-Электроустановочные изделия
HC4180 | Axolute Розетка 2К+З, 10/16 А 250 В~ с экранированными контактами, цвет алюминий | Axolute Розетка 2К+З, 10/16 А 250 В~ с экранированными контактами, алюминий | Bticino | ЭУИ Luxe | 2230 | Axolute электроустановочные изделия Bticino | PL2 | 10 | ШТ | 1205.364 | На складе | сертифицировано | 2023-09-04 |  |  | 0.036033 | 0.126 |  |  |  |  | 8012199748399 | Axolute-Электроустановочные изделия
HC4204 | Axolute Лицевая панель для розеток TV + FM, цвет алюминий | Axolute Лицевая панель для розеток TV + FM, алюминий | Bticino | ЭУИ Luxe | 2230 | Axolute электроустановочные изделия Bticino | PL2 | 10 | ШТ | 495.828 | Под заказ Т2 | не подлежит сертификации | 2020-12-31 |  |  | 0.0098 | 0.052 |  |  |  |  | 8012199771519 | Axolute-Электроустановочные изделия
HC4207 | Axolute Лицевая панель для розеток TV + FM + SAT, цвет алюминий | Axolute Лицевая панель для розеток TV + FM + SAT, алюминий | Bticino | ЭУИ Luxe | 2230 | Axolute электроустановочные изделия Bticino | PL2 | 10 | ШТ | 761.316 | Под заказ Т2 | не подлежит сертификации | 2020-12-31 |  |  | 0.0094 | 0.052 |  |  |  |  | 8012199797380 | Axolute-Электроустановочные изделия
HC4212 | Axolute Лицевая панель для розеток TV/FM + SAT, цвет алюминий | Axolute Лицевая панель для розеток TV/FM + SAT, алюминий | Bticino | ЭУИ Luxe | 2230 | Axolute электроустановочные изделия Bticino | PL2 | 10 | ШТ | 503.208 | Под заказ Т2 | не подлежит сертификации | 2020-12-31 |  |  | 0.0098 | 0.052 |  |  |  |  | 8012199771533 | Axolute-Электроустановочные изделия
HC4258/11D | Axolute Телефонный разъем RJ11, категория 3, тип коннектора К10, цвет алюминий | Axolute Телефонный разъём RJ11, категория 3, тип коннектора К10, алюминий | Bticino | ЭУИ Luxe | 2230 | Axolute электроустановочные изделия Bticino | PL2 | 10 | ШТ | 2353.812 | На складе | не подлежит сертификации | 2020-12-31 |  |  | 0.0168 | 0.163 |  |  |  |  | 8012199800103 | Axolute-Электроустановочные изделия
HC4258/11N | Axolute Розетка Rj 11, категория 3, К10, цвет алюминий | Axolute Розетка RJ11, категория 3, К10, алюминий | Bticino | ЭУИ Luxe | 2230 | Axolute электроустановочные изделия Bticino | PL2 | 1 | ШТ | 2330.952 | На складе | не подлежит сертификации | 2020-12-31 |  |  | 0.0178 | 0.133 |  |  |  |  | 8012199747743 | Axolute-Электроустановочные изделия
HC4258/12D | Axolute Телефонный разъем RJ12, категория 3, тип коннектора К10, цвет алюминий | Axolute Телефонный разъём RJ12, категория 3, тип коннектора К10, алюминий | Bticino | ЭУИ Luxe | 2230 | Axolute электроустановочные изделия Bticino | PL2 | 10 | ШТ | 2885.148 | Под заказ Т2 | не подлежит сертификации | 2020-12-31 |  |  | 0.0168 | 0.163 |  |  |  |  | 8012199800110 | Axolute-Электроустановочные изделия
HC4262C6 | Роз AxoluteRJ45UTP к6 110 алюм | Розетка Axolute RJ45 UTP к6 110 алюминий | Bticino | ЭУИ Luxe | 2802 | Розетки RJ 45 Bticino | PL8 | 1 | ШТ | 3656.712 | Под заказ Т2 | не подлежит сертификации | 2020-12-31 |  |  | 0.0309 | 0.203 |  |  |  |  | 8005543407479 | Axolute-Электроустановочные изделия
HC4262C6S | Роз AxoluteRJ45FTP к6 110 алюм | Розетка Axolute RJ45 FTP к6 110 алюминий | Bticino | ЭУИ Luxe | 2802 | Розетки RJ 45 Bticino | PL8 | 1 | ШТ | 4845.036 | Под заказ Т2 | не подлежит сертификации | 2020-12-31 |  |  | 0.0309 | 0.203 |  |  |  |  | 8005543407493 | Axolute-Электроустановочные изделия
HC4268SC | Axolute Двойной разъем для оптико-волоконной линии, кабельный разъем SC – дуплекс, цвет алюминий | Axolute Двойной Разъём для оптико-волоконной линии, кабельный Разъём SC – дуплекс, алюминий | Bticino | ЭУИ Luxe | 2804 | Волоконно-оптические розетки Bticino | PL8 | 1 | ШТ | 5242.608 | Под заказ Т2 | не подлежит сертификации | 2020-12-31 |  |  | 0.025 | 0.187 |  |  |  |  | 8012199747910 | Axolute-Электроустановочные изделия
HC4268ST | Axolute Двойной разъем для оптико-волоконной линии, кабельный разъем SТ – дуплекс, цвет алюминий | Axolute Двойной Разъём для оптико-волоконной линии, кабельный Разъём SТ – дуплекс, алюминий | Bticino | ЭУИ Luxe | 2804 | Волоконно-оптические розетки Bticino | PL8 | 1 | ШТ | 4368.816 | Под заказ Т2 | не подлежит сертификации | 2020-12-31 |  |  | 0.025 | 0.187 |  |  |  |  | 8012199747934 | Axolute-Электроустановочные изделия
HC4279C6 | axolute RJ 45 UTP кат6 | Розетка Axolute RJ45 UTP Cat. 6 | Bticino | ЭУИ Luxe | 2802 | Розетки RJ 45 Bticino | PL8 | 10 | ШТ | 2833.956 | На складе | не подлежит сертификации | 2020-12-31 |  |  | 0.0162 | 0.098 |  |  |  |  | 8012199976372 | Axolute-Электроустановочные изделия
HC4279C6A | Розетка axolute RJ45 STP кат6А | Розетка Axolute RJ45 STP Cat. 6А | Bticino | ЭУИ Luxe | 2802 | Розетки RJ 45 Bticino | PL8 | 10 | ШТ | 4388.196 | Под заказ Т2 | не подлежит сертификации | 2020-12-31 |  |  | 0.0218 | 0.203 |  |  |  |  | 8012199976389 | Axolute-Электроустановочные изделия
HC4279C6F | axolute RJ 45 FTP кат6 | Розетка Axolute RJ45 FTP Cat. 6, чёрный | Bticino | ЭУИ Luxe | 2802 | Розетки RJ 45 Bticino | PL8 | 10 | ШТ | 3983.448 | Под заказ Т2 | не подлежит сертификации | 2020-12-31 |  |  | 0.0124 | 0.098 |  |  |  |  | 8012199976419 | Axolute-Электроустановочные изделия
HC4279C6S | axolute RJ 45 STP кат6 черн | Розетка Axolute RJ45 STP Cat. 6, чёрный | Bticino | ЭУИ Luxe | 2802 | Розетки RJ 45 Bticino | PL8 | 10 | ШТ | 3861.636 | Под заказ Т2 | не подлежит сертификации | 2020-12-31 |  |  | 0.0386 | 0.203 |  |  |  |  | 8012199976426 | Axolute-Электроустановочные изделия
HC4280 | Axolute Аудио разъем Jack 3,5 мм, цвет алюминий | Axolute Аудио Разъём Jack 3,5 мм, алюминий | Bticino | ЭУИ Luxe | 2840 | Коннекторы аудио-видео Bticino | PL8 | 1 | ШТ | 3836.16 | Под заказ Т2 | не подлежит сертификации | 2020-12-31 |  |  | 0.03 | 0.093 |  |  |  |  | 8005543401415 | Axolute-Электроустановочные изделия
HC4281 | Axolute Аудио разъем RCAx2 ("Тюльпан"), цвет алюминий | Axolute Аудио Разъём RCAx2 ("Тюльпан"), алюминий | Bticino | ЭУИ Luxe | 2840 | Коннекторы аудио-видео Bticino | PL8 | 1 | ШТ | 4049.28 | Под заказ Т2 | не подлежит сертификации | 2020-12-31 |  |  | 0.03 | 0.093 |  |  |  |  | 8005543401491 | Axolute-Электроустановочные изделия
HC4282 | Axolute Видео разъем HD15, цвет алюминий | Axolute Видео Разъём HD15, алюминий | Bticino | ЭУИ Luxe | 2840 | Коннекторы аудио-видео Bticino | PL8 | 1 | ШТ | 5480.232 | Под заказ Т2 | не подлежит сертификации | 2020-12-31 |  |  | 0.043 | 0.187 |  |  |  |  | 8005543401712 | Axolute-Электроустановочные изделия
HC4283 | Axolute Аудио-видео разъем RCAx3 ("Тюльпан"), цвет алюминий | Axolute Аудио-видео Разъём RCAx3 ("Тюльпан"), алюминий | Bticino | ЭУИ Luxe | 2840 | Коннекторы аудио-видео Bticino | PL8 | 1 | ШТ | 4688.64 | Под заказ Т2 | не подлежит сертификации | 2020-12-31 |  |  | 0.043 | 0.187 |  |  |  |  | 8005543401743 | Axolute-Электроустановочные изделия
HC4284 | Axolute HDMI разъем, цвет алюминий | Axolute HDMI Разъём, алюминий | Bticino | ЭУИ Luxe | 2840 | Коннекторы аудио-видео Bticino | PL8 | 1 | ШТ | 5967.36 | На складе | не подлежит сертификации | 2020-12-31 |  |  | 0.043 | 0.187 |  |  |  |  | 8005543401569 | Axolute-Электроустановочные изделия
HC4285 | Axolute USB разъем, цвет алюминий | Axolute USB Разъём, алюминий | Bticino | ЭУИ Luxe | 2840 | Коннекторы аудио-видео Bticino | PL8 | 1 | ШТ | 3836.16 | На складе | не подлежит сертификации | 2020-12-31 |  |  | 0.03 | 0.093 |  |  |  |  | 8005543401750 | Axolute-Электроустановочные изделия
HC4285C1 | AXL Зарядка USB 1,1А 1м алю | Axolute. Розетка USB для зарядки мобильных устройств 1,1А 230/5В. 1 модуль. Цвет Алюминий | Bticino | ЭУИ Luxe | 2230 | Axolute электроустановочные изделия Bticino | PL2 | 1 | ШТ | 4538.34 | На складе | сертифицировано | 2019-10-18 | [8 empty] | 8005543587157 | Axolute
HC4285C2 | Axl разьем д/зарядки 2хUSB ал | Axolute разъём для зарядки 2хUSB, алюминий | Bticino | ЭУИ Luxe | 2230 | Axolute электроустановочные изделия Bticino | PL2 | 1 | ШТ | 4985.94 | Под заказ Т1 | сертифицировано | 2019-10-18 |  |  | 0.057 | 0.187 |  |  |  |  | 8005543488577 | Axolute-Электроустановочные изделия
HC4291 | Axolute Мини разъем двухполюсный для вспомогательных цепей, ? 3 мм, 16 А, 24 В, цвет алюминий | Axolute Мини Разъём двухполюсный для вспомогательных цепей, ? 3 мм, 16 А, 24 В, алюминий | Bticino | ЭУИ Luxe | 2230 | Axolute электроустановочные изделия Bticino | PL2 | 10 | ШТ | 1603.38 | Под заказ Т2 | не подлежит сертификации | 2020-12-31 |  |  | 0.0222 | 0.098 |  |  |  |  | 8012199765297 | Axolute-Электроустановочные изделия
HC4294 | Axolute Разъем для подключения акустических систем (динамиков, домашнего кинотеатра и пр.), цвет алюминий | Axolute Разъём для подключения акустических систем (динамиков, домашнего кинотеатра и пр.), алюминий | Bticino | ЭУИ Luxe | 2230 | Axolute электроустановочные изделия Bticino | PL2 | 10 | ШТ | 3376.404 | Под заказ Т2 | не подлежит сертификации | 2020-12-31 |  |  | 0.0184 | 0.098 |  |  |  |  | 8012199816197 | Axolute-Электроустановочные изделия
HC4301/10 | Axolute Двухполюсный термомагнитный выключатель с индикатором защиты 1 полюса, номинальный ток 10 А, размыкающая способность 3000 А, 127/230 В~, цвет алюминий | Axolute Двухполюсный термомагнитный выключатель с индикатором защиты 1 полюса, номинальный ток 10 А, размыкающая способность 3000 А, 127/230 В~, алюминий | Bticino | ЭУИ Luxe | 2230 | Axolute электроустановочные изделия Bticino | PL2 | 1 | ШТ | 9839.568 | Под заказ Т2 | информация по запросу |  |  |  | 0.053 | 0.131 |  |  |  |  | 8012199746678 | Axolute-Электроустановочные изделия
HC4301/16 | Axolute Двухполюсный термомагнитный выключатель с индикатором защиты 1 полюса, номинальный ток 16 А, размыкающая способность 3000 А, 127/230 В~, цвет алюминий | Axolute Двухполюсный термомагнитный выключатель с индикатором защиты 1 полюса, номинальный ток 16 А, размыкающая способность 3000 А, 127/230 В~, алюминий | Bticino | ЭУИ Luxe | 2230 | Axolute электроустановочные изделия Bticino | PL2 | 1 | ШТ | 9727.344 | Под заказ Т2 | информация по запросу |  |  |  | 0.053 | 0.131 |  |  |  |  | 8012199746685 | Axolute-Электроустановочные изделия
HC4301/6 | Axolute Двухполюсный термомагнитный выключатель с индикатором защиты 1 полюса, номинальный ток 6 А, размыкающая способность 1500 А, 230 В~, цвет алюминий | Axolute Двухполюсный термомагнитный выключатель с индикатором защиты 1 полюса, номинальный ток 6 А, размыкающая способность 1500 А, 230 В~, алюминий | Bticino | ЭУИ Luxe | 2230 | Axolute электроустановочные изделия Bticino | PL2 | 1 | ШТ | 9110.076 | Под заказ Т2 | информация по запросу |  |  |  | 0.053 | 0.131 |  |  |  |  | 8012199746661 | Axolute-Электроустановочные изделия
HC4305/10 | Axolute “Salvavita” двухполюсный дифференциальный автоматический выключатель, 10 А, индикатор состояния контактов, кнопка контроля, размыкающая способность 3000А,127/230 В~, 2 модуля, цвет алюминий | Axolute “Salvavita” двухполюсный дифференциальный автоматический выключатель, 10 А, индикатор состояния контактов, кнопка контроля, размыкающая способность 3000А,127/230 В~, 2 модуля, алюминий | Bticino | ЭУИ Luxe | 2230 | Axolute электроустановочные изделия Bticino | PL2 | 1 | ШТ | 21364.296 | Под заказ Т2 | информация по запросу |  |  |  | 0.097666 | 0.232 |  |  |  |  | 8012199746791 | Axolute-Электроустановочные изделия
HC4305/16 | Axolute “Salvavita” двухполюсный дифференциальный автоматический выключатель, 16 А, индикатор состояния контактов, кнопка контроля, размыкающая способность 3000А,127/230 В~, 2 модуля, цвет алюминий | Axolute “Salvavita” двухполюсный дифференциальный автоматический выключатель, 16 А, индикатор состояния контактов, кнопка контроля, размыкающая способность 3000А,127/230 В~, 2 модуля, алюминий | Bticino | ЭУИ Luxe | 2230 | Axolute электроустановочные изделия Bticino | PL2 | 1 | ШТ | 22678.092 | Под заказ Т2 | информация по запросу |  |  |  | 0.097666 | 0.232 |  |  |  |  | 8012199746807 | Axolute-Электроустановочные изделия
HC4305/6 | Axolute “Salvavita” двухполюсный дифференциальный автоматический выключатель, 6 А, индикатор состояния контактов, кнопка контроля, размыкающая способность 1500 А,127/230 В~, 2 модуля, цвет алюминий | Axolute “Salvavita” двухполюсный дифференциальный автоматический выключатель, 6 А, индикатор состояния контактов, кнопка контроля, размыкающая способность 1500 А,127/230 В~, 2 модуля, алюминий | Bticino | ЭУИ Luxe | 2230 | Axolute электроустановочные изделия Bticino | PL2 | 1 | ШТ | 24307.104 | Под заказ Т2 | информация по запросу |  |  |  | 0.097666 | 0.232 |  |  |  |  | 8012199746784 | Axolute-Электроустановочные изделия
HC4330/230 | Axolute моностабильное реле с NO/NC контактами 10 АХ, напряжение питания катушки 230 В, цвет алюминий | Axolute моностабильное реле с NO/NC контактами 10 АХ, напряжение питания катушки 230 В, алюминий | Bticino | ЭУИ Luxe | 2230 | Axolute электроустановочные изделия Bticino | PL2 | 1 | ШТ | 7675.62 | На складе | сертифицировано | 2020-07-20 |  |  | 0.037 | 0.093 |  |  |  |  | 8012199788647 | Axolute-Электроустановочные изделия
HC4351/230 | Axolute Бронзовый колокольчик, 230 В~, 12 ВА, 80 дБ, цвет алюминий | Axolute Бронзовый колокольчик, 230 В~, 12 ВА, 80 дБ, алюминий | Bticino | ЭУИ Luxe | 2230 | Axolute электроустановочные изделия Bticino | PL2 | 10 | ШТ | 4977.78 | Под заказ Т2 | сертифицировано | 2019-11-28 |  |  | 0.0427 | 0.12 |  |  |  |  | 8012199766614 | Axolute-Электроустановочные изделия
HC4356/230 | Axolute Зуммер, 230 В~, 12 ВА, 80 дБ, цвет алюминий | Axolute Зуммер, 230 В~, 12 ВА, 80 дБ, алюминий | Bticino | ЭУИ Luxe | 2230 | Axolute электроустановочные изделия Bticino | PL2 | 10 | ШТ | 3695.46 | Под заказ Т2 | сертифицировано | 2019-11-28 |  |  | 0.0427 | 0.12 |  |  |  |  | 8012199766218 | Axolute-Электроустановочные изделия
HC4362 | AXL Светильник д/чтения 2м алю | Axolute. Точечный светильник для чтения LED. 230В 3,3 Вт 110Лм 2 модуля. Цвет Белый | Bticino | ЭУИ Luxe | 2230 | Axolute электроустановочные изделия Bticino | PL2 | 1 | ШТ | 14543.148 | Под заказ Т1 | сертифицировано | 2022-05-18 | [8 empty] | 8005543537145 | Axolute
HC4391 | Axolute Прерыватель, 2 контакта, 10 А, 48 В (используется с замыкателем 2124N), цвет алюминий | Axolute Прерыватель, 2 контакта, 10 А, 48 В (используется с замыкателем 2124N), алюминий | Bticino | ЭУИ Luxe | 2230 | Axolute электроустановочные изделия Bticino | PL2 | 10 | ШТ | 3112.356 | Под заказ Т2 | не подлежит сертификации | 2020-12-31 |  |  | 0.0256 | 0.098 |  |  |  |  | 8012199787015 | Axolute-Электроустановочные изделия
HC4402 | Axolute диммер для активной нагрузки 500Вт 230V a.c., с выключателем, цвет алюминий | Axolute Диммер для активной нагрузки 500Вт 230V a.c., с выключателем, алюминий | Bticino | ЭУИ Luxe | 2230 | Axolute электроустановочные изделия Bticino | PL2 | 1 | ШТ | 9777.108 | Под заказ Т2 | сертифицировано | 2023-03-29 |  |  | 0.0636 | 0.131 |  |  |  |  | 8012199745442 | Axolute-Электроустановочные изделия
HC4408 | AX ДИММЕР 600ВТ АЛЮМ | Axolute Диммер 600Вт, алюминий | Bticino | ЭУИ Luxe | 2230 | Axolute электроустановочные изделия Bticino | PL2 | 1 | ШТ | 11242.752 | На складе | сертифицировано | 2019-08-21 |  |  | 0.089 | 0.232 |  |  |  |  | 8005543437254 | Axolute-Электроустановочные изделия
HC4410 | Ax Диммер 0-10В алюминий | Axolute Диммер 0-10В, алюминий | Bticino | ЭУИ Luxe | 2230 | Axolute электроустановочные изделия Bticino | PL2 | 1 | ШТ | 18099.036 | Под заказ Т2 | сертифицировано | 2023-06-07 |  |  | 0.089 | 0.232 |  |  |  |  | 8005543437292 | Axolute-Электроустановочные изделия
HC4411 | Axolute Диммер Универсал Алюм | Axolute Диммер универсальный, алюминий | Bticino | ЭУИ Luxe | 2230 | Axolute электроустановочные изделия Bticino | PL2 | 1 | ШТ | 19663.74 | На складе | сертифицировано | 2023-06-07 |  |  | 0.089 | 0.232 |  |  |  |  | 8005543486450 | Axolute-Электроустановочные изделия
HC4432 | Axolute Выключатель с пассивным ИК-датчиком движения – время выключения от 30 с до 10 мин., 2 модуля, цвет алюминий | Axolute Выключатель с пассивным ИК-датчиком движения – время выключения от 30 с до 10 мин., 2 модуля, алюминий | Bticino | ЭУИ Luxe | 2356 | Управление освещением - автономное электроустановочное оборудование (BTICINO) | PL4 | 1 | ШТ | 22223.784 | На складе | сертифицировано | 2019-08-24 |  |  | 0.075333 | 0.232 |  |  |  |  | 8012199745664 | Axolute-MyHome
HC4433 | Axolute Энергоэффективный датчик движения со встроенным датчиком освещенности,2,5 А 250В,ИК+УЗ,Алюминий | Axolute Энергоэффективный датчик движения со встроенным датчиком освещенности,2,5 А 250В,ИК+УЗ,Алюминий | Bticino | ЭУИ Luxe | 2356 | Управление освещением - автономное электроустановочное оборудование (BTICINO) | PL4 | 1 | ШТ | 17643.468 | Под заказ Т2 | сертифицировано | 2019-08-20 |  |  | 0.055 | 0.187 | [5 empty] | Axolute-Электроустановочные изделия
HC4434 | Axolute Энергоэффективный датчик движения со встроенным датчиком освещенности,2,5 А 250В,ИК,Алюминий | Axolute Энергоэффективный датчик движения со встроенным датчиком освещенности,2,5 А 250В,ИК,Алюминий | Bticino | ЭУИ Luxe | 2356 | Управление освещением - автономное электроустановочное оборудование (BTICINO) | PL4 | 1 | ШТ | 16526.256 | Под заказ Т2 | сертифицировано | 2019-08-20 |  |  | 0.055 | 0.187 | [5 empty] | Axolute-Электроустановочные изделия
HC4441 | Axolute Электронный комнатный термостат, релейный выход с 1 переключающимся контактом 2 А, 250 В~, питание 230 В~, цвет алюминий | Axolute Электронный комнатный термостат, релейный выход с 1 переключающимся контактом 2 А, 250 В~, питание 230 В~, алюминий | Bticino | ЭУИ Luxe | 2230 | Axolute электроустановочные изделия Bticino | PL2 | 1 | ШТ | 19640.136 | Под заказ Т2 | сертифицировано | 2020-05-06 |  |  | 0.072833 | 0.232 |  |  |  |  | 8012199745404 | Axolute-MyHome
HC4442 | Axolute Электронный комнатный термостат со встроенным переключателем режимов «лето/зима», 2 А, 250 В~, питание 230 В~, цвет алюминий | Axolute Электронный комнатный термостат со встроенным переключателем режимов «лето/зима», 2 А, 250 В~, питание 230 В~, алюминий | Bticino | ЭУИ Luxe | 2230 | Axolute электроустановочные изделия Bticino | PL2 | 1 | ШТ | 21190.644 | Под заказ Т2 | сертифицировано | 2020-05-06 |  |  | 0.071833 | 0.232 |  |  |  |  | 8012199745848 | Axolute-MyHome
HC4451 | Ax. Электронный программируемый термостат, 7 программ, выходной переключающий контакт 5 (3) А, 3 модуля, цвет алюминий | Axolute Электронный программируемый термостат, 7 программ, выходной переключающий контакт 5 (3) А, 3 модуля, алюминий | Bticino | ЭУИ Luxe | 2230 | Axolute электроустановочные изделия Bticino | PL2 | 1 | ШТ | 22124.22 | На складе | сертифицировано | 2023-08-28 |  |  | 0.211 | 1.201 |  |  |  |  | 8012199800844 | Axolute-Электроустановочные изделия
HC4511/12 | Axolute Детектор метана со световой и звуковой сигнализацией (85 дБ), внутренняя автоматическая диагностика, управление повторителями сигналов, 12 В~/= – 2 модуля, цвет алюминий | Axolute Детектор метана со световой и звуковой сигнализацией (85 дБ), внутренняя автоматическая диагностика, управление повторителями сигналов, 12 В~/= – 2 модуля, алюминий | Bticino | ЭУИ Luxe | 2230 | Axolute электроустановочные изделия Bticino | PL2 | 1 | ШТ | 40694.496 | Под заказ Т2 | сертифицировано | 2023-02-07 | Будет удален |  | 0.149 | 0.865 |  |  |  |  | 8012199741307 | Axolute-MyHome
HC4512/12 | Axolute Детектор LPG (метан – бутан) со световой и звуковой сигнализацией (85 дБ), внутренняя автоматическая диагностика, управление повторителями сигналов, 12 В~/= – 2 модуля, цвет алюминий | Axolute Детектор LPG (метан – бутан) со световой и звуковой сигнализацией (85 дБ), внутренняя автоматическая диагностика, управление повторителями сигналов, 12 В~/= – 2 модуля, алюминий | Bticino | ЭУИ Luxe | 2230 | Axolute электроустановочные изделия Bticino | PL2 | 1 | ШТ | 38949.444 | Под заказ Т2 | сертифицировано | 2023-02-07 | Будет удален |  | 0.142 | 0.865 |  |  |  |  | 8012199741321 | Axolute-MyHome
HC4520 | Axolute Повторитель сигналов для детекторов газа, световая и звуковая сигнализация (85 дБ), 2 модуля, цвет алюминий | Axolute Повторитель сигналов для детекторов газа, световая и звуковая сигнализация (85 дБ), 2 модуля, алюминий | Bticino | ЭУИ Luxe | 2230 | Axolute электроустановочные изделия Bticino | PL2 | 1 | ШТ | 18698.82 | Под заказ Т2 | сертифицировано | 2023-09-24 |  |  | 0.084 | 0.232 |  |  |  |  | 8012199745534 | Axolute-MyHome
HC4536 | Axolute Однополюсный разрядник устанавливается вместе с розетками сети питания, цвет алюминий | Axolute Однополюсный разрядник устанавливается вместе с розетками сети питания, алюминий | Bticino | ЭУИ Luxe | 2230 | Axolute электроустановочные изделия Bticino | PL2 | 1 | ШТ | 5804.652 | Под заказ Т2 | информация по запросу |  |  |  | 0.026 | 0.093 |  |  |  |  | 8012199763064 | Axolute-MyHome
HC4541 | Axolute Предохранительный трансформатор, вход 230 В~, 50/60 Гц, выход 12 В~, 4 ВА, 2 модуля, цвет алюминий | Axolute Предохранительный трансформатор, вход 230 В~, 50/60 Гц, выход 12 В~, 4 ВА, 2 модуля, алюминий | Bticino | ЭУИ Luxe | 2230 | Axolute электроустановочные изделия Bticino | PL2 | 1 | ШТ | 9759.192 | Под заказ Т2 | сертифицировано | 2019-03-31 |  |  | 0.196 | 0.187 |  |  |  |  | 8012199777986 | Axolute-MyHome
HC4547 | Ax Карточный выключатель алюм | Axolute Карточный выключатель, алюминий | Bticino | ЭУИ Luxe | 2230 | Axolute электроустановочные изделия Bticino | PL2 | 1 | ШТ | 2704.212 | Под заказ Т2 | не подлежит сертификации | 2020-12-31 |  |  | 0.018 | 0.1 |  |  |  |  | 8005543442814 | Axolute-Электроустановочные изделия
HC4560 | Axolute Встраиваемый разъем RCA для подключения к внешней стереосистеме – 2 модуля Axolute, цвет алюминий | Axolute Встраиваемый Разъём RCA для подключения к внешней стереосистеме – 2 модуля Axolute, алюминий | Bticino | Автоматизация BTicino | 2304 | Механизмы звуковой трансляции MYHOME (BTICINO) | PL3 | 1 | ШТ | 23821.068 | Под заказ Т2 | информация по запросу | 2019-01-14 | Будет удален |  | 0.06 | 0.555 |  |  |  |  | 8012199749648 | MyHome
HC4565 | Axolute Динамик для встроенного монтажа, устанавливается в монтажную коробку арт. 506Е, сопротивление 16 Ом – 12 Вт, цвет алюминий | Axolute Динамик для встроенного монтажа, устанавливается в монтажную коробку арт. 506Е, сопротивление 16 Ом – 12 Вт, алюминий | Bticino | Автоматизация BTicino | 2304 | Механизмы звуковой трансляции MYHOME (BTICINO) | PL3 | 1 | ШТ | 12316.2 | Под заказ Т2 | не подлежит сертификации | 2020-12-31 | Будет удален |  | 0.36167 | 1.548 |  |  |  |  | 8012199749662 | MyHome
HC4578 | Ax Шлюз SCS-Zigbee алюм | Axolute Шлюз SCS-Zigbee, алюминий | Bticino | Автоматизация BTicino | 2343 | Управляющие устройства для освещения и жалюзи MYHOME (BTICINO) | PL3 | 1 | ШТ | 16530.852 | Под заказ Т2 | сертифицировано | 2022-03-20 |  |  | 0.058 | 0.232 |  |  |  |  | 8005543437827 | Axolute-MyHome
HC4582 | Axolute Сенсорный светорегулятор, с мягким стартом и мягким стопом (функция снижения искрения), со встроенным предохранителем, 110-127-230В цвет алюминий | Axolute Сенсорный светорегулятор, с мягким стартом и мягким стопом (функция снижения искрения), со встроенным предохранителем, 110-127-230В алюминий | Bticino | ЭУИ Luxe | 2230 | Axolute электроустановочные изделия Bticino | PL2 | 1 | ШТ | 11461.416 | Под заказ Т2 | сертифицировано | 2023-03-21 |  |  | 0.09 | 0.232 |  |  |  |  | 8012199829623 | Axolute-MyHome
HC4601 | Axolute Центральный блок системы Охранной сигнализации, цвет алюминий | Axolute Центральный блок системы Охранной сигнализации, алюминий | Bticino | Автоматизация BTicino | 2316 | Устройства охранной сигнализации MYHOME (BTICINO) | PL3 | 1 | ШТ | 81890.868 | Под заказ Т2 | сертифицировано | 2019-06-30 | Будет удален |  | 0.29 | 2.895 |  |  |  |  | 8012199945750 | MyHome
HC4611 | Axolute Пассивный ИК-датчик, имеет светоиндикатор тревоги с памятью, вспомогательный канал предварительного срабатывания сигнализации, угол обзора может быть от 105° до 0°, цвет алюминий | Axolute Пассивный ИК-датчик, имеет светоиндикатор тревоги с памятью, вспомогательный канал предварительного срабатывания сигнализации, угол обзора может быть от 105° до 0°, алюминий | Bticino | Автоматизация BTicino | 2316 | Устройства охранной сигнализации MYHOME (BTICINO) | PL3 | 1 | ШТ | 36366.576 | Под заказ Т2 | сертифицировано | 2019-06-30 | Будет удален |  | 0.054 | 0.187 |  |  |  |  | 8012199747309 | MyHome
HC4654 | Axolute ИК-приемник для дистанционного управления с помощью пультов ДУ арт. 4482/7 и 4482/16 – до 16 действий или сценариев с помощью блока сценариев арт. F420, цвет алюминий | Axolute ИК-приемник для дистанционного управления с помощью пультов ДУ арт. 4482/7 и 4482/16 – до 16 действий или сценариев с помощью блока сценариев арт. F420, алюминий | Bticino | Автоматизация BTicino | 2342 | Электроустановочные изделия MYHOME (BTICINO) | PL3 | 1 | ШТ | 15384.768 | Под заказ Т2 | сертифицировано | 2022-10-31 |  |  | 0.06 | 0.555 |  |  |  |  | 8012199745633 | MyHome
HC4657M3 | Axolute Whice Устройство управления 3 модуля | Axolute Whice Устройство управления 3 модуля | Bticino | Автоматизация BTicino | 2343 | Управляющие устройства для освещения и жалюзи MYHOME (BTICINO) | PL3 | 1 | ШТ | 29720.064 | Под заказ Т2 | сертифицировано | 2022-10-31 |  |  | 0.321 | 2.895 |  |  |  |  | 8012199942254 | MyHome
HC4657M3KNX | KNX AXL Пульт 6х whice | KNX Axolute. Сенсорная панель управления 6-канальная, стекло, Whice | Bticino | Автоматизация BTicino | 2330 | Управление освещением - шинные активаторы, управляющие и системные устройства (BTICINO) | PL4 | 1 | ШТ | 52678.128 | Под заказ Т1 | не подлежит сертификации | 2021-12-31 |  |  | 0.321 | 2.895 |  |  |  |  | 8005543535424 | KNX
HC4657M4 | Axolute Whice Устройство управления 4 модуля | Axolute Whice Устройство управления 4 модуля | Bticino | Автоматизация BTicino | 2343 | Управляющие устройства для освещения и жалюзи MYHOME (BTICINO) | PL3 | 1 | ШТ | 39909.792 | Под заказ Т2 | сертифицировано | 2022-10-31 |  |  | 0.345 | 2.895 |  |  |  |  | 8012199942322 | MyHome
HC4658 | Ax Датчик движения 2 техн алюм | Axolute Датчик движения 2 техн. Алюминий | Bticino | Автоматизация BTicino | 2333 | Управление освещением - шинные датчики движения и присутствия (BTICINO) | PL4 | 1 | ШТ | 50462.532 | Под заказ Т2 | сертифицировано | 2022-10-31 |  |  | 0.055 | 0.187 |  |  |  |  | 8005543442524 | MyHome
HC4658KNX | KNX AXL Датчик PIR с кн.алю | KNX Axolute. Датчик движения ИК настенный 180° 8м IP41, антрацит | Bticino | Автоматизация BTicino | 2333 | Управление освещением - шинные датчики движения и присутствия (BTICINO) | PL4 | 1 | ШТ | 44642.484 | Под заказ Т1 | не подлежит сертификации | 2020-12-31 |  |  | 0.055 | 0.187 |  |  |  |  | 8005543535394 | KNX
HC4659 | Ax Датчик движения алюм | Axolute Датчик движения, алюминий | Bticino | Автоматизация BTicino | 2333 | Управление освещением - шинные датчики движения и присутствия (BTICINO) | PL4 | 1 | ШТ | 36709.224 | Под заказ Т2 | сертифицировано | 2022-10-31 |  |  | 0.06 | 0.187 |  |  |  |  | 8005543442531 | MyHome
HC4672N | Axolute Активирующее устройство для системы энергоконтроля, 1 реле, 2 модуля, NC контакт для одиночной нагрузки, цвет алюминий | Axolute Активирующее устройство для системы энергоконтроля, 1 реле, 2 модуля, NC контакт для одиночной нагрузки, алюминий | Bticino | Автоматизация BTicino | 2348 | Устройства для измерения и регулирования энергопотребления MYHOME (BTICINO) | PL3 | 1 | ШТ | 14635.812 | Под заказ Т2 | сертифицировано | 2022-12-04 |  |  | 0.07 | 0.187 |  |  |  |  | 8005543404249 | MyHome
HC4680 | Axolute Сценарный выключатель может быть настроен на 4 независимых сценария, сохраненных в сценарном блоке арт. F420, цвет алюминий | Axolute Сценарный выключатель может быть настроен на 4 независимых сценария, сохраненных в сценарном блоке арт. F420, алюминий | Bticino | Автоматизация BTicino | 2342 | Электроустановочные изделия MYHOME (BTICINO) | PL3 | 1 | ШТ | 20401.824 | На складе | сертифицировано | 2022-10-31 |  |  | 0.052 | 0.555 |  |  |  |  | 8012199774312 | MyHome
HC4680KNX | KNX AXL Сенсор 4к алю | KNX Axolute. Пульт 4-клавишный 4-канальный, антрацит | Bticino | Автоматизация BTicino | 2330 | Управление освещением - шинные активаторы, управляющие и системные устройства (BTICINO) | PL4 | 1 | ШТ | 17261.76 | Под заказ Т1 | не подлежит сертификации | 2020-12-31 |  |  | 0.046 | 0.232 |  |  |  |  | 8005543514320 | KNX
HC4692 | Axolute Датчик регулирования комнатной температуры систем отопления и охлаждения в диапазоне от 3-40 °С – два модуля, с ручкой для установки температуры (± 3 °С) и выбора режима работы, цвет алюминий | Axolute Датчик регулирования комнатной температуры систем отопления и охлаждения в диапазоне от 3-40 °С – два модуля, с ручкой для установки температуры (± 3 °С) и выбора режима работы, алюминий | Bticino | Автоматизация BTicino | 2345 | Управление климатом MYHOME (BTICINO) | PL3 | 1 | ШТ | 14692.608 | Под заказ Т2 | сертифицировано | 2019-03-31 |  |  | 0.052 | 0.187 |  |  |  |  | 8012199745732 | MyHome
HC4692FAN | Ах.темп датчик светл Fan-coil | Ахolute темп датчик светл Fan-coil | Bticino | Автоматизация BTicino | 2345 | Управление климатом MYHOME (BTICINO) | PL3 | 1 | ШТ | 17852.988 | Под заказ Т2 | сертифицировано | 2019-03-31 |  |  | 0.052 | 0.187 |  |  |  |  | 8012199823096 | MyHome
HC4693 | Axolute Датчик регулирования комнатной температуры систем отопления и охлаждения в диапазоне от 3-40 °С – два модуля, цвет алюминий | Axolute Датчик регулирования комнатной температуры систем отопления и охлаждения в диапазоне от 3-40 °С – два модуля, алюминий | Bticino | Автоматизация BTicino | 2345 | Управление климатом MYHOME (BTICINO) | PL3 | 1 | ШТ | 13211.46 | Под заказ Т2 | сертифицировано | 2019-03-31 |  |  | 0.052 | 0.187 |  |  |  |  | 8012199806570 | MyHome
HC4695 | Контрол температ 4 зоны | Контроль температуры 4 зоны | Bticino | Автоматизация BTicino | 2345 | Управление климатом MYHOME (BTICINO) | PL3 | 1 | ШТ | 44812.608 | Под заказ Т2 | сертифицировано | 2019-03-31 |  |  | 0.191 | 2.895 |  |  |  |  | 8012199843919 | MyHome
HC4911 | Axolute Клавиши без символа – 1 модуль, цвет алюминий | Axolute Клавиши без символа – 1 модуль, алюминий | Bticino | Автоматизация BTicino | 2343 | Управляющие устройства для освещения и жалюзи MYHOME (BTICINO) | PL3 | 10 | ШТ | 613.608 | На складе | не подлежит сертификации | 2020-12-31 |  |  | 0.0038 | 0.018 |  |  |  |  | 8012199744636 | MyHome
HC4911/2 | Axolute Клавиши без символа – 2 модуля, цвет алюминий | Axolute Клавиши без символа – 2 модуля, алюминий | Bticino | Автоматизация BTicino | 2343 | Управляющие устройства для освещения и жалюзи MYHOME (BTICINO) | PL3 | 10 | ШТ | 585.756 | На складе | не подлежит сертификации | 2020-12-31 |  |  | 0.0105 | 0.052 |  |  |  |  | 8012199744643 | MyHome
HC4911/2AF | Axolute Клавиши с символами для системы автоматизации для 2 функций - 2 модуля, ON-OFF-GEN, цвет алюминий | Axolute Клавиши с символами для системы автоматизации для 2 функций - 2 модуля, ON-OFF-GEN, алюминий | Bticino | Автоматизация BTicino | 2343 | Управляющие устройства для освещения и жалюзи MYHOME (BTICINO) | PL3 | 10 | ШТ | 534.816 | Под заказ Т2 | не подлежит сертификации | 2020-12-31 |  |  | 0.0066 | 0.052 |  |  |  |  | 8012199744254 | MyHome
HC4911/2AG | Axolute Клавиши с символами для системы автоматизации для 2 функций - 2 модуля, ON-OFF, цвет алюминий | Axolute Клавиши с символами для системы автоматизации для 2 функций - 2 модуля, ON-OFF, алюминий | Bticino | Автоматизация BTicino | 2343 | Управляющие устройства для освещения и жалюзи MYHOME (BTICINO) | PL3 | 10 | ШТ | 560.244 | Под заказ Т2 | не подлежит сертификации | 2020-12-31 |  |  | 0.0066 | 0.052 |  |  |  |  | 8012199744278 | MyHome
HC4911/2AH | Axolute Клавиши с символами для системы автоматизации для 2 функций - 2 модуля, ВВЕРХ-ВНИЗ, цвет алюминий | Axolute Клавиши с символами для системы автоматизации для 2 функций - 2 модуля, ВВЕРХ-ВНИЗ, алюминий | Bticino | Автоматизация BTicino | 2343 | Управляющие устройства для освещения и жалюзи MYHOME (BTICINO) | PL3 | 10 | ШТ | 613.608 | Под заказ Т2 | не подлежит сертификации | 2020-12-31 |  |  | 0.0066 | 0.052 |  |  |  |  | 8012199744285 | MyHome
HC4911/2AI | Axolute Клавиши с символами для системы автоматизации для 2 функций - 2 модуля, регулировка ON-OFF, цвет алюминий | Axolute Клавиши с символами для системы автоматизации для 2 функций - 2 модуля, регулировка ON-OFF, алюминий | Bticino | Автоматизация BTicino | 2343 | Управляющие устройства для освещения и жалюзи MYHOME (BTICINO) | PL3 | 10 | ШТ | 560.244 | Под заказ Т2 | не подлежит сертификации | 2020-12-31 |  |  | 0.0066 | 0.052 |  |  |  |  | 8012199744292 | MyHome
HC4911/2BA | Axolute Клавиши с символами для системы автоматизации для 2 функций - 2 модуля, лампочка, цвет алюминий | Axolute Клавиши с символами для системы автоматизации для 2 функций - 2 модуля, лампочка, алюминий | Bticino | Автоматизация BTicino | 2343 | Управляющие устройства для освещения и жалюзи MYHOME (BTICINO) | PL3 | 10 | ШТ | 585.756 | Под заказ Т2 | не подлежит сертификации | 2020-12-31 |  |  | 0.0066 | 0.052 |  |  |  |  | 8012199744308 | MyHome
HC4911/2BC | Axolute Клавиши с символами для системы автоматизации для 2 функций - 2 модуля, вентилятор, цвет алюминий | Axolute Клавиши с символами для системы автоматизации для 2 функций - 2 модуля, вентилятор, алюминий | Bticino | Автоматизация BTicino | 2343 | Управляющие устройства для освещения и жалюзи MYHOME (BTICINO) | PL3 | 10 | ШТ | 534.816 | Под заказ Т2 | не подлежит сертификации | 2020-12-31 |  |  | 0.0066 | 0.052 |  |  |  |  | 8012199744315 | MyHome
HC4911AD | Axolute Клавиша диммер 1м алюм | Axolute. Клавиша для диммера 1М Алюминий | Bticino | ЭУИ Luxe | 2343 | Управляющие устройства для освещения и жалюзи MYHOME (BTICINO) | PL3 | 10 | ШТ | 571.488 | Под заказ Т1 | не подлежит сертификации | 2020-12-31 |  |  | 0.0038 | 0.018 |  |  |  |  | 8005543435540 | Axolute-Электроустановочные изделия
HC4911AF | Axolute Клавиши с символами для системы автоматизации для 2 функций - 1 модуль, ON-OFF-GEN, цвет алюминий | Axolute Клавиши с символами для системы автоматизации для 2 функций - 1 модуль, ON-OFF-GEN, алюминий | Bticino | Автоматизация BTicino | 2343 | Управляющие устройства для освещения и жалюзи MYHOME (BTICINO) | PL3 | 10 | ШТ | 534.816 | Под заказ Т2 | не подлежит сертификации | 2020-12-31 |  |  | 0.0038 | 0.018 |  |  |  |  | 8012199742854 | MyHome
HC4911AG | Axolute Клавиши с символами для системы автоматизации для 2 функций - 1 модуль, ON-OFF, цвет алюминий | Axolute Клавиши с символами для системы автоматизации для 2 функций - 1 модуль, ON-OFF, алюминий | Bticino | Автоматизация BTicino | 2343 | Управляющие устройства для освещения и жалюзи MYHOME (BTICINO) | PL3 | 10 | ШТ | 585.756 | Под заказ Т2 | не подлежит сертификации | 2020-12-31 |  |  | 0.0038 | 0.018 |  |  |  |  | 8012199742878 | MyHome
HC4911AH | Axolute Клавиши с символами для системы автоматизации для 2 функций - 1 модуль, ВВЕРХ-ВНИЗ, цвет алюминий | Axolute Клавиши с символами для системы автоматизации для 2 функций - 1 модуль, ВВЕРХ-ВНИЗ, алюминий | Bticino | Автоматизация BTicino | 2343 | Управляющие устройства для освещения и жалюзи MYHOME (BTICINO) | PL3 | 10 | ШТ | 613.608 | Под заказ Т2 | не подлежит сертификации | 2020-12-31 |  |  | 0.0038 | 0.018 |  |  |  |  | 8012199742885 | MyHome
HC4911AI | Axolute Клавиши с символами для системы автоматизации для 2 функций - 1 модуль, регулировка ON-OFF, цвет алюминий | Axolute Клавиши с символами для системы автоматизации для 2 функций - 1 модуль, регулировка ON-OFF, алюминий | Bticino | Автоматизация BTicino | 2343 | Управляющие устройства для освещения и жалюзи MYHOME (BTICINO) | PL3 | 10 | ШТ | 613.608 | Под заказ Т2 | не подлежит сертификации | 2020-12-31 |  |  | 0.0038 | 0.018 |  |  |  |  | 8012199743943 | MyHome
HC4911BA | Axolute Клавиши с символами для системы автоматизации для 2 функций - 1 модуль, лампочка, цвет алюминий | Axolute Клавиши с символами для системы автоматизации для 2 функций - 1 модуль, лампочка, алюминий | Bticino | Автоматизация BTicino | 2343 | Управляющие устройства для освещения и жалюзи MYHOME (BTICINO) | PL3 | 10 | ШТ | 585.756 | Под заказ Т2 | не подлежит сертификации | 2020-12-31 |  |  | 0.0038 | 0.018 |  |  |  |  | 8012199743950 | MyHome
HC4911BC | Axolute Клавиши с символами для системы автоматизации для 2 функций - 1 модуль, вентилятор, цвет алюминий | Axolute Клавиши с символами для системы автоматизации для 2 функций - 1 модуль, вентилятор, алюминий | Bticino | Автоматизация BTicino | 2343 | Управляющие устройства для освещения и жалюзи MYHOME (BTICINO) | PL3 | 10 | ШТ | 585.756 | Под заказ Т2 | не подлежит сертификации | 2020-12-31 |  |  | 0.0038 | 0.018 |  |  |  |  | 8012199743998 | MyHome
HC4911BE | Axolute Клавиши с символами для системы автоматизации для 2 функций - 2 модуля, скрипичный ключ, цвет алюминий | Axolute Клавиши с символами для системы автоматизации для 2 функций - 2 модуля, скрипичный ключ, алюминий | Bticino | Автоматизация BTicino | 2343 | Управляющие устройства для освещения и жалюзи MYHOME (BTICINO) | PL3 | 10 | ШТ | 560.244 | Под заказ Т2 | не подлежит сертификации | 2020-12-31 |  |  | 0.0038 | 0.018 |  |  |  |  | 8012199743967 | MyHome
HC4911BF | Axolute Подсвечиваемая клавиша, функции звуковой системы - 1 модуль, цвет алюминий | Axolute Подсвечиваемая клавиша, функции звуковой системы - 1 модуль, алюминий | Bticino | Автоматизация BTicino | 2304 | Механизмы звуковой трансляции MYHOME (BTICINO) | PL3 | 10 | ШТ | 607.452 | Под заказ Т2 | не подлежит сертификации | 2020-12-31 | Будет удален |  | 0.0038 | 0.018 |  |  |  |  | 8012199751283 | MyHome
HC4915 | Axolute Клавиши без символов - 1 функция, 1 модуль, цвет алюминий | Axolute Клавиши без символов - 1 функция, 1 модуль, алюминий | Bticino | Автоматизация BTicino | 2343 | Управляющие устройства для освещения и жалюзи MYHOME (BTICINO) | PL3 | 10 | ШТ | 523.908 | На складе | не подлежит сертификации | 2020-12-31 |  |  | 0.0038 | 0.018 |  |  |  |  | 8012199744650 | MyHome
HC4915/2 | Axolute Клавиши без символов - 1 функция, 2 модуля, цвет алюминий | Axolute Клавиши без символов - 1 функция, 2 модуля, алюминий | Bticino | Автоматизация BTicino | 2343 | Управляющие устройства для освещения и жалюзи MYHOME (BTICINO) | PL3 | 10 | ШТ | 581.04 | Под заказ Т2 | не подлежит сертификации | 2020-12-31 |  |  | 0.0106 | 0.052 |  |  |  |  | 8012199744667 | MyHome
HC4915/2AA | Axolute Клавиши с символами для системы автоматизации для 1 функции - 2 модуля, OFF, цвет алюминий | Axolute Клавиши с символами для системы автоматизации для 1 функции - 2 модуля, OFF, алюминий | Bticino | Автоматизация BTicino | 2343 | Управляющие устройства для освещения и жалюзи MYHOME (BTICINO) | PL3 | 10 | ШТ | 607.452 | Под заказ Т2 | не подлежит сертификации | 2020-12-31 |  |  | 0.0086 | 0.052 |  |  |  |  | 8012199743134 | MyHome
HC4915/2AB | Axolute Клавиши с символами для системы автоматизации для 1 функции - 2 модуля, ON, цвет алюминий | Axolute Клавиши с символами для системы автоматизации для 1 функции - 2 модуля, ON, алюминий | Bticino | Автоматизация BTicino | 2343 | Управляющие устройства для освещения и жалюзи MYHOME (BTICINO) | PL3 | 10 | ШТ | 529.38 | Под заказ Т2 | не подлежит сертификации | 2020-12-31 |  |  | 0.0086 | 0.052 |  |  |  |  | 8012199743141 | MyHome
HC4915/2AC | Axolute Клавиши с символами для системы автоматизации для 1 функции - 2 модуля, GEN, цвет алюминий | Axolute Клавиши с символами для системы автоматизации для 1 функции - 2 модуля, GEN, алюминий | Bticino | Автоматизация BTicino | 2343 | Управляющие устройства для освещения и жалюзи MYHOME (BTICINO) | PL3 | 10 | ШТ | 477.324 | Под заказ Т2 | не подлежит сертификации | 2020-12-31 |  |  | 0.0086 | 0.052 |  |  |  |  | 8012199743158 | MyHome
HC4915/2AD | Axolute Клавиши с символами для системы автоматизации для 1 функции - 2 модуля, Светорегулятор, цвет алюминий | Axolute Клавиши с символами для системы автоматизации для 1 функции - 2 модуля, Светорегулятор, алюминий | Bticino | Автоматизация BTicino | 2343 | Управляющие устройства для освещения и жалюзи MYHOME (BTICINO) | PL3 | 10 | ШТ | 529.38 | Под заказ Т2 | не подлежит сертификации | 2020-12-31 |  |  | 0.0086 | 0.052 |  |  |  |  | 8012199743165 | MyHome
HC4915/2BA | Axolute Клавиши с символами для системы автоматизации для 1 функции - 2 модуля, Лампочка, цвет алюминий | Axolute Клавиши с символами для системы автоматизации для 1 функции - 2 модуля, Лампочка, алюминий | Bticino | Автоматизация BTicino | 2343 | Управляющие устройства для освещения и жалюзи MYHOME (BTICINO) | PL3 | 10 | ШТ | 477.324 | Под заказ Т2 | не подлежит сертификации | 2020-12-31 |  |  | 0.0086 | 0.052 |  |  |  |  | 8012199743172 | MyHome
HC4915/2BB | Axolute Клавиши с символами для системы автоматизации для 1 функции - 2 модуля, Колокольчик, цвет алюминий | Axolute Клавиши с символами для системы автоматизации для 1 функции - 2 модуля, Колокольчик, алюминий | Bticino | Автоматизация BTicino | 2343 | Управляющие устройства для освещения и жалюзи MYHOME (BTICINO) | PL3 | 10 | ШТ | 500.088 | Под заказ Т2 | не подлежит сертификации | 2020-12-31 |  |  | 0.0086 | 0.052 |  |  |  |  | 8012199743189 | MyHome
HC4915/2BC | Axolute Клавиши с символами для системы автоматизации для 1 функции - 2 модуля, Вентилятор, цвет алюминий | Axolute Клавиши с символами для системы автоматизации для 1 функции - 2 модуля, Вентилятор, алюминий | Bticino | Автоматизация BTicino | 2343 | Управляющие устройства для освещения и жалюзи MYHOME (BTICINO) | PL3 | 10 | ШТ | 554.628 | Под заказ Т2 | не подлежит сертификации | 2020-12-31 |  |  | 0.0086 | 0.052 |  |  |  |  | 8012199743196 | MyHome
HC4915AA | Axolute Клавиши с символами для системы автоматизации для 1 функции - 1 модуль, OFF, цвет алюминий | Axolute Клавиши с символами для системы автоматизации для 1 функции - 1 модуль, OFF, алюминий | Bticino | Автоматизация BTicino | 2343 | Управляющие устройства для освещения и жалюзи MYHOME (BTICINO) | PL3 | 10 | ШТ | 529.38 | Под заказ Т2 | не подлежит сертификации | 2020-12-31 |  |  | 0.0038 | 0.018 |  |  |  |  | 8012199742892 | MyHome
HC4915AB | Axolute Клавиши с символами для системы автоматизации для 1 функции - 1 модуль, ON, цвет алюминий | Axolute Клавиши с символами для системы автоматизации для 1 функции - 1 модуль, ON, алюминий | Bticino | Автоматизация BTicino | 2343 | Управляющие устройства для освещения и жалюзи MYHOME (BTICINO) | PL3 | 10 | ШТ | 529.38 | Под заказ Т2 | не подлежит сертификации | 2020-12-31 |  |  | 0.0038 | 0.018 |  |  |  |  | 8012199742908 | MyHome
HC4915AC | Axolute Клавиши с символами для системы автоматизации для 1 функции - 1 модуль, GEN, цвет алюминий | Axolute Клавиши с символами для системы автоматизации для 1 функции - 1 модуль, GEN, алюминий | Bticino | Автоматизация BTicino | 2343 | Управляющие устройства для освещения и жалюзи MYHOME (BTICINO) | PL3 | 10 | ШТ | 529.38 | Под заказ Т2 | не подлежит сертификации | 2020-12-31 |  |  | 0.0038 | 0.018 |  |  |  |  | 8012199742915 | MyHome
HC4915AD | Axolute Клавиши с символами для системы автоматизации для 1 функции - 1 модуль, Светорегулятор, цвет алюминий | Axolute Клавиши с символами для системы автоматизации для 1 функции - 1 модуль, Светорегулятор, алюминий | Bticino | Автоматизация BTicino | 2343 | Управляющие устройства для освещения и жалюзи MYHOME (BTICINO) | PL3 | 10 | ШТ | 554.58 | Под заказ Т2 | не подлежит сертификации | 2020-12-31 |  |  | 0.0038 | 0.018 |  |  |  |  | 8012199742922 | MyHome
HC4915AE | Ax Клавиша Стоп алюм | Axolute Клавиша Стоп, алюминий | Bticino | Автоматизация BTicino | 2343 | Управляющие устройства для освещения и жалюзи MYHOME (BTICINO) | PL3 | 10 | ШТ | 536.652 | Под заказ Т2 | не подлежит сертификации | 2020-12-31 |  |  | 0.0038 | 0.018 |  |  |  |  | 8005543469439 | MyHome
HC4915BA | Axolute Клавиши с символами для системы автоматизации для 1 функции - 1 модуль, Лампа, цвет алюминий | Axolute Клавиши с символами для системы автоматизации для 1 функции - 1 модуль, Лампа, алюминий | Bticino | Автоматизация BTicino | 2343 | Управляющие устройства для освещения и жалюзи MYHOME (BTICINO) | PL3 | 10 | ШТ | 547.716 | Под заказ Т2 | не подлежит сертификации | 2020-12-31 |  |  | 0.0038 | 0.018 |  |  |  |  | 8012199742939 | MyHome
HC4915BB | Axolute Клавиши с символами для системы автоматизации для 1 функции - 1 модуль, Колокольчик, цвет алюминий | Axolute Клавиши с символами для системы автоматизации для 1 функции - 1 модуль, Колокольчик, алюминий | Bticino | Автоматизация BTicino | 2343 | Управляющие устройства для освещения и жалюзи MYHOME (BTICINO) | PL3 | 10 | ШТ | 554.628 | Под заказ Т2 | не подлежит сертификации | 2020-12-31 |  |  | 0.0038 | 0.018 |  |  |  |  | 8012199742946 | MyHome
HC4915BC | Axolute Клавиши с символами для системы автоматизации для 1 функции - 1 модуль, Вентилятор, цвет алюминий | Axolute Клавиши с символами для системы автоматизации для 1 функции - 1 модуль, Вентилятор, алюминий | Bticino | Автоматизация BTicino | 2343 | Управляющие устройства для освещения и жалюзи MYHOME (BTICINO) | PL3 | 10 | ШТ | 581.04 | Под заказ Т2 | не подлежит сертификации | 2020-12-31 |  |  | 0.0038 | 0.018 |  |  |  |  | 8012199743882 | MyHome
HC4915BD | Axolute Клавиши с символами для системы автоматизации для 1 функции - 1 модуль, Ключ, цвет алюминий | Axolute Клавиши с символами для системы автоматизации для 1 функции - 1 модуль, Ключ, алюминий | Bticino | Автоматизация BTicino | 2343 | Управляющие устройства для освещения и жалюзи MYHOME (BTICINO) | PL3 | 10 | ШТ | 581.04 | Под заказ Т2 | не подлежит сертификации | 2020-12-31 |  |  | 0.0038 | 0.018 |  |  |  |  | 8012199742953 | MyHome
HC4915BL | Ax Клавиша свет кроват 1м алюм | Axolute Клавиша Свет кровать 1м, алюминий | Bticino | ЭУИ Luxe | 2343 | Управляющие устройства для освещения и жалюзи MYHOME (BTICINO) | PL3 | 10 | ШТ | 959.244 | Под заказ Т2 | не подлежит сертификации | 2020-12-31 |  |  | 0.0031 | 0.018 |  |  |  |  | 8005543469712 | Axolute-Электроустановочные изделия
HC4915DD | Ax Клавиша Не беспок 1м алюм | Axolute Клавиша Не беспокоить 1м, алюминий | Bticino | Автоматизация BTicino | 2355 | Шинные системы управления для гостиниц (BTICINO) | PL4 | 10 | ШТ | 1091.736 | Под заказ Т2 | не подлежит сертификации | 2020-12-31 |  |  | 0.0031 | 0.018 |  |  |  |  | 8005543469736 | MyHome
HC4915M2BL | Ax Клавиша свет кроват 2м алюм | Axolute Клавиша Свет кровать. 2м, алюминий | Bticino | ЭУИ Luxe | 2343 | Управляющие устройства для освещения и жалюзи MYHOME (BTICINO) | PL3 | 10 | ШТ | 1167.984 | Под заказ Т2 | не подлежит сертификации | 2020-12-31 |  |  | 0.0082 | 0.052 |  |  |  |  | 8005543469750 | Axolute-Электроустановочные изделия
HC4915MR | Ax Клавиша Уберит комн 1м алюм | Axolute Клавиша Уберите комнату 1м, алюминий | Bticino | Автоматизация BTicino | 2355 | Шинные системы управления для гостиниц (BTICINO) | PL4 | 10 | ШТ | 1091.736 | Под заказ Т2 | не подлежит сертификации | 2020-12-31 |  |  | 0.0031 | 0.018 |  |  |  |  | 8005543469774 | MyHome
HC4921/2LA | Axolute Клавиши с подсвечиваемыми символами для выключателей в дизайне AXIAL - 2 модуля, Лампа, цвет алюминий | Axolute Клавиши с подсвечиваемыми символами для выключателей в дизайне AXIAL - 2 модуля, Лампа, алюминий | Bticino | ЭУИ Luxe | 2230 | Axolute электроустановочные изделия Bticino | PL2 | 10 | ШТ | 683.088 | Под заказ Т2 | не подлежит сертификации | 2020-12-31 |  |  | 0.01 | 0.052 |  |  |  |  | 8012199797472 | Axolute-Электроустановочные изделия
HC4921/2LB | Axolute Клавиши с подсвечиваемыми символами для выключателей в дизайне AXIAL - 2 модуля, Подсветка лестницы, цвет алюминий | Axolute Клавиши с подсвечиваемыми символами для выключателей в дизайне AXIAL - 2 модуля, Подсветка лестницы, алюминий | Bticino | ЭУИ Luxe | 2230 | Axolute электроустановочные изделия Bticino | PL2 | 10 | ШТ | 714.732 | Под заказ Т2 | не подлежит сертификации | 2020-12-31 |  |  | 0.01 | 0.052 |  |  |  |  | 8012199797496 | Axolute-Электроустановочные изделия
HC4921/2LD | Axolute Клавиши с подсвечиваемыми символами для выключателей в дизайне AXIAL - 2 модуля, звонок, цвет алюминий | Axolute Клавиши с подсвечиваемыми символами для выключателей в дизайне AXIAL - 2 модуля, звонок, алюминий | Bticino | ЭУИ Luxe | 2230 | Axolute электроустановочные изделия Bticino | PL2 | 10 | ШТ | 708.624 | Под заказ Т2 | не подлежит сертификации | 2020-12-31 |  |  | 0.01 | 0.052 |  |  |  |  | 8012199797571 | Axolute-Электроустановочные изделия
HC4921/2LE | Axolute Клавиши с подсвечиваемыми символами для выключателей в дизайне AXIAL - 2 модуля, вентилятор, цвет алюминий | Axolute Клавиши с подсвечиваемыми символами для выключателей в дизайне AXIAL - 2 модуля, вентилятор, алюминий | Bticino | ЭУИ Luxe | 2230 | Axolute электроустановочные изделия Bticino | PL2 | 10 | ШТ | 688.98 | Под заказ Т2 | не подлежит сертификации | 2020-12-31 | Будет удален |  | 0.01 | 0.052 |  |  |  |  | 8012199797588 | Axolute-Электроустановочные изделия
HC4921/2LF | Axolute Клавиши с подсвечиваемыми символами для выключателей в дизайне AXIAL - 2 модуля, ключ, цвет алюминий | Axolute Клавиши с подсвечиваемыми символами для выключателей в дизайне AXIAL - 2 модуля, ключ, алюминий | Bticino | ЭУИ Luxe | 2230 | Axolute электроустановочные изделия Bticino | PL2 | 10 | ШТ | 714.732 | Под заказ Т2 | не подлежит сертификации | 2020-12-31 |  |  | 0.01 | 0.052 |  |  |  |  | 8012199797595 | Axolute-Электроустановочные изделия
HC4921/2LM | Axolute Клавиши с подсвечиваемыми символами для выключателей в дизайне AXIAL - 2 модуля, ON, цвет алюминий | Axolute Клавиши с подсвечиваемыми символами для выключателей в дизайне AXIAL - 2 модуля, ON, алюминий | Bticino | ЭУИ Luxe | 2230 | Axolute электроустановочные изделия Bticino | PL2 | 10 | ШТ | 714.732 | Под заказ Т2 | не подлежит сертификации | 2020-12-31 | Будет удален |  | 0.01 | 0.052 |  |  |  |  | 8012199797632 | Axolute-Электроустановочные изделия
HC4921/2LN | Axolute Клавиши с подсвечиваемыми символами для выключателей в дизайне AXIAL - 2 модуля, OFF, цвет алюминий | Axolute Клавиши с подсвечиваемыми символами для выключателей в дизайне AXIAL - 2 модуля, OFF, алюминий | Bticino | ЭУИ Luxe | 2230 | Axolute электроустановочные изделия Bticino | PL2 | 10 | ШТ | 708.624 | Под заказ Т2 | не подлежит сертификации | 2020-12-31 | Будет удален |  | 0.01 | 0.052 |  |  |  |  | 8012199797649 | Axolute-Электроустановочные изделия
HC4921BL | Ax Клавиша свет кроват 1м алюм | Axolute Клавиша Свет кровать 1м, алюминий | Bticino | ЭУИ Luxe | 2230 | Axolute электроустановочные изделия Bticino | PL2 | 10 | ШТ | 770.592 | Под заказ Т2 | не подлежит сертификации | 2020-12-31 |  |  | 0.003 | 0.009 |  |  |  |  | 8005543468876 | Axolute-Электроустановочные изделия
HC4921DD | Ax Клавиша Не беспок 1м алюм | Axolute Клавиша Не беспокоить 1м, алюминий | Bticino | ЭУИ Luxe | 2230 | Axolute электроустановочные изделия Bticino | PL2 | 10 | ШТ | 672.552 | Под заказ Т2 | не подлежит сертификации | 2020-12-31 |  |  | 0.003 | 0.009 |  |  |  |  | 8005543468890 | Axolute-Электроустановочные изделия
HC4921LA | Axolute Клавиши с подсвечиваемыми символами для выключателей в дизайне AXIAL - 1 модуль, Лампа, цвет алюминий | Axolute Клавиши с подсвечиваемыми символами для выключателей в дизайне AXIAL - 1 модуль, Лампа, алюминий | Bticino | ЭУИ Luxe | 2230 | Axolute электроустановочные изделия Bticino | PL2 | 10 | ШТ | 579.408 | Под заказ Т2 | не подлежит сертификации | 2020-12-31 |  |  | 0.003 | 0.009 |  |  |  |  | 8012199771014 | Axolute-Электроустановочные изделия
HC4921LB | Axolute Клавиши с подсвечиваемыми символами для выключателей в дизайне AXIAL - 1 модуль, подсветка лестницы, цвет алюминий | Axolute Клавиши с подсвечиваемыми символами для выключателей в дизайне AXIAL - 1 модуль, подсветка лестницы, алюминий | Bticino | ЭУИ Luxe | 2230 | Axolute электроустановочные изделия Bticino | PL2 | 10 | ШТ | 611.304 | Под заказ Т2 | не подлежит сертификации | 2020-12-31 |  |  | 0.003 | 0.009 |  |  |  |  | 8012199771021 | Axolute-Электроустановочные изделия
HC4921LC | Axolute Клавиши с подсвечиваемыми символами для выключателей в дизайне AXIAL - 1 модуль, настольный свет, цвет алюминий | Axolute Клавиши с подсвечиваемыми символами для выключателей в дизайне AXIAL - 1 модуль, настольный свет, алюминий | Bticino | ЭУИ Luxe | 2230 | Axolute электроустановочные изделия Bticino | PL2 | 10 | ШТ | 611.304 | Под заказ Т2 | не подлежит сертификации | 2020-12-31 | Будет удален |  | 0.003 | 0.009 |  |  |  |  | 8012199771038 | Axolute-Электроустановочные изделия
HC4921LD | Axolute Клавиши с подсвечиваемыми символами для выключателей в дизайне AXIAL - 1 модуль, звонок, цвет алюминий | Axolute Клавиши с подсвечиваемыми символами для выключателей в дизайне AXIAL - 1 модуль, звонок, алюминий | Bticino | ЭУИ Luxe | 2230 | Axolute электроустановочные изделия Bticino | PL2 | 10 | ШТ | 579.408 | Под заказ Т2 | не подлежит сертификации | 2020-12-31 |  |  | 0.003 | 0.009 |  |  |  |  | 8012199771045 | Axolute-Электроустановочные изделия
HC4921LE | Axolute Клавиши с подсвечиваемыми символами для выключателей в дизайне AXIAL - 1 модуль, вентилятор, цвет алюминий | Axolute Клавиши с подсвечиваемыми символами для выключателей в дизайне AXIAL - 1 модуль, вентилятор, алюминий | Bticino | ЭУИ Luxe | 2230 | Axolute электроустановочные изделия Bticino | PL2 | 10 | ШТ | 579.408 | Под заказ Т2 | не подлежит сертификации | 2020-12-31 | Будет удален |  | 0.003 | 0.009 |  |  |  |  | 8012199771052 | Axolute-Электроустановочные изделия
HC4921LF | Axolute Клавиши с подсвечиваемыми символами для выключателей в дизайне AXIAL - 1 модуль, ключ, цвет алюминий | Axolute Клавиши с подсвечиваемыми символами для выключателей в дизайне AXIAL - 1 модуль, ключ, алюминий | Bticino | ЭУИ Luxe | 2230 | Axolute электроустановочные изделия Bticino | PL2 | 10 | ШТ | 611.304 | Под заказ Т2 | не подлежит сертификации | 2020-12-31 |  |  | 0.003 | 0.009 |  |  |  |  | 8012199771069 | Axolute-Электроустановочные изделия
HC4921LG | Axolute Клавиши с подсвечиваемыми символами для выключателей в дизайне AXIAL - 1 модуль, музыка, цвет алюминий | Axolute Клавиши с подсвечиваемыми символами для выключателей в дизайне AXIAL - 1 модуль, музыка, алюминий | Bticino | ЭУИ Luxe | 2230 | Axolute электроустановочные изделия Bticino | PL2 | 10 | ШТ | 611.304 | Под заказ Т2 | не подлежит сертификации | 2020-12-31 | Будет удален |  | 0.003 | 0.009 |  |  |  |  | 8012199771076 | Axolute-Электроустановочные изделия
HC4921LH | Axolute Клавиши с подсвечиваемыми символами для выключателей в дизайне AXIAL - 1 модуль, телефон, цвет алюминий | Axolute Клавиши с подсвечиваемыми символами для выключателей в дизайне AXIAL - 1 модуль, телефон, алюминий | Bticino | ЭУИ Luxe | 2230 | Axolute электроустановочные изделия Bticino | PL2 | 10 | ШТ | 594.168 | Под заказ Т2 | не подлежит сертификации | 2020-12-31 | Будет удален |  | 0.003 | 0.009 |  |  |  |  | 8012199771083 | Axolute-Электроустановочные изделия
HC4921LL | Axolute Клавиши с подсвечиваемыми символами для выключателей в дизайне AXIAL - 1 модуль, сигнализация, цвет алюминий | Axolute Клавиши с подсвечиваемыми символами для выключателей в дизайне AXIAL - 1 модуль, сигнализация, алюминий | Bticino | ЭУИ Luxe | 2230 | Axolute электроустановочные изделия Bticino | PL2 | 10 | ШТ | 611.304 | Под заказ Т2 | не подлежит сертификации | 2020-12-31 | Будет удален |  | 0.003 | 0.009 |  |  |  |  | 8012199771090 | Axolute-Электроустановочные изделия
HC4921LM | Axolute Клавиши с подсвечиваемыми символами для выключателей в дизайне AXIAL - 1 модуль, ON, цвет алюминий | Axolute Клавиши с подсвечиваемыми символами для выключателей в дизайне AXIAL - 1 модуль, ON, алюминий | Bticino | ЭУИ Luxe | 2230 | Axolute электроустановочные изделия Bticino | PL2 | 10 | ШТ | 611.304 | Под заказ Т2 | информация по запросу |  | Будет удален |  | 0.003 | 0.009 |  |  |  |  | 8012199771106 | Axolute-Электроустановочные изделия
HC4921LN | Axolute Клавиши с подсвечиваемыми символами для выключателей в дизайне AXIAL - 1 модуль, OFF, цвет алюминий | Axolute Клавиши с подсвечиваемыми символами для выключателей в дизайне AXIAL - 1 модуль, OFF, алюминий | Bticino | ЭУИ Luxe | 2230 | Axolute электроустановочные изделия Bticino | PL2 | 10 | ШТ | 611.304 | Под заказ Т2 | не подлежит сертификации | 2020-12-31 | Будет удален |  | 0.003 | 0.009 |  |  |  |  | 8012199771113 | Axolute-Электроустановочные изделия
HC4921LP | Axolute Клавиши с подсвечиваемыми символами для выключателей в дизайне AXIAL - 1 модуль, Посыльный, цвет алюминий | Axolute Клавиши с подсвечиваемыми символами для выключателей в дизайне AXIAL - 1 модуль, Посыльный, алюминий | Bticino | ЭУИ Luxe | 2230 | Axolute электроустановочные изделия Bticino | PL2 | 10 | ШТ | 609.408 | Под заказ Т2 | не подлежит сертификации | 2020-12-31 | Будет удален |  | 0.003 | 0.009 |  |  |  |  | 8012199771120 | Axolute-Электроустановочные изделия
HC4921LQ | Axolute Клавиши с подсвечиваемыми символами для выключателей в дизайне AXIAL - 1 модуль, Медсестра, цвет алюминий | Axolute Клавиши с подсвечиваемыми символами для выключателей в дизайне AXIAL - 1 модуль, Медсестра, алюминий | Bticino | ЭУИ Luxe | 2230 | Axolute электроустановочные изделия Bticino | PL2 | 10 | ШТ | 589.092 | Под заказ Т2 | не подлежит сертификации | 2020-12-31 | Будет удален |  | 0.003 | 0.009 |  |  |  |  | 8012199771137 | Axolute-Электроустановочные изделия
HC4921LR | Axolute Клавиши с подсвечиваемыми символами для выключателей в дизайне AXIAL - 1 модуль, Сервис, цвет алюминий | Axolute Клавиши с подсвечиваемыми символами для выключателей в дизайне AXIAL - 1 модуль, Сервис, алюминий | Bticino | ЭУИ Luxe | 2230 | Axolute электроустановочные изделия Bticino | PL2 | 10 | ШТ | 609.408 | Под заказ Т2 | не подлежит сертификации | 2020-12-31 | Будет удален |  | 0.003 | 0.009 |  |  |  |  | 8012199771144 | Axolute-Электроустановочные изделия
HC4921M2BL | Ax Клавиша свет кроват 2м алюм | Axolute Клавиша Свет кровать 2м, алюминий | Bticino | ЭУИ Luxe | 2230 | Axolute электроустановочные изделия Bticino | PL2 | 10 | ШТ | 902.952 | Под заказ Т2 | не подлежит сертификации | 2020-12-31 |  |  | 0.01 | 0.052 |  |  |  |  | 8005543468913 | Axolute-Электроустановочные изделия
HC4921MR | Ax Клавиша Уберит комн 1м алюм | Axolute Клавиша Уберите комнату 1м, алюминий | Bticino | ЭУИ Luxe | 2230 | Axolute электроустановочные изделия Bticino | PL2 | 10 | ШТ | 672.552 | Под заказ Т2 | не подлежит сертификации | 2020-12-31 |  |  | 0.003 | 0.009 |  |  |  |  | 8005543468937 | Axolute-Электроустановочные изделия
HC4949 | Axolute Заглушка ? модуля, цвет алюминий | Axolute Заглушка 0.5 модуля, алюминий | Bticino | ЭУИ Luxe | 2230 | Axolute электроустановочные изделия Bticino | PL2 | 10 | ШТ | 187.872 | На складе | не подлежит сертификации | 2020-12-31 |  |  | 0.0042 | 0.018 |  |  |  |  | 8012199766065 | Axolute-Электроустановочные изделия
HC4950 | Axolute Заглушка 1 модуль, цвет алюминий | Axolute Заглушка 1 модуль, алюминий | Bticino | ЭУИ Luxe | 2230 | Axolute электроустановочные изделия Bticino | PL2 | 10 | ШТ | 245.868 | На складе | не подлежит сертификации | 2020-12-31 |  |  | 0.006333 | 0.03 |  |  |  |  | 8012199754765 | Axolute-Электроустановочные изделия
HC4951 | Axolute Заглушка 2 модуля, цвет алюминий | Axolute Заглушка 2 модуля, алюминий | Bticino | ЭУИ Luxe | 2230 | Axolute электроустановочные изделия Bticino | PL2 | 10 | ШТ | 417.744 | На складе | не подлежит сертификации | 2020-12-31 |  |  | 0.0185 | 0.163 |  |  |  |  | 8012199798240 | Axolute-Электроустановочные изделия
HC4953 | Axolute Заглушка с выходным отверстием ? 9 мм, цвет алюминий | Axolute Заглушка с выходным отверстием 9 мм, алюминий | Bticino | ЭУИ Luxe | 2230 | Axolute электроустановочные изделия Bticino | PL2 | 1 | ШТ | 535.632 | На складе | не подлежит сертификации | 2020-12-31 |  |  | 0.0101 | 0.052 |  |  |  |  | 8012199762616 | Axolute-Электроустановочные изделия
HC4954 | Axolute Заглушка с выходным отверстием 9 мм, с 2 коннекторами для организации распайки, цвет алюминий | Axolute Заглушка с выходным отверстием мм, с 2 коннекторами для организации распайки, алюминий | Bticino | ЭУИ Luxe | 2230 | Axolute электроустановочные изделия Bticino | PL2 | 10 | ШТ | 2769.54 | На складе | не подлежит сертификации | 2020-12-31 |  |  | 0.0186 | 0.163 |  |  |  |  | 8012199769066 | Axolute-Электроустановочные изделия
HC4955/20 | Axolute Вывод кабеля 20A с нерасплавляющейся лицевой панелью, цвет алюминий | Axolute Вывод кабеля 20A с нерасплавляющейся лицевой панелью, алюминий | Bticino | ЭУИ Luxe | 2230 | Axolute электроустановочные изделия Bticino | PL2 | 1 | ШТ | 3598.956 | Под заказ Т2 | сертифицировано | 2019-10-14 |  |  | 0.08 | 0.402 |  |  |  |  | 8012199834917 | Axolute-Электроустановочные изделия
HC4955/45 | Axolute Вывод кабеля 45A с нерасплавляющейся лицевой панелью, цвет алюминий | Axolute Вывод кабеля 45A с нерасплавляющейся лицевой панелью, алюминий | Bticino | ЭУИ Luxe | 2230 | Axolute электроустановочные изделия Bticino | PL2 | 1 | ШТ | 4112.208 | На складе | сертифицировано | 2019-10-14 |  |  | 0.161 | 0.515 |  |  |  |  | 8012199834931 | Axolute-Электроустановочные изделия
HD4001AN | AXL Вкл акс авт 10А 1м бел | Axolute. Выключатель аксиальный одноклавишный 10А 250В. Автоматические клеммы. 1 модуль. Цвет Белый | Bticino | ЭУИ Luxe | 2230 | Axolute электроустановочные изделия Bticino | PL2 | 10 | ШТ | 1232.1 | На складе | сертифицировано | 2022-07-18 | [8 empty] | 8005543586532 | Axolute
HD4001M2AN | AXL Вкл акс авт 10А 2м бел | Axolute. Выключатель аксиальный одноклавишный 10А 250В. Автоматические клеммы. 2 модуля. Цвет Белый | Bticino | ЭУИ Luxe | 2230 | Axolute электроустановочные изделия Bticino | PL2 | 10 | ШТ | 1909.764 | На складе | сертифицировано | 2022-07-18 | [8 empty] | 8005543585856 | Axolute
HD4001M2N | AXL Выкл акс 10А 2м бел | Axolute. Выключатель аксиальный одноклавишный 10А 250В. Винтовые клеммы. 2 модуля. Цвет Белый | Bticino | ЭУИ Luxe | 2230 | Axolute электроустановочные изделия Bticino | PL2 | 10 | ШТ | 1262.376 | На складе | сертифицировано | 2022-08-03 |  |  | 0.0275 | 0.163 |  |  |  |  | 8005543586495 | Axolute-Электроустановочные изделия
HD4001N | AXL Выкл акс 10А 1м бел | Axolute. Выключатель аксиальный одноклавишный 10А 250В. Винтовые клеммы. 1 модуль. Цвет Белый | Bticino | ЭУИ Luxe | 2230 | Axolute электроустановочные изделия Bticino | PL2 | 10 | ШТ | 1232.1 | На складе | сертифицировано | 2022-08-03 |  |  | 0.0252 | 0.098 |  |  |  |  | 8005543568859 | Axolute-Электроустановочные изделия
HD4002 | Axolute Выключатель 2Р 20 АХ 250 В~ цвет белый | Axolute Выключатель 2Р 20 Axolute 250 В~, цвет белый | Bticino | ЭУИ Luxe | 2230 | Axolute электроустановочные изделия Bticino | PL2 | 10 | ШТ | 2236.344 | Под заказ Т2 | сертифицировано | 2023-06-26 |  |  | 0.0287 | 0.12 |  |  |  |  | 8012199984889 | Axolute-Электроустановочные изделия
HD4003AN | AXL Пркл акс авт 10А 1м бел | Axolute. Переключатель аксиальный одноклавишный 10А 250В. Автоматические клеммы. 1 модуль. Цвет Белый | Bticino | ЭУИ Luxe | 2230 | Axolute электроустановочные изделия Bticino | PL2 | 10 | ШТ | 1482.864 | На складе | сертифицировано | 2022-07-18 | [8 empty] | 8005543585870 | Axolute
HD4003ES | AXL Выкл эн-сберегающий 2м бел | AXOLUTE. Переключатель энергосберегающий со встроенным датчиком движения 150 Вт. Цвет Белый | Bticino | ЭУИ Luxe | 2230 | Axolute электроустановочные изделия Bticino | PL2 | 1 | ШТ | 6312.684 | Под заказ Т1 | сертифицировано | 2020-02-28 |  |  | 0.063 | 0.187 |  |  |  |  | 8005543537404 | Axolute
HD4003M2AN | AXL Пркл акс авт 10А 2м бел | Axolute. Переключатель аксиальный одноклавишный 10А 250В. Автоматические клеммы. 2 модуля. Цвет Белый | Bticino | ЭУИ Luxe | 2230 | Axolute электроустановочные изделия Bticino | PL2 | 10 | ШТ | 2258.16 | На складе | сертифицировано | 2022-07-18 | [8 empty] | 8005543585894 | Axolute
HD4003M2N | AXL Перекл акс 10А 2м бел | Axolute. Переключатель аксиальный одноклавишный 10А 250В. Винтовые клеммы. 2 модуля. Цвет Белый | Bticino | ЭУИ Luxe | 2230 | Axolute электроустановочные изделия Bticino | PL2 | 10 | ШТ | 1497.408 | На складе | сертифицировано | 2022-08-03 | [8 empty] | 8005543586518 | Axolute-Электроустановочные изделия
HD4003N | AXL Перекл акс 10А 1м бел | Axolute. Переключатель аксиальный одноклавишный 10А 250В. Винтовые клеммы. 1 модуль. Цвет Белый | Bticino | ЭУИ Luxe | 2230 | Axolute электроустановочные изделия Bticino | PL2 | 10 | ШТ | 1482.864 | На складе | сертифицировано | 2022-08-03 |  |  | 0.0252 | 0.098 |  |  |  |  | 8005543568873 | Axolute-Электроустановочные изделия
HD4004 | Axolute Переключатель промежуточный 1Р 16 А 250 В~ 1 модуль, винтовые клеммы, дизайн AXIAL, цвет белый | Axolute Переключатель промежуточный 1Р 16 А 250 В~ 1 модуль, винтовые клеммы, дизайн AXIAL, цвет белый | Bticino | ЭУИ Luxe | 2230 | Axolute электроустановочные изделия Bticino | PL2 | 10 | ШТ | 2412.42 | На складе | сертифицировано | 2023-06-26 |  |  | 0.0282 | 0.12 |  |  |  |  | 8012199984551 | Axolute-Электроустановочные изделия
HD4004M2 | Axolute Переключатель промежуточный 1Р 16 А 250 В~ 2 модуля, винтовые клеммы, дизайн AXIAL, цвет белый | Axolute Переключатель промежуточный 1Р 16 А 250 В~ 2 модуля, винтовые клеммы, дизайн AXIAL, цвет белый | Bticino | ЭУИ Luxe | 2230 | Axolute электроустановочные изделия Bticino | PL2 | 10 | ШТ | 2459.616 | На складе | сертифицировано | 2023-06-26 |  |  | 0.0315 | 0.163 |  |  |  |  | 8012199984575 | Axolute-Электроустановочные изделия
HD4005AN | AXL Кнп акс авт 10А 1м бел | Axolute. Кнопка аксиальная одноклавишная 10А 250В. Автоматические клеммы. 1 модуль. Цвет Белый | Bticino | ЭУИ Luxe | 2230 | Axolute электроустановочные изделия Bticino | PL2 | 10 | ШТ | 1511.196 | На складе | сертифицировано | 2022-07-18 |  |  | 0.0252 | 0.098 |  |  |  |  | 8005543585917 | Axolute
HD4005M2AN | AXL Кнп акс авт 10А 2м бел | Axolute. Кнопка аксиальная одноклавишная 10А 250В. Автоматические клеммы. 2 модуля. Цвет Белый | Bticino | ЭУИ Luxe | 2230 | Axolute электроустановочные изделия Bticino | PL2 | 10 | ШТ | 1743.684 | Под заказ Т1 | сертифицировано | 2022-07-18 |  |  | 0.0275 | 0.163 |  |  |  |  | 8005543585931 | Axolute
HD4005M2N | AXL Кнопка акс 10А 2м бел | Axolute. Кнопка аксиальная одноклавишный 10А 250В. Винтовые клеммы. 2 модуля. Цвет Белый | Bticino | ЭУИ Luxe | 2230 | Axolute электроустановочные изделия Bticino | PL2 | 10 | ШТ | 1429.512 | Под заказ Т2 | сертифицировано | 2022-08-03 |  |  | 0.0275 | 0.163 |  |  |  |  | 8005543586556 | Axolute-Электроустановочные изделия
HD4005N | AXL Кнопка акс 10А 1м бел | Axolute. Кнопка аксиальная одноклавишный 10А 250В. Винтовые клеммы. 1 модуль. Цвет Белый | Bticino | ЭУИ Luxe | 2230 | Axolute электроустановочные изделия Bticino | PL2 | 10 | ШТ | 1209.564 | На складе | сертифицировано | 2022-08-03 |  |  | 0.0252 | 0.098 |  |  |  |  | 8005543568897 | Axolute-Электроустановочные изделия
HD4011 | Ах выкл 32 А 1 мод белый | Ахolute Выключатель 32 А 1 мод белый | Bticino | ЭУИ Luxe | 2230 | Axolute электроустановочные изделия Bticino | PL2 | 10 | ШТ | 4142.064 | Под заказ Т2 | сертифицировано | 2023-06-26 |  |  | 0.0431 | 0.12 |  |  |  |  | 8012199988092 | Axolute-Электроустановочные изделия
HD4011S | Ах. выкл с неон. рамкой белый | Axolute Выключатель с неон. рамкой белый | Bticino | ЭУИ Luxe | 2230 | Axolute электроустановочные изделия Bticino | PL2 | 1 | ШТ | 8278.092 | Под заказ Т2 | сертифицировано | 2023-06-26 |  |  | 0.106 | 0.51 |  |  |  |  | 8012199988108 | Axolute-Электроустановочные изделия
HD4011SW | Ах.выкл.неон.рамк марк. белый | Axolute Выключатель с неон.рамк марк. белый | Bticino | ЭУИ Luxe | 2230 | Axolute электроустановочные изделия Bticino | PL2 | 1 | ШТ | 8365.68 | Под заказ Т2 | сертифицировано | 2023-06-26 |  |  | 0.106 | 0.51 |  |  |  |  | 8012199988122 | Axolute-Электроустановочные изделия
HD4012 | Axolute Выключатель 2Р 16 А 250 В~ с ключом, цвет белый | Axolute Выключатель 2Р 16 А 250 В~ с ключом, цвет белый | Bticino | ЭУИ Luxe | 2230 | Axolute электроустановочные изделия Bticino | PL2 | 1 | ШТ | 10662.288 | Под заказ Т2 | сертифицировано | 2023-06-26 |  |  | 0.051 | 0.093 |  |  |  |  | 8012199987774 | Axolute-Электроустановочные изделия
HD4016 | Axolute 4-позиционный поворотный переключатель для управления кондиционерами, вентиляторами и т.п. – 3 А, 250 В~, цвет белый | Axolute 4-позиционный поворотный переключатель для управления кондиционерами, вентиляторами и т.п. – 3 А, 250 В~, цвет белый | Bticino | ЭУИ Luxe | 2230 | Axolute электроустановочные изделия Bticino | PL2 | 1 | ШТ | 15892.476 | Под заказ Т2 | информация по запросу | 2018-12-13 |  |  | 0.054 | 0.187 |  |  |  |  | 8012199988146 | Axolute-Электроустановочные изделия
HD4019 | Ах.вык.45А с неон.рамк белый | Axolute Вык.45А с неон.рамк белый | Bticino | ЭУИ Luxe | 2230 | Axolute электроустановочные изделия Bticino | PL2 | 5 | ШТ | 5186.748 | Под заказ Т2 | сертифицировано | 2023-06-26 |  |  | 0.1344 | 0.903 |  |  |  |  | 8012199988160 | Axolute-Электроустановочные изделия
HD4022 | Axolute Переключатель на два направления 2Р 16 А 250 В~ с ключом, цвет белый | Axolute Переключатель на два направления 2Р 16 А 250 В~ с ключом, цвет белый | Bticino | ЭУИ Luxe | 2230 | Axolute электроустановочные изделия Bticino | PL2 | 1 | ШТ | 13627.86 | Под заказ Т2 | сертифицировано | 2023-06-26 |  |  | 0.051 | 0.093 |  |  |  |  | 8012199987798 | Axolute-Электроустановочные изделия
HD4027 | Axolute 2-х кнопочный переключатель 16А 1Р 1-0-2, цвет белый | Axolute 2-х кнопочный переключатель 16А 1Р 1-0-2, цвет белый | Bticino | ЭУИ Luxe | 2230 | Axolute электроустановочные изделия Bticino | PL2 | 10 | ШТ | 3192.36 | Под заказ Т2 | сертифицировано | 2023-06-26 |  |  | 0.0192 | 0.12 |  |  |  |  | 8012199987217 | Axolute-Электроустановочные изделия
HD4027M2 | Axolute 2-х кнопочный переключатель 16 А, 1Р 1-0-2 – 2 модуля, цвет белый | Axolute 2-х кнопочный переключатель 16 А, 1Р 1-0-2 – 2 модуля, цвет белый | Bticino | ЭУИ Luxe | 2230 | Axolute электроустановочные изделия Bticino | PL2 | 5 | ШТ | 4457.532 | Под заказ Т2 | сертифицировано | 2023-06-26 |  |  | 0.0304 | 0.24 |  |  |  |  | 8012199987835 | Axolute-Электроустановочные изделия
HD4028H | Axolute Двойная кнопка для отелей, "Не беспокоить/Пожалуйста, уберите комнату", цвет белый | Axolute Двойная кнопка для отелей, "Не беспокоить/Пожалуйста, уберите комнату", цвет белый | Bticino | ЭУИ Luxe | 2230 | Axolute электроустановочные изделия Bticino | PL2 | 10 | ШТ | 3286.248 | Под заказ Т2 | сертифицировано | 2023-06-26 |  |  | 0.0192 | 0.12 |  |  |  |  | 8012199988184 | Axolute-Электроустановочные изделия
HD4033 | Axolute Кнопка со шнуром 1Р (NO) 10 А 250 В~, цвет белый | Axolute Кнопка со шнуром 1Р (NO) 10 А 250 В~, цвет белый | Bticino | ЭУИ Luxe | 2230 | Axolute электроустановочные изделия Bticino | PL2 | 1 | ШТ | 2536.38 | Под заказ Т2 | сертифицировано | 2023-06-26 |  |  | 0.0346 | 0.131 |  |  |  |  | 8012199987224 | Axolute-Электроустановочные изделия
HD4036 | Axolute Кнопка двойная 1Р (NO) + 1Р (NO) 10 А 250 В~, цвет белый | Axolute Кнопка двойная 1Р (NO) + 1Р (NO) 10 А 250 В~, цвет белый | Bticino | ЭУИ Luxe | 2230 | Axolute электроустановочные изделия Bticino | PL2 | 10 | ШТ | 2664.672 | На складе | сертифицировано | 2020-07-16 |  |  | 0.0192 | 0.12 |  |  |  |  | 8012199987255 | Axolute-Электроустановочные изделия
HD4036M2 | Axolute Кнопка двойная 1Р (NO) + 1Р (NO) 10 А 250 В~ – 2 модуля, цвет белый | Axolute Кнопка двойная 1Р (NO) + 1Р (NO) 10 А 250 В~ – 2 модуля, цвет белый | Bticino | ЭУИ Luxe | 2230 | Axolute электроустановочные изделия Bticino | PL2 | 5 | ШТ | 3768.6 | Под заказ Т2 | сертифицировано | 2020-07-16 |  |  | 0.0304 | 0.24 |  |  |  |  | 8012199987859 | Axolute-Электроустановочные изделия
HD4037 | Axolute Кнопка двойная с блокировкой 1Р (NO) + 1Р (NO) 10 А 250 В~, цвет белый | Axolute Кнопка двойная с блокировкой 1Р (NO) + 1Р (NO) 10 А 250 В~, цвет белый | Bticino | ЭУИ Luxe | 2230 | Axolute электроустановочные изделия Bticino | PL2 | 10 | ШТ | 3796.224 | Под заказ Т2 | сертифицировано | 2020-07-16 |  |  | 0.0192 | 0.12 |  |  |  |  | 8012199987279 | Axolute-Электроустановочные изделия
HD4037M2 | Axolute Кнопка двойная с блокировкой 1Р (NO) + 1Р (NO) 10 А 250 В~ – 2 модуля, цвет белый | Axolute Кнопка двойная с блокировкой 1Р (NO) + 1Р (NO) 10 А 250 В~ – 2 модуля, цвет белый | Bticino | ЭУИ Luxe | 2230 | Axolute электроустановочные изделия Bticino | PL2 | 5 | ШТ | 4659.012 | Под заказ Т2 | сертифицировано | 2020-07-16 |  |  | 0.0304 | 0.24 |  |  |  |  | 8012199987873 | Axolute-Электроустановочные изделия
HD4038LA12 | Axolute Кнопка AXIAL с рассеивателем и символом, 1Р, голубой с символом "лампа", 12 В~, 10 А, цвет белый | Axolute Кнопка AXIAL с рассеивателем и символом, 1Р, голубой с символом "лампа", 12 В~, 10 А, цвет белый | Bticino | ЭУИ Luxe | 2230 | Axolute электроустановочные изделия Bticino | PL2 | 1 | ШТ | 2873.244 | Под заказ Т2 | не подлежит сертификации | 2020-12-31 |  |  | 0.02 | 0.093 |  |  |  |  | 8012199987514 | Axolute-Электроустановочные изделия
HD4038LA230 | Axolute Кнопка AXIAL с рассеивателем и символом, 1Р, голубой с символом "лампа", 230 и 127 В~,10 А, цвет белый | Axolute Кнопка AXIAL с рассеивателем и символом, 1Р, голубой с символом "лампа", 230 и 127 В~,10 А, цвет белый | Bticino | ЭУИ Luxe | 2230 | Axolute электроустановочные изделия Bticino | PL2 | 1 | ШТ | 2873.244 | Под заказ Т2 | сертифицировано | 2023-06-26 |  |  | 0.028 | 0.131 |  |  |  |  | 8012199987521 | Axolute-Электроустановочные изделия
HD4038LA24 | Axolute Кнопка AXIAL с рассеивателем и символом, 1Р, голубой с символом "лампа", 24 В~, 10 А, цвет белый | Axolute Кнопка AXIAL с рассеивателем и символом, 1Р, голубой с символом "лампа", 24 В~, 10 А, цвет белый | Bticino | ЭУИ Luxe | 2230 | Axolute электроустановочные изделия Bticino | PL2 | 1 | ШТ | 2873.244 | Под заказ Т2 | не подлежит сертификации | 2020-12-31 |  |  | 0.02 | 0.093 |  |  |  |  | 8012199987545 | Axolute-Электроустановочные изделия
HD4044 | Axolute Кнопка 2Р (NO) 10 А 250 В~ – с независимыми контактами, цвет белый | Axolute Кнопка 2Р (NO) 10 А 250 В~ – с независимыми контактами, цвет белый | Bticino | ЭУИ Luxe | 2230 | Axolute электроустановочные изделия Bticino | PL2 | 10 | ШТ | 1772.928 | Под заказ Т2 | сертифицировано | 2023-06-26 |  |  | 0.0192 | 0.12 |  |  |  |  | 8012199987378 | Axolute-Электроустановочные изделия
HD4045 | Ах. элек. кнопка 1мод белый | Axolute Элек. кнопка 1 мод. белый | Bticino | ЭУИ Luxe | 2230 | Axolute электроустановочные изделия Bticino | PL2 | 10 | ШТ | 2848.704 | Под заказ Т2 | сертифицировано | 2020-07-16 |  |  | 0.0292 | 0.12 |  |  |  |  | 8012199983141 | Axolute-Электроустановочные изделия
HD4051 | Axolute Выключатель 1Р 16 А 250 В~ цвет белый | Axolute Выключатель 1Р 16 А 250 В~ цвет белый | Bticino | ЭУИ Luxe | 2230 | Axolute электроустановочные изделия Bticino | PL2 | 10 | ШТ | 1232.1 | На складе | сертифицировано | 2023-06-26 |  |  | 0.0256 | 0.098 |  |  |  |  | 8012199984940 | Axolute-Электроустановочные изделия
HD4051A | Axolute Выключатель традиционный,16А, 1 модуль, авт.клеммы,цвет белый | Axolute Выключатель традиционный,16А, 1 модуль, авт.клеммы,цвет белый | Bticino | ЭУИ Luxe | 2230 | Axolute электроустановочные изделия Bticino | PL2 | 10 | ШТ | 1232.1 | Под заказ Т2 | сертифицировано | 2023-06-26 |  |  | 0.0262 | 0.098 |  |  |  |  | 8005543489611 | Axolute-Электроустановочные изделия
HD4051A20 | Axolute Выключатель 1Р 20 А 250 В~ цвет белый | Axolute Выключатель 1Р 20 А 250 В~ цвет белый | Bticino | ЭУИ Luxe | 2230 | Axolute электроустановочные изделия Bticino | PL2 | 10 | ШТ | 1803.048 | Под заказ Т2 | сертифицировано | 2023-06-26 |  |  | 0.026 | 0.12 |  |  |  |  | 8012199987897 | Axolute-Электроустановочные изделия
HD4051M2 | Axolute традиционный выключатель 1Р 16 А 250 В~ – 2 модуля, цвет белый | Axolute традиционный выключатель 1Р 16 А 250 В~ – 2 модуля, цвет белый | Bticino | ЭУИ Luxe | 2230 | Axolute электроустановочные изделия Bticino | PL2 | 10 | ШТ | 1232.1 | На складе | сертифицировано | 2023-06-26 |  |  | 0.028 | 0.163 |  |  |  |  | 8012199984964 | Axolute-Электроустановочные изделия
HD4051M2A | Axolute Выключатель традиционный,16А, 2 модуля, авт.клеммы,цвет белый | Axolute Выключатель традиционный,16А, 2 модуля, авт.клеммы,цвет белый | Bticino | ЭУИ Luxe | 2230 | Axolute электроустановочные изделия Bticino | PL2 | 10 | ШТ | 1232.1 | Под заказ Т2 | сертифицировано | 2023-06-26 |  |  | 0.0305 | 0.163 |  |  |  |  | 8005543489635 | Axolute-Электроустановочные изделия
HD4053 | Axolute Переключатель на 2 направления 1Р 16 А 250 В~ цвет белый | Axolute Переключатель на 2 направления 1Р 16 А 250 В~ цвет белый | Bticino | ЭУИ Luxe | 2230 | Axolute электроустановочные изделия Bticino | PL2 | 10 | ШТ | 1482.864 | На складе | сертифицировано | 2023-06-26 |  |  | 0.0256 | 0.098 |  |  |  |  | 8012199984988 | Axolute-Электроустановочные изделия
HD4053A | Axolute Переключатель традиционный,16А, 1 модуль, авт.клеммы,цвет белый | Axolute Переключатель традиционный,16А, 1 модуль, авт.клеммы,цвет белый | Bticino | ЭУИ Luxe | 2230 | Axolute электроустановочные изделия Bticino | PL2 | 10 | ШТ | 1482.864 | Под заказ Т2 | сертифицировано | 2023-06-26 |  |  | 0.0262 | 0.098 |  |  |  |  | 8005543489659 | Axolute-Электроустановочные изделия
HD4053A20 | Axolute Переключатель на 2 направления 1Р 20 А 250 В~ цвет алюминий | Axolute Переключатель на 2 направления 1Р 20 А 250 В~ алюминий | Bticino | ЭУИ Luxe | 2230 | Axolute электроустановочные изделия Bticino | PL2 | 10 | ШТ | 2056.104 | Под заказ Т2 | сертифицировано | 2023-06-26 |  |  | 0.029 | 0.12 |  |  |  |  | 8012199985008 | Axolute-Электроустановочные изделия
HD4053M2 | Axolute Переключатель на 2 направления 1Р 16 А 250 В~ – 2 модуля, цвет белый | Axolute Переключатель на 2 направления 1Р 16 А 250 В~ – 2 модуля, цвет белый | Bticino | ЭУИ Luxe | 2230 | Axolute электроустановочные изделия Bticino | PL2 | 10 | ШТ | 1482.864 | На складе | сертифицировано | 2023-06-26 |  |  | 0.028 | 0.163 |  |  |  |  | 8012199985022 | Axolute-Электроустановочные изделия
HD4053M2A | Axolute Переключатель традиционный,16А, 2 модуля, авт.клеммы,цвет белый | Axolute Переключатель традиционный,16А, 2 модуля, авт.клеммы,цвет белый | Bticino | ЭУИ Luxe | 2230 | Axolute электроустановочные изделия Bticino | PL2 | 10 | ШТ | 1482.864 | Под заказ Т2 | сертифицировано | 2023-06-26 |  |  | 0.0305 | 0.163 |  |  |  |  | 8005543489673 | Axolute-Электроустановочные изделия
HD4054 | Axolute Переключатель промежуточный 1Р 16 А 250 В~ цвет белый | Axolute Переключатель промежуточный 1Р 16 А 250 В~ цвет белый | Bticino | ЭУИ Luxe | 2230 | Axolute электроустановочные изделия Bticino | PL2 | 10 | ШТ | 2412.42 | На складе | сертифицировано | 2023-06-26 |  |  | 0.0287 | 0.12 |  |  |  |  | 8012199985046 | Axolute-Электроустановочные изделия
HD4054M2 | Axolute Переключатель промежуточный 1Р 16 А 250 В~ – 2 модуля, цвет белый | Axolute Переключатель промежуточный 1Р 16 А 250 В~ – 2 модуля, цвет белый | Bticino | ЭУИ Luxe | 2230 | Axolute электроустановочные изделия Bticino | PL2 | 10 | ШТ | 2412.42 | На складе | сертифицировано | 2023-06-26 |  |  | 0.031 | 0.163 |  |  |  |  | 8012199985060 | Axolute-Электроустановочные изделия
HD4055 | Axolute Кнопка 1Р (NO) 16 А 250 В~ цвет белый | Axolute Кнопка 1Р (NO) 16 А 250 В~ цвет белый | Bticino | ЭУИ Luxe | 2230 | Axolute электроустановочные изделия Bticino | PL2 | 10 | ШТ | 1221.084 | Под заказ Т2 | сертифицировано | 2023-06-26 |  |  | 0.0256 | 0.098 |  |  |  |  | 8012199985084 | Axolute-Электроустановочные изделия
HD4055A | Axolute Кнопка ,10А, 1 модуль, авт.клеммы,цвет белый | Axolute Кнопка ,10А, 1 модуль, авт.клеммы,цвет белый | Bticino | ЭУИ Luxe | 2230 | Axolute электроустановочные изделия Bticino | PL2 | 10 | ШТ | 1221.084 | Под заказ Т1 | сертифицировано | 2023-06-26 |  |  | 0.0262 | 0.098 |  |  |  |  | 8005543489697 | Axolute-Электроустановочные изделия
HD4055B | Axolute Кнопка 10А с символом "лампа", цвет белый | Axolute Кнопка 10А с символом "лампа", цвет белый | Bticino | ЭУИ Luxe | 2230 | Axolute электроустановочные изделия Bticino | PL2 | 10 | ШТ | 2239.44 | Под заказ Т2 | сертифицировано | 2023-06-26 |  |  | 0.0256 | 0.12 |  |  |  |  | 8012199985107 | Axolute-Электроустановочные изделия
HD4055M2 | Axolute Кнопка 1Р (NO) 16 А 250 В~ – 2 модуля, цвет белый | Axolute Кнопка 1Р (NO) 16 А 250 В~ – 2 модуля, цвет белый | Bticino | ЭУИ Luxe | 2230 | Axolute электроустановочные изделия Bticino | PL2 | 10 | ШТ | 1250.712 | Под заказ Т2 | сертифицировано | 2023-06-26 |  |  | 0.028 | 0.163 |  |  |  |  | 8012199985121 | Axolute-Электроустановочные изделия
HD4055M2A | Axolute Кнопка ,10А, 2 модуля, авт.клеммы,цвет белый | Axolute Кнопка ,10А, 2 модуля, авт.клеммы,цвет белый | Bticino | ЭУИ Luxe | 2230 | Axolute электроустановочные изделия Bticino | PL2 | 10 | ШТ | 1250.724 | Под заказ Т2 | сертифицировано | 2023-06-26 |  |  | 0.0305 | 0.163 |  |  |  |  | 8005543489710 | Axolute-Электроустановочные изделия
HD4055P | Axolute Кнопка 10А с символом Press, цвет белый | Axolute Кнопка 10А с символом Press, цвет белый | Bticino | ЭУИ Luxe | 2230 | Axolute электроустановочные изделия Bticino | PL2 | 10 | ШТ | 2239.44 | Под заказ Т2 | сертифицировано | 2023-06-26 |  |  | 0.0256 | 0.12 |  |  |  |  | 8012199985145 | Axolute-Электроустановочные изделия
HD4070 | Axolute Сирена внутренняя бел | Axolute Сирена внутренняя, цвет белый | Bticino | Автоматизация BTicino | 2316 | Устройства охранной сигнализации MYHOME (BTICINO) | PL3 | 1 | ШТ | 31976.544 | Под заказ Т2 | сертифицировано | 2019-06-30 | Будет удален |  | 0.22 | 1.078 |  |  |  |  | 8012199987507 | MyHome
HD4113 | Axolute Розетка 2К+З, 10 А 250 В~ , с заземляющими контактами, ? 4 мм, цвет белый | Axolute Розетка 2К+З, 10 А 250 В~ , с заземляющими контактами, 4 мм, цвет белый | Bticino | ЭУИ Luxe | 2230 | Axolute электроустановочные изделия Bticino | PL2 | 10 | ШТ | 372.084 | Под заказ Т2 | сертифицировано | 2023-09-04 |  |  | 0.0311 | 0.098 |  |  |  |  | 8012199983165 | Axolute-Электроустановочные изделия
HD4125 | Axolute Розетка 2К, 16 А с защитными шторками Евро – Американский стандарт, цвет белый | Axolute Розетка 2К, 16 А с защитными шторками Евро – Американский стандарт, цвет белый | Bticino | ЭУИ Luxe | 2230 | Axolute электроустановочные изделия Bticino | PL2 | 10 | ШТ | 1363.416 | Под заказ Т2 | сертифицировано | 2023-09-04 |  |  | 0.0301 | 0.098 |  |  |  |  | 8012199982465 | Axolute-Электроустановочные изделия
HD4139 | LL Розетка "мультистандарт",5/6/10/13А 127В/250В, 2 модуля, белая | Livinglight Розетка "мультистандарт",5/6/10/13А 127В/250В, 2 модуля, белая | Bticino | ЭУИ Luxe | 2230 | Axolute электроустановочные изделия Bticino | PL2 | 1 | ШТ | 2208.612 | Под заказ Т2 | сертифицировано | 2020-04-27 |  |  | 0.0465 | 0.163 |  |  |  |  | 8012199982618 | Axolute-Электроустановочные изделия
HD4140 | Axolute Розетка 2К+З, 10/16 А с центральным и боковыми заземляющими контактами Schuko, с защитными шторками, цвет белый, немецкий стандарт | Axolute Розетка 2К+З, 10/16 А с центральным и боковыми заземляющими контактами Schuko, с защитными шторками, цвет белый, немецкий стандарт | Bticino | ЭУИ Luxe | 2230 | Axolute электроустановочные изделия Bticino | PL2 | 10 | ШТ | 2383.836 | Под заказ Т2 | сертифицировано | 2023-09-04 |  |  | 0.043 | 0.181 |  |  |  |  | 8012199983264 | Axolute-Электроустановочные изделия
HD4140/16F | AXL Роз.2К+З ит/н flat 2м бел | AXOLUTE. Розетка 2К+З 16А 250В, немецкого/итальянского стандартов,с плоской лицевой панелью. Цвет Белый | Bticino | ЭУИ Luxe | 2230 | Axolute электроустановочные изделия Bticino | PL2 | 10 | ШТ | 2055.6 | На складе | сертифицировано | 2022-07-02 |  |  | 0.0417 | 0.163 |  |  |  |  | 8005543565476 | Axolute
HD4140A16 | Axolute Розетка 2К+З, 10 и16 А с защищенными контактами, цвет белый, немецкий стандарт | Axolute Розетка 2К+З, 10 и16 А с защищенными контактами, цвет белый, немецкий стандарт | Bticino | ЭУИ Luxe | 2230 | Axolute электроустановочные изделия Bticino | PL2 | 10 | ШТ | 2236.68 | Под заказ Т2 | сертифицировано | 2023-09-04 |  |  | 0.043 | 0.181 |  |  |  |  | 8012199983288 | Axolute-Электроустановочные изделия
HD4141 | Axolute Розетка 2К+З, 10/16 А 250 В с боковыми заземляющими контактами Schuko, с экранированными контактами, цвет белый, немецкий стандарт | Axolute Розетка 2К+З, 10/16 А 250 В с боковыми заземляющими контактами Schuko, с экранированными контактами, цвет белый, немецкий стандарт | Bticino | ЭУИ Luxe | 2230 | Axolute электроустановочные изделия Bticino | PL2 | 10 | ШТ | 1581.24 | На складе | сертифицировано | 2023-09-04 |  |  | 0.043 | 0.181 |  |  |  |  | 8012199982649 | Axolute-Электроустановочные изделия
HD4141PW | Axolute Розетка 2К+З с крышкой, 10/16 А 250 В с боковыми заземляющими контактами Schuko, с экранированными контактами, клеммы с автоматическим зажимом, цвет белый, немецкий стандарт | Axolute Розетка 2К+З с крышкой, 10/16 А 250 В с боковыми заземляющими контактами Schuko, с экранированными контактами, клеммы с автоматическим зажимом, цвет белый, немецкий стандарт | Bticino | ЭУИ Luxe | 2230 | Axolute электроустановочные изделия Bticino | PL2 | 5 | ШТ | 3962.904 | На складе | сертифицировано | 2023-09-04 | Будет удален |  | 0.0514 | 0.24 |  |  |  |  | 8012199982663 | Axolute-Электроустановочные изделия
HD4141W | Axolute Розетка 2К+З, 10/16 А 250 В с боковыми заземляющими контактами Schuko, с экранированными контактами, клеммы с автоматическим зажимом, цвет белый, немецкий стандарт | Axolute Розетка 2К+З, 10/16 А 250 В с боковыми заземляющими контактами Schuko, с экранированными контактами, клеммы с автоматическим зажимом, цвет белый, немецкий стандарт | Bticino | ЭУИ Luxe | 2230 | Axolute электроустановочные изделия Bticino | PL2 | 10 | ШТ | 1320.972 | На складе | сертифицировано | 2023-09-04 | Будет удален |  | 0.0445 | 0.163 |  |  |  |  | 8012199982687 | Axolute-Электроустановочные изделия
HD4142 | Axolute Розетка 2К+З, 10/16 А 250 В с экранированными контактами, цвет белый, французский стандарт | Axolute Розетка 2К+З, 10/16 А 250 В с экранированными контактами, цвет белый, французский стандарт | Bticino | ЭУИ Luxe | 2230 | Axolute электроустановочные изделия Bticino | PL2 | 10 | ШТ | 1157.748 | Под заказ Т2 | сертифицировано | 2023-09-04 |  |  | 0.05075 | 0.232 |  |  |  |  | 8012199982700 | Axolute-Электроустановочные изделия
HD4177 | Axolute Розетка для бритв с изолированным трансформатором, цвет белый | Axolute Розетка для бритв с изолированным трансформатором, цвет белый | Bticino | ЭУИ Luxe | 2230 | Axolute электроустановочные изделия Bticino | PL2 | 1 | ШТ | 19427.004 | Под заказ Т2 | сертифицировано | 2023-11-12 |  |  | 0.418 | 0.865 |  |  |  |  | 8012199983370 | Axolute-Электроустановочные изделия
HD4180 | Axolute Розетка 2К+З, 10/16 А 250 В~ с экранированными контактами, цвет белый | Axolute Розетка 2К+З, 10/16 А 250 В~ с экранированными контактами, цвет белый | Bticino | ЭУИ Luxe | 2230 | Axolute электроустановочные изделия Bticino | PL2 | 10 | ШТ | 1205.364 | На складе | сертифицировано | 2023-09-04 |  |  | 0.036033 | 0.126 |  |  |  |  | 8012199982762 | Axolute-Электроустановочные изделия
HD4204 | Axolute Лицевая панель для розеток TV + FM, цвет белый | Axolute Лицевая панель для розеток TV + FM, цвет белый | Bticino | ЭУИ Luxe | 2230 | Axolute электроустановочные изделия Bticino | PL2 | 10 | ШТ | 495.828 | Под заказ Т2 | не подлежит сертификации | 2020-12-31 |  |  | 0.0093 | 0.052 |  |  |  |  | 8012199983660 | Axolute-Электроустановочные изделия
HD4207 | Axolute Лицевая панель для розеток TV + FM + SAT, цвет белый | Axolute Лицевая панель для розеток TV + FM + SAT, цвет белый | Bticino | ЭУИ Luxe | 2230 | Axolute электроустановочные изделия Bticino | PL2 | 10 | ШТ | 761.316 | Под заказ Т2 | не подлежит сертификации | 2020-12-31 |  |  | 0.0093 | 0.052 |  |  |  |  | 8012199983684 | Axolute-Электроустановочные изделия
HD4212 | Axolute Лицевая панель для розеток TV/FM + SAT, цвет белый | Axolute Лицевая панель для розеток TV/FM + SAT, цвет белый | Bticino | ЭУИ Luxe | 2230 | Axolute электроустановочные изделия Bticino | PL2 | 10 | ШТ | 503.208 | Под заказ Т2 | не подлежит сертификации | 2020-12-31 |  |  | 0.0093 | 0.052 |  |  |  |  | 8012199983721 | Axolute-Электроустановочные изделия
HD4258C11D | Axolute Телефонный разъем RJ11, категория 3, тип коннектора К10, цвет белый | Axolute Телефонный разъём RJ11, категория 3, тип коннектора К10, цвет белый | Bticino | ЭУИ Luxe | 2230 | Axolute электроустановочные изделия Bticino | PL2 | 10 | ШТ | 2353.812 | На складе | не подлежит сертификации | 2020-12-31 |  |  | 0.0168 | 0.163 |  |  |  |  | 8012199983837 | Axolute-Электроустановочные изделия
HD4258C11N | Axolute Розетка Rj 11, категория 3, К10, цвет белый | Axolute Розетка RJ11, категория 3, К10, цвет белый | Bticino | ЭУИ Luxe | 2230 | Axolute электроустановочные изделия Bticino | PL2 | 1 | ШТ | 2330.952 | На складе | не подлежит сертификации | 2020-12-31 |  |  | 0.0178 | 0.133 |  |  |  |  | 8012199983844 | Axolute-Электроустановочные изделия
HD4258C12D | Axolute Телефонный разъем RJ12, категория 3, тип коннектора К10, цвет белый | Axolute Телефонный разъём RJ12, категория 3, тип коннектора К10, цвет белый | Bticino | ЭУИ Luxe | 2230 | Axolute электроустановочные изделия Bticino | PL2 | 10 | ШТ | 2885.148 | Под заказ Т2 | не подлежит сертификации | 2020-12-31 |  |  | 0.0168 | 0.163 |  |  |  |  | 8012199983875 | Axolute-Электроустановочные изделия
HD4262C6 | Axolute Разъем Rj 45, 6 UTP, 110 IDC, цвет белый | Axolute Разъём RJ45, 6 UTP, 110 IDC, цвет белый | Bticino | ЭУИ Luxe | 2802 | Розетки RJ 45 Bticino | PL8 | 1 | ШТ | 3759.336 | Под заказ Т2 | не подлежит сертификации | 2020-12-31 |  |  | 0.019 | 0.203 |  |  |  |  | 8012199983929 | Axolute-Электроустановочные изделия
HD4262C6S | Axolute Разъем Rj 45, 6 FTP, 110 IDC, цвет белый | Роз Axolute Разъём RJ45, 6 FTP, 110 IDC, цвет белый | Bticino | ЭУИ Luxe | 2802 | Розетки RJ 45 Bticino | PL8 | 1 | ШТ | 4932.672 | Под заказ Т2 | не подлежит сертификации | 2020-12-31 |  |  | 0.019 | 0.203 |  |  |  |  | 8012199983943 | Axolute-Электроустановочные изделия
HD4268SC | Axolute Двойной разъем для оптико-волоконной линии, кабельный разъем SC – дуплекс, цвет белый | Axolute Двойной Разъём для оптико-волоконной линии, кабельный Разъём SC – дуплекс, цвет белый | Bticino | ЭУИ Luxe | 2804 | Волоконно-оптические розетки Bticino | PL8 | 1 | ШТ | 5242.608 | Под заказ Т2 | не подлежит сертификации | 2020-12-31 |  |  | 0.025 | 0.187 |  |  |  |  | 8012199983967 | Axolute-Электроустановочные изделия
HD4268ST | Axolute Двойной разъем для оптико-волоконной линии, кабельный разъем SТ – дуплекс, цвет белый | Axolute Двойной Разъём для оптико-волоконной линии, кабельный Разъём SТ – дуплекс, цвет белый | Bticino | ЭУИ Luxe | 2804 | Волоконно-оптические розетки Bticino | PL8 | 1 | ШТ | 4368.816 | Под заказ Т2 | не подлежит сертификации | 2020-12-31 |  |  | 0.025 | 0.187 |  |  |  |  | 8012199983974 | Axolute-Электроустановочные изделия
HD4279C6 | axolute RJ 45 UTP кат6 цвет белый | Роз Axolute RJ45 UTP Cat. 6 цвет белый | Bticino | ЭУИ Luxe | 2802 | Розетки RJ 45 Bticino | PL8 | 10 | ШТ | 2833.956 | На складе | не подлежит сертификации | 2020-12-31 |  |  | 0.0162 | 0.098 |  |  |  |  | 8012199984018 | Axolute-Электроустановочные изделия
HD4279C6A | Axolute RJ 45 STP категория 6А белый | Роз Axolute RJ45 STP категория 6А белый | Bticino | ЭУИ Luxe | 2802 | Розетки RJ 45 Bticino | PL8 | 10 | ШТ | 4393.62 | Под заказ Т2 | не подлежит сертификации | 2020-12-31 |  |  | 0.018 | 0.203 |  |  |  |  | 8012199989211 | Axolute-Электроустановочные изделия
HD4279C6F | axolute RJ 45 FTP кат6 цвет белый | Роз Axolute RJ45 FTP Cat. 6 цвет белый | Bticino | ЭУИ Luxe | 2802 | Розетки RJ 45 Bticino | PL8 | 10 | ШТ | 3983.448 | Под заказ Т2 | не подлежит сертификации | 2020-12-31 |  |  | 0.0169 | 0.098 |  |  |  |  | 8012199984032 | Axolute-Электроустановочные изделия
HD4279C6S | axolute RJ 45 STP кат6 цвет белый | Роз Axolute RJ45 STP Cat. 6 цвет белый | Bticino | ЭУИ Luxe | 2802 | Розетки RJ 45 Bticino | PL8 | 10 | ШТ | 3861.636 | Под заказ Т2 | не подлежит сертификации | 2020-12-31 |  |  | 0.019 | 0.203 |  |  |  |  | 8012199984049 | Axolute-Электроустановочные изделия
HD4280 | Axolute Аудио разъем Jack 3,5 мм, цвет белый | Axolute Аудио Разъём Jack 3,5 мм, цвет белый | Bticino | ЭУИ Luxe | 2840 | Коннекторы аудио-видео Bticino | PL8 | 1 | ШТ | 3836.16 | Под заказ Т2 | не подлежит сертификации | 2020-12-31 |  |  | 0.03 | 0.093 |  |  |  |  | 8005543401422 | Axolute-Электроустановочные изделия
HD4281 | Axolute Аудио разъем RCAx2 ("Тюльпан"), цвет белый | Axolute Аудио Разъём RCAx2 ("Тюльпан"), цвет белый | Bticino | ЭУИ Luxe | 2840 | Коннекторы аудио-видео Bticino | PL8 | 1 | ШТ | 4049.28 | Под заказ Т2 | не подлежит сертификации | 2020-12-31 |  |  | 0.03 | 0.093 |  |  |  |  | 8005543401484 | Axolute-Электроустановочные изделия
HD4282 | Axolute Видео разъем HD15, цвет белый | Axolute Видео Разъём HD15, цвет белый | Bticino | ЭУИ Luxe | 2840 | Коннекторы аудио-видео Bticino | PL8 | 1 | ШТ | 5480.232 | Под заказ Т2 | не подлежит сертификации | 2020-12-31 |  |  | 0.043 | 0.187 |  |  |  |  | 8005543401767 | Axolute-Электроустановочные изделия
HD4283 | Axolute Аудио-видео разъем RCAx3 ("Тюльпан"), цвет белый | Axolute Аудио-видео Разъём RCAx3 ("Тюльпан"), цвет белый | Bticino | ЭУИ Luxe | 2840 | Коннекторы аудио-видео Bticino | PL8 | 1 | ШТ | 4688.64 | Под заказ Т2 | не подлежит сертификации | 2020-12-31 |  |  | 0.043 | 0.187 |  |  |  |  | 8005543401774 | Axolute-Электроустановочные изделия
HD4284 | Axolute HDMI разъем, цвет белый | Axolute HDMI Разъём, цвет белый | Bticino | ЭУИ Luxe | 2840 | Коннекторы аудио-видео Bticino | PL8 | 1 | ШТ | 5967.36 | На складе | не подлежит сертификации | 2020-12-31 |  |  | 0.043 | 0.187 |  |  |  |  | 8005543401552 | Axolute-Электроустановочные изделия
HD4285 | Axolute USB разъем, цвет белый | Axolute USB Разъём, цвет белый | Bticino | ЭУИ Luxe | 2840 | Коннекторы аудио-видео Bticino | PL8 | 1 | ШТ | 3836.16 | Под заказ Т2 | не подлежит сертификации | 2020-12-31 |  |  | 0.03 | 0.093 |  |  |  |  | 8005543401781 | Axolute-Электроустановочные изделия
HD4285C1 | AXL Зарядка USB 1,1А 1м бел | Axolute. Розетка USB для зарядки мобильных устройств 1,1А 230/5В. 1 модуль. Цвет Белый | Bticino | ЭУИ Luxe | 2230 | Axolute электроустановочные изделия Bticino | PL2 | 1 | ШТ | 4504.62 | На складе | сертифицировано | 2019-10-18 | [8 empty] | 8005543587164 | Axolute
HD4285C2 | Axl разьем д/зарядки 2хUSB бел | Axolute разъём для зарядки 2хUSB бел | Bticino | ЭУИ Luxe | 2230 | Axolute электроустановочные изделия Bticino | PL2 | 1 | ШТ | 4948.908 | Под заказ Т2 | сертифицировано | 2019-10-18 |  |  | 0.057 | 0.187 | [5 empty] | Axolute-Электроустановочные изделия
HD4291 | Axolute Мини разъем двухполюсный для вспомогательных цепей, ? 3 мм, 16 А, 24 В, цвет белый | Axolute Мини Разъём двухполюсный для вспомогательных цепей, ? 3 мм, 16 А, 24 В, цвет белый | Bticino | ЭУИ Luxe | 2230 | Axolute электроустановочные изделия Bticino | PL2 | 10 | ШТ | 1603.38 | Под заказ Т2 | не подлежит сертификации | 2020-12-31 |  |  | 0.0222 | 0.098 |  |  |  |  | 8012199984070 | Axolute-Электроустановочные изделия
HD4294 | Axolute Разъем для подключения акустических систем (динамиков, домашнего кинотеатра и пр.), цвет белый | Axolute Разъём для подключения акустических систем (динамиков, домашнего кинотеатра и пр.), цвет белый | Bticino | ЭУИ Luxe | 2230 | Axolute электроустановочные изделия Bticino | PL2 | 10 | ШТ | 3376.404 | Под заказ Т2 | не подлежит сертификации | 2020-12-31 |  |  | 0.0184 | 0.098 |  |  |  |  | 8012199984131 | Axolute-Электроустановочные изделия
HD4301A16 | Ax Выключатель Термо 16а Бел | Axolute Выключатель автоматический термомагнитный 16А белый | Bticino | ЭУИ Luxe | 2230 | Axolute электроустановочные изделия Bticino | PL2 | 1 | ШТ | 4299.744 | Под заказ Т2 | информация по запросу |  |  |  | 0.053 | 0.131 |  |  |  |  | 8012199987927 | Axolute-Электроустановочные изделия
HD4301A6 | Ax Выключатель Термо 6а Бел | Axolute Выключатель автоматический термомагнитный 6А белый | Bticino | ЭУИ Luxe | 2230 | Axolute электроустановочные изделия Bticino | PL2 | 1 | ШТ | 4423.644 | Под заказ Т2 | информация по запросу |  |  |  | 0.053 | 0.131 |  |  |  |  | 8012199987941 | Axolute-Электроустановочные изделия
HD4330V230 | Axolute моностабильное реле с NO/NC контактами 10 АХ, напряжение питания катушки 230 В, цвет белый | Axolute моностабильное реле с NO/NC контактами 10 АХ, напряжение питания катушки 230 В, цвет белый | Bticino | ЭУИ Luxe | 2230 | Axolute электроустановочные изделия Bticino | PL2 | 1 | ШТ | 7675.62 | Под заказ Т1 | сертифицировано | 2020-07-20 |  |  | 0.037 | 0.093 |  |  |  |  | 8012199987392 | Axolute-Электроустановочные изделия
HD4351V230 | Axolute Бронзовый колокольчик, 230 В~, 12 ВА, 80 дБ, цвет белый | Axolute Бронзовый колокольчик, 230 В~, 12 ВА, 80 дБ, цвет белый | Bticino | ЭУИ Luxe | 2230 | Axolute электроустановочные изделия Bticino | PL2 | 10 | ШТ | 4977.78 | Под заказ Т2 | сертифицировано | 2019-11-28 |  |  | 0.0427 | 0.12 |  |  |  |  | 8012199986326 | Axolute-Электроустановочные изделия
HD4356V230 | Axolute Зуммер, 230 В~, 12 ВА, 80 дБ, цвет белый | Axolute Зуммер, 230 В~, 12 ВА, 80 дБ, цвет белый | Bticino | ЭУИ Luxe | 2230 | Axolute электроустановочные изделия Bticino | PL2 | 10 | ШТ | 3695.46 | Под заказ Т2 | сертифицировано | 2019-11-28 |  |  | 0.0427 | 0.12 |  |  |  |  | 8012199987996 | Axolute-Электроустановочные изделия
HD4362 | AXL Светильник д/чтения 2м бел | Axolute. Точечный светильник для чтения LED. 230В 3,3 Вт 110Лм 2 модуля. Цвет Антрацит | Bticino | ЭУИ Luxe | 2230 | Axolute электроустановочные изделия Bticino | PL2 | 1 | ШТ | 15360.852 | Под заказ Т1 | сертифицировано | 2022-05-18 | [8 empty] | 8005543537152 | Axolute
HD4391 | Axolute Прерыватель, 2 контакта, 10 А, 48 В (используется с замыкателем 2124N), цвет белый | Axolute Прерыватель, 2 контакта, 10 А, 48 В (используется с замыкателем 2124N), цвет белый | Bticino | ЭУИ Luxe | 2230 | Axolute электроустановочные изделия Bticino | PL2 | 10 | ШТ | 3112.356 | Под заказ Т2 | не подлежит сертификации | 2020-12-31 |  |  | 0.0255 | 0.098 |  |  |  |  | 8012199982854 | Axolute-Электроустановочные изделия
HD4402 | Axolute диммер для активной нагрузки 500Вт 230V a.c., с выключателем, цвет белый | Axolute диммер для активной нагрузки 500Вт 230V a.c., с выключателем, цвет белый | Bticino | ЭУИ Luxe | 2230 | Axolute электроустановочные изделия Bticino | PL2 | 1 | ШТ | 9777.108 | Под заказ Т2 | сертифицировано | 2023-03-29 |  |  | 0.0636 | 0.131 |  |  |  |  | 8012199982953 | Axolute-Электроустановочные изделия
HD4408 | AX ДИММЕР 600ВТ БЕЛЫЙ | Axolute Диммер 600Вт, белый | Bticino | ЭУИ Luxe | 2230 | Axolute электроустановочные изделия Bticino | PL2 | 1 | ШТ | 11242.752 | На складе | сертифицировано | 2019-08-21 |  |  | 0.089 | 0.232 |  |  |  |  | 8005543437315 | Axolute-Электроустановочные изделия
HD4410 | Ax Диммер 0-10В бел | Axolute Диммер 0-10В, белый | Bticino | ЭУИ Luxe | 2230 | Axolute электроустановочные изделия Bticino | PL2 | 1 | ШТ | 18099.036 | Под заказ Т2 | сертифицировано | 2023-06-07 |  |  | 0.089 | 0.232 |  |  |  |  | 8005543437353 | Axolute-Электроустановочные изделия
HD4411 | Axolute Димер универсал белый | Axolute Диммер универсальный, белый | Bticino | ЭУИ Luxe | 2230 | Axolute электроустановочные изделия Bticino | PL2 | 1 | ШТ | 19584.216 | На складе | сертифицировано | 2023-06-07 |  |  | 0.089 | 0.232 |  |  |  |  | 8005543486467 | Axolute-Электроустановочные изделия
HD4432 | Axolute Выключатель с пассивным ИК-датчиком движения – время выключения от 30 с до 10 мин., 2 модуля, цвет белый | Axolute Выключатель с пассивным ИК-датчиком движения – время выключения от 30 с до 10 мин., 2 модуля, цвет белый | Bticino | ЭУИ Luxe | 2356 | Управление освещением - автономное электроустановочное оборудование (BTICINO) | PL4 | 1 | ШТ | 22223.784 | На складе | сертифицировано | 2019-08-24 |  |  | 0.075333 | 0.232 |  |  |  |  | 8012199984704 | Axolute-MyHome
HD4433 | Axolute Энергоэффективный датчик движения со встроенным датчиком освещенности,2,5 А 250В,ИК+УЗ,Белый | Axolute Энергоэффективный датчик движения со встроенным датчиком освещенности,2,5 А 250В,ИК+УЗ,Белый | Bticino | ЭУИ Luxe | 2356 | Управление освещением - автономное электроустановочное оборудование (BTICINO) | PL4 | 1 | ШТ | 17643.468 | Под заказ Т2 | сертифицировано | 2019-08-20 |  |  | 0.055 | 0.187 | [5 empty] | Axolute-Электроустановочные изделия
HD4434 | Axolute Энергоэффективный датчик движения со встроенным датчиком освещенности,2,5 А 250В,ИК,Белый | Axolute Энергоэффективный датчик движения со встроенным датчиком освещенности,2,5 А 250В,ИК,Белый | Bticino | ЭУИ Luxe | 2356 | Управление освещением - автономное электроустановочное оборудование (BTICINO) | PL4 | 1 | ШТ | 16526.256 | Под заказ Т2 | сертифицировано | 2019-08-20 |  |  | 0.065 | 0.187 | [5 empty] | Axolute-Электроустановочные изделия
HD4441 | Axolute Электронный комнатный термостат, релейный выход с 1 переключающимся контактом 2 А, 250 В~, питание 230 В~, цвет белый | Axolute Электронный комнатный термостат, релейный выход с 1 переключающимся контактом 2 А, 250 В~, питание 230 В~, цвет белый | Bticino | ЭУИ Luxe | 2230 | Axolute электроустановочные изделия Bticino | PL2 | 1 | ШТ | 19640.136 | Под заказ Т2 | сертифицировано | 2020-05-06 |  |  | 0.072833 | 0.232 |  |  |  |  | 8012199984223 | Axolute-MyHome
HD4442 | Axolute Электронный комнатный термостат со встроенным переключателем режимов «лето/зима», 2 А, 250 В~, питание 230 В~, цвет белый | Axolute Электронный комнатный термостат со встроенным переключателем режимов «лето/зима», 2 А, 250 В~, питание 230 В~, цвет белый | Bticino | ЭУИ Luxe | 2230 | Axolute электроустановочные изделия Bticino | PL2 | 1 | ШТ | 21190.644 | Под заказ Т2 | сертифицировано | 2020-05-06 |  |  | 0.071833 | 0.232 |  |  |  |  | 8012199984247 | Axolute-MyHome
HD4451 | Ax. Электронный программируемый термостат, 7 программ, выходной переключающий контакт 5 (3) А, 3 модуля, цвет белый | Axolute Электронный программируемый термостат, 7 программ, выходной переключающий контакт 5 (3) А, 3 модуля, цвет белый | Bticino | ЭУИ Luxe | 2230 | Axolute электроустановочные изделия Bticino | PL2 | 1 | ШТ | 22124.22 | На складе | сертифицировано | 2023-08-28 |  |  | 0.211 | 1.201 |  |  |  |  | 8012199984285 | Axolute-Электроустановочные изделия
HD4511V12 | Axolute Детектор метана со световой и звуковой сигнализацией (85 дБ), внутренняя автоматическая диагностика, управление повторителями сигналов, 12 В~/= – 2 модуля, цвет белый | Axolute Детектор метана со световой и звуковой сигнализацией (85 дБ), внутренняя автоматическая диагностика, управление повторителями сигналов, 12 В~/= – 2 модуля, цвет белый | Bticino | ЭУИ Luxe | 2230 | Axolute электроустановочные изделия Bticino | PL2 | 1 | ШТ | 40694.496 | Под заказ Т2 | сертифицировано | 2023-02-07 | Будет удален |  | 0.149 | 0.865 |  |  |  |  | 8012199985237 | Axolute-MyHome
HD4512V12 | Axolute Детектор LPG (метан – бутан) со световой и звуковой сигнализацией (85 дБ), внутренняя автоматическая диагностика, управление повторителями сигналов, 12 В~/= – 2 модуля, цвет белый | Axolute Детектор LPG (метан – бутан) со световой и звуковой сигнализацией (85 дБ), внутренняя автоматическая диагностика, управление повторителями сигналов, 12 В~/= – 2 модуля, цвет белый | Bticino | ЭУИ Luxe | 2230 | Axolute электроустановочные изделия Bticino | PL2 | 1 | ШТ | 38949.444 | Под заказ Т2 | сертифицировано | 2023-02-07 | Будет удален |  | 0.142 | 0.865 |  |  |  |  | 8012199985251 | Axolute-MyHome
HD4520 | Axolute Повторитель сигналов для детекторов газа, световая и звуковая сигнализация (85 дБ), 2 модуля, цвет белый | Axolute Повторитель сигналов для детекторов газа, световая и звуковая сигнализация (85 дБ), 2 модуля, цвет белый | Bticino | ЭУИ Luxe | 2230 | Axolute электроустановочные изделия Bticino | PL2 | 1 | ШТ | 18698.82 | Под заказ Т2 | сертифицировано | 2023-09-24 |  |  | 0.084 | 0.232 |  |  |  |  | 8012199985275 | Axolute-MyHome
HD4536 | Axolute Однополюсный разрядник устанавливается вместе с розетками сети питания, цвет белый | Axolute Однополюсный разрядник устанавливается вместе с розетками сети питания, цвет белый | Bticino | ЭУИ Luxe | 2230 | Axolute электроустановочные изделия Bticino | PL2 | 1 | ШТ | 5804.652 | Под заказ Т2 | информация по запросу |  |  |  | 0.026 | 0.093 |  |  |  |  | 8005543409411 | Axolute-MyHome
HD4541 | Axolute Предохранительный трансформатор, вход 230 В~, 50/60 Гц, выход 12 В~, 4 ВА, 2 модуля, цвет белый | Axolute Предохранительный трансформатор, вход 230 В~, 50/60 Гц, выход 12 В~, 4 ВА, 2 модуля, цвет белый | Bticino | ЭУИ Luxe | 2230 | Axolute электроустановочные изделия Bticino | PL2 | 1 | ШТ | 9759.192 | Под заказ Т2 | сертифицировано | 2019-03-31 |  |  | 0.196 | 0.187 |  |  |  |  | 8012199985831 | Axolute-MyHome
HD4547 | Ax Карточный выключатель белый | Axolute Карточный выключатель белый | Bticino | ЭУИ Luxe | 2230 | Axolute электроустановочные изделия Bticino | PL2 | 1 | ШТ | 2671.332 | Под заказ Т2 | не подлежит сертификации | 2020-12-31 |  |  | 0.018 | 0.1 |  |  |  |  | 8005543442821 | Axolute-Электроустановочные изделия
HD4560 | Axolute Встраиваемый разъем RCA для подключения к внешней стереосистеме – 2 модуля Axolute, цвет белый | Axolute Встраиваемый Разъём RCA для подключения к внешней стереосистеме – 2 модуля Axolute, цвет белый | Bticino | Автоматизация BTicino | 2304 | Механизмы звуковой трансляции MYHOME (BTICINO) | PL3 | 1 | ШТ | 23375.82 | Под заказ Т2 | информация по запросу | 2019-01-14 | Будет удален |  | 0.06 | 0.555 |  |  |  |  | 8012199986159 | MyHome
HD4565 | Axolute Динамик для встроенного монтажа, устанавливается в монтажную коробку арт. 506Е, сопротивление 16 Ом – 12 Вт, цвет белый | Axolute Динамик для встроенного монтажа, устанавливается в монтажную коробку арт. 506Е, сопротивление 16 Ом – 12 Вт, цвет белый | Bticino | Автоматизация BTicino | 2304 | Механизмы звуковой трансляции MYHOME (BTICINO) | PL3 | 1 | ШТ | 11756.376 | Под заказ Т2 | не подлежит сертификации | 2020-12-31 | Будет удален |  | 0.36167 | 1.548 |  |  |  |  | 8012199986166 | MyHome
HD4578 | Ax Шлюз SCS-Zigbee белый | Axolute Шлюз SCS-Zigbee белый | Bticino | Автоматизация BTicino | 2343 | Управляющие устройства для освещения и жалюзи MYHOME (BTICINO) | PL3 | 1 | ШТ | 16530.852 | Под заказ Т2 | сертифицировано | 2022-03-20 |  |  | 0.058 | 0.232 |  |  |  |  | 8005543437841 | Axolute-MyHome
HD4582 | Axolute Сенсорный светорегулятор, с мягким стартом и мягким стопом (функция снижения искрения), со встроенным предохранителем, 110-127-230В цвет белый | Axolute Сенсорный светорегулятор, с мягким стартом и мягким стопом (функция снижения искрения), со встроенным предохранителем, 110-127-230В цвет белый | Bticino | ЭУИ Luxe | 2230 | Axolute электроустановочные изделия Bticino | PL2 | 1 | ШТ | 11461.416 | Под заказ Т2 | сертифицировано | 2023-03-21 |  |  | 0.09 | 0.232 |  |  |  |  | 8012199983097 | Axolute-MyHome
HD4606 | Axolute Устройства для включения/выключения охранной системы с использованием цифрогого ключа, цвет белый | Axolute Устройства для включения/выключения охранной системы с использованием цифрогого ключа, цвет белый | Bticino | Автоматизация BTicino | 2316 | Устройства охранной сигнализации MYHOME (BTICINO) | PL3 | 1 | ШТ | 21953.724 | Под заказ Т2 | сертифицировано | 2019-06-30 | Будет удален |  | 0.068 | 0.77 |  |  |  |  | 8012199986418 | MyHome
HD4611 | Axolute Пассивный ИК-датчик, имеет светоиндикатор тревоги с памятью, вспомогательный канал предварительного срабатывания сигнализации, угол обзора может быть от 105° до 0°, цвет белый | Axolute Пассивный ИК-датчик, имеет светоиндикатор тревоги с памятью, вспомогательный канал предварительного срабатывания сигнализации, угол обзора может быть от 105° до 0°, цвет белый | Bticino | Автоматизация BTicino | 2316 | Устройства охранной сигнализации MYHOME (BTICINO) | PL3 | 1 | ШТ | 36366.576 | Под заказ Т2 | сертифицировано | 2019-06-30 | Будет удален |  | 0.054 | 0.187 |  |  |  |  | 8012199987149 | MyHome
HD4654 | Axolute ИК-приемник для дистанционного управления с помощью пультов ДУ арт. 4482/7 и 4482/16 – до 16 действий или сценариев с помощью блока сценариев арт. F420, цвет белый | Axolute ИК-приемник для дистанционного управления с помощью пультов ДУ арт. 4482/7 и 4482/16 – до 16 действий или сценариев с помощью блока сценариев арт. F420, цвет белый | Bticino | Автоматизация BTicino | 2342 | Электроустановочные изделия MYHOME (BTICINO) | PL3 | 1 | ШТ | 15097.2 | Под заказ Т2 | сертифицировано | 2022-10-31 |  |  | 0.06 | 0.555 |  |  |  |  | 8012199986227 | MyHome
HD4657M3 | Axolute White Устройство управления сенсорное 3 модуля, цвет белый | Axolute Устройство управления сенсорное 3 модуля, цвет White | Bticino | Автоматизация BTicino | 2343 | Управляющие устройства для освещения и жалюзи MYHOME (BTICINO) | PL3 | 1 | ШТ | 29164.548 | Под заказ Т2 | сертифицировано | 2022-10-31 |  |  | 0.321 | 2.895 |  |  |  |  | 8005543412862 | MyHome
HD4657M3KNX | KNX AXL Пульт 6х бел | KNX Axolute. Сенсорная панель управления 6-канальная, стекло, Nighter | Bticino | Автоматизация BTicino | 2330 | Управление освещением - шинные активаторы, управляющие и системные устройства (BTICINO) | PL4 | 1 | ШТ | 52678.128 | На складе | не подлежит сертификации | 2021-12-31 |  |  | 0.321 | 2.895 |  |  |  |  | 8005543535431 | KNX
HD4657M4 | Axolute White Устройство управления сенсорное 4 модуля, цвет белый | Axolute Устройство управления сенсорное 4 модуля, цвет White | Bticino | Автоматизация BTicino | 2343 | Управляющие устройства для освещения и жалюзи MYHOME (BTICINO) | PL3 | 1 | ШТ | 39163.812 | Под заказ Т2 | сертифицировано | 2022-10-31 |  |  | 0.345 | 2.895 |  |  |  |  | 8005543412879 | MyHome
HD4658 | Ax Датчик движения 2 техн бел | Axolute Датчик движения 2 техн.белый | Bticino | Автоматизация BTicino | 2333 | Управление освещением - шинные датчики движения и присутствия (BTICINO) | PL4 | 1 | ШТ | 50462.532 | Под заказ Т2 | сертифицировано | 2022-10-31 |  |  | 0.055 | 0.187 |  |  |  |  | 8005543442609 | MyHome
HD4658KNX | KNX AXL Датчик PIR с кн.бел | KNX Axolute. Датчик движения ИК настенный 180° 8м IP41, белый | Bticino | Автоматизация BTicino | 2333 | Управление освещением - шинные датчики движения и присутствия (BTICINO) | PL4 | 1 | ШТ | 43154.4 | Под заказ Т1 | не подлежит сертификации | 2020-12-31 |  |  | 0.055 | 0.187 |  |  |  |  | 8005543535417 | KNX
HD4659 | Ax Датчик движения бел | Axolute Датчик движения белый | Bticino | Автоматизация BTicino | 2333 | Управление освещением - шинные датчики движения и присутствия (BTICINO) | PL4 | 1 | ШТ | 36709.224 | Под заказ Т2 | сертифицировано | 2022-10-31 |  |  | 0.06 | 0.187 |  |  |  |  | 8005543442616 | MyHome
HD4672N | Axolute Активирующее устройство для системы энергоконтроля, 1 реле, 2 модуля, NC контакт для одиночной нагрузки, цвет белый | Axolute Активирующее устройство для системы энергоконтроля, 1 реле, 2 модуля, NC контакт для одиночной нагрузки, цвет белый | Bticino | Автоматизация BTicino | 2348 | Устройства для измерения и регулирования энергопотребления MYHOME (BTICINO) | PL3 | 1 | ШТ | 14635.812 | Под заказ Т2 | сертифицировано | 2022-12-04 |  |  | 0.07 | 0.187 |  |  |  |  | 8005543404256 | MyHome
HD4680 | Axolute Сценарный выключатель может быть настроен на 4 независимых сценария, сохраненных в сценарном блоке арт. F420, цвет белый | Axolute Сценарный выключатель может быть настроен на 4 независимых сценария, сохраненных в сценарном блоке арт. F420, цвет белый | Bticino | Автоматизация BTicino | 2342 | Электроустановочные изделия MYHOME (BTICINO) | PL3 | 1 | ШТ | 20401.824 | Под заказ Т2 | сертифицировано | 2022-10-31 |  |  | 0.052 | 0.555 |  |  |  |  | 8012199986241 | MyHome
HD4680KNX | KNX AXL Сенсор 4к бел | KNX Axolute. Пульт 4-клавишный 4-канальный, белый | Bticino | Автоматизация BTicino | 2330 | Управление освещением - шинные активаторы, управляющие и системные устройства (BTICINO) | PL4 | 1 | ШТ | 16666.524 | Под заказ Т1 | не подлежит сертификации | 2020-12-31 |  |  | 0.046 | 0.232 |  |  |  |  | 8005543514344 | KNX
HD4692 | Axolute Датчик регулирования комнатной температуры систем отопления и охлаждения в диапазоне от 3-40 °С – два модуля, с ручкой для установки температуры (± 3 °С) и выбора режима работы, цвет белый | Axolute Датчик регулирования комнатной температуры систем отопления и охлаждения в диапазоне от 3-40 °С – два модуля, с ручкой для установки температуры (± 3 °С) и выбора режима работы, цвет белый | Bticino | Автоматизация BTicino | 2345 | Управление климатом MYHOME (BTICINO) | PL3 | 1 | ШТ | 14692.608 | Под заказ Т2 | сертифицировано | 2019-03-31 |  |  | 0.052 | 0.187 |  |  |  |  | 8012199987699 | MyHome
HD4692FAN | Ах.темп датчик белый Fan-coil | Axolute Температурный датчик белый Fan-coil | Bticino | Автоматизация BTicino | 2345 | Управление климатом MYHOME (BTICINO) | PL3 | 1 | ШТ | 17041.488 | Под заказ Т2 | сертифицировано | 2019-03-31 |  |  | 0.052 | 0.187 |  |  |  |  | 8012199987705 | MyHome
HD4693 | Axolute Датчик регулирования комнатной температуры систем отопления и охлаждения в диапазоне от 3-40 °С – два модуля, цвет белый | Axolute Датчик регулирования комнатной температуры систем отопления и охлаждения в диапазоне от 3-40 °С – два модуля, цвет белый | Bticino | Автоматизация BTicino | 2345 | Управление климатом MYHOME (BTICINO) | PL3 | 1 | ШТ | 12964.524 | Под заказ Т2 | сертифицировано | 2019-03-31 |  |  | 0.052 | 0.187 |  |  |  |  | 8012199987712 | MyHome
HD4695 | Контрол температ 4 зоны белый | Контроль температуры 4 зоны белый | Bticino | Автоматизация BTicino | 2345 | Управление климатом MYHOME (BTICINO) | PL3 | 1 | ШТ | 43974.996 | Под заказ Т2 | сертифицировано | 2019-03-31 |  |  | 0.191 | 2.895 |  |  |  |  | 8012199987729 | MyHome
HD4911 | Axolute Клавиши без символа – 1 модуль, цвет белый | Axolute Клавиши без символа – 1 модуль, цвет белый | Bticino | Автоматизация BTicino | 2343 | Управляющие устройства для освещения и жалюзи MYHOME (BTICINO) | PL3 | 10 | ШТ | 560.244 | Под заказ Т2 | не подлежит сертификации | 2020-12-31 |  |  | 0.0038 | 0.018 |  |  |  |  | 8012199981345 | MyHome
HD4911AD | Axolute Клавиша диммер 1м бел | Axolute. Клавиша для диммера 1М Белая | Bticino | ЭУИ Luxe | 2343 | Управляющие устройства для освещения и жалюзи MYHOME (BTICINO) | PL3 | 10 | ШТ | 521.784 | Под заказ Т2 | не подлежит сертификации | 2020-12-31 |  |  | 0.0038 | 0.018 |  |  |  |  | 8005543435564 | Axolute-Электроустановочные изделия
HD4911AF | Axolute Клавиши с символами для системы автоматизации для 2 функций - 1 модуль, ON-OFF-GEN, цвет белый | Axolute Клавиши с символами для системы автоматизации для 2 функций - 1 модуль, ON-OFF-GEN, цвет белый | Bticino | Автоматизация BTicino | 2343 | Управляющие устройства для освещения и жалюзи MYHOME (BTICINO) | PL3 | 10 | ШТ | 534.816 | Под заказ Т2 | не подлежит сертификации | 2020-12-31 |  |  | 0.0038 | 0.018 |  |  |  |  | 8012199980997 | MyHome
HD4911AG | Axolute Клавиши с символами для системы автоматизации для 2 функций - 1 модуль, ON-OFF, цвет белый | Axolute Клавиши с символами для системы автоматизации для 2 функций - 1 модуль, ON-OFF, цвет белый | Bticino | Автоматизация BTicino | 2343 | Управляющие устройства для освещения и жалюзи MYHOME (BTICINO) | PL3 | 10 | ШТ | 534.816 | Под заказ Т2 | не подлежит сертификации | 2020-12-31 |  |  | 0.0038 | 0.018 |  |  |  |  | 8012199981017 | MyHome
HD4911AH | Axolute Клавиши с символами для системы автоматизации для 2 функций - 1 модуль, ВВЕРХ-ВНИЗ, цвет белый | Axolute Клавиши с символами для системы автоматизации для 2 функций - 1 модуль, ВВЕРХ-ВНИЗ, цвет белый | Bticino | Автоматизация BTicino | 2343 | Управляющие устройства для освещения и жалюзи MYHOME (BTICINO) | PL3 | 10 | ШТ | 560.244 | Под заказ Т2 | не подлежит сертификации | 2020-12-31 |  |  | 0.0038 | 0.018 |  |  |  |  | 8012199981031 | MyHome
HD4911AI | Axolute Клавиши с символами для системы автоматизации для 2 функций - 1 модуль, регулировка ON-OFF, цвет белый | Axolute Клавиши с символами для системы автоматизации для 2 функций - 1 модуль, регулировка ON-OFF, цвет белый | Bticino | Автоматизация BTicino | 2343 | Управляющие устройства для освещения и жалюзи MYHOME (BTICINO) | PL3 | 10 | ШТ | 560.244 | Под заказ Т2 | не подлежит сертификации | 2020-12-31 |  |  | 0.0038 | 0.018 |  |  |  |  | 8012199981055 | MyHome
HD4911BA | Axolute Клавиши с символами для системы автоматизации для 2 функций - 1 модуль, лампочка, цвет белый | Axolute Клавиши с символами для системы автоматизации для 2 функций - 1 модуль, лампочка, цвет белый | Bticino | Автоматизация BTicino | 2343 | Управляющие устройства для освещения и жалюзи MYHOME (BTICINO) | PL3 | 10 | ШТ | 534.816 | Под заказ Т2 | не подлежит сертификации | 2020-12-31 |  |  | 0.0038 | 0.018 |  |  |  |  | 8012199981079 | MyHome
HD4911BC | Axolute Клавиши с символами для системы автоматизации для 2 функций - 1 модуль, вентилятор, цвет белый | Axolute Клавиши с символами для системы автоматизации для 2 функций - 1 модуль, вентилятор, цвет белый | Bticino | Автоматизация BTicino | 2343 | Управляющие устройства для освещения и жалюзи MYHOME (BTICINO) | PL3 | 10 | ШТ | 534.816 | Под заказ Т2 | не подлежит сертификации | 2020-12-31 |  |  | 0.0038 | 0.018 |  |  |  |  | 8012199981093 | MyHome
HD4911BE | Axolute Клавиши с символами для системы автоматизации для 2 функций - 2 модуля, скрипичный ключ, цвет белый | Axolute Клавиши с символами для системы автоматизации для 2 функций - 2 модуля, скрипичный ключ, цвет белый | Bticino | Автоматизация BTicino | 2343 | Управляющие устройства для освещения и жалюзи MYHOME (BTICINO) | PL3 | 10 | ШТ | 560.244 | Под заказ Т2 | не подлежит сертификации | 2020-12-31 |  |  | 0.0038 | 0.018 |  |  |  |  | 8012199981116 | MyHome
HD4911BF | Axolute Подсвечиваемая клавиша, функции звуковой системы - 1 модуль, цвет белый | Axolute Подсвечиваемая клавиша, функции звуковой системы - 1 модуль, цвет белый | Bticino | Автоматизация BTicino | 2304 | Механизмы звуковой трансляции MYHOME (BTICINO) | PL3 | 10 | ШТ | 554.628 | Под заказ Т2 | не подлежит сертификации | 2020-12-31 | Будет удален |  | 0.0038 | 0.018 |  |  |  |  | 8012199981130 | MyHome
HD4911M2 | Axolute Клавиши без символа – 2 модуля, цвет белый | Axolute Клавиши без символа – 2 модуля, цвет белый | Bticino | Автоматизация BTicino | 2343 | Управляющие устройства для освещения и жалюзи MYHOME (BTICINO) | PL3 | 10 | ШТ | 534.816 | Под заказ Т2 | не подлежит сертификации | 2020-12-31 |  |  | 0.0105 | 0.052 |  |  |  |  | 8012199981154 | MyHome
HD4911M2AF | Axolute Клавиши с символами для системы автоматизации для 2 функций - 2 модуля, ON-OFF-GEN, цвет белый | Axolute Клавиши с символами для системы автоматизации для 2 функций - 2 модуля, ON-OFF-GEN, цвет белый | Bticino | Автоматизация BTicino | 2343 | Управляющие устройства для освещения и жалюзи MYHOME (BTICINO) | PL3 | 10 | ШТ | 534.816 | Под заказ Т2 | не подлежит сертификации | 2020-12-31 |  |  | 0.0105 | 0.052 |  |  |  |  | 8012199981178 | MyHome
HD4911M2AG | Axolute Клавиши с символами для системы автоматизации для 2 функций - 2 модуля, ON-OFF, цвет белый | Axolute Клавиши с символами для системы автоматизации для 2 функций - 2 модуля, ON-OFF, цвет белый | Bticino | Автоматизация BTicino | 2343 | Управляющие устройства для освещения и жалюзи MYHOME (BTICINO) | PL3 | 10 | ШТ | 560.244 | Под заказ Т2 | не подлежит сертификации | 2020-12-31 |  |  | 0.0105 | 0.052 |  |  |  |  | 8012199981192 | MyHome
HD4911M2AH | Axolute Клавиши с символами для системы автоматизации для 2 функций - 2 модуля, ВВЕРХ-ВНИЗ, цвет белый | Axolute Клавиши с символами для системы автоматизации для 2 функций - 2 модуля, ВВЕРХ-ВНИЗ, цвет белый | Bticino | Автоматизация BTicino | 2343 | Управляющие устройства для освещения и жалюзи MYHOME (BTICINO) | PL3 | 10 | ШТ | 560.244 | Под заказ Т2 | не подлежит сертификации | 2020-12-31 |  |  | 0.0105 | 0.052 |  |  |  |  | 8012199981215 | MyHome
HD4911M2AI | Axolute Клавиши с символами для системы автоматизации для 2 функций - 2 модуля, регулировка ON-OFF, цвет белый | Axolute Клавиши с символами для системы автоматизации для 2 функций - 2 модуля, регулировка ON-OFF, цвет белый | Bticino | Автоматизация BTicino | 2343 | Управляющие устройства для освещения и жалюзи MYHOME (BTICINO) | PL3 | 10 | ШТ | 560.244 | Под заказ Т2 | не подлежит сертификации | 2020-12-31 |  |  | 0.0105 | 0.052 |  |  |  |  | 8012199981239 | MyHome
HD4911M2BA | Axolute Клавиши с символами для системы автоматизации для 2 функций - 2 модуля, лампочка, цвет белый | Axolute Клавиши с символами для системы автоматизации для 2 функций - 2 модуля, лампочка, цвет белый | Bticino | Автоматизация BTicino | 2343 | Управляющие устройства для освещения и жалюзи MYHOME (BTICINO) | PL3 | 10 | ШТ | 534.816 | Под заказ Т2 | не подлежит сертификации | 2020-12-31 |  |  | 0.0105 | 0.052 |  |  |  |  | 8012199981253 | MyHome
HD4911M2BC | Axolute Клавиши с символами для системы автоматизации для 2 функций - 2 модуля, вентилятор, цвет белый | Axolute Клавиши с символами для системы автоматизации для 2 функций - 2 модуля, вентилятор, цвет белый | Bticino | Автоматизация BTicino | 2343 | Управляющие устройства для освещения и жалюзи MYHOME (BTICINO) | PL3 | 10 | ШТ | 534.816 | Под заказ Т2 | не подлежит сертификации | 2020-12-31 |  |  | 0.0105 | 0.052 |  |  |  |  | 8012199981277 | MyHome
HD4915 | Axolute Клавиши без символов - 1 функция, 1 модуль, цвет белый | Axolute Клавиши без символов - 1 функция, 1 модуль, цвет белый | Bticino | Автоматизация BTicino | 2343 | Управляющие устройства для освещения и жалюзи MYHOME (BTICINO) | PL3 | 10 | ШТ | 500.088 | Под заказ Т2 | не подлежит сертификации | 2020-12-31 |  |  | 0.0038 | 0.018 |  |  |  |  | 8012199981314 | MyHome
HD4915AA | Axolute Клавиши с символами для системы автоматизации для 1 функции - 1 модуль, OFF, цвет белый | Axolute Клавиши с символами для системы автоматизации для 1 функции - 1 модуль, OFF, цвет белый | Bticino | Автоматизация BTicino | 2343 | Управляющие устройства для освещения и жалюзи MYHOME (BTICINO) | PL3 | 10 | ШТ | 529.38 | Под заказ Т2 | не подлежит сертификации | 2020-12-31 |  |  | 0.0038 | 0.018 |  |  |  |  | 8012199981901 | MyHome
HD4915AB | Axolute Клавиши с символами для системы автоматизации для 1 функции - 1 модуль, ON, цвет белый | Axolute Клавиши с символами для системы автоматизации для 1 функции - 1 модуль, ON, цвет белый | Bticino | Автоматизация BTicino | 2343 | Управляющие устройства для освещения и жалюзи MYHOME (BTICINO) | PL3 | 10 | ШТ | 529.38 | Под заказ Т2 | не подлежит сертификации | 2020-12-31 |  |  | 0.0038 | 0.018 |  |  |  |  | 8012199981925 | MyHome
HD4915AC | Axolute Клавиши с символами для системы автоматизации для 1 функции - 1 модуль, GEN, цвет белый | Axolute Клавиши с символами для системы автоматизации для 1 функции - 1 модуль, GEN, цвет белый | Bticino | Автоматизация BTicino | 2343 | Управляющие устройства для освещения и жалюзи MYHOME (BTICINO) | PL3 | 10 | ШТ | 529.38 | Под заказ Т2 | не подлежит сертификации | 2020-12-31 |  |  | 0.0038 | 0.018 |  |  |  |  | 8012199981949 | MyHome
HD4915AD | Axolute Клавиши с символами для системы автоматизации для 1 функции - 1 модуль, Светорегулятор, цвет белый | Axolute Клавиши с символами для системы автоматизации для 1 функции - 1 модуль, Светорегулятор, цвет белый | Bticino | Автоматизация BTicino | 2343 | Управляющие устройства для освещения и жалюзи MYHOME (BTICINO) | PL3 | 10 | ШТ | 529.38 | Под заказ Т2 | не подлежит сертификации | 2020-12-31 |  |  | 0.0038 | 0.018 |  |  |  |  | 8012199981963 | MyHome
HD4915AE | Ax Клавиша Стоп белый | Axolute Клавиша Стоп белый | Bticino | Автоматизация BTicino | 2343 | Управляющие устройства для освещения и жалюзи MYHOME (BTICINO) | PL3 | 10 | ШТ | 536.652 | Под заказ Т2 | не подлежит сертификации | 2020-12-31 |  |  | 0.0038 | 0.018 |  |  |  |  | 8005543469453 | MyHome
HD4915BA | Axolute Клавиши с символами для системы автоматизации для 1 функции - 1 модуль, Лампа, цвет белый | Axolute Клавиши с символами для системы автоматизации для 1 функции - 1 модуль, Лампа, цвет белый | Bticino | Автоматизация BTicino | 2343 | Управляющие устройства для освещения и жалюзи MYHOME (BTICINO) | PL3 | 10 | ШТ | 500.088 | Под заказ Т2 | не подлежит сертификации | 2020-12-31 |  |  | 0.0038 | 0.018 |  |  |  |  | 8012199982403 | MyHome
HD4915BB | Axolute Клавиши с символами для системы автоматизации для 1 функции - 1 модуль, Колокольчик, цвет белый | Axolute Клавиши с символами для системы автоматизации для 1 функции - 1 модуль, Колокольчик, цвет белый | Bticino | Автоматизация BTicino | 2343 | Управляющие устройства для освещения и жалюзи MYHOME (BTICINO) | PL3 | 10 | ШТ | 554.628 | Под заказ Т2 | не подлежит сертификации | 2020-12-31 |  |  | 0.0038 | 0.018 |  |  |  |  | 8012199981987 | MyHome
HD4915BC | Axolute Клавиши с символами для системы автоматизации для 1 функции - 1 модуль, Вентилятор, цвет белый | Axolute Клавиши с символами для системы автоматизации для 1 функции - 1 модуль, Вентилятор, цвет белый | Bticino | Автоматизация BTicino | 2343 | Управляющие устройства для освещения и жалюзи MYHOME (BTICINO) | PL3 | 10 | ШТ | 554.628 | Под заказ Т2 | не подлежит сертификации | 2020-12-31 |  |  | 0.0038 | 0.018 |  |  |  |  | 8012199982007 | MyHome
HD4915BD | Axolute Клавиши с символами для системы автоматизации для 1 функции - 1 модуль, Ключ, цвет белый | Axolute Клавиши с символами для системы автоматизации для 1 функции - 1 модуль, Ключ, цвет белый | Bticino | Автоматизация BTicino | 2343 | Управляющие устройства для освещения и жалюзи MYHOME (BTICINO) | PL3 | 10 | ШТ | 554.628 | Под заказ Т2 | не подлежит сертификации | 2020-12-31 |  |  | 0.0038 | 0.018 |  |  |  |  | 8012199982021 | MyHome
HD4915BL | Ax Клавиша свет кроват 1м бел | Axolute Клавиша Свет кровать 1м белый | Bticino | ЭУИ Luxe | 2343 | Управляющие устройства для освещения и жалюзи MYHOME (BTICINO) | PL3 | 10 | ШТ | 925.152 | Под заказ Т2 | не подлежит сертификации | 2020-12-31 |  |  | 0.0031 | 0.018 |  |  |  |  | 8005543469798 | Axolute-Электроустановочные изделия
HD4915DD | Ax Клавиша Не беспок 1м белый | Axolute Клавиша Не беспокоить 1м белый | Bticino | Автоматизация BTicino | 2355 | Шинные системы управления для гостиниц (BTICINO) | PL4 | 10 | ШТ | 1052.94 | Под заказ Т2 | не подлежит сертификации | 2020-12-31 |  |  | 0.0031 | 0.018 |  |  |  |  | 8005543469811 | MyHome
HD4915M2 | Axolute Клавиши без символов - 1 функция, 2 модуля, цвет белый | Axolute Клавиши без символов - 1 функция, 2 модуля, цвет белый | Bticino | Автоматизация BTicino | 2343 | Управляющие устройства для освещения и жалюзи MYHOME (BTICINO) | PL3 | 10 | ШТ | 554.628 | Под заказ Т2 | не подлежит сертификации | 2020-12-31 |  |  | 0.0105 | 0.052 |  |  |  |  | 8012199982120 | MyHome
HD4915M2AA | Axolute Клавиши с символами для системы автоматизации для 1 функции - 2 модуля, OFF, цвет белый | Axolute Клавиши с символами для системы автоматизации для 1 функции - 2 модуля, OFF, цвет белый | Bticino | Автоматизация BTicino | 2343 | Управляющие устройства для освещения и жалюзи MYHOME (BTICINO) | PL3 | 10 | ШТ | 554.628 | Под заказ Т2 | не подлежит сертификации | 2020-12-31 |  |  | 0.0105 | 0.052 |  |  |  |  | 8012199982144 | MyHome
HD4915M2AB | Axolute Клавиши с символами для системы автоматизации для 1 функции - 2 модуля, ON, цвет белый | Axolute Клавиши с символами для системы автоматизации для 1 функции - 2 модуля, ON, цвет белый | Bticino | Автоматизация BTicino | 2343 | Управляющие устройства для освещения и жалюзи MYHOME (BTICINO) | PL3 | 10 | ШТ | 529.38 | Под заказ Т2 | не подлежит сертификации | 2020-12-31 |  |  | 0.0105 | 0.052 |  |  |  |  | 8012199982168 | MyHome
HD4915M2AC | Axolute Клавиши с символами для системы автоматизации для 1 функции - 2 модуля, GEN, цвет белый | Axolute Клавиши с символами для системы автоматизации для 1 функции - 2 модуля, GEN, цвет белый | Bticino | Автоматизация BTicino | 2343 | Управляющие устройства для освещения и жалюзи MYHOME (BTICINO) | PL3 | 10 | ШТ | 477.324 | Под заказ Т2 | не подлежит сертификации | 2020-12-31 |  |  | 0.0105 | 0.052 |  |  |  |  | 8012199982182 | MyHome
HD4915M2AD | Axolute Клавиши с символами для системы автоматизации для 1 функции - 2 модуля, Светорегулятор, цвет белый | Axolute Клавиши с символами для системы автоматизации для 1 функции - 2 модуля, Светорегулятор, цвет белый | Bticino | Автоматизация BTicino | 2343 | Управляющие устройства для освещения и жалюзи MYHOME (BTICINO) | PL3 | 10 | ШТ | 529.38 | Под заказ Т2 | не подлежит сертификации | 2020-12-31 |  |  | 0.0105 | 0.052 |  |  |  |  | 8012199982205 | MyHome
HD4915M2BA | Axolute Клавиши с символами для системы автоматизации для 1 функции - 2 модуля, Лампочка, цвет белый | Axolute Клавиши с символами для системы автоматизации для 1 функции - 2 модуля, Лампочка, цвет белый | Bticino | Автоматизация BTicino | 2343 | Управляющие устройства для освещения и жалюзи MYHOME (BTICINO) | PL3 | 10 | ШТ | 477.324 | Под заказ Т2 | не подлежит сертификации | 2020-12-31 |  |  | 0.0105 | 0.052 |  |  |  |  | 8012199982229 | MyHome
HD4915M2BB | Axolute Клавиши с символами для системы автоматизации для 1 функции - 2 модуля, Колокольчик, цвет белый | Axolute Клавиши с символами для системы автоматизации для 1 функции - 2 модуля, Колокольчик, цвет белый | Bticino | Автоматизация BTicino | 2343 | Управляющие устройства для освещения и жалюзи MYHOME (BTICINO) | PL3 | 10 | ШТ | 500.088 | Под заказ Т2 | не подлежит сертификации | 2020-12-31 |  |  | 0.0105 | 0.052 |  |  |  |  | 8012199982243 | MyHome
HD4915M2BC | Axolute Клавиши с символами для системы автоматизации для 1 функции - 2 модуля, Вентилятор, цвет белый | Axolute Клавиши с символами для системы автоматизации для 1 функции - 2 модуля, Вентилятор, цвет белый | Bticino | Автоматизация BTicino | 2343 | Управляющие устройства для освещения и жалюзи MYHOME (BTICINO) | PL3 | 10 | ШТ | 554.628 | Под заказ Т2 | не подлежит сертификации | 2020-12-31 |  |  | 0.0105 | 0.052 |  |  |  |  | 8012199982267 | MyHome
HD4915M2BL | Ax Клавиша свет кроват 2м бел | Axolute Клавиша Свет кровать 2м белый | Bticino | ЭУИ Luxe | 2343 | Управляющие устройства для освещения и жалюзи MYHOME (BTICINO) | PL3 | 10 | ШТ | 1088.772 | Под заказ Т2 | не подлежит сертификации | 2020-12-31 |  |  | 0.0082 | 0.052 |  |  |  |  | 8005543469835 | Axolute-Электроустановочные изделия
HD4915MR | Ax Клавиша Уберит комн 1м бел | Axolute Клавиша Уберите комнату 1м белый | Bticino | Автоматизация BTicino | 2355 | Шинные системы управления для гостиниц (BTICINO) | PL4 | 10 | ШТ | 1052.94 | Под заказ Т2 | не подлежит сертификации | 2020-12-31 |  |  | 0.0031 | 0.018 |  |  |  |  | 8005543469859 | MyHome
HD4921BL | Ax Клавиша свет кроват 1м бел | Axolute Клавиша Свет кровать 1м белый | Bticino | ЭУИ Luxe | 2230 | Axolute электроустановочные изделия Bticino | PL2 | 10 | ШТ | 759.048 | Под заказ Т2 | не подлежит сертификации | 2020-12-31 |  |  | 0.003 | 0.009 |  |  |  |  | 8005543468951 | Axolute-Электроустановочные изделия
HD4921DD | Ax Клавиша Не беспок 1м белый | Axolute Клавиша Не беспокоить 1м белый | Bticino | ЭУИ Luxe | 2230 | Axolute электроустановочные изделия Bticino | PL2 | 10 | ШТ | 759.048 | Под заказ Т2 | не подлежит сертификации | 2020-12-31 |  |  | 0.003 | 0.009 |  |  |  |  | 8005543468975 | Axolute-Электроустановочные изделия
HD4921LA | Axolute Клавиши с подсвечиваемыми символами для выключателей в дизайне AXIAL - 1 модуль, Лампа, цвет белый | Axolute Клавиши с подсвечиваемыми символами для выключателей в дизайне AXIAL - 1 модуль, Лампа, цвет белый | Bticino | ЭУИ Luxe | 2230 | Axolute электроустановочные изделия Bticino | PL2 | 10 | ШТ | 579.408 | Под заказ Т2 | не подлежит сертификации | 2020-12-31 |  |  | 0.003 | 0.009 |  |  |  |  | 8012199985305 | Axolute-Электроустановочные изделия
HD4921LB | Axolute Клавиши с подсвечиваемыми символами для выключателей в дизайне AXIAL - 1 модуль, подсветка лестницы, цвет белый | Axolute Клавиши с подсвечиваемыми символами для выключателей в дизайне AXIAL - 1 модуль, подсветка лестницы, цвет белый | Bticino | ЭУИ Luxe | 2230 | Axolute электроустановочные изделия Bticino | PL2 | 10 | ШТ | 611.304 | Под заказ Т2 | не подлежит сертификации | 2020-12-31 |  |  | 0.003 | 0.009 |  |  |  |  | 8012199985329 | Axolute-Электроустановочные изделия
HD4921LC | Axolute Клавиши с подсвечиваемыми символами для выключателей в дизайне AXIAL - 1 модуль, настольный свет, цвет белый | Axolute Клавиши с подсвечиваемыми символами для выключателей в дизайне AXIAL - 1 модуль, настольный свет, цвет белый | Bticino | ЭУИ Luxe | 2230 | Axolute электроустановочные изделия Bticino | PL2 | 10 | ШТ | 611.304 | Под заказ Т2 | не подлежит сертификации | 2020-12-31 | Будет удален |  | 0.003 | 0.009 |  |  |  |  | 8012199985343 | Axolute-Электроустановочные изделия
HD4921LD | Axolute Клавиши с подсвечиваемыми символами для выключателей в дизайне AXIAL - 1 модуль, звонок, цвет белый | Axolute Клавиши с подсвечиваемыми символами для выключателей в дизайне AXIAL - 1 модуль, звонок, цвет белый | Bticino | ЭУИ Luxe | 2230 | Axolute электроустановочные изделия Bticino | PL2 | 10 | ШТ | 579.408 | Под заказ Т2 | не подлежит сертификации | 2020-12-31 |  |  | 0.003 | 0.009 |  |  |  |  | 8012199985367 | Axolute-Электроустановочные изделия
HD4921LE | Axolute Клавиши с подсвечиваемыми символами для выключателей в дизайне AXIAL - 1 модуль, вентилятор, цвет белый | Axolute Клавиши с подсвечиваемыми символами для выключателей в дизайне AXIAL - 1 модуль, вентилятор, цвет белый | Bticino | ЭУИ Luxe | 2230 | Axolute электроустановочные изделия Bticino | PL2 | 10 | ШТ | 579.408 | Под заказ Т2 | не подлежит сертификации | 2020-12-31 | Будет удален |  | 0.003 | 0.009 |  |  |  |  | 8012199985381 | Axolute-Электроустановочные изделия
HD4921LF | Axolute Клавиши с подсвечиваемыми символами для выключателей в дизайне AXIAL - 1 модуль, ключ, цвет белый | Axolute Клавиши с подсвечиваемыми символами для выключателей в дизайне AXIAL - 1 модуль, ключ, цвет белый | Bticino | ЭУИ Luxe | 2230 | Axolute электроустановочные изделия Bticino | PL2 | 10 | ШТ | 611.304 | Под заказ Т2 | не подлежит сертификации | 2020-12-31 |  |  | 0.003 | 0.009 |  |  |  |  | 8012199985404 | Axolute-Электроустановочные изделия
HD4921LG | Axolute Клавиши с подсвечиваемыми символами для выключателей в дизайне AXIAL - 1 модуль, музыка, цвет белый | Axolute Клавиши с подсвечиваемыми символами для выключателей в дизайне AXIAL - 1 модуль, музыка, цвет белый | Bticino | ЭУИ Luxe | 2230 | Axolute электроустановочные изделия Bticino | PL2 | 10 | ШТ | 611.304 | Под заказ Т2 | не подлежит сертификации | 2020-12-31 | Будет удален |  | 0.003 | 0.009 |  |  |  |  | 8012199985428 | Axolute-Электроустановочные изделия
HD4921LH | Axolute Клавиши с подсвечиваемыми символами для выключателей в дизайне AXIAL - 1 модуль, телефон, цвет белый | Axolute Клавиши с подсвечиваемыми символами для выключателей в дизайне AXIAL - 1 модуль, телефон, цвет белый | Bticino | ЭУИ Luxe | 2230 | Axolute электроустановочные изделия Bticino | PL2 | 10 | ШТ | 594.168 | Под заказ Т2 | не подлежит сертификации | 2020-12-31 | Будет удален |  | 0.003 | 0.009 |  |  |  |  | 8012199985442 | Axolute-Электроустановочные изделия
HD4921LL | Axolute Клавиши с подсвечиваемыми символами для выключателей в дизайне AXIAL - 1 модуль, сигнализация, цвет белый | Axolute Клавиши с подсвечиваемыми символами для выключателей в дизайне AXIAL - 1 модуль, сигнализация, цвет белый | Bticino | ЭУИ Luxe | 2230 | Axolute электроустановочные изделия Bticino | PL2 | 10 | ШТ | 611.304 | Под заказ Т2 | не подлежит сертификации | 2020-12-31 | Будет удален |  | 0.003 | 0.009 |  |  |  |  | 8012199985466 | Axolute-Электроустановочные изделия
HD4921LM | Axolute Клавиши с подсвечиваемыми символами для выключателей в дизайне AXIAL - 1 модуль, ON, цвет белый | Axolute Клавиши с подсвечиваемыми символами для выключателей в дизайне AXIAL - 1 модуль, ON, цвет белый | Bticino | ЭУИ Luxe | 2230 | Axolute электроустановочные изделия Bticino | PL2 | 10 | ШТ | 611.304 | Под заказ Т2 | не подлежит сертификации | 2020-12-31 | Будет удален |  | 0.003 | 0.009 |  |  |  |  | 8012199985480 | Axolute-Электроустановочные изделия
HD4921LN | Axolute Клавиши с подсвечиваемыми символами для выключателей в дизайне AXIAL - 1 модуль, OFF, цвет белый | Axolute Клавиши с подсвечиваемыми символами для выключателей в дизайне AXIAL - 1 модуль, OFF, цвет белый | Bticino | ЭУИ Luxe | 2230 | Axolute электроустановочные изделия Bticino | PL2 | 10 | ШТ | 611.304 | Под заказ Т2 | не подлежит сертификации | 2020-12-31 | Будет удален |  | 0.003 | 0.009 |  |  |  |  | 8012199985503 | Axolute-Электроустановочные изделия
HD4921LP | Axolute Клавиши с подсвечиваемыми символами для выключателей в дизайне AXIAL - 1 модуль, Посыльный, цвет белый | Axolute Клавиши с подсвечиваемыми символами для выключателей в дизайне AXIAL - 1 модуль, Посыльный, цвет белый | Bticino | ЭУИ Luxe | 2230 | Axolute электроустановочные изделия Bticino | PL2 | 10 | ШТ | 609.408 | Под заказ Т2 | не подлежит сертификации | 2020-12-31 | Будет удален |  | 0.003 | 0.009 |  |  |  |  | 8012199985527 | Axolute-Электроустановочные изделия
HD4921LQ | Axolute Клавиши с подсвечиваемыми символами для выключателей в дизайне AXIAL - 1 модуль, Медсестра, цвет белый | Axolute Клавиши с подсвечиваемыми символами для выключателей в дизайне AXIAL - 1 модуль, Медсестра, цвет белый | Bticino | ЭУИ Luxe | 2230 | Axolute электроустановочные изделия Bticino | PL2 | 10 | ШТ | 589.092 | Под заказ Т2 | не подлежит сертификации | 2020-12-31 | Будет удален |  | 0.003 | 0.009 |  |  |  |  | 8012199985541 | Axolute-Электроустановочные изделия
HD4921LR | Axolute Клавиши с подсвечиваемыми символами для выключателей в дизайне AXIAL - 1 модуль, Сервис, цвет белый | Axolute Клавиши с подсвечиваемыми символами для выключателей в дизайне AXIAL - 1 модуль, Сервис, цвет белый | Bticino | ЭУИ Luxe | 2230 | Axolute электроустановочные изделия Bticino | PL2 | 10 | ШТ | 609.408 | Под заказ Т2 | не подлежит сертификации | 2020-12-31 | Будет удален |  | 0.003 | 0.009 |  |  |  |  | 8012199985749 | Axolute-Электроустановочные изделия
HD4921M2BL | Ax Клавиша свет кроват 2м бел | Axolute Клавиша Свет кровать 2м белый | Bticino | ЭУИ Luxe | 2230 | Axolute электроустановочные изделия Bticino | PL2 | 10 | ШТ | 866.364 | Под заказ Т2 | не подлежит сертификации | 2020-12-31 |  |  | 0.01 | 0.052 |  |  |  |  | 8005543468999 | Axolute-Электроустановочные изделия
HD4921M2LA | Axolute Клавиши с подсвечиваемыми символами для выключателей в дизайне AXIAL - 2 модуля, Лампа, цвет белый | Axolute Клавиши с подсвечиваемыми символами для выключателей в дизайне AXIAL - 2 модуля, Лампа, цвет белый | Bticino | ЭУИ Luxe | 2230 | Axolute электроустановочные изделия Bticino | PL2 | 10 | ШТ | 683.088 | Под заказ Т2 | не подлежит сертификации | 2020-12-31 |  |  | 0.01 | 0.052 |  |  |  |  | 8012199985565 | Axolute-Электроустановочные изделия
HD4921M2LB | Axolute Клавиши с подсвечиваемыми символами для выключателей в дизайне AXIAL - 2 модуля, Подсветка лестницы, цвет белый | Axolute Клавиши с подсвечиваемыми символами для выключателей в дизайне AXIAL - 2 модуля, Подсветка лестницы, цвет белый | Bticino | ЭУИ Luxe | 2230 | Axolute электроустановочные изделия Bticino | PL2 | 10 | ШТ | 714.732 | Под заказ Т2 | не подлежит сертификации | 2020-12-31 |  |  | 0.01 | 0.052 |  |  |  |  | 8012199985589 | Axolute-Электроустановочные изделия
HD4921M2LD | Axolute Клавиши с подсвечиваемыми символами для выключателей в дизайне AXIAL - 2 модуля, звонок, цвет белый | Axolute Клавиши с подсвечиваемыми символами для выключателей в дизайне AXIAL - 2 модуля, звонок, цвет белый | Bticino | ЭУИ Luxe | 2230 | Axolute электроустановочные изделия Bticino | PL2 | 10 | ШТ | 708.624 | Под заказ Т2 | не подлежит сертификации | 2020-12-31 |  |  | 0.01 | 0.052 |  |  |  |  | 8012199985626 | Axolute-Электроустановочные изделия
HD4921M2LE | Axolute Клавиши с подсвечиваемыми символами для выключателей в дизайне AXIAL - 2 модуля, вентилятор, цвет белый | Axolute Клавиши с подсвечиваемыми символами для выключателей в дизайне AXIAL - 2 модуля, вентилятор, цвет белый | Bticino | ЭУИ Luxe | 2230 | Axolute электроустановочные изделия Bticino | PL2 | 10 | ШТ | 688.98 | Под заказ Т2 | не подлежит сертификации | 2020-12-31 | Будет удален |  | 0.01 | 0.052 |  |  |  |  | 8012199985855 | Axolute-Электроустановочные изделия
HD4921M2LF | Axolute Клавиши с подсвечиваемыми символами для выключателей в дизайне AXIAL - 2 модуля, ключ, цвет белый | Axolute Клавиши с подсвечиваемыми символами для выключателей в дизайне AXIAL - 2 модуля, ключ, цвет белый | Bticino | ЭУИ Luxe | 2230 | Axolute электроустановочные изделия Bticino | PL2 | 10 | ШТ | 714.732 | Под заказ Т2 | не подлежит сертификации | 2020-12-31 |  |  | 0.01 | 0.052 |  |  |  |  | 8012199985640 | Axolute-Электроустановочные изделия
HD4921M2LM | Axolute Клавиши с подсвечиваемыми символами для выключателей в дизайне AXIAL - 2 модуля, ON, цвет белый | Axolute Клавиши с подсвечиваемыми символами для выключателей в дизайне AXIAL - 2 модуля, ON, цвет белый | Bticino | ЭУИ Luxe | 2230 | Axolute электроустановочные изделия Bticino | PL2 | 10 | ШТ | 714.732 | Под заказ Т2 | не подлежит сертификации | 2020-12-31 | Будет удален |  | 0.01 | 0.052 |  |  |  |  | 8012199985725 | Axolute-Электроустановочные изделия
HD4921M2LN | Axolute Клавиши с подсвечиваемыми символами для выключателей в дизайне AXIAL - 2 модуля, OFF, цвет белый | Axolute Клавиши с подсвечиваемыми символами для выключателей в дизайне AXIAL - 2 модуля, OFF, цвет белый | Bticino | ЭУИ Luxe | 2230 | Axolute электроустановочные изделия Bticino | PL2 | 10 | ШТ | 708.624 | Под заказ Т2 | не подлежит сертификации | 2020-12-31 | Будет удален |  | 0.01 | 0.052 |  |  |  |  | 8012199985763 | Axolute-Электроустановочные изделия
HD4921MR | Ax Клавиша Уберит комн 1м бел | Axolute Клавиша Уберите комнату 1м белый | Bticino | ЭУИ Luxe | 2230 | Axolute электроустановочные изделия Bticino | PL2 | 10 | ШТ | 741.9 | Под заказ Т2 | не подлежит сертификации | 2020-12-31 |  |  | 0.003 | 0.009 |  |  |  |  | 8005543469019 | Axolute-Электроустановочные изделия
HD4949 | Axolute Заглушка 1/2 модуля, цвет белый | Axolute Заглушка 1/2 модуля, цвет белый | Bticino | ЭУИ Luxe | 2230 | Axolute электроустановочные изделия Bticino | PL2 | 10 | ШТ | 187.872 | На складе | не подлежит сертификации | 2020-12-31 |  |  | 0.0042 | 0.018 |  |  |  |  | 8012199986449 | Axolute-Электроустановочные изделия
HD4950 | Axolute Заглушка 1 модуль, цвет белый | Axolute Заглушка 1 модуль, цвет белый | Bticino | ЭУИ Luxe | 2230 | Axolute электроустановочные изделия Bticino | PL2 | 10 | ШТ | 245.868 | На складе | не подлежит сертификации | 2020-12-31 |  |  | 0.006333 | 0.03 |  |  |  |  | 8012199987460 | Axolute-Электроустановочные изделия
HD4951 | Axolute Заглушка 2 модуля, цвет белый | Axolute Заглушка 2 модуля, цвет белый | Bticino | ЭУИ Luxe | 2230 | Axolute электроустановочные изделия Bticino | PL2 | 10 | ШТ | 417.744 | На складе | не подлежит сертификации | 2020-12-31 |  |  | 0.0185 | 0.163 |  |  |  |  | 8012199987491 | Axolute-Электроустановочные изделия
HD4953 | Axolute Заглушка с выходным отверстием 9 мм, цвет белый | Axolute Заглушка с выходным отверстием мм, цвет белый | Bticino | ЭУИ Luxe | 2230 | Axolute электроустановочные изделия Bticino | PL2 | 1 | ШТ | 535.632 | На складе | не подлежит сертификации | 2020-12-31 |  |  | 0.0101 | 0.052 |  |  |  |  | 8012199984162 | Axolute-Электроустановочные изделия
HD4954 | Axolute Заглушка с выходным отверстием 9 мм, с 2 коннекторами для организации распайки, цвет белый | Axolute Заглушка с выходным отверстием мм, с 2 коннекторами для организации распайки, цвет белый | Bticino | ЭУИ Luxe | 2230 | Axolute электроустановочные изделия Bticino | PL2 | 10 | ШТ | 2769.54 | На складе | не подлежит сертификации | 2020-12-31 |  |  | 0.0185 | 0.163 |  |  |  |  | 8012199984193 | Axolute-Электроустановочные изделия
HD4955A20 | Axolute Вывод кабеля с нерасплавляющейся лицевой панелью, 20А, цвет белый | Axolute Вывод кабеля с нерасплавляющейся лицевой панелью, 20А, цвет белый | Bticino | ЭУИ Luxe | 2230 | Axolute электроустановочные изделия Bticino | PL2 | 1 | ШТ | 3598.956 | Под заказ Т2 | сертифицировано | 2019-10-14 |  |  | 0.082 | 0.402 |  |  |  |  | 8012199984308 | Axolute-Электроустановочные изделия
HD4955A45 | Axolute Вывод кабеля с нерасплавляющейся лицевой панелью, 45А, цвет белый | Axolute Вывод кабеля с нерасплавляющейся лицевой панелью, 45А, цвет белый | Bticino | ЭУИ Luxe | 2230 | Axolute электроустановочные изделия Bticino | PL2 | 1 | ШТ | 4112.208 | Под заказ Т2 | сертифицировано | 2019-10-14 |  |  | 0.163 | 0.515 |  |  |  |  | 8012199984209 | Axolute-Электроустановочные изделия
HS4001AN | AXL Вкл акс авт 10А 1м ант | Axolute. Выключатель аксиальный одноклавишный 10А 250В. Автоматические клеммы. 1 модуль. Цвет Антрацит | Bticino | ЭУИ Luxe | 2230 | Axolute электроустановочные изделия Bticino | PL2 | 10 | ШТ | 1232.1 | На складе | сертифицировано | 2022-07-18 |  |  | 0.0252 | 0.098 |  |  |  |  | 8005543585733 | Axolute
HS4001M2AN | AXL Вкл акс авт 10А 2м ант | Axolute. Выключатель аксиальный одноклавишный 10А 250В. Автоматические клеммы. 2 модуля. Цвет Антрацит | Bticino | ЭУИ Luxe | 2230 | Axolute электроустановочные изделия Bticino | PL2 | 10 | ШТ | 1909.752 | На складе | сертифицировано | 2022-07-18 |  |  | 0.0275 | 0.163 |  |  |  |  | 8005543585757 | Axolute
HS4001M2N | AXL Выкл акс 10А 2м антр | Axolute. Выключатель аксиальный одноклавишный 10А 250В. Винтовые клеммы. 2 модуля. Цвет Антрацит | Bticino | ЭУИ Luxe | 2230 | Axolute электроустановочные изделия Bticino | PL2 | 10 | ШТ | 1909.752 | На складе | сертифицировано | 2022-08-03 |  |  | 0.0275 | 0.163 |  |  |  |  | 8005543586433 | Axolute-Электроустановочные изделия
HS4001N | AXL Выкл акс 10А 1м антр | Axolute. Выключатель аксиальный одноклавишный 10А 250В. Винтовые клеммы. 1 модуль. Цвет Антрацит | Bticino | ЭУИ Luxe | 2230 | Axolute электроустановочные изделия Bticino | PL2 | 10 | ШТ | 1232.1 | На складе | сертифицировано | 2022-08-03 |  |  | 0.0252 | 0.098 |  |  |  |  | 8005543568910 | Axolute-Электроустановочные изделия
HS4002 | Axolute Выключатель 2Р 20 АХ 250 В~ цвет антрацит | Axolute Выключатель 2Р 20 Axolute 250 В~ цвет антрацит | Bticino | ЭУИ Luxe | 2230 | Axolute электроустановочные изделия Bticino | PL2 | 10 | ШТ | 2135.616 | Под заказ Т2 | сертифицировано | 2023-06-26 |  |  | 0.0287 | 0.12 |  |  |  |  | 8012199769783 | Axolute-Электроустановочные изделия
HS4003AN | AXL Пркл акс ав 10А 1м ант | Axolute. Переключатель аксиальный одноклавишный 10А 250В. Автоматические клеммы. 1 модуль. Цвет Антрацит | Bticino | ЭУИ Luxe | 2230 | Axolute электроустановочные изделия Bticino | PL2 | 10 | ШТ | 1482.864 | На складе | сертифицировано | 2022-07-18 | [8 empty] | 8005543585771 | Axolute
HS4003ES | AXL Выкл эн-сберегающий 2м ант | AXOLUTE. Переключатель энергосберегающий со встроенным датчиком движения 150 Вт. Цвет Антрацит | Bticino | ЭУИ Luxe | 2230 | Axolute электроустановочные изделия Bticino | PL2 | 1 | ШТ | 6312.684 | Под заказ Т1 | сертифицировано | 2020-02-28 |  |  | 0.063 | 0.187 |  |  |  |  | 8005543537411 | Axolute
HS4003M2AN | AXL Пркл акс ав 10А 2м ант | Axolute. Переключатель аксиальный одноклавишный 10А 250В. Автоматические клеммы. 2 модуля. Цвет Антрацит | Bticino | ЭУИ Luxe | 2230 | Axolute электроустановочные изделия Bticino | PL2 | 10 | ШТ | 2258.16 | На складе | сертифицировано | 2022-07-18 |  |  | 0.0275 | 0.163 |  |  |  |  | 8005543585795 | Axolute
HS4003M2N | AXL Перекл акс 10А 2м антр | Axolute. Переключатель аксиальный одноклавишный 10А 250В. Винтовые клеммы. 2 модуля. Цвет Антрацит | Bticino | ЭУИ Luxe | 2230 | Axolute электроустановочные изделия Bticino | PL2 | 10 | ШТ | 2258.16 | На складе | сертифицировано | 2022-08-03 |  |  | 0.0275 | 0.163 |  |  |  |  | 8005543586457 | Axolute-Электроустановочные изделия
HS4003N | AXL Перекл акс 10А 1м антр | Axolute. Переключатель аксиальный одноклавишный 10А 250В. Винтовые клеммы. 1 модуль. Цвет Антрацит | Bticino | ЭУИ Luxe | 2230 | Axolute электроустановочные изделия Bticino | PL2 | 10 | ШТ | 1482.864 | На складе | сертифицировано | 2022-08-03 |  |  | 0.0252 | 0.098 |  |  |  |  | 8005543568934 | Axolute-Электроустановочные изделия
HS4004 | Axolute Переключатель промежуточный 1Р 16 А 250 В~ 1 модуль, винтовые клеммы, дизайн AXIAL, цвет антрацит | Axolute Переключатель промежуточный 1Р 16 А 250 В~ 1 модуль, винтовые клеммы, дизайн AXIAL, цвет антрацит | Bticino | ЭУИ Luxe | 2230 | Axolute электроустановочные изделия Bticino | PL2 | 10 | ШТ | 2412.42 | На складе | сертифицировано | 2023-06-26 |  |  | 0.0282 | 0.12 |  |  |  |  | 8012199768519 | Axolute-Электроустановочные изделия
HS4004/2 | Axolute Переключатель промежуточный 1Р 16 А 250 В~ 2 модуля, винтовые клеммы, дизайн AXIAL, цвет антрацит | Axolute Переключатель промежуточный 1Р 16 А 250 В~ 2 модуля, винтовые клеммы, дизайн AXIAL, цвет антрацит | Bticino | ЭУИ Luxe | 2230 | Axolute электроустановочные изделия Bticino | PL2 | 10 | ШТ | 2459.616 | На складе | сертифицировано | 2023-06-26 |  |  | 0.0315 | 0.163 |  |  |  |  | 8012199797007 | Axolute-Электроустановочные изделия
HS4005AN | AXL Кнп акс авт 10А 1м ант | Axolute. Кнопка аксиальная одноклавишная 10А 250В. Автоматические клеммы. 1 модуль. Цвет Антрацит | Bticino | ЭУИ Luxe | 2230 | Axolute электроустановочные изделия Bticino | PL2 | 10 | ШТ | 1511.196 | На складе | сертифицировано | 2022-07-18 |  |  | 0.0252 | 0.098 |  |  |  |  | 8005543585818 | Axolute
HS4005M2AN | AXL Кнп акс авт 10А 2м ант | Axolute. Кнопка аксиальная одноклавишная 10А 250В. Автоматические клеммы. 2 модуля. Цвет Антрацит | Bticino | ЭУИ Luxe | 2230 | Axolute электроустановочные изделия Bticino | PL2 | 10 | ШТ | 1743.684 | На складе | сертифицировано | 2022-07-18 | [8 empty] | 8005543585832 | Axolute
HS4005M2N | AXL Кнопка акс 10А 2м антр | Axolute. Кнопка аксиальная одноклавишный 10А 250В. Винтовые клеммы. 2 модуля. Цвет Антрацит | Bticino | ЭУИ Luxe | 2230 | Axolute электроустановочные изделия Bticino | PL2 | 10 | ШТ | 1743.684 | На складе | сертифицировано | 2022-08-03 |  |  | 0.0275 | 0.163 |  |  |  |  | 8005543586471 | Axolute-Электроустановочные изделия
HS4005N | AXL Кнопка акс 10А 1м антр | Axolute. Кнопка аксиальная одноклавишный 10А 250В. Винтовые клеммы. 1 модуль. Цвет Антрацит | Bticino | ЭУИ Luxe | 2230 | Axolute электроустановочные изделия Bticino | PL2 | 10 | ШТ | 1221.084 | На складе | сертифицировано | 2022-08-03 |  |  | 0.0252 | 0.098 |  |  |  |  | 8005543568958 | Axolute-Электроустановочные изделия
HS4011 | Ах выкл 32 А 1 мод антрацит | Axolute Выключатель 32 А 1 мод антрацит | Bticino | ЭУИ Luxe | 2230 | Axolute электроустановочные изделия Bticino | PL2 | 5 | ШТ | 3886.452 | Под заказ Т2 | сертифицировано | 2023-06-26 |  |  | 0.0431 | 0.12 |  |  |  |  | 8012199759050 | Axolute-Электроустановочные изделия
HS4011S | Ах. выкл с неон. рамкой темн | Axolute Выключатель с неон. рамкой тёмный | Bticino | ЭУИ Luxe | 2230 | Axolute электроустановочные изделия Bticino | PL2 | 5 | ШТ | 8034.66 | Под заказ Т2 | сертифицировано | 2023-06-26 |  |  | 0.106 | 0.51 |  |  |  |  | 8012199834825 | Axolute-Электроустановочные изделия
HS4011SW | Ах.выкл.неон.рамк марк. темн | Axolute Выключатель с неон. рамкой марк. тёмный | Bticino | ЭУИ Luxe | 2230 | Axolute электроустановочные изделия Bticino | PL2 | 5 | ШТ | 8365.284 | Под заказ Т2 | сертифицировано | 2023-06-26 |  |  | 0.106 | 0.51 |  |  |  |  | 8012199834849 | Axolute-Электроустановочные изделия
HS4012 | Axolute Выключатель 2Р 16 А 250 В~ с ключом, цвет антрацит | Axolute Выключатель 2Р 16 А 250 В~ с ключом, цвет антрацит | Bticino | ЭУИ Luxe | 2230 | Axolute электроустановочные изделия Bticino | PL2 | 1 | ШТ | 10182 | Под заказ Т2 | сертифицировано | 2023-06-26 |  |  | 0.051 | 0.093 |  |  |  |  | 8012199774060 | Axolute-Электроустановочные изделия
HS4016 | Axolute 4-позиционный поворотный переключатель для управления кондиционерами, вентиляторами и т.п. – 3 А? 250 В~, цвет антрацит | Axolute 4-позиционный поворотный переключатель для управления кондиционерами, вентиляторами и т.п. – 3 А? 250 В~, цвет антрацит | Bticino | ЭУИ Luxe | 2230 | Axolute электроустановочные изделия Bticino | PL2 | 1 | ШТ | 15892.476 | Под заказ Т2 | информация по запросу | 2018-12-13 |  |  | 0.054 | 0.187 |  |  |  |  | 8012199776866 | Axolute-Электроустановочные изделия
HS4019 | Ах.вык.45А с неон.рамк темн | Axolute Выключатель 45А с неон.рамк тёмн. | Bticino | ЭУИ Luxe | 2230 | Axolute электроустановочные изделия Bticino | PL2 | 5 | ШТ | 5162.856 | Под заказ Т2 | сертифицировано | 2023-06-26 |  |  | 0.1344 | 0.903 |  |  |  |  | 8012199844541 | Axolute-Электроустановочные изделия
HS4022 | Axolute Переключатель на два направления 2Р 16 А 250 В~ с ключом, цвет антрацит | Axolute Переключатель на два направления 2Р 16 А 250 В~ с ключом, цвет антрацит | Bticino | ЭУИ Luxe | 2230 | Axolute электроустановочные изделия Bticino | PL2 | 1 | ШТ | 13627.86 | Под заказ Т2 | сертифицировано | 2023-06-26 |  |  | 0.051 | 0.093 |  |  |  |  | 8012199774084 | Axolute-Электроустановочные изделия
HS4027 | Axolute 2-х кнопочный переключатель 16А 1Р 1-0-2, цвет антрацит | Axolute 2-х кнопочный переключатель 16А 1Р 1-0-2, цвет антрацит | Bticino | ЭУИ Luxe | 2230 | Axolute электроустановочные изделия Bticino | PL2 | 10 | ШТ | 3192.36 | Под заказ Т2 | сертифицировано | 2023-06-26 |  |  | 0.0192 | 0.12 |  |  |  |  | 8012199759098 | Axolute-Электроустановочные изделия
HS4027/2 | Axolute 2-х кнопочный переключатель 16 А, 1Р 1-0-2 – 2 модуля, цвет антрацит | Axolute 2-х кнопочный переключатель 16 А, 1Р 1-0-2 – 2 модуля, цвет антрацит | Bticino | ЭУИ Luxe | 2230 | Axolute электроустановочные изделия Bticino | PL2 | 5 | ШТ | 4457.532 | Под заказ Т2 | сертифицировано | 2023-06-26 |  |  | 0.0304 | 0.24 |  |  |  |  | 8012199797410 | Axolute-Электроустановочные изделия
HS4028H | Axolute Двойная кнопка для отелей, "Не беспокоить/Пожалуйста, уберите комнату", цвет антрацит | Axolute Двойная кнопка для отелей, "Не беспокоить/Пожалуйста, уберите комнату", цвет антрацит | Bticino | ЭУИ Luxe | 2230 | Axolute электроустановочные изделия Bticino | PL2 | 10 | ШТ | 3286.248 | Под заказ Т2 | сертифицировано | 2023-06-26 |  |  | 0.0192 | 0.12 |  |  |  |  | 8012199850498 | Axolute-Электроустановочные изделия
HS4033 | Axolute Кнопка со шнуром 1Р (NO) 10 А 250 В~, цвет антрацит | Axolute Кнопка со шнуром 1Р (NO) 10 А 250 В~, цвет антрацит | Bticino | ЭУИ Luxe | 2230 | Axolute электроустановочные изделия Bticino | PL2 | 1 | ШТ | 2536.38 | Под заказ Т2 | сертифицировано | 2023-06-26 |  |  | 0.0346 | 0.131 |  |  |  |  | 8012199758824 | Axolute-Электроустановочные изделия
HS4036 | Axolute Кнопка двойная 1Р (NO) + 1Р (NO) 10 А 250 В~, цвет антрацит | Axolute Кнопка двойная 1Р (NO) + 1Р (NO) 10 А 250 В~, цвет антрацит | Bticino | ЭУИ Luxe | 2230 | Axolute электроустановочные изделия Bticino | PL2 | 10 | ШТ | 2664.672 | Под заказ Т2 | сертифицировано | 2020-07-16 |  |  | 0.0192 | 0.12 |  |  |  |  | 8012199759166 | Axolute-Электроустановочные изделия
HS4036/2 | Axolute Кнопка двойная 1Р (NO) + 1Р (NO) 10 А 250 В~ – 2 модуля, цвет антрацит | Axolute Кнопка двойная 1Р (NO) + 1Р (NO) 10 А 250 В~ – 2 модуля, цвет антрацит | Bticino | ЭУИ Luxe | 2230 | Axolute электроустановочные изделия Bticino | PL2 | 5 | ШТ | 3768.6 | Под заказ Т2 | сертифицировано | 2020-07-16 |  |  | 0.0304 | 0.24 |  |  |  |  | 8012199797427 | Axolute-Электроустановочные изделия
HS4037 | Axolute Кнопка двойная с блокировкой 1Р (NO) + 1Р (NO) 10 А 250 В~, цвет антрацит | Axolute Кнопка двойная с блокировкой 1Р (NO) + 1Р (NO) 10 А 250 В~, цвет антрацит | Bticino | ЭУИ Luxe | 2230 | Axolute электроустановочные изделия Bticino | PL2 | 10 | ШТ | 3796.224 | Под заказ Т1 | сертифицировано | 2020-07-16 |  |  | 0.0192 | 0.12 |  |  |  |  | 8012199759180 | Axolute-Электроустановочные изделия
HS4037/2 | Axolute Кнопка двойная с блокировкой 1Р (NO) + 1Р (NO) 10 А 250 В~ – 2 модуля, цвет антрацит | Axolute Кнопка двойная с блокировкой 1Р (NO) + 1Р (NO) 10 А 250 В~ – 2 модуля, цвет антрацит | Bticino | ЭУИ Luxe | 2230 | Axolute электроустановочные изделия Bticino | PL2 | 5 | ШТ | 4659.012 | Под заказ Т2 | сертифицировано | 2020-07-16 |  |  | 0.0304 | 0.24 |  |  |  |  | 8012199797441 | Axolute-Электроустановочные изделия
HS4038LA/12 | Axolute Кнопка AXIAL с рассеивателем и символом, 1Р, голубой с символом "лампа", 12 В~, 10 А, цвет антрацит | Axolute Кнопка AXIAL с рассеивателем и символом, 1Р, голубой с символом "лампа", 12 В~, 10 А, цвет антрацит | Bticino | ЭУИ Luxe | 2230 | Axolute электроустановочные изделия Bticino | PL2 | 1 | ШТ | 2873.244 | Под заказ Т2 | не подлежит сертификации | 2020-12-31 |  |  | 0.02 | 0.093 |  |  |  |  | 8012199772349 | Axolute-Электроустановочные изделия
HS4038LA/230 | Axolute Кнопка AXIAL с рассеивателем и символом, 1Р, голубой с символом "лампа", 230 и 127 В~,10 А, цвет антрацит | Axolute Кнопка AXIAL с рассеивателем и символом, 1Р, голубой с символом "лампа", 230 и 127 В~,10 А, цвет антрацит | Bticino | ЭУИ Luxe | 2230 | Axolute электроустановочные изделия Bticino | PL2 | 1 | ШТ | 2915.292 | Под заказ Т2 | сертифицировано | 2023-06-26 |  |  | 0.028 | 0.131 |  |  |  |  | 8012199772325 | Axolute-Электроустановочные изделия
HS4038LA/24 | Axolute Кнопка AXIAL с рассеивателем и символом, 1Р, голубой с символом "лампа", 24 В~, 10 А, цвет антрацит | Axolute Кнопка AXIAL с рассеивателем и символом, 1Р, голубой с символом "лампа", 24 В~, 10 А, цвет антрацит | Bticino | ЭУИ Luxe | 2230 | Axolute электроустановочные изделия Bticino | PL2 | 1 | ШТ | 2873.244 | Под заказ Т2 | не подлежит сертификации | 2020-12-31 |  |  | 0.02 | 0.093 |  |  |  |  | 8012199772363 | Axolute-Электроустановочные изделия
HS4044 | Axolute Кнопка 2Р (NO) 10 А 250 В~ – с независимыми контактами, цвет алюминий | Axolute Кнопка 2Р (NO) 10 А 250 В~ – с независимыми контактами, алюминий | Bticino | ЭУИ Luxe | 2230 | Axolute электроустановочные изделия Bticino | PL2 | 10 | ШТ | 1772.928 | Под заказ Т2 | сертифицировано | 2023-06-26 |  |  | 0.0192 | 0.12 |  |  |  |  | 8012199782911 | Axolute-Электроустановочные изделия
HS4045 | Ах. элек. кнопка 1мод темн | Axolute Элек. Кнопка 1 мод тёмн. | Bticino | ЭУИ Luxe | 2230 | Axolute электроустановочные изделия Bticino | PL2 | 10 | ШТ | 2846.712 | Под заказ Т2 | сертифицировано | 2020-07-16 |  |  | 0.0292 | 0.12 |  |  |  |  | 8012199843841 | Axolute-Электроустановочные изделия
HS4051 | Axolute Выключатель 1Р 16 А 250 В~ цвет антрацит | Axolute Выключатель 1Р 16 А 250 В~ цвет антрацит | Bticino | ЭУИ Luxe | 2230 | Axolute электроустановочные изделия Bticino | PL2 | 10 | ШТ | 1232.1 | На складе | сертифицировано | 2023-06-26 |  |  | 0.0256 | 0.098 |  |  |  |  | 8012199759210 | Axolute-Электроустановочные изделия
HS4051/2 | Axolute Выключатель 1Р 16 А 250 В~ – 2 модуля, цвет антрацит | Axolute Выключатель 1Р 16 А 250 В~ – 2 модуля, цвет антрацит | Bticino | ЭУИ Luxe | 2230 | Axolute электроустановочные изделия Bticino | PL2 | 10 | ШТ | 1243.824 | На складе | сертифицировано | 2023-06-26 |  |  | 0.028 | 0.163 |  |  |  |  | 8012199797137 | Axolute-Электроустановочные изделия
HS4051/20 | Axolute Выключатель 1Р 20 А 250 В~ цвет антрацит | Axolute Выключатель 1Р 20 А 250 В~ цвет антрацит | Bticino | ЭУИ Luxe | 2230 | Axolute электроустановочные изделия Bticino | PL2 | 10 | ШТ | 1803.048 | Под заказ Т2 | сертифицировано | 2023-06-26 |  |  | 0.026 | 0.12 |  |  |  |  | 8012199837680 | Axolute-Электроустановочные изделия
HS4051A | Axolute Выключатель традиционный,16А, 1 модуль, авт.клеммы,цвет антрацит | Axolute Выключатель традиционный,16А, 1 модуль, авт.клеммы,цвет антрацит | Bticino | ЭУИ Luxe | 2230 | Axolute электроустановочные изделия Bticino | PL2 | 10 | ШТ | 1232.1 | Под заказ Т2 | сертифицировано | 2023-06-26 |  |  | 0.0262 | 0.098 |  |  |  |  | 8005543489857 | Axolute-Электроустановочные изделия
HS4051M2A | Axolute Выключатель традиционный,16А, 2 модуля, авт.клеммы,цвет антрацит | Axolute Выключатель традиционный,16А, 2 модуля, авт.клеммы,цвет антрацит | Bticino | ЭУИ Luxe | 2230 | Axolute электроустановочные изделия Bticino | PL2 | 10 | ШТ | 1232.1 | Под заказ Т2 | сертифицировано | 2023-06-26 |  |  | 0.0305 | 0.163 |  |  |  |  | 8005543489871 | Axolute-Электроустановочные изделия
HS4053 | Axolute Переключатель на 2 направления 1Р 16 А 250 В~ цвет антрацит | Axolute Переключатель на 2 направления 1Р 16 А 250 В~ цвет антрацит | Bticino | ЭУИ Luxe | 2230 | Axolute электроустановочные изделия Bticino | PL2 | 10 | ШТ | 1482.864 | На складе | сертифицировано | 2023-06-26 |  |  | 0.0256 | 0.098 |  |  |  |  | 8012199759234 | Axolute-Электроустановочные изделия
HS4053/2 | Axolute Переключатель на 2 направления 1Р 16 А 250 В~ – 2 модуля, цвет антрацит | Axolute Переключатель на 2 направления 1Р 16 А 250 В~ – 2 модуля, цвет антрацит | Bticino | ЭУИ Luxe | 2230 | Axolute электроустановочные изделия Bticino | PL2 | 10 | ШТ | 1482.864 | На складе | сертифицировано | 2023-06-26 |  |  | 0.028 | 0.163 |  |  |  |  | 8012199797144 | Axolute-Электроустановочные изделия
HS4053/20 | Axolute Переключатель на 2 направления 1Р 20 А 250 В~ цвет антрацит | Axolute Переключатель на 2 направления 1Р 20 А 250 В~ цвет антрацит | Bticino | ЭУИ Luxe | 2230 | Axolute электроустановочные изделия Bticino | PL2 | 10 | ШТ | 2056.104 | Под заказ Т2 | сертифицировано | 2023-06-26 |  |  | 0.029 | 0.12 |  |  |  |  | 8012199837703 | Axolute-Электроустановочные изделия
HS4053A | Axolute Переключатель традиционный,16А, 1 модуль, авт.клеммы,цвет антрацит | Axolute Переключатель традиционный,16А, 1 модуль, авт.клеммы,цвет антрацит | Bticino | ЭУИ Luxe | 2230 | Axolute электроустановочные изделия Bticino | PL2 | 10 | ШТ | 1482.864 | Под заказ Т2 | сертифицировано | 2023-06-26 |  |  | 0.0262 | 0.098 |  |  |  |  | 8005543489895 | Axolute-Электроустановочные изделия
HS4053M2A | Axolute Переключатель традиционный,16А, 2 модуля, авт.клеммы,цвет антрацит | Axolute Переключатель традиционный,16А, 2 модуля, авт.клеммы,цвет антрацит | Bticino | ЭУИ Luxe | 2230 | Axolute электроустановочные изделия Bticino | PL2 | 10 | ШТ | 1482.864 | Под заказ Т2 | сертифицировано | 2023-06-26 |  |  | 0.0305 | 0.163 |  |  |  |  | 8005543489918 | Axolute-Электроустановочные изделия
HS4054 | Axolute Переключатель промежуточный 1Р 16 А 250 В~ цвет антрацит | Axolute Переключатель промежуточный 1Р 16 А 250 В~ цвет антрацит | Bticino | ЭУИ Luxe | 2230 | Axolute электроустановочные изделия Bticino | PL2 | 10 | ШТ | 2412.42 | На складе | сертифицировано | 2023-06-26 |  |  | 0.0287 | 0.12 |  |  |  |  | 8012199759258 | Axolute-Электроустановочные изделия
HS4054/2 | Axolute Переключатель промежуточный 1Р 16 А 250 В~ – 2 модуля, цвет антрацит | Axolute Переключатель промежуточный 1Р 16 А 250 В~ – 2 модуля, цвет антрацит | Bticino | ЭУИ Luxe | 2230 | Axolute электроустановочные изделия Bticino | PL2 | 10 | ШТ | 2412.42 | На складе | сертифицировано | 2023-06-26 |  |  | 0.031 | 0.163 |  |  |  |  | 8012199797175 | Axolute-Электроустановочные изделия
HS4055 | Axolute Кнопка 1Р (NO) 16 А 250 В~ цвет антрацит | Axolute Кнопка 1Р (NO) 16 А 250 В~ цвет антрацит | Bticino | ЭУИ Luxe | 2230 | Axolute электроустановочные изделия Bticino | PL2 | 10 | ШТ | 1221.084 | Под заказ Т2 | сертифицировано | 2023-06-26 |  |  | 0.0256 | 0.098 |  |  |  |  | 8012199759272 | Axolute-Электроустановочные изделия
HS4055/2 | Axolute Кнопка 1Р (NO) 16 А 250 В~ – 2 модуля, цвет антрацит | Axolute Кнопка 1Р (NO) 16 А 250 В~ – 2 модуля, цвет антрацит | Bticino | ЭУИ Luxe | 2230 | Axolute электроустановочные изделия Bticino | PL2 | 10 | ШТ | 1250.712 | Под заказ Т2 | сертифицировано | 2023-06-26 |  |  | 0.028 | 0.163 |  |  |  |  | 8012199797199 | Axolute-Электроустановочные изделия
HS4055A | Axolute Кнопка,10А, 1 модуль, авт.клеммы,цвет антрацит | Axolute Кнопка,10А, 1 модуль, авт.клеммы,цвет антрацит | Bticino | ЭУИ Luxe | 2230 | Axolute электроустановочные изделия Bticino | PL2 | 10 | ШТ | 1221.084 | Под заказ Т2 | сертифицировано | 2023-06-26 |  |  | 0.0262 | 0.098 |  |  |  |  | 8005543489932 | Axolute-Электроустановочные изделия
HS4055B | Axolute Кнопка 1Р (NO) 10 АX 250 В~ с символом «звонок», цвет антрацит | Axolute Кнопка 1Р (NO) 10 АX 250 В~ с символом «звонок», цвет антрацит | Bticino | ЭУИ Luxe | 2230 | Axolute электроустановочные изделия Bticino | PL2 | 10 | ШТ | 2239.44 | Под заказ Т2 | сертифицировано | 2023-06-26 |  |  | 0.0256 | 0.12 |  |  |  |  | 8012199837864 | Axolute-Электроустановочные изделия
HS4055M2A | Axolute Кнопка,10А, 2 модуля, авт.клеммы,цвет антрацит | Axolute Кнопка,10А, 2 модуля, авт.клеммы,цвет антрацит | Bticino | ЭУИ Luxe | 2230 | Axolute электроустановочные изделия Bticino | PL2 | 10 | ШТ | 1250.724 | Под заказ Т2 | сертифицировано | 2023-06-26 |  |  | 0.0305 | 0.163 |  |  |  |  | 8005543489956 | Axolute-Электроустановочные изделия
HS4055P | Axolute Кнопка 1Р (NO) 10 АX 250 В~ с символом «PRESS», цвет антрацит | Axolute Кнопка 1Р (NO) 10 АX 250 В~ с символом «PRESS», цвет антрацит | Bticino | ЭУИ Luxe | 2230 | Axolute электроустановочные изделия Bticino | PL2 | 10 | ШТ | 2239.44 | Под заказ Т2 | сертифицировано | 2023-06-26 |  |  | 0.0256 | 0.12 |  |  |  |  | 8012199837840 | Axolute-Электроустановочные изделия
HS4070 | Axolute Внутренняя сирена для установки в монтажную коробку, цвет антрацит | Axolute Внутренняя сирена для установки в монтажную коробку, цвет антрацит | Bticino | Автоматизация BTicino | 2316 | Устройства охранной сигнализации MYHOME (BTICINO) | PL3 | 1 | ШТ | 31975.824 | Под заказ Т2 | сертифицировано | 2019-06-30 | Будет удален |  | 0.22 | 1.078 |  |  |  |  | 8012199749693 | MyHome
HS4113 | Axolute Розетка 2К+З, 10 А 250 В~ с заземляющими контактами, ? 4 мм, цвет антрацит | Axolute Розетка 2К+З, 10 А 250 В~ с заземляющими контактами, ? 4 мм, цвет антрацит | Bticino | ЭУИ Luxe | 2230 | Axolute электроустановочные изделия Bticino | PL2 | 10 | ШТ | 372.084 | Под заказ Т2 | сертифицировано | 2023-09-04 |  |  | 0.0311 | 0.098 |  |  |  |  | 8012199748375 | Axolute-Электроустановочные изделия
HS4125 | Axolute Розетка 2К, 16 А с защитными шторками Евро – Американский стандарт, цвет антрацит | Axolute Розетка 2К, 16 А с защитными шторками Евро – Американский стандарт, цвет антрацит | Bticino | ЭУИ Luxe | 2230 | Axolute электроустановочные изделия Bticino | PL2 | 10 | ШТ | 1363.416 | Под заказ Т2 | сертифицировано | 2023-09-04 |  |  | 0.0301 | 0.098 |  |  |  |  | 8012199823591 | Axolute-Электроустановочные изделия
HS4126 | Axolute Розетка 2К+З евро-амер | Axolute Розетка 2к+З Евро-Амер | Bticino | ЭУИ Luxe | 2230 | Axolute электроустановочные изделия Bticino | PL2 | 10 | ШТ | 1543.74 | Под заказ Т2 | сертифицировано | 2023-09-04 |  |  | 0.046 | 0.163 |  |  |  |  | 8012199823676 | Axolute-Электроустановочные изделия
HS4139 | LL Розетка "мультистандарт",5/6/10/13А 127В/250В, 2 модуля, антрацит | Livinglight Розетка "мультистандарт",5/6/10/13А 127В/250В, 2 модуля, антрацит | Bticino | ЭУИ Luxe | 2230 | Axolute электроустановочные изделия Bticino | PL2 | 1 | ШТ | 2208.612 | Под заказ Т2 | сертифицировано | 2020-04-27 |  |  | 0.0465 | 0.163 |  |  |  |  | 8012199957210 | Axolute-Электроустановочные изделия
HS4140 | Axolute Розетка 2К+З, 10/16 А с центральным и боковыми заземляющими контактами Schuko, с защитными шторками, цвет антрацит, немецкий стандарт | Axolute Розетка 2К+З, 10/16 А с центральным и боковыми заземляющими контактами Schuko, с защитными шторками, цвет антрацит, немецкий стандарт | Bticino | ЭУИ Luxe | 2230 | Axolute электроустановочные изделия Bticino | PL2 | 10 | ШТ | 2383.836 | Под заказ Т2 | сертифицировано | 2023-09-04 |  |  | 0.043 | 0.181 |  |  |  |  | 8012199748870 | Axolute-Электроустановочные изделия
HS4140/16 | Axolute Розетка 2К+З, 10 и16 А с защищенными контактами, цвет антрацит, немецкий стандарт | Axolute Розетка 2К+З, 10 и16 А с защищенными контактами, цвет антрацит, немецкий стандарт | Bticino | ЭУИ Luxe | 2230 | Axolute электроустановочные изделия Bticino | PL2 | 10 | ШТ | 2236.68 | Под заказ Т2 | сертифицировано | 2023-09-04 |  |  | 0.043 | 0.181 |  |  |  |  | 8012199748900 | Axolute-Электроустановочные изделия
HS4140/16F | AXL Роз.2К+З ит/н flat 2м ант | AXOLUTE. Розетка 2К+З 16А 250В, немецкого/итальянского стандартов,с плоской лицевой панелью. Цвет Антрацит | Bticino | ЭУИ Luxe | 2230 | Axolute электроустановочные изделия Bticino | PL2 | 10 | ШТ | 2055.6 | На складе | сертифицировано | 2022-07-02 |  |  | 0.0417 | 0.163 |  |  |  |  | 8005543565490 | Axolute
HS4141 | Axolute Розетка 2К+З, 10/16 А 250 В с боковыми заземляющими контактами Schuko, с экранированными контактами, цвет антрацит, немецкий стандарт | Axolute Розетка 2К+З, 10/16 А 250 В с боковыми заземляющими контактами Schuko, с экранированными контактами, цвет антрацит, немецкий стандарт | Bticino | ЭУИ Luxe | 2230 | Axolute электроустановочные изделия Bticino | PL2 | 10 | ШТ | 1581.24 | На складе | сертифицировано | 2023-09-04 |  |  | 0.043 | 0.181 |  |  |  |  | 8012199769219 | Axolute-Электроустановочные изделия
HS4141PW | Axolute Розетка 2К+З с крышкой, 10/16 А 250 В с боковыми заземляющими контактами Schuko, с экранированными контактами, клеммы с автоматическим зажимом, цвет антрацит, немецкий стандарт | Axolute Розетка 2К+З с крышкой, 10/16 А 250 В с боковыми заземляющими контактами Schuko, с экранированными контактами, клеммы с автоматическим зажимом, цвет антрацит, немецкий стандарт | Bticino | ЭУИ Luxe | 2230 | Axolute электроустановочные изделия Bticino | PL2 | 5 | ШТ | 3962.904 | На складе | сертифицировано | 2023-09-04 | Будет удален |  | 0.0514 | 0.24 |  |  |  |  | 8012199790213 | Axolute-Электроустановочные изделия
HS4141W | Axolute Розетка 2К+З, 10/16 А с центральным и боковыми заземляющими контактами Schuko, с защитными шторками, автоматические клеммы, цвет антрацит, немецкий стандарт | Axolute Розетка 2К+З, 10/16 А с центральным и боковыми заземляющими контактами Schuko, с защитными шторками, автоматические клеммы, цвет антрацит, немецкий стандарт | Bticino | ЭУИ Luxe | 2230 | Axolute электроустановочные изделия Bticino | PL2 | 10 | ШТ | 1320.972 | На складе | сертифицировано | 2023-09-04 | Будет удален |  | 0.0446 | 0.163 |  |  |  |  | 8012199783758 | Axolute-Электроустановочные изделия
HS4142 | Axolute Розетка 2К+З, 10/16 А 250 В с экранированными контактами, цвет антрацит, французский стандарт | Axolute Розетка 2К+З, 10/16 А 250 В с экранированными контактами, цвет антрацит, французский стандарт | Bticino | ЭУИ Luxe | 2230 | Axolute электроустановочные изделия Bticino | PL2 | 10 | ШТ | 1278.48 | Под заказ Т2 | сертифицировано | 2023-09-04 |  |  | 0.05075 | 0.232 |  |  |  |  | 8012199797366 | Axolute-Электроустановочные изделия
HS4177 | Axolute 230 В~, 50/60 Гц, выход 115/230 В~, 20 ВА, 3 модуля, цвет алюминий | Axolute 230 В~, 50/60 Гц, выход 115/230 В~, 20 ВА, 3 модуля, алюминий | Bticino | ЭУИ Luxe | 2230 | Axolute электроустановочные изделия Bticino | PL2 | 1 | ШТ | 19427.004 | Под заказ Т2 | сертифицировано | 2023-11-12 |  |  | 0.418 | 0.865 |  |  |  |  | 8012199750194 | Axolute-Электроустановочные изделия
HS4180 | Axolute Розетка 2К+З, 10/16 А 250 В~ с экранированными контактами, цвет антрацит | Axolute Розетка 2К+З, 10/16 А 250 В~ с экранированными контактами, цвет антрацит | Bticino | ЭУИ Luxe | 2230 | Axolute электроустановочные изделия Bticino | PL2 | 10 | ШТ | 1205.364 | Под заказ Т2 | сертифицировано | 2023-09-04 |  |  | 0.036033 | 0.126 |  |  |  |  | 8012199748412 | Axolute-Электроустановочные изделия
HS4204 | Axolute Лицевая панель для розеток TV + FM, цвет антрацит | Axolute Лицевая панель для розеток TV + FM, цвет антрацит | Bticino | ЭУИ Luxe | 2230 | Axolute электроустановочные изделия Bticino | PL2 | 10 | ШТ | 735.192 | Под заказ Т2 | не подлежит сертификации | 2020-12-31 |  |  | 0.0098 | 0.052 |  |  |  |  | 8012199769813 | Axolute-Электроустановочные изделия
HS4207 | Axolute Лицевая панель для розеток TV + FM + SAT, цвет антрацит | Axolute Лицевая панель для розеток TV + FM + SAT, цвет антрацит | Bticino | ЭУИ Luxe | 2230 | Axolute электроустановочные изделия Bticino | PL2 | 10 | ШТ | 725.952 | Под заказ Т2 | не подлежит сертификации | 2020-12-31 |  |  | 0.0094 | 0.052 |  |  |  |  | 8012199797397 | Axolute-Электроустановочные изделия
HS4212 | Axolute Лицевая панель для розеток TV/FM + SAT, цвет антрацит | Axolute Лицевая панель для розеток TV/FM + SAT, цвет антрацит | Bticino | ЭУИ Luxe | 2230 | Axolute электроустановочные изделия Bticino | PL2 | 10 | ШТ | 735.192 | Под заказ Т2 | не подлежит сертификации | 2020-12-31 |  |  | 0.0098 | 0.052 |  |  |  |  | 8012199769837 | Axolute-Электроустановочные изделия
HS4258/11D | Axolute Телефонный разъем RJ11, категория 3, тип коннектора К10, цвет антрацит | Axolute Телефонный разъём RJ11, категория 3, тип коннектора К10, цвет антрацит | Bticino | ЭУИ Luxe | 2230 | Axolute электроустановочные изделия Bticino | PL2 | 10 | ШТ | 2353.812 | На складе | не подлежит сертификации | 2020-12-31 |  |  | 0.0168 | 0.163 |  |  |  |  | 8012199800080 | Axolute-Электроустановочные изделия
HS4258/11N | Axolute Розетка Rj 11, категория 3, К10, цвет антрацит | Axolute Розетка RJ11, Cat. 3, К10, цвет антрацит | Bticino | ЭУИ Luxe | 2230 | Axolute электроустановочные изделия Bticino | PL2 | 1 | ШТ | 2330.952 | На складе | не подлежит сертификации | 2020-12-31 |  |  | 0.0178 | 0.133 |  |  |  |  | 8012199747750 | Axolute-Электроустановочные изделия
HS4258/12D | Axolute Телефонный разъем RJ12, категория 3, тип коннектора К10, цвет антрацит | Axolute Телефонный разъём RJ12, категория 3, тип коннектора К10, цвет антрацит | Bticino | ЭУИ Luxe | 2230 | Axolute электроустановочные изделия Bticino | PL2 | 10 | ШТ | 2885.148 | Под заказ Т2 | не подлежит сертификации | 2020-12-31 |  |  | 0.0168 | 0.163 |  |  |  |  | 8012199800097 | Axolute-Электроустановочные изделия
HS4262C6 | Роз AxoluteRJ45UTP к6 110 антр | Роз Axolute RJ45 UTP Cat. 6 110 антрацит | Bticino | ЭУИ Luxe | 2802 | Розетки RJ 45 Bticino | PL8 | 1 | ШТ | 3595.164 | Под заказ Т2 | не подлежит сертификации | 2020-12-31 |  |  | 0.0309 | 0.203 |  |  |  |  | 8005543407516 | Axolute-Электроустановочные изделия
HS4262C6S | Роз AxoluteRJ45FTP к6 110 антр | Роз Axolute RJ45 FTP Cat. 6 110 антрацит | Bticino | ЭУИ Luxe | 2802 | Розетки RJ 45 Bticino | PL8 | 1 | ШТ | 5084.472 | Под заказ Т2 | не подлежит сертификации | 2020-12-31 |  |  | 0.0309 | 0.203 |  |  |  |  | 8005543407530 | Axolute-Электроустановочные изделия
HS4268SC | Axolute Двойной разъем для оптико-волоконной линии, кабельный разъем SC – дуплекс, цвет антрацит | Axolute Двойной Разъём для оптико-волоконной линии, кабельный Разъём SC – дуплекс, цвет антрацит | Bticino | ЭУИ Luxe | 2804 | Волоконно-оптические розетки Bticino | PL8 | 1 | ШТ | 5242.608 | Под заказ Т2 | не подлежит сертификации | 2020-12-31 |  |  | 0.025 | 0.187 |  |  |  |  | 8012199747927 | Axolute-Электроустановочные изделия
HS4268ST | AxoluteДвойной разъем для оптико-волоконной линии, кабельный разъем SC – дуплекс, цвет антрацит | AxoluteДвойной Разъём для оптико-волоконной линии, кабельный Разъём SC – дуплекс, цвет антрацит | Bticino | ЭУИ Luxe | 2804 | Волоконно-оптические розетки Bticino | PL8 | 1 | ШТ | 4368.816 | Под заказ Т2 | не подлежит сертификации | 2020-12-31 |  |  | 0.025 | 0.187 |  |  |  |  | 8012199747941 | Axolute-Электроустановочные изделия
HS4279C6 | axolute RJ 45 UTP кат6 | Роз Axolute RJ45 UTP Cat. 6 | Bticino | ЭУИ Luxe | 2802 | Розетки RJ 45 Bticino | PL8 | 10 | ШТ | 2833.956 | На складе | не подлежит сертификации | 2020-12-31 |  |  | 0.0358 | 0.098 |  |  |  |  | 8012199976600 | Axolute-Электроустановочные изделия
HS4279C6A | Розетка axolute RJ45 STP кат6A | Розетка Axolute RJ45 STP Cat. 6A | Bticino | ЭУИ Luxe | 2802 | Розетки RJ 45 Bticino | PL8 | 10 | ШТ | 4388.196 | Под заказ Т2 | не подлежит сертификации | 2020-12-31 |  |  | 0.0218 | 0.203 |  |  |  |  | 8012199976617 | Axolute-Электроустановочные изделия
HS4279C6F | Розетка axolute RJ45 FTP кат6 | Розетка Axolute RJ45 FTP Cat. 6 | Bticino | ЭУИ Luxe | 2802 | Розетки RJ 45 Bticino | PL8 | 10 | ШТ | 4193.112 | Под заказ Т2 | не подлежит сертификации | 2020-12-31 |  |  | 0.0358 | 0.098 |  |  |  |  | 8012199976648 | Axolute-Электроустановочные изделия
HS4279C6S | axolute RJ 45 STP кат6 сер | Роз Axolute RJ45 STP Cat. 6 серый | Bticino | ЭУИ Luxe | 2802 | Розетки RJ 45 Bticino | PL8 | 10 | ШТ | 3861.636 | Под заказ Т2 | не подлежит сертификации | 2020-12-31 |  |  | 0.019 | 0.203 |  |  |  |  | 8012199976655 | Axolute-Электроустановочные изделия
HS4280 | Axolute Аудио разъем Jack 3,5 мм, цвет антрацит | Axolute Аудио разъём Jack 3,5 мм, цвет антрацит | Bticino | ЭУИ Luxe | 2840 | Коннекторы аудио-видео Bticino | PL8 | 1 | ШТ | 3836.16 | Под заказ Т2 | не подлежит сертификации | 2020-12-31 |  |  | 0.03 | 0.093 |  |  |  |  | 8005543401439 | Axolute-Электроустановочные изделия
HS4281 | Axolute Аудио разъем RCAx2 ("Тюльпан"), цвет антрацит | Axolute Аудио разъём RCAx2 ("Тюльпан"), цвет антрацит | Bticino | ЭУИ Luxe | 2840 | Коннекторы аудио-видео Bticino | PL8 | 1 | ШТ | 4049.28 | Под заказ Т2 | не подлежит сертификации | 2020-12-31 |  |  | 0.03 | 0.093 |  |  |  |  | 8005543401507 | Axolute-Электроустановочные изделия
HS4282 | Axolute Видео разъем HD15, цвет антрацит | Axolute Видео разъём HD15, цвет антрацит | Bticino | ЭУИ Luxe | 2840 | Коннекторы аудио-видео Bticino | PL8 | 1 | ШТ | 5480.232 | Под заказ Т2 | не подлежит сертификации | 2020-12-31 |  |  | 0.043 | 0.187 |  |  |  |  | 8005543401798 | Axolute-Электроустановочные изделия
HS4283 | Axolute Аудио-видео разъем RCAx3 ("Тюльпан"), цвет антрацит | Axolute Аудио-видео разъём RCAx3 ("Тюльпан"), цвет антрацит | Bticino | ЭУИ Luxe | 2840 | Коннекторы аудио-видео Bticino | PL8 | 1 | ШТ | 4688.64 | На складе | не подлежит сертификации | 2020-12-31 |  |  | 0.043 | 0.187 |  |  |  |  | 8005543401804 | Axolute-Электроустановочные изделия
HS4284 | Axolute HDMI разъем, цвет антрацит | Axolute HDMI разъём, цвет антрацит | Bticino | ЭУИ Luxe | 2840 | Коннекторы аудио-видео Bticino | PL8 | 1 | ШТ | 5967.36 | На складе | не подлежит сертификации | 2020-12-31 |  |  | 0.043 | 0.187 |  |  |  |  | 8005543401576 | Axolute-Электроустановочные изделия
HS4285 | Axolute USB разъем, цвет антрацит | Axolute USB разъём, цвет антрацит | Bticino | ЭУИ Luxe | 2840 | Коннекторы аудио-видео Bticino | PL8 | 1 | ШТ | 3836.16 | На складе | не подлежит сертификации | 2020-12-31 |  |  | 0.03 | 0.093 |  |  |  |  | 8005543401811 | Axolute-Электроустановочные изделия
HS4285C1 | AXL Зарядка USB 1,1А 1м ант | Axolute. Розетка USB для зарядки мобильных устройств 1,1А 230/5В. 1 модуль. Цвет Антрацит | Bticino | ЭУИ Luxe | 2230 | Axolute электроустановочные изделия Bticino | PL2 | 1 | ШТ | 4528.212 | На складе | сертифицировано | 2019-10-18 | [8 empty] | 8005543587171 | Axolute
HS4285C2 | Axl разъем д/зарядки 2хUSB ант | Axolute Разъём д/зарядки 2хUSB антрацит | Bticino | ЭУИ Luxe | 2230 | Axolute электроустановочные изделия Bticino | PL2 | 1 | ШТ | 4974.828 | Под заказ Т2 | сертифицировано | 2019-10-18 |  |  | 0.057 | 0.187 |  |  |  |  | 8005543488591 | Axolute-Электроустановочные изделия
HS4291 | Axolute Мини разъем двухполюсный для вспомогательных цепей, ? 3 мм, 16 А, 24 В (SELV), цвет антрацит | Axolute Мини Разъём двухполюсный для вспомогательных цепей, 3 мм, 16 А, 24 В (SELV), цвет антрацит | Bticino | ЭУИ Luxe | 2230 | Axolute электроустановочные изделия Bticino | PL2 | 10 | ШТ | 1512.756 | Под заказ Т2 | не подлежит сертификации | 2020-12-31 |  |  | 0.0222 | 0.098 |  |  |  |  | 8012199765303 | Axolute-Электроустановочные изделия
HS4294 | Axolute Разъем для подключения акустических систем (динамиков, домашнего кинотеатра и пр.), цвет антрацит | Axolute Разъём для подключения акустических систем (динамиков, домашнего кинотеатра и пр.), цвет антрацит | Bticino | ЭУИ Luxe | 2230 | Axolute электроустановочные изделия Bticino | PL2 | 10 | ШТ | 3376.404 | На складе | не подлежит сертификации | 2020-12-31 |  |  | 0.0184 | 0.098 |  |  |  |  | 8012199816227 | Axolute-Электроустановочные изделия
HS4301/10 | Axolute Двухполюсный термомагнитный выключатель с индикатором защиты 1 полюса, 10 А, размыкающая способность 3000 А, 127/230 В~, цвет антрацит | Axolute Двухполюсный термомагнитный выключатель с индикатором защиты 1 полюса, 10 А, размыкающая способность 3000 А, 127/230 В~, цвет антрацит | Bticino | ЭУИ Luxe | 2230 | Axolute электроустановочные изделия Bticino | PL2 | 1 | ШТ | 9839.568 | Под заказ Т2 | информация по запросу |  |  |  | 0.053 | 0.131 |  |  |  |  | 8012199746722 | Axolute-Электроустановочные изделия
HS4301/16 | Axolute Двухполюсный термомагнитный выключатель с индикатором защиты 1 полюса, 16 А, размыкающая способность 3000 А, 127/230 В~, цвет антрацит | Axolute Двухполюсный термомагнитный выключатель с индикатором защиты 1 полюса, 16 А, размыкающая способность 3000 А, 127/230 В~, цвет антрацит | Bticino | ЭУИ Luxe | 2230 | Axolute электроустановочные изделия Bticino | PL2 | 1 | ШТ | 10186.176 | Под заказ Т2 | информация по запросу |  |  |  | 0.053 | 0.131 |  |  |  |  | 8012199746739 | Axolute-Электроустановочные изделия
HS4301/6 | Axolute Двухполюсный термомагнитный выключатель с индикатором защиты 1 полюса, 6 А, размыкающая способность 1500 А, 230 В~, цвет антрацит | Axolute Двухполюсный термомагнитный выключатель с индикатором защиты 1 полюса, 6 А, размыкающая способность 1500 А, 230 В~, цвет антрацит | Bticino | ЭУИ Luxe | 2230 | Axolute электроустановочные изделия Bticino | PL2 | 1 | ШТ | 9110.076 | Под заказ Т2 | информация по запросу |  |  |  | 0.053 | 0.131 |  |  |  |  | 8012199746715 | Axolute-Электроустановочные изделия
HS4305/10 | Axolute “Salvavita” двухполюсный дифференциальный автоматический выключатель, 10 А, индикатор состояния контактов, кнопка контроля, размыкающая способность 3000А,127/230 В~, 2 модуля, цвет антрацит | Axolute “Salvavita” двухполюсный дифференциальный автоматический выключатель, 10 А, индикатор состояния контактов, кнопка контроля, размыкающая способность 3000А,127/230 В~, 2 модуля, цвет антрацит | Bticino | ЭУИ Luxe | 2230 | Axolute электроустановочные изделия Bticino | PL2 | 1 | ШТ | 21364.296 | Под заказ Т2 | информация по запросу |  |  |  | 0.097666 | 0.232 |  |  |  |  | 8012199746821 | Axolute-Электроустановочные изделия
HS4305/16 | Axolute “Salvavita” двухполюсный дифференциальный автоматический выключатель, 16 А, индикатор состояния контактов, кнопка контроля, размыкающая способность 3000А,127/230 В~, 2 модуля, цвет антрацит | Axolute “Salvavita” двухполюсный дифференциальный автоматический выключатель, 16 А, индикатор состояния контактов, кнопка контроля, размыкающая способность 3000А,127/230 В~, 2 модуля, цвет антрацит | Bticino | ЭУИ Luxe | 2230 | Axolute электроустановочные изделия Bticino | PL2 | 1 | ШТ | 22464.144 | Под заказ Т2 | информация по запросу |  |  |  | 0.097666 | 0.232 |  |  |  |  | 8012199746838 | Axolute-Электроустановочные изделия
HS4305/6 | Axolute “Salvavita” двухполюсный дифференциальный автоматический выключатель, 6 А, индикатор состояния контактов, кнопка контроля, размыкающая способность 1500 А,127/230 В~, 2 модуля, цвет антрацит | Axolute “Salvavita” двухполюсный дифференциальный автоматический выключатель, 6 А, индикатор состояния контактов, кнопка контроля, размыкающая способность 1500 А,127/230 В~, 2 модуля, цвет антрацит | Bticino | ЭУИ Luxe | 2230 | Axolute электроустановочные изделия Bticino | PL2 | 1 | ШТ | 24307.104 | Под заказ Т2 | информация по запросу |  |  |  | 0.097666 | 0.232 |  |  |  |  | 8012199746814 | Axolute-Электроустановочные изделия
HS4330/230 | Axolute моностабильное реле с NO/NC контактами 10 АХ, напряжение питания катушки 230 В, цвет антрацит | Axolute моностабильное реле с NO/NC контактами 10 АХ, напряжение питания катушки 230 В, цвет антрацит | Bticino | ЭУИ Luxe | 2230 | Axolute электроустановочные изделия Bticino | PL2 | 1 | ШТ | 7675.62 | Под заказ Т2 | сертифицировано | 2020-07-20 |  |  | 0.037 | 0.093 |  |  |  |  | 8012199788678 | Axolute-Электроустановочные изделия
HS4351/230 | Axolute Бронзовый колокольчик, 230 В~, 12 ВА, 80 дБ, цвет антрацит | Axolute Бронзовый колокольчик, 230 В~, 12 ВА, 80 дБ, цвет антрацит | Bticino | ЭУИ Luxe | 2230 | Axolute электроустановочные изделия Bticino | PL2 | 10 | ШТ | 4753.56 | Под заказ Т2 | сертифицировано | 2019-11-28 |  |  | 0.0427 | 0.12 |  |  |  |  | 8012199766645 | Axolute-Электроустановочные изделия
HS4356/230 | Axolute Зуммер, 230 В~, 12 ВА, 80 дБ, цвет антрацит | Axolute Зуммер, 230 В~, 12 ВА, 80 дБ, цвет антрацит | Bticino | ЭУИ Luxe | 2230 | Axolute электроустановочные изделия Bticino | PL2 | 10 | ШТ | 3869.772 | Под заказ Т2 | сертифицировано | 2019-11-28 |  |  | 0.0427 | 0.12 |  |  |  |  | 8012199766232 | Axolute-Электроустановочные изделия
HS4362 | AXL Светильник д/чтения 2м ант | Axolute. Точечный светильник для чтения LED. 230В 3,3 Вт 110Лм 2 модуля. Цвет Алюминий | Bticino | ЭУИ Luxe | 2230 | Axolute электроустановочные изделия Bticino | PL2 | 1 | ШТ | 15360.852 | Под заказ Т1 | сертифицировано | 2022-05-18 | [8 empty] | 8005543537169 | Axolute
HS4391 | Axolute Прерыватель, 2 контакта, 10 А, 48 В (используется с замыкателем 2124N), цвет антрацит | Axolute Прерыватель, 2 контакта, 10 А, 48 В (используется с замыкателем 2124N), цвет антрацит | Bticino | ЭУИ Luxe | 2230 | Axolute электроустановочные изделия Bticino | PL2 | 10 | ШТ | 3112.356 | Под заказ Т2 | не подлежит сертификации | 2020-12-31 |  |  | 0.0255 | 0.098 |  |  |  |  | 8012199787022 | Axolute-Электроустановочные изделия
HS4402 | Axolute диммер для активной нагрузки 500Вт 230V a.c., с выключателем, цвет антрацит | Axolute диммер для активной нагрузки 500Вт 230V a.c., с выключателем, цвет антрацит | Bticino | ЭУИ Luxe | 2230 | Axolute электроустановочные изделия Bticino | PL2 | 1 | ШТ | 10228.656 | Под заказ Т2 | сертифицировано | 2023-03-29 |  |  | 0.0636 | 0.131 |  |  |  |  | 8012199745459 | Axolute-Электроустановочные изделия
HS4408 | AX ДИММЕР 600ВТ АНТРАЦИТ | Axolute Диммер 600Вт антрацит | Bticino | ЭУИ Luxe | 2230 | Axolute электроустановочные изделия Bticino | PL2 | 1 | ШТ | 11242.752 | На складе | сертифицировано | 2019-08-21 |  |  | 0.089 | 0.232 |  |  |  |  | 8005543437377 | Axolute-Электроустановочные изделия
HS4410 | Ax Диммер 0-10В антрац | Axolute Диммер 0-10В антрацит | Bticino | ЭУИ Luxe | 2230 | Axolute электроустановочные изделия Bticino | PL2 | 1 | ШТ | 18099.036 | Под заказ Т2 | сертифицировано | 2023-06-07 |  |  | 0.089 | 0.232 |  |  |  |  | 8005543437414 | Axolute-Электроустановочные изделия
HS4411 | Axolute Димер универсал антр | Axolute Диммер универсальный антрацит | Bticino | ЭУИ Luxe | 2230 | Axolute электроустановочные изделия Bticino | PL2 | 1 | ШТ | 19663.74 | На складе | сертифицировано | 2023-06-07 |  |  | 0.089 | 0.232 |  |  |  |  | 8005543486474 | Axolute-Электроустановочные изделия
HS4432 | Axolute Выключатель с пассивным ИК-датчиком движения – время выключения от 30 с до 10 мин., 2 модуля, цвет антрацит | Axolute Выключатель с пассивным ИК-датчиком движения – время выключения от 30 с до 10 мин., 2 модуля, цвет антрацит | Bticino | ЭУИ Luxe | 2356 | Управление освещением - автономное электроустановочное оборудование (BTICINO) | PL4 | 1 | ШТ | 22223.784 | На складе | сертифицировано | 2019-08-24 |  |  | 0.075333 | 0.232 |  |  |  |  | 8012199745671 | Axolute-MyHome
HS4433 | Axolute Энергоэффективный датчик движения со встроенным датчиком освещенности,2,5 А 250В,ИК+УЗ,Антрацит | Axolute Энергоэффективный датчик движения со встроенным датчиком освещенности,2,5 А 250В,ИК+УЗ,Антрацит | Bticino | ЭУИ Luxe | 2356 | Управление освещением - автономное электроустановочное оборудование (BTICINO) | PL4 | 1 | ШТ | 17643.468 | Под заказ Т2 | сертифицировано | 2019-08-20 |  |  | 0.055 | 0.187 | [5 empty] | Axolute-Электроустановочные изделия
HS4434 | Axolute Энергоэффективный датчик движения со встроенным датчиком освещенности,2,5 А 250В,ИК,Антрацит | Axolute Энергоэффективный датчик движения со встроенным датчиком освещенности,2,5 А 250В,ИК,Антрацит | Bticino | ЭУИ Luxe | 2356 | Управление освещением - автономное электроустановочное оборудование (BTICINO) | PL4 | 1 | ШТ | 16526.256 | Под заказ Т2 | сертифицировано | 2019-08-20 |  |  | 0.055 | 0.187 | [5 empty] | Axolute-Электроустановочные изделия
HS4441 | Axolute Электронный комнатный термостат, релейный выход с 1 переключающимся контактом 2 А, 250 В~, питание 230 В~, цвет антрацит | Axolute Электронный комнатный термостат, релейный выход с 1 переключающимся контактом 2 А, 250 В~, питание 230 В~, цвет антрацит | Bticino | ЭУИ Luxe | 2230 | Axolute электроустановочные изделия Bticino | PL2 | 1 | ШТ | 19642.236 | Под заказ Т2 | сертифицировано | 2020-05-06 |  |  | 0.072666 | 0.232 |  |  |  |  | 8012199745411 | Axolute-MyHome
HS4442 | Axolute Электронный комнатный термостат со встроенным переключателем режимов «лето/зима», 2 А, 250 В~, питание 230 В~, цвет антрацит | Axolute Электронный комнатный термостат со встроенным переключателем режимов «лето/зима», 2 А, 250 В~, питание 230 В~, цвет антрацит | Bticino | ЭУИ Luxe | 2230 | Axolute электроустановочные изделия Bticino | PL2 | 1 | ШТ | 21181.188 | Под заказ Т2 | сертифицировано | 2020-05-06 |  |  | 0.071833 | 0.232 |  |  |  |  | 8012199745725 | Axolute-MyHome
HS4451 | Ax. Электронный программируемый термостат, 7 программ, выходной переключающий контакт 5 (3) А, 3 модуля, цвет антрацит | Ax. Электронный программируемый термостат, 7 программ, выходной переключающий контакт 5 (3) А, 3 модуля, цвет антрацит | Bticino | ЭУИ Luxe | 2230 | Axolute электроустановочные изделия Bticino | PL2 | 1 | ШТ | 22124.22 | На складе | сертифицировано | 2023-08-28 |  |  | 0.211 | 1.201 |  |  |  |  | 8012199800851 | Axolute-Электроустановочные изделия
HS4511/12 | Axolute Детектор метана со световой и звуковой сигнализацией (85 дБ), внутренняя автоматическая диагностика, управление повторителями сигналов, 12 В~/= – 2 модуля, цвет антрацит | Axolute Детектор метана со световой и звуковой сигнализацией (85 дБ), внутренняя автоматическая диагностика, управление повторителями сигналов, 12 В~/= – 2 модуля, цвет антрацит | Bticino | ЭУИ Luxe | 2230 | Axolute электроустановочные изделия Bticino | PL2 | 1 | ШТ | 42614.04 | Под заказ Т2 | сертифицировано | 2023-02-07 | Будет удален |  | 0.142 | 0.865 |  |  |  |  | 8012199741314 | Axolute-MyHome
HS4512/12 | Axolute Детектор LPG (метан – бутан) со световой и звуковой сигнализацией (85 дБ), внутренняя автоматическая диагностика, управление повторителями сигналов, 12 В~/= – 2 модуля, цвет антрацит | Axolute Детектор LPG (метан – бутан) со световой и звуковой сигнализацией (85 дБ), внутренняя автоматическая диагностика, управление повторителями сигналов, 12 В~/= – 2 модуля, цвет антрацит | Bticino | ЭУИ Luxe | 2230 | Axolute электроустановочные изделия Bticino | PL2 | 1 | ШТ | 40786.68 | Под заказ Т2 | сертифицировано | 2023-02-07 | Будет удален |  | 0.142 | 0.865 |  |  |  |  | 8012199741338 | Axolute-MyHome
HS4520 | Axolute Повторитель сигналов для детекторов газа, световая и звуковая сигнализация (85 дБ), 2 модуля, цвет антрацит | Axolute Повторитель сигналов для детекторов газа, световая и звуковая сигнализация (85 дБ), 2 модуля, цвет антрацит | Bticino | ЭУИ Luxe | 2230 | Axolute электроустановочные изделия Bticino | PL2 | 1 | ШТ | 18698.82 | Под заказ Т2 | сертифицировано | 2023-09-24 |  |  | 0.084 | 0.232 |  |  |  |  | 8012199745541 | Axolute-MyHome
HS4536 | Axolute Однополюсный разрядник, цвет антрацит | Axolute Однополюсный разрядник, цвет антрацит | Bticino | ЭУИ Luxe | 2230 | Axolute электроустановочные изделия Bticino | PL2 | 1 | ШТ | 5990.784 | Под заказ Т2 | информация по запросу |  |  |  | 0.026 | 0.093 |  |  |  |  | 8012199763071 | Axolute-MyHome
HS4541 | Axolute Предохранительный трансформатор, вход 230 В~, 50/60 Гц, выход 12 В~, 4 ВА, 2 модуля, цвет антрацит | Axolute Предохранительный трансформатор, вход 230 В~, 50/60 Гц, выход 12 В~, 4 ВА, 2 модуля, цвет антрацит | Bticino | ЭУИ Luxe | 2230 | Axolute электроустановочные изделия Bticino | PL2 | 1 | ШТ | 10219.524 | Под заказ Т2 | сертифицировано | 2019-03-31 |  |  | 0.196 | 0.187 |  |  |  |  | 8012199777993 | Axolute-MyHome
HS4547 | Ax Карточный выключатель антр | Axolute Карточный выключатель антрацит | Bticino | ЭУИ Luxe | 2230 | Axolute электроустановочные изделия Bticino | PL2 | 1 | ШТ | 2704.2 | Под заказ Т2 | не подлежит сертификации | 2020-12-31 |  |  | 0.018 | 0.1 |  |  |  |  | 8005543442838 | Axolute-Электроустановочные изделия
HS4560 | Axolute Встраиваемый разъем RCA для подключения к внешней стереосистеме – 2 модуля Axolute, цвет антрацит | Axolute Встраиваемый Разъём RCA для подключения к внешней стереосистеме – 2 модуля Axolute, цвет антрацит | Bticino | Автоматизация BTicino | 2304 | Механизмы звуковой трансляции MYHOME (BTICINO) | PL3 | 1 | ШТ | 24488.952 | Под заказ Т2 | информация по запросу | 2019-01-14 | Будет удален |  | 0.06 | 0.555 |  |  |  |  | 8012199749655 | MyHome
HS4565 | Axolute Динамик для встроенного монтажа, устанавливается в монтажную коробку арт. 506Е, сопротивление 16 Ом – 12 Вт, цвет антрацит | Axolute Динамик для встроенного монтажа, устанавливается в монтажную коробку арт. 506Е, сопротивление 16 Ом – 12 Вт, цвет антрацит | Bticino | Автоматизация BTicino | 2304 | Механизмы звуковой трансляции MYHOME (BTICINO) | PL3 | 1 | ШТ | 11756.376 | Под заказ Т2 | не подлежит сертификации | 2020-12-31 | Будет удален |  | 0.36167 | 1.548 |  |  |  |  | 8012199749679 | MyHome
HS4578 | Ax Шлюз SCS-Zigbee антрац | Axolute Шлюз SCS-Zigbee антрацит | Bticino | Автоматизация BTicino | 2343 | Управляющие устройства для освещения и жалюзи MYHOME (BTICINO) | PL3 | 1 | ШТ | 16530.852 | Под заказ Т2 | сертифицировано | 2022-03-20 |  |  | 0.058 | 0.232 |  |  |  |  | 8005543437865 | Axolute-MyHome
HS4582 | Axolute Сенсорный светорегулятор, с мягким стартом и мягким стопом (функция снижения искрения), со встроенным предохранителем, 110-127-230В цвет антрацит | Axolute Сенсорный светорегулятор, с мягким стартом и мягким стопом (функция снижения искрения), со встроенным предохранителем, 110-127-230В цвет антрацит | Bticino | ЭУИ Luxe | 2230 | Axolute электроустановочные изделия Bticino | PL2 | 1 | ШТ | 11461.416 | Под заказ Т2 | сертифицировано | 2023-03-21 |  |  | 0.09 | 0.232 |  |  |  |  | 8012199829661 | Axolute-MyHome
HS4601 | Axolute Центральный блок системы Охранной сигнализации, цвет антрацит | Axolute Центральный блок системы Охранной сигнализации, цвет антрацит | Bticino | Автоматизация BTicino | 2316 | Устройства охранной сигнализации MYHOME (BTICINO) | PL3 | 1 | ШТ | 81890.868 | Под заказ Т2 | сертифицировано | 2019-06-30 | Будет удален |  | 0.29 | 2.895 |  |  |  |  | 8012199945767 | MyHome
HS4611 | Axolute Пассивный ИК-датчик, имеет светоиндикатор тревоги с памятью, вспомогательный канал предварительного срабатывания сигнализации, угол обзора может быть от 105° до 0°, цвет антрацит | Axolute Пассивный ИК-датчик, имеет светоиндикатор тревоги с памятью, вспомогательный канал предварительного срабатывания сигнализации, угол обзора может быть от 105° до 0°, цвет антрацит | Bticino | Автоматизация BTicino | 2316 | Устройства охранной сигнализации MYHOME (BTICINO) | PL3 | 1 | ШТ | 38098.32 | Под заказ Т2 | сертифицировано | 2019-06-30 | Будет удален |  | 0.054 | 0.187 |  |  |  |  | 8012199747316 | MyHome
HS4654 | Axolute ИК-приемник для дистанционного управления с помощью пультов ДУ арт. 4482/7 и 4482/16 – до 16 действий или сценариев с помощью блока сценариев арт. F420, цвет антрацит | Axolute ИК-приемник для дистанционного управления с помощью пультов ДУ Кат. № 4482/7 и 4482/16 – до 16 действий или сценариев с помощью блока сценариев арт. F420, цвет антрацит | Bticino | Автоматизация BTicino | 2342 | Электроустановочные изделия MYHOME (BTICINO) | PL3 | 1 | ШТ | 15384.768 | Под заказ Т2 | сертифицировано | 2022-10-31 |  |  | 0.06 | 0.555 |  |  |  |  | 8012199745640 | MyHome
HS4657M3 | Axolute Nighter Устройство управления 3 модуля | Axolute Nlighter Устройство управления 3 модуля | Bticino | Автоматизация BTicino | 2343 | Управляющие устройства для освещения и жалюзи MYHOME (BTICINO) | PL3 | 1 | ШТ | 30553.332 | Под заказ Т2 | сертифицировано | 2022-10-31 |  |  | 0.321 | 2.895 |  |  |  |  | 8012199942339 | MyHome
HS4657M3KNX | KNX AXL Пульт 6х nighter | KNX Axolute. Сенсорная панель управления 6-канальная, прозрачное стекло | Bticino | Автоматизация BTicino | 2330 | Управление освещением - шинные активаторы, управляющие и системные устройства (BTICINO) | PL4 | 1 | ШТ | 52678.128 | На складе | не подлежит сертификации | 2021-12-31 |  |  | 0.321 | 2.895 |  |  |  |  | 8005543535448 | KNX
HS4657M4 | Axolute Nighter Устройство управления 4 модуля | Axolute Nlighter Устройство управления 4 модуля | Bticino | Автоматизация BTicino | 2343 | Управляющие устройства для освещения и жалюзи MYHOME (BTICINO) | PL3 | 1 | ШТ | 41028.756 | Под заказ Т2 | сертифицировано | 2022-10-31 |  |  | 0.345 | 2.895 |  |  |  |  | 8012199942346 | MyHome
HS4658 | Ax Датчик движения 2 техн антр | Axolute Датчик движения 2 техн.антрацит | Bticino | Автоматизация BTicino | 2333 | Управление освещением - шинные датчики движения и присутствия (BTICINO) | PL4 | 1 | ШТ | 50462.532 | Под заказ Т2 | сертифицировано | 2022-10-31 |  |  | 0.055 | 0.187 |  |  |  |  | 8005543442562 | MyHome
HS4658KNX | KNX AXL Датчик PIR с кн.антр | KNX Axolute. Датчик движения ИК настенный 180° 8м IP41, алюминий | Bticino | Автоматизация BTicino | 2333 | Управление освещением - шинные датчики движения и присутствия (BTICINO) | PL4 | 1 | ШТ | 44642.484 | Под заказ Т1 | не подлежит сертификации | 2020-12-31 |  |  | 0.055 | 0.187 |  |  |  |  | 8005543535400 | KNX
HS4659 | Ax Датчик движения антр | Axolute Датчик движения антрацит | Bticino | Автоматизация BTicino | 2333 | Управление освещением - шинные датчики движения и присутствия (BTICINO) | PL4 | 1 | ШТ | 36709.224 | Под заказ Т2 | сертифицировано | 2022-10-31 |  |  | 0.06 | 0.187 |  |  |  |  | 8005543442579 | MyHome
HS4672N | Axolute Активирующее устройство для системы энергоконтроля, 1 реле, 2 модуля, NC контакт для одиночной нагрузки, цвет антрацит | Axolute Активирующее устройство для системы энергоконтроля, 1 реле, 2 модуля, NC контакт для одиночной нагрузки, цвет антрацит | Bticino | Автоматизация BTicino | 2348 | Устройства для измерения и регулирования энергопотребления MYHOME (BTICINO) | PL3 | 1 | ШТ | 14635.812 | Под заказ Т2 | сертифицировано | 2022-12-04 |  |  | 0.07 | 0.187 |  |  |  |  | 8005543404263 | MyHome
HS4680 | Axolute Сценарный выключатель может быть настроен на 4 независимых сценария, сохраненных в сценарном блоке арт. F420, цвет антрацит | Axolute Сценарный выключатель может быть настроен на 4 независимых сценария, сохраненных в сценарном блоке арт. F420, цвет антрацит | Bticino | Автоматизация BTicino | 2342 | Электроустановочные изделия MYHOME (BTICINO) | PL3 | 1 | ШТ | 20790.432 | Под заказ Т2 | сертифицировано | 2022-10-31 |  |  | 0.052 | 0.555 |  |  |  |  | 8012199774329 | MyHome
HS4680KNX | KNX AXL Сенсор 4к антр | KNX Axolute. Пульт 4-клавишный 4-канальный, алюминий | Bticino | Автоматизация BTicino | 2330 | Управление освещением - шинные активаторы, управляющие и системные устройства (BTICINO) | PL4 | 1 | ШТ | 17261.76 | Под заказ Т1 | не подлежит сертификации | 2020-12-31 |  |  | 0.046 | 0.232 |  |  |  |  | 8005543514368 | KNX
HS4692 | Axolute Датчик регулирования комнатной температуры систем отопления и охлаждения в диапазоне от 3-40 °С – два модуля, с ручкой для установки температуры (± 3 °С) и выбора режима работы, цвет антрацит | Axolute Датчик регулирования комнатной температуры систем отопления и охлаждения в диапазоне от 3-40 °С – два модуля, с ручкой для установки температуры (± 3 °С) и выбора режима работы, цвет антрацит | Bticino | Автоматизация BTicino | 2345 | Управление климатом MYHOME (BTICINO) | PL3 | 1 | ШТ | 15392.256 | Под заказ Т2 | сертифицировано | 2019-03-31 |  |  | 0.052 | 0.187 |  |  |  |  | 8012199745749 | MyHome
HS4692FAN | Ах.темп датчик темн Fan-coil | Ахolute Температурный датчик тёмн Fan-coil | Bticino | Автоматизация BTicino | 2345 | Управление климатом MYHOME (BTICINO) | PL3 | 1 | ШТ | 17771.4 | Под заказ Т2 | сертифицировано | 2019-03-31 |  |  | 0.052 | 0.187 |  |  |  |  | 8012199823102 | MyHome
HS4693 | Axolute Датчик регулирования комнатной температуры систем отопления и охлаждения в диапазоне от 3-40 °С – два модуля, цвет антрацит | Axolute Датчик регулирования комнатной температуры систем отопления и охлаждения в диапазоне от 3-40 °С – два модуля, цвет антрацит | Bticino | Автоматизация BTicino | 2345 | Управление климатом MYHOME (BTICINO) | PL3 | 1 | ШТ | 13581.876 | Под заказ Т2 | сертифицировано | 2019-03-31 |  |  | 0.052 | 0.187 |  |  |  |  | 8012199806587 | MyHome
HS4695 | Контрол температ 4 зоны | Контроль температуры 4 зоны | Bticino | Автоматизация BTicino | 2345 | Управление климатом MYHOME (BTICINO) | PL3 | 1 | ШТ | 46069.044 | Под заказ Т2 | сертифицировано | 2019-03-31 |  |  | 0.191 | 2.895 |  |  |  |  | 8012199843926 | MyHome
HS4911 | Axolute Клавиши без символа – 1 модуль, цвет антрацит | Axolute Клавиши без символа – 1 модуль, цвет антрацит | Bticino | Автоматизация BTicino | 2343 | Управляющие устройства для освещения и жалюзи MYHOME (BTICINO) | PL3 | 10 | ШТ | 585.756 | На складе | не подлежит сертификации | 2020-12-31 |  |  | 0.0038 | 0.018 |  |  |  |  | 8012199744681 | MyHome
HS4911/2 | Axolute Клавиши без символа – 2 модуля, цвет антрацит | Axolute Клавиши без символа – 2 модуля, цвет антрацит | Bticino | Автоматизация BTicino | 2343 | Управляющие устройства для освещения и жалюзи MYHOME (BTICINO) | PL3 | 10 | ШТ | 613.608 | Под заказ Т2 | не подлежит сертификации | 2020-12-31 |  |  | 0.0106 | 0.052 |  |  |  |  | 8012199744698 | MyHome
HS4911/2AF | Axolute Клавиши с символами для системы автоматизации для 2 функций - 2 модуля, ON-OFF-GEN, цвет антрацит | Axolute Клавиши с символами для системы автоматизации для 2 функций - 2 модуля, ON-OFF-GEN, цвет антрацит | Bticino | Автоматизация BTicino | 2343 | Управляющие устройства для освещения и жалюзи MYHOME (BTICINO) | PL3 | 10 | ШТ | 585.756 | Под заказ Т2 | не подлежит сертификации | 2020-12-31 |  |  | 0.0066 | 0.052 |  |  |  |  | 8012199744346 | MyHome
HS4911/2AG | Axolute Клавиши с символами для системы автоматизации для 2 функций - 2 модуля, ON-OFF, цвет антрацит | Axolute Клавиши с символами для системы автоматизации для 2 функций - 2 модуля, ON-OFF, цвет антрацит | Bticino | Автоматизация BTicino | 2343 | Управляющие устройства для освещения и жалюзи MYHOME (BTICINO) | PL3 | 10 | ШТ | 585.756 | Под заказ Т2 | не подлежит сертификации | 2020-12-31 |  |  | 0.0066 | 0.052 |  |  |  |  | 8012199744322 | MyHome
HS4911/2AH | Axolute Клавиши с символами для системы автоматизации для 2 функций - 2 модуля, ВВЕРХ-ВНИЗ, цвет антрацит | Axolute Клавиши с символами для системы автоматизации для 2 функций - 2 модуля, ВВЕРХ-ВНИЗ, цвет антрацит | Bticino | Автоматизация BTicino | 2343 | Управляющие устройства для освещения и жалюзи MYHOME (BTICINO) | PL3 | 10 | ШТ | 613.608 | Под заказ Т2 | не подлежит сертификации | 2020-12-31 |  |  | 0.0066 | 0.052 |  |  |  |  | 8012199744353 | MyHome
HS4911/2AI | Axolute Клавиши с символами для системы автоматизации для 2 функций - 2 модуля, регулировка ON-OFF, цвет антрацит | Axolute Клавиши с символами для системы автоматизации для 2 функций - 2 модуля, регулировка ON-OFF, цвет антрацит | Bticino | Автоматизация BTicino | 2343 | Управляющие устройства для освещения и жалюзи MYHOME (BTICINO) | PL3 | 10 | ШТ | 534.816 | Под заказ Т2 | не подлежит сертификации | 2020-12-31 |  |  | 0.0066 | 0.052 |  |  |  |  | 8012199744360 | MyHome
HS4911/2BA | Axolute Клавиши с символами для системы автоматизации для 2 функций - 2 модуля, лампочка, цвет антрацит | Axolute Клавиши с символами для системы автоматизации для 2 функций - 2 модуля, лампочка, цвет антрацит | Bticino | Автоматизация BTicino | 2343 | Управляющие устройства для освещения и жалюзи MYHOME (BTICINO) | PL3 | 10 | ШТ | 534.816 | Под заказ Т2 | не подлежит сертификации | 2020-12-31 |  |  | 0.0066 | 0.052 |  |  |  |  | 8012199744377 | MyHome
HS4911/2BC | Axolute Клавиши с символами для системы автоматизации для 2 функций - 2 модуля, вентилятор, цвет антрацит | Axolute Клавиши с символами для системы автоматизации для 2 функций - 2 модуля, вентилятор, цвет антрацит | Bticino | Автоматизация BTicino | 2343 | Управляющие устройства для освещения и жалюзи MYHOME (BTICINO) | PL3 | 10 | ШТ | 534.816 | Под заказ Т2 | не подлежит сертификации | 2020-12-31 |  |  | 0.0066 | 0.052 |  |  |  |  | 8012199744384 | MyHome
HS4911AD | Axolute Клавиша диммер 1м антр | Axolute. Клавиша для диммера 1М Антрацит | Bticino | ЭУИ Luxe | 2343 | Управляющие устройства для освещения и жалюзи MYHOME (BTICINO) | PL3 | 10 | ШТ | 545.544 | Под заказ Т1 | не подлежит сертификации | 2020-12-31 |  |  | 0.0038 | 0.018 |  |  |  |  | 8005543435588 | Axolute-Электроустановочные изделия
HS4911AF | Axolute Клавиши с символами для системы автоматизации для 2 функций - 1 модуль, ON-OFF-GEN, цвет антрацит | Axolute Клавиши с символами для системы автоматизации для 2 функций - 1 модуль, ON-OFF-GEN, цвет антрацит | Bticino | Автоматизация BTicino | 2343 | Управляющие устройства для освещения и жалюзи MYHOME (BTICINO) | PL3 | 10 | ШТ | 534.816 | Под заказ Т2 | не подлежит сертификации | 2020-12-31 |  |  | 0.0038 | 0.018 |  |  |  |  | 8012199742991 | MyHome
HS4911AG | Axolute Клавиши с символами для системы автоматизации для 2 функций - 1 модуль, ON-OFF, цвет антрацит | Axolute Клавиши с символами для системы автоматизации для 2 функций - 1 модуль, ON-OFF, цвет антрацит | Bticino | Автоматизация BTicino | 2343 | Управляющие устройства для освещения и жалюзи MYHOME (BTICINO) | PL3 | 10 | ШТ | 534.816 | Под заказ Т2 | не подлежит сертификации | 2020-12-31 |  |  | 0.0038 | 0.018 |  |  |  |  | 8012199743004 | MyHome
HS4911AH | Axolute Клавиши с символами для системы автоматизации для 2 функций - 1 модуль, ВВЕРХ-ВНИЗ, цвет антрацит | Axolute Клавиши с символами для системы автоматизации для 2 функций - 1 модуль, ВВЕРХ-ВНИЗ, цвет антрацит | Bticino | Автоматизация BTicino | 2343 | Управляющие устройства для освещения и жалюзи MYHOME (BTICINO) | PL3 | 10 | ШТ | 585.756 | Под заказ Т2 | не подлежит сертификации | 2020-12-31 |  |  | 0.0038 | 0.018 |  |  |  |  | 8012199743011 | MyHome
HS4911AI | Axolute Клавиши с символами для системы автоматизации для 2 функций - 1 модуль, регулировка ON-OFF, цвет антрацит | Axolute Клавиши с символами для системы автоматизации для 2 функций - 1 модуль, регулировка ON-OFF, цвет антрацит | Bticino | Автоматизация BTicino | 2343 | Управляющие устройства для освещения и жалюзи MYHOME (BTICINO) | PL3 | 10 | ШТ | 585.756 | Под заказ Т2 | не подлежит сертификации | 2020-12-31 |  |  | 0.0038 | 0.018 |  |  |  |  | 8012199743974 | MyHome
HS4911BA | Axolute Клавиши с символами для системы автоматизации для 2 функций - 1 модуль, лампочка, цвет антрацит | Axolute Клавиши с символами для системы автоматизации для 2 функций - 1 модуль, лампочка, цвет антрацит | Bticino | Автоматизация BTicino | 2343 | Управляющие устройства для освещения и жалюзи MYHOME (BTICINO) | PL3 | 10 | ШТ | 613.608 | Под заказ Т2 | не подлежит сертификации | 2020-12-31 |  |  | 0.0038 | 0.018 |  |  |  |  | 8012199743981 | MyHome
HS4911BC | Axolute Клавиши с символами для системы автоматизации для 2 функций - 1 модуль, вентилятор, цвет антрацит | Axolute Клавиши с символами для системы автоматизации для 2 функций - 1 модуль, вентилятор, цвет антрацит | Bticino | Автоматизация BTicino | 2343 | Управляющие устройства для освещения и жалюзи MYHOME (BTICINO) | PL3 | 10 | ШТ | 560.28 | Под заказ Т2 | не подлежит сертификации | 2020-12-31 |  |  | 0.0038 | 0.018 |  |  |  |  | 8012199744001 | MyHome
HS4911BE | Axolute Клавиши с символами для системы автоматизации для 1 функции - 1 модуль, Скрипичный Ключ, цвет антрацит | Axolute Клавиши с символами для системы автоматизации для 1 функции - 1 модуль, Скрипичный Ключ, цвет антрацит | Bticino | Автоматизация BTicino | 2343 | Управляющие устройства для освещения и жалюзи MYHOME (BTICINO) | PL3 | 10 | ШТ | 534.816 | Под заказ Т2 | не подлежит сертификации | 2020-12-31 |  |  | 0.0038 | 0.018 |  |  |  |  | 8012199744018 | MyHome
HS4911BF | Axolute Подсвечиваемая клавиша, функции звуковой системы - 1 модуль, цвет антрацит | Axolute Подсвечиваемая клавиша, функции звуковой системы - 1 модуль, цвет антрацит | Bticino | Автоматизация BTicino | 2304 | Механизмы звуковой трансляции MYHOME (BTICINO) | PL3 | 10 | ШТ | 554.628 | Под заказ Т2 | не подлежит сертификации | 2020-12-31 | Будет удален |  | 0.0038 | 0.018 |  |  |  |  | 8012199751290 | MyHome
HS4915 | Axolute Клавиши без символов - 1 функция, 1 модуль, цвет антрацит | Axolute Клавиши без символов - 1 функция, 1 модуль, цвет антрацит | Bticino | Автоматизация BTicino | 2343 | Управляющие устройства для освещения и жалюзи MYHOME (BTICINO) | PL3 | 10 | ШТ | 523.908 | Под заказ Т2 | не подлежит сертификации | 2020-12-31 |  |  | 0.0038 | 0.018 |  |  |  |  | 8012199744704 | MyHome
HS4915/2 | Axolute Клавиши без символов - 1 функция, 2 модуля, цвет антрацит | Axolute Клавиши без символов - 1 функция, 2 модуля, цвет антрацит | Bticino | Автоматизация BTicino | 2343 | Управляющие устройства для освещения и жалюзи MYHOME (BTICINO) | PL3 | 10 | ШТ | 579.792 | Под заказ Т2 | не подлежит сертификации | 2020-12-31 |  |  | 0.0105 | 0.052 |  |  |  |  | 8012199744711 | MyHome
HS4915/2AA | Axolute Клавиши с символами для системы автоматизации для 1 функции - 2 модуля, OFF, цвет антрацит | Axolute Клавиши с символами для системы автоматизации для 1 функции - 2 модуля, OFF, цвет антрацит | Bticino | Автоматизация BTicino | 2343 | Управляющие устройства для освещения и жалюзи MYHOME (BTICINO) | PL3 | 10 | ШТ | 500.052 | Под заказ Т2 | не подлежит сертификации | 2020-12-31 |  |  | 0.0086 | 0.052 |  |  |  |  | 8012199743240 | MyHome
HS4915/2AB | Axolute Клавиши с символами для системы автоматизации для 1 функции - 2 модуля, ON, цвет антрацит | Axolute Клавиши с символами для системы автоматизации для 1 функции - 2 модуля, ON, цвет антрацит | Bticino | Автоматизация BTicino | 2343 | Управляющие устройства для освещения и жалюзи MYHOME (BTICINO) | PL3 | 10 | ШТ | 529.38 | Под заказ Т2 | не подлежит сертификации | 2020-12-31 |  |  | 0.0086 | 0.052 |  |  |  |  | 8012199743257 | MyHome
HS4915/2AC | Axolute Клавиши с символами для системы автоматизации для 1 функции - 2 модуля, GEN, цвет антрацит | Axolute Клавиши с символами для системы автоматизации для 1 функции - 2 модуля, GEN, цвет антрацит | Bticino | Автоматизация BTicino | 2343 | Управляющие устройства для освещения и жалюзи MYHOME (BTICINO) | PL3 | 10 | ШТ | 529.38 | Под заказ Т2 | не подлежит сертификации | 2020-12-31 |  |  | 0.0086 | 0.052 |  |  |  |  | 8012199743264 | MyHome
HS4915/2AD | Axolute Клавиши с символами для системы автоматизации для 1 функции - 2 модуля, Светорегулятор, цвет антрацит | Axolute Клавиши с символами для системы автоматизации для 1 функции - 2 модуля, Светорегулятор, цвет антрацит | Bticino | Автоматизация BTicino | 2343 | Управляющие устройства для освещения и жалюзи MYHOME (BTICINO) | PL3 | 10 | ШТ | 529.38 | Под заказ Т2 | не подлежит сертификации | 2020-12-31 |  |  | 0.0086 | 0.052 |  |  |  |  | 8012199743271 | MyHome
HS4915/2BA | Axolute Клавиши с символами для системы автоматизации для 1 функции - 2 модуля, Лампочка, цвет антрацит | Axolute Клавиши с символами для системы автоматизации для 1 функции - 2 модуля, Лампочка, цвет антрацит | Bticino | Автоматизация BTicino | 2343 | Управляющие устройства для освещения и жалюзи MYHOME (BTICINO) | PL3 | 10 | ШТ | 529.38 | Под заказ Т2 | не подлежит сертификации | 2020-12-31 |  |  | 0.0086 | 0.052 |  |  |  |  | 8012199743288 | MyHome
HS4915/2BB | Axolute Клавиши с символами для системы автоматизации для 1 функции - 2 модуля, Колокольчик, цвет антрацит | Axolute Клавиши с символами для системы автоматизации для 1 функции - 2 модуля, Колокольчик, цвет антрацит | Bticino | Автоматизация BTicino | 2343 | Управляющие устройства для освещения и жалюзи MYHOME (BTICINO) | PL3 | 10 | ШТ | 554.628 | Под заказ Т2 | не подлежит сертификации | 2020-12-31 |  |  | 0.0085 | 0.052 |  |  |  |  | 8012199743295 | MyHome
HS4915/2BC | Axolute Клавиши с символами для системы автоматизации для 1 функции - 2 модуля, Вентилятор, цвет антрацит | Axolute Клавиши с символами для системы автоматизации для 1 функции - 2 модуля, Вентилятор, цвет антрацит | Bticino | Автоматизация BTicino | 2343 | Управляющие устройства для освещения и жалюзи MYHOME (BTICINO) | PL3 | 10 | ШТ | 554.628 | Под заказ Т2 | не подлежит сертификации | 2020-12-31 |  |  | 0.0086 | 0.052 |  |  |  |  | 8012199743301 | MyHome
HS4915AA | Axolute Клавиши с символами для системы автоматизации для 1 функции - 1 модуль, OFF, цвет антрацит | Axolute Клавиши с символами для системы автоматизации для 1 функции - 1 модуль, OFF, цвет антрацит | Bticino | Автоматизация BTicino | 2343 | Управляющие устройства для освещения и жалюзи MYHOME (BTICINO) | PL3 | 10 | ШТ | 554.58 | Под заказ Т2 | не подлежит сертификации | 2020-12-31 |  |  | 0.0038 | 0.018 |  |  |  |  | 8012199743028 | MyHome
HS4915AB | Axolute Клавиши с символами для системы автоматизации для 1 функции - 1 модуль, ON, цвет антрацит | Axolute Клавиши с символами для системы автоматизации для 1 функции - 1 модуль, ON, цвет антрацит | Bticino | Автоматизация BTicino | 2343 | Управляющие устройства для освещения и жалюзи MYHOME (BTICINO) | PL3 | 10 | ШТ | 529.38 | Под заказ Т2 | не подлежит сертификации | 2020-12-31 |  |  | 0.0038 | 0.018 |  |  |  |  | 8012199743035 | MyHome
HS4915AC | Axolute Клавиши с символами для системы автоматизации для 1 функции - 1 модуль, GEN, цвет антрацит | Axolute Клавиши с символами для системы автоматизации для 1 функции - 1 модуль, GEN, цвет антрацит | Bticino | Автоматизация BTicino | 2343 | Управляющие устройства для освещения и жалюзи MYHOME (BTICINO) | PL3 | 10 | ШТ | 529.38 | Под заказ Т2 | не подлежит сертификации | 2020-12-31 |  |  | 0.0038 | 0.018 |  |  |  |  | 8012199743042 | MyHome
HS4915AD | Axolute Клавиши с символами для системы автоматизации для 1 функции - 1 модуль, Светорегулятор, цвет антрацит | Axolute Клавиши с символами для системы автоматизации для 1 функции - 1 модуль, Светорегулятор, цвет антрацит | Bticino | Автоматизация BTicino | 2343 | Управляющие устройства для освещения и жалюзи MYHOME (BTICINO) | PL3 | 10 | ШТ | 554.58 | Под заказ Т2 | не подлежит сертификации | 2020-12-31 |  |  | 0.0038 | 0.018 |  |  |  |  | 8012199743059 | MyHome
HS4915AE | Ax Клавиша Стоп антрац | Axolute Клавиша Стоп антрацит | Bticino | Автоматизация BTicino | 2343 | Управляющие устройства для освещения и жалюзи MYHOME (BTICINO) | PL3 | 10 | ШТ | 548.316 | Под заказ Т2 | не подлежит сертификации | 2020-12-31 |  |  | 0.0038 | 0.018 |  |  |  |  | 8005543469477 | MyHome
HS4915BA | Axolute Клавиши с символами для системы автоматизации для 1 функции - 1 модуль, Лампа, цвет антрацит | Axolute Клавиши с символами для системы автоматизации для 1 функции - 1 модуль, Лампа, цвет антрацит | Bticino | Автоматизация BTicino | 2343 | Управляющие устройства для освещения и жалюзи MYHOME (BTICINO) | PL3 | 10 | ШТ | 554.58 | Под заказ Т2 | не подлежит сертификации | 2020-12-31 |  |  | 0.0038 | 0.018 |  |  |  |  | 8012199743066 | MyHome
HS4915BB | Axolute Клавиши с символами для системы автоматизации для 1 функции - 1 модуль, Колокольчик, цвет антрацит | Axolute Клавиши с символами для системы автоматизации для 1 функции - 1 модуль, Колокольчик, цвет антрацит | Bticino | Автоматизация BTicino | 2343 | Управляющие устройства для освещения и жалюзи MYHOME (BTICINO) | PL3 | 10 | ШТ | 554.628 | Под заказ Т2 | не подлежит сертификации | 2020-12-31 |  |  | 0.0038 | 0.018 |  |  |  |  | 8012199743073 | MyHome
HS4915BC | Axolute Клавиши с символами для системы автоматизации для 1 функции - 1 модуль, Вентилятор, цвет антрацит | Axolute Клавиши с символами для системы автоматизации для 1 функции - 1 модуль, Вентилятор, цвет антрацит | Bticino | Автоматизация BTicino | 2343 | Управляющие устройства для освещения и жалюзи MYHOME (BTICINO) | PL3 | 10 | ШТ | 554.628 | Под заказ Т2 | не подлежит сертификации | 2020-12-31 |  |  | 0.0038 | 0.018 |  |  |  |  | 8012199743080 | MyHome
HS4915BD | Axolute Клавиши с символами для системы автоматизации для 1 функции - 1 модуль, Ключ, цвет антрацит | Axolute Клавиши с символами для системы автоматизации для 1 функции - 1 модуль, Ключ, цвет антрацит | Bticino | Автоматизация BTicino | 2343 | Управляющие устройства для освещения и жалюзи MYHOME (BTICINO) | PL3 | 10 | ШТ | 554.628 | Под заказ Т2 | не подлежит сертификации | 2020-12-31 |  |  | 0.0038 | 0.018 |  |  |  |  | 8012199743097 | MyHome
HS4915BL | Ax Клавиша свет кроват 1м ант | Axolute Клавиша Свет кровать 1м антрацит | Bticino | ЭУИ Luxe | 2343 | Управляющие устройства для освещения и жалюзи MYHOME (BTICINO) | PL3 | 10 | ШТ | 951.384 | Под заказ Т2 | не подлежит сертификации | 2020-12-31 |  |  | 0.0031 | 0.018 |  |  |  |  | 8005543469873 | Axolute-Электроустановочные изделия
HS4915DD | Ax Клавиша Не беспок 1м антрац | Axolute Клавиша Не беспокоить 1м антрацит | Bticino | Автоматизация BTicino | 2355 | Шинные системы управления для гостиниц (BTICINO) | PL4 | 10 | ШТ | 1082.796 | Под заказ Т2 | не подлежит сертификации | 2020-12-31 |  |  | 0.0031 | 0.018 |  |  |  |  | 8005543469897 | MyHome
HS4915M2BL | Ax Клавиша свет кроват 2м ант | Axolute Клавиша Свет кровать 2м антрацит | Bticino | ЭУИ Luxe | 2343 | Управляющие устройства для освещения и жалюзи MYHOME (BTICINO) | PL3 | 10 | ШТ | 1145.46 | Под заказ Т2 | не подлежит сертификации | 2020-12-31 |  |  | 0.0082 | 0.052 |  |  |  |  | 8005543469910 | Axolute-Электроустановочные изделия
HS4915MR | Ax Клавиша Уберит комн 1м антр | Axolute Клавиша Уберите комнату 1м антрацит | Bticino | Автоматизация BTicino | 2355 | Шинные системы управления для гостиниц (BTICINO) | PL4 | 10 | ШТ | 1082.796 | Под заказ Т2 | не подлежит сертификации | 2020-12-31 |  |  | 0.0031 | 0.018 |  |  |  |  | 8005543469934 | MyHome
HS4921/2LA | Axolute Клавиши с подсвечиваемыми символами для выключателей в дизайне AXIAL - 2 модуля, Лампа, цвет антрацит | Axolute Клавиши с подсвечиваемыми символами для выключателей в дизайне AXIAL - 2 модуля, Лампа, цвет антрацит | Bticino | ЭУИ Luxe | 2230 | Axolute электроустановочные изделия Bticino | PL2 | 10 | ШТ | 744.6 | Под заказ Т2 | не подлежит сертификации | 2020-12-31 |  |  | 0.01 | 0.052 |  |  |  |  | 8012199797687 | Axolute-Электроустановочные изделия
HS4921/2LB | Axolute Клавиши с подсвечиваемыми символами для выключателей в дизайне AXIAL - 2 модуля, Подсветка лестницы, цвет антрацит | Axolute Клавиши с подсвечиваемыми символами для выключателей в дизайне AXIAL - 2 модуля, Подсветка лестницы, цвет антрацит | Bticino | ЭУИ Luxe | 2230 | Axolute электроустановочные изделия Bticino | PL2 | 10 | ШТ | 779.1 | Под заказ Т2 | не подлежит сертификации | 2020-12-31 |  |  | 0.01 | 0.052 |  |  |  |  | 8012199797694 | Axolute-Электроустановочные изделия
HS4921/2LD | Axolute Клавиши с подсвечиваемыми символами для выключателей в дизайне AXIAL - 2 модуля, звонок, цвет антрацит | Axolute Клавиши с подсвечиваемыми символами для выключателей в дизайне AXIAL - 2 модуля, звонок, цвет антрацит | Bticino | ЭУИ Luxe | 2230 | Axolute электроустановочные изделия Bticino | PL2 | 10 | ШТ | 772.44 | Под заказ Т2 | не подлежит сертификации | 2020-12-31 |  |  | 0.01 | 0.052 |  |  |  |  | 8012199797717 | Axolute-Электроустановочные изделия
HS4921/2LE | Axolute Клавиши с подсвечиваемыми символами для выключателей в дизайне AXIAL - 2 модуля, вентилятор, цвет антрацит | Axolute Клавиши с подсвечиваемыми символами для выключателей в дизайне AXIAL - 2 модуля, вентилятор, цвет антрацит | Bticino | ЭУИ Luxe | 2230 | Axolute электроустановочные изделия Bticino | PL2 | 10 | ШТ | 762.012 | Под заказ Т2 | не подлежит сертификации | 2020-12-31 | Будет удален |  | 0.01 | 0.052 |  |  |  |  | 8012199797724 | Axolute-Электроустановочные изделия
HS4921/2LF | Axolute Клавиши с подсвечиваемыми символами для выключателей в дизайне AXIAL - 2 модуля, ключ, цвет антрацит | Axolute Клавиши с подсвечиваемыми символами для выключателей в дизайне AXIAL - 2 модуля, ключ, цвет антрацит | Bticino | ЭУИ Luxe | 2230 | Axolute электроустановочные изделия Bticino | PL2 | 10 | ШТ | 779.1 | Под заказ Т2 | не подлежит сертификации | 2020-12-31 |  |  | 0.01 | 0.052 |  |  |  |  | 8012199797731 | Axolute-Электроустановочные изделия
HS4921/2LM | Axolute Клавиши с подсвечиваемыми символами для выключателей в дизайне AXIAL - 2 модуля, ON, цвет антрацит | Axolute Клавиши с подсвечиваемыми символами для выключателей в дизайне AXIAL - 2 модуля, ON, цвет антрацит | Bticino | ЭУИ Luxe | 2230 | Axolute электроустановочные изделия Bticino | PL2 | 10 | ШТ | 779.1 | Под заказ Т2 | не подлежит сертификации | 2020-12-31 | Будет удален |  | 0.01 | 0.052 |  |  |  |  | 8012199797779 | Axolute-Электроустановочные изделия
HS4921/2LN | Axolute Клавиши с подсвечиваемыми символами для выключателей в дизайне AXIAL - 2 модуля, OFF, цвет антрацит | Axolute Клавиши с подсвечиваемыми символами для выключателей в дизайне AXIAL - 2 модуля, OFF, цвет антрацит | Bticino | ЭУИ Luxe | 2230 | Axolute электроустановочные изделия Bticino | PL2 | 10 | ШТ | 779.1 | Под заказ Т2 | не подлежит сертификации | 2020-12-31 | Будет удален |  | 0.01 | 0.052 |  |  |  |  | 8012199797786 | Axolute-Электроустановочные изделия
HS4921BL | Ax Клавиша свет кроват 1м ант | Axolute Клавиша Свет кровать 1м антрацит | Bticino | ЭУИ Luxe | 2230 | Axolute электроустановочные изделия Bticino | PL2 | 10 | ШТ | 774.528 | Под заказ Т2 | не подлежит сертификации | 2020-12-31 |  |  | 0.003 | 0.009 |  |  |  |  | 8005543469033 | Axolute-Электроустановочные изделия
HS4921DD | Ax Клавиша Не беспок 1м антрац | Axolute Клавиша Не беспокоить 1м антрацит | Bticino | ЭУИ Luxe | 2230 | Axolute электроустановочные изделия Bticino | PL2 | 10 | ШТ | 676.488 | Под заказ Т2 | не подлежит сертификации | 2020-12-31 |  |  | 0.003 | 0.009 |  |  |  |  | 8005543469057 | Axolute-Электроустановочные изделия
HS4921LA | Axolute Клавиши с подсвечиваемыми символами для выключателей в дизайне AXIAL - 1 модуль, Лампа, цвет антрацит | Axolute Клавиши с подсвечиваемыми символами для выключателей в дизайне AXIAL - 1 модуль, Лампа, цвет антрацит | Bticino | ЭУИ Luxe | 2230 | Axolute электроустановочные изделия Bticino | PL2 | 10 | ШТ | 508.92 | Под заказ Т2 | не подлежит сертификации | 2020-12-31 |  |  | 0.003 | 0.009 |  |  |  |  | 8012199771151 | Axolute-Электроустановочные изделия
HS4921LB | Axolute Клавиши с подсвечиваемыми символами для выключателей в дизайне AXIAL - 1 модуль, подсветка лестницы, цвет антрацит | Axolute Клавиши с подсвечиваемыми символами для выключателей в дизайне AXIAL - 1 модуль, подсветка лестницы, цвет антрацит | Bticino | ЭУИ Luxe | 2230 | Axolute электроустановочные изделия Bticino | PL2 | 10 | ШТ | 512.568 | Под заказ Т2 | не подлежит сертификации | 2020-12-31 |  |  | 0.003 | 0.009 |  |  |  |  | 8012199771168 | Axolute-Электроустановочные изделия
HS4921LC | Axolute Клавиши с подсвечиваемыми символами для выключателей в дизайне AXIAL - 1 модуль, настольный свет, цвет антрацит | Axolute Клавиши с подсвечиваемыми символами для выключателей в дизайне AXIAL - 1 модуль, настольный свет, цвет антрацит | Bticino | ЭУИ Luxe | 2230 | Axolute электроустановочные изделия Bticino | PL2 | 10 | ШТ | 515.616 | Под заказ Т2 | не подлежит сертификации | 2020-12-31 | Будет удален |  | 0.003 | 0.009 |  |  |  |  | 8012199771175 | Axolute-Электроустановочные изделия
HS4921LD | Axolute Клавиши с подсвечиваемыми символами для выключателей в дизайне AXIAL - 1 модуль, звонок, цвет антрацит | Axolute Клавиши с подсвечиваемыми символами для выключателей в дизайне AXIAL - 1 модуль, звонок, цвет антрацит | Bticino | ЭУИ Luxe | 2230 | Axolute электроустановочные изделия Bticino | PL2 | 10 | ШТ | 504.576 | Под заказ Т2 | не подлежит сертификации | 2020-12-31 |  |  | 0.003 | 0.009 |  |  |  |  | 8012199771182 | Axolute-Электроустановочные изделия
HS4921LE | Axolute Клавиши с подсвечиваемыми символами для выключателей в дизайне AXIAL - 1 модуль, вентилятор, цвет антрацит | Axolute Клавиши с подсвечиваемыми символами для выключателей в дизайне AXIAL - 1 модуль, вентилятор, цвет антрацит | Bticino | ЭУИ Luxe | 2230 | Axolute электроустановочные изделия Bticino | PL2 | 10 | ШТ | 516.372 | Под заказ Т2 | не подлежит сертификации | 2020-12-31 | Будет удален |  | 0.003 | 0.009 |  |  |  |  | 8012199771199 | Axolute-Электроустановочные изделия
HS4921LF | Axolute Клавиши с подсвечиваемыми символами для выключателей в дизайне AXIAL - 1 модуль, ключ, цвет антрацит | Axolute Клавиши с подсвечиваемыми символами для выключателей в дизайне AXIAL - 1 модуль, ключ, цвет антрацит | Bticino | ЭУИ Luxe | 2230 | Axolute электроустановочные изделия Bticino | PL2 | 10 | ШТ | 532.344 | Под заказ Т2 | не подлежит сертификации | 2020-12-31 |  |  | 0.003 | 0.009 |  |  |  |  | 8012199771205 | Axolute-Электроустановочные изделия
HS4921LG | Axolute Клавиши с подсвечиваемыми символами для выключателей в дизайне AXIAL - 1 модуль, музыка, цвет антрацит | Axolute Клавиши с подсвечиваемыми символами для выключателей в дизайне AXIAL - 1 модуль, музыка, цвет антрацит | Bticino | ЭУИ Luxe | 2230 | Axolute электроустановочные изделия Bticino | PL2 | 10 | ШТ | 540.132 | Под заказ Т2 | не подлежит сертификации | 2020-12-31 | Будет удален |  | 0.003 | 0.009 |  |  |  |  | 8012199771212 | Axolute-Электроустановочные изделия
HS4921LH | Axolute Клавиши с подсвечиваемыми символами для выключателей в дизайне AXIAL - 1 модуль, телефон, цвет антрацит | Axolute Клавиши с подсвечиваемыми символами для выключателей в дизайне AXIAL - 1 модуль, телефон, цвет антрацит | Bticino | ЭУИ Luxe | 2230 | Axolute электроустановочные изделия Bticino | PL2 | 10 | ШТ | 558.756 | Под заказ Т2 | не подлежит сертификации | 2020-12-31 | Будет удален |  | 0.003 | 0.009 |  |  |  |  | 8012199771229 | Axolute-Электроустановочные изделия
HS4921LL | Axolute Клавиши с подсвечиваемыми символами для выключателей в дизайне AXIAL - 1 модуль, сигнализация, цвет антрацит | Axolute Клавиши с подсвечиваемыми символами для выключателей в дизайне AXIAL - 1 модуль, сигнализация, цвет антрацит | Bticino | ЭУИ Luxe | 2230 | Axolute электроустановочные изделия Bticino | PL2 | 10 | ШТ | 544.788 | Под заказ Т2 | не подлежит сертификации | 2020-12-31 | Будет удален |  | 0.003 | 0.009 |  |  |  |  | 8012199771236 | Axolute-Электроустановочные изделия
HS4921LM | Axolute Клавиши с подсвечиваемыми символами для выключателей в дизайне AXIAL - 1 модуль, ON, цвет антрацит | Axolute Клавиши с подсвечиваемыми символами для выключателей в дизайне AXIAL - 1 модуль, ON, цвет антрацит | Bticino | ЭУИ Luxe | 2230 | Axolute электроустановочные изделия Bticino | PL2 | 10 | ШТ | 536.94 | Под заказ Т2 | не подлежит сертификации | 2020-12-31 | Будет удален |  | 0.003 | 0.009 |  |  |  |  | 8012199771243 | Axolute-Электроустановочные изделия
HS4921LN | Axolute Клавиши с подсвечиваемыми символами для выключателей в дизайне AXIAL - 1 модуль, OFF, цвет антрацит | Axolute Клавиши с подсвечиваемыми символами для выключателей в дизайне AXIAL - 1 модуль, OFF, цвет антрацит | Bticino | ЭУИ Luxe | 2230 | Axolute электроустановочные изделия Bticino | PL2 | 10 | ШТ | 540.132 | Под заказ Т2 | не подлежит сертификации | 2020-12-31 | Будет удален |  | 0.003 | 0.009 |  |  |  |  | 8012199771250 | Axolute-Электроустановочные изделия
HS4921LP | Axolute Клавиши с подсвечиваемыми символами для выключателей в дизайне AXIAL - 1 модуль, Посыльный, цвет антрацит | Axolute Клавиши с подсвечиваемыми символами для выключателей в дизайне AXIAL - 1 модуль, Посыльный, цвет антрацит | Bticino | ЭУИ Luxe | 2230 | Axolute электроустановочные изделия Bticino | PL2 | 10 | ШТ | 558.756 | Под заказ Т2 | не подлежит сертификации | 2020-12-31 | Будет удален |  | 0.003 | 0.009 |  |  |  |  | 8012199771267 | Axolute-Электроустановочные изделия
HS4921LQ | Axolute Клавиши с подсвечиваемыми символами для выключателей в дизайне AXIAL - 1 модуль, Медсестра, цвет антрацит | Axolute Клавиши с подсвечиваемыми символами для выключателей в дизайне AXIAL - 1 модуль, Медсестра, цвет антрацит | Bticino | ЭУИ Luxe | 2230 | Axolute электроустановочные изделия Bticino | PL2 | 10 | ШТ | 532.344 | Под заказ Т2 | не подлежит сертификации | 2020-12-31 | Будет удален |  | 0.003 | 0.009 |  |  |  |  | 8012199771274 | Axolute-Электроустановочные изделия
HS4921LR | Axolute Клавиши с подсвечиваемыми символами для выключателей в дизайне AXIAL - 1 модуль, Сервис, цвет антрацит | Axolute Клавиши с подсвечиваемыми символами для выключателей в дизайне AXIAL - 1 модуль, Сервис, цвет антрацит | Bticino | ЭУИ Luxe | 2230 | Axolute электроустановочные изделия Bticino | PL2 | 10 | ШТ | 529.608 | Под заказ Т2 | не подлежит сертификации | 2020-12-31 | Будет удален |  | 0.003 | 0.009 |  |  |  |  | 8012199771281 | Axolute-Электроустановочные изделия
HS4921M2BL | Ax Клавиша свет кроват 2м ант | Axolute Клавиша Свет кровать 2м антрацит | Bticino | ЭУИ Luxe | 2230 | Axolute электроустановочные изделия Bticino | PL2 | 10 | ШТ | 896.052 | Под заказ Т2 | не подлежит сертификации | 2020-12-31 |  |  | 0.01 | 0.052 |  |  |  |  | 8005543469071 | Axolute-Электроустановочные изделия
HS4921MR | Ax Клавиша Уберит комн 1м антр | Axolute Клавиша Уберите комнату 1м антрацит | Bticino | ЭУИ Luxe | 2230 | Axolute электроустановочные изделия Bticino | PL2 | 10 | ШТ | 676.488 | Под заказ Т2 | не подлежит сертификации | 2020-12-31 |  |  | 0.003 | 0.009 |  |  |  |  | 8005543469095 | Axolute-Электроустановочные изделия
HS4949 | Axolute Заглушка ? модуля, цвет антрацит | Axolute Заглушка 0.5 модуля, цвет антрацит | Bticino | ЭУИ Luxe | 2230 | Axolute электроустановочные изделия Bticino | PL2 | 10 | ШТ | 183.588 | На складе | не подлежит сертификации | 2020-12-31 |  |  | 0.0042 | 0.018 |  |  |  |  | 8012199766072 | Axolute-Электроустановочные изделия
HS4950 | Axolute Заглушка 1 модуль, цвет антрацит | Axolute Заглушка 1 модуль, цвет антрацит | Bticino | ЭУИ Luxe | 2230 | Axolute электроустановочные изделия Bticino | PL2 | 10 | ШТ | 248.184 | На складе | не подлежит сертификации | 2020-12-31 |  |  | 0.006333 | 0.03 |  |  |  |  | 8012199754789 | Axolute-Электроустановочные изделия
HS4951 | Axolute Заглушка 2 модуля, цвет антрацит | Axolute Заглушка 2 модуля, цвет антрацит | Bticino | ЭУИ Luxe | 2230 | Axolute электроустановочные изделия Bticino | PL2 | 10 | ШТ | 417.744 | На складе | не подлежит сертификации | 2020-12-31 |  |  | 0.0185 | 0.163 |  |  |  |  | 8012199798257 | Axolute-Электроустановочные изделия
HS4953 | Axolute Заглушка с выходным отверстием ? 9 мм, цвет антрацит | Axolute Заглушка с выходным отверстием 9 мм, цвет антрацит | Bticino | ЭУИ Luxe | 2230 | Axolute электроустановочные изделия Bticino | PL2 | 1 | ШТ | 516.144 | Под заказ Т2 | не подлежит сертификации | 2020-12-31 |  |  | 0.0101 | 0.052 |  |  |  |  | 8012199762623 | Axolute-Электроустановочные изделия
HS4954 | Axolute Заглушка с выходным отверстием 9 мм, с 2 коннекторами для организации распайки, цвет антрацит | Axolute Заглушка с выходным отверстием мм, с 2 коннекторами для организации распайки, цвет антрацит | Bticino | ЭУИ Luxe | 2230 | Axolute электроустановочные изделия Bticino | PL2 | 10 | ШТ | 2769.54 | Под заказ Т2 | не подлежит сертификации | 2020-12-31 |  |  | 0.0186 | 0.163 |  |  |  |  | 8012199769059 | Axolute-Электроустановочные изделия
HS4955/20 | Axolute Вывод кабеля 20A с нерасплавляющейся лицевой панелью, цвет антрацит | Axolute Вывод кабеля 20A с нерасплавляющейся лицевой панелью, цвет антрацит | Bticino | ЭУИ Luxe | 2230 | Axolute электроустановочные изделия Bticino | PL2 | 1 | ШТ | 3598.956 | На складе | сертифицировано | 2019-10-14 |  |  | 0.08 | 0.402 |  |  |  |  | 8012199834955 | Axolute-Электроустановочные изделия
HS4955/45 | Axolute Вывод кабеля 45A с нерасплавляющейся лицевой панелью, цвет антрацит | Axolute Вывод кабеля 45A с нерасплавляющейся лицевой панелью, цвет антрацит | Bticino | ЭУИ Luxe | 2230 | Axolute электроустановочные изделия Bticino | PL2 | 1 | ШТ | 4112.208 | На складе | сертифицировано | 2019-10-14 |  |  | 0.161 | 0.515 |  |  |  |  | 8012199834979 | Axolute-Электроустановочные изделия
HW4803AW | AXOLUTE Air рамка,итальянская модульность, 3 модуля, Матовый белый | AXOLUTE Air рамка,итальянская модульность, 3 модуля, Матовый белый | Bticino | ЭУИ Luxe | 2230 | Axolute электроустановочные изделия Bticino | PL2 | 1 | ШТ | 3591.048 | Под заказ Т2 | не подлежит сертификации | 2020-12-31 |  |  | 0.103 | 0.31 |  |  |  |  | 8005543529300 | Axolute-Электроустановочные изделия
HW4803CRS | AXL AIR Рамка 3м "М.хром" | Axolute. Рамка Air, итальянский стандарт 3 мод. Цвет "Матовый хром" | Bticino | ЭУИ Luxe | 2230 | Axolute электроустановочные изделия Bticino | PL2 | 1 | ШТ | 3591.048 | Под заказ Т1 | не подлежит сертификации | 2020-12-31 |  | Дата запуска - 13.08.18 | [6 empty] | 8005543595800 | Электроустановочные изделия
HW4803HC | AXOLUTE Air рамка,итальянская модульность, 3 модуля, Алюминий | AXOLUTE Air рамка,итальянская модульность, 3 модуля, Алюминий | Bticino | ЭУИ Luxe | 2230 | Axolute электроустановочные изделия Bticino | PL2 | 1 | ШТ | 3591.048 | Под заказ Т2 | не подлежит сертификации | 2020-12-31 |  |  | 0.116 | 0.31 |  |  |  |  | 8005543522776 | Axolute-Электроустановочные изделия
HW4803HD | AXOLUTE Air рамка,итальянская модульность, 3 модуля, AXOLUTE белый | AXOLUTE Air рамка,итальянская модульность, 3 модуля, AXOLUTE белый | Bticino | ЭУИ Luxe | 2230 | Axolute электроустановочные изделия Bticino | PL2 | 1 | ШТ | 3591.048 | Под заказ Т2 | не подлежит сертификации | 2020-12-31 |  |  | 0.116 | 0.31 |  |  |  |  | 8005543522905 | Axolute-Электроустановочные изделия
HW4803HS | AXOLUTE Air рамка,итальянская модульность, 3 модуля, Антрацит | AXOLUTE Air рамка,итальянская модульность, 3 модуля, Антрацит | Bticino | ЭУИ Luxe | 2230 | Axolute электроустановочные изделия Bticino | PL2 | 1 | ШТ | 3591.048 | Под заказ Т2 | не подлежит сертификации | 2020-12-31 |  |  | 0.116 | 0.31 |  |  |  |  | 8005543522790 | Axolute-Электроустановочные изделия
HW4803SB | AXL AIR Рамка 3м "Песчаник" | Axolute. Рамка Air, итальянский стандарт 3 мод. Цвет "Песчаник" | Bticino | ЭУИ Luxe | 2230 | Axolute электроустановочные изделия Bticino | PL2 | 1 | ШТ | 3591.048 | Под заказ Т1 | не подлежит сертификации | 2020-12-31 |  | Дата запуска - 13.08.18 | [6 empty] | 8005543595749 | Электроустановочные изделия
HW4803TIS | AXL AIR Рамка 3м "М.титан" | Axolute. Рамка Air, итальянский стандарт 3 мод. Цвет "Матовый титан" | Bticino | ЭУИ Luxe | 2230 | Axolute электроустановочные изделия Bticino | PL2 | 1 | ШТ | 3591.048 | Под заказ Т1 | не подлежит сертификации | 2020-12-31 |  | Дата запуска - 13.08.18 | [6 empty] | 8005543595787 | Электроустановочные изделия
HW4803XN | AXL AIR Рамка 3м "Эклипс" | Axolute. Рамка Air, итальянский стандарт 3 мод. Цвет "Эклипс" | Bticino | ЭУИ Luxe | 2230 | Axolute электроустановочные изделия Bticino | PL2 | 1 | ШТ | 3591.048 | Под заказ Т1 | не подлежит сертификации | 2020-12-31 |  | Дата запуска - 13.08.18 | [6 empty] | 8005543595763 | Электроустановочные изделия
HW4804AW | AXOLUTE Air рамка,итальянская модульность, 4 модуля, Матовый белый | AXOLUTE Air рамка,итальянская модульность, 4 модуля, Матовый белый | Bticino | ЭУИ Luxe | 2230 | Axolute электроустановочные изделия Bticino | PL2 | 1 | ШТ | 3836.448 | Под заказ Т2 | не подлежит сертификации | 2020-12-31 |  |  | 0.107 | 0.312 |  |  |  |  | 8005543529409 | Axolute-Электроустановочные изделия
HW4804CRS | AXL AIR Рамка 4м "М.хром" | Axolute. Рамка Air, итальянский стандарт 4 мод. Цвет "Матовый хром" | Bticino | ЭУИ Luxe | 2230 | Axolute электроустановочные изделия Bticino | PL2 | 1 | ШТ | 3836.448 | Под заказ Т1 | не подлежит сертификации | 2020-12-31 |  | Дата запуска - 13.08.18 | [6 empty] | 8005543596173 | Электроустановочные изделия
HW4804HC | AXOLUTE Air рамка,итальянская модульность, 4 модуля, Алюминий | AXOLUTE Air рамка,итальянская модульность, 4 модуля, Алюминий | Bticino | ЭУИ Luxe | 2230 | Axolute электроустановочные изделия Bticino | PL2 | 1 | ШТ | 3836.448 | Под заказ Т2 | не подлежит сертификации | 2020-12-31 |  |  | 0.129 | 0.312 |  |  |  |  | 8005543522813 | Axolute-Электроустановочные изделия
HW4804HD | AXOLUTE Air рамка,итальянская модульность, 4 модуля, AXOLUTE белый | AXOLUTE Air рамка,итальянская модульность, 4 модуля, AXOLUTE белый | Bticino | ЭУИ Luxe | 2230 | Axolute электроустановочные изделия Bticino | PL2 | 1 | ШТ | 3836.448 | Под заказ Т2 | не подлежит сертификации | 2020-12-31 |  |  | 0.129 | 0.312 |  |  |  |  | 8005543522820 | Axolute-Электроустановочные изделия
HW4804HS | AXOLUTE Air рамка,итальянская модульность, 4 модуля, Антрацит | AXOLUTE Air рамка,итальянская модульность, 4 модуля, Антрацит | Bticino | ЭУИ Luxe | 2230 | Axolute электроустановочные изделия Bticino | PL2 | 1 | ШТ | 3836.448 | Под заказ Т2 | не подлежит сертификации | 2020-12-31 |  |  | 0.129 | 0.312 |  |  |  |  | 8005543522837 | Axolute-Электроустановочные изделия
HW4804SB | AXL AIR Рамка 4м "Песчаник" | Axolute. Рамка Air, итальянский стандарт 4 мод. Цвет "Песчаник" | Bticino | ЭУИ Luxe | 2230 | Axolute электроустановочные изделия Bticino | PL2 | 1 | ШТ | 3836.448 | Под заказ Т1 | не подлежит сертификации | 2020-12-31 |  | Дата запуска - 13.08.18 | [6 empty] | 8005543600122 | Электроустановочные изделия
HW4804TIS | AXL AIR Рамка 4м "М.титан" | Axolute. Рамка Air, итальянский стандарт 4 мод. Цвет "Матовый титан" | Bticino | ЭУИ Luxe | 2230 | Axolute электроустановочные изделия Bticino | PL2 | 1 | ШТ | 3836.448 | Под заказ Т1 | не подлежит сертификации | 2020-12-31 |  | Дата запуска - 13.08.18 | [6 empty] | 8005543596197 | Электроустановочные изделия
HW4804XN | AXL AIR Рамка 4м "Эклипс" | Axolute. Рамка Air, итальянский стандарт 4 мод. Цвет "Эклипс" | Bticino | ЭУИ Luxe | 2230 | Axolute электроустановочные изделия Bticino | PL2 | 1 | ШТ | 3836.448 | Под заказ Т1 | не подлежит сертификации | 2020-12-31 |  | Дата запуска - 13.08.18 | [6 empty] | 8005543600139 | Электроустановочные изделия
HW4806AW | AXL Air рамка 6М бел.мат. | AXOLUTE Air рамка,итальянская модульность, 6 модулей, Матовый белый | Bticino | ЭУИ Luxe | 2230 | Axolute электроустановочные изделия Bticino | PL2 | 1 | ШТ | 4884.6 | Под заказ Т2 | не подлежит сертификации | 2020-12-31 | [8 empty] | 3414970716750 | Axolute-Электроустановочные изделия
HW4806CRS | AXL AIR Рамка 6м "М.хром" | Axolute. Рамка Air, итальянский стандарт 6 мод. Цвет "Матовый хром" | Bticino | ЭУИ Luxe | 2230 | Axolute электроустановочные изделия Bticino | PL2 | 1 | ШТ | 4139.496 | Под заказ Т1 | не подлежит сертификации | 2020-12-31 |  | Дата запуска - 13.08.18 | [6 empty] | 8005543600054 | Электроустановочные изделия
HW4806HC | AXL Air рамка 6М алю. | AXOLUTE Air рамка,итальянская модульность, 6 модулей, Алюминий | Bticino | ЭУИ Luxe | 2230 | Axolute электроустановочные изделия Bticino | PL2 | 1 | ШТ | 4139.496 | Под заказ Т1 | не подлежит сертификации | 2020-12-31 |  |  | 0.102 | 0.555 |  |  |  |  | 8005543547397 | Axolute-Электроустановочные изделия
HW4806HD | AXL Air рамка 6М бел. | AXOLUTE Air рамка,итальянская модульность, 6 модулей, AXOLUTE белый | Bticino | ЭУИ Luxe | 2230 | Axolute электроустановочные изделия Bticino | PL2 | 1 | ШТ | 4139.496 | Под заказ Т2 | не подлежит сертификации | 2020-12-31 |  |  | 0.102 | 0.555 |  |  |  |  | 8005543547410 | Axolute-Электроустановочные изделия
HW4806HS | AXL Air рамка 6М ант. | AXOLUTE Air рамка,итальянская модульность, 6 модулей, Антрацит | Bticino | ЭУИ Luxe | 2230 | Axolute электроустановочные изделия Bticino | PL2 | 1 | ШТ | 4139.496 | Под заказ Т1 | не подлежит сертификации | 2020-12-31 |  |  | 0.102 | 0.555 |  |  |  |  | 8005543547403 | Axolute-Электроустановочные изделия
HW4806SB | AXL AIR Рамка 6м "Песчаник" | Axolute. Рамка Air, итальянский стандарт 6 мод. Цвет "Песчаник" | Bticino | ЭУИ Luxe | 2230 | Axolute электроустановочные изделия Bticino | PL2 | 1 | ШТ | 4139.496 | Под заказ Т1 | не подлежит сертификации | 2020-12-31 |  | Дата запуска - 13.08.18 | [6 empty] | 8005543600023 | Электроустановочные изделия
HW4806TIS | AXL AIR Рамка 6м "М.титан" | Axolute. Рамка Air, итальянский стандарт 6 мод. Цвет "Матовый титан" | Bticino | ЭУИ Luxe | 2230 | Axolute электроустановочные изделия Bticino | PL2 | 1 | ШТ | 4139.496 | Под заказ Т1 | не подлежит сертификации | 2020-12-31 |  | Дата запуска - 13.08.18 | [6 empty] | 8005543600047 | Электроустановочные изделия
HW4806XN | AXL AIR Рамка 6м "Эклипс" | Axolute. Рамка Air, итальянский стандарт 6 мод. Цвет "Эклипс" | Bticino | ЭУИ Luxe | 2230 | Axolute электроустановочные изделия Bticino | PL2 | 1 | ШТ | 4139.496 | Под заказ Т1 | не подлежит сертификации | 2020-12-31 |  | Дата запуска - 13.08.18 | [6 empty] | 8005543600030 | Электроустановочные изделия
HW4819AW | AXOLUTE Air рамка,итальянская модульность, 2 модуля, Матовый белый | AXOLUTE Air рамка,итальянская модульность, 2 модуля, Матовый белый | Bticino | ЭУИ Luxe | 2230 | Axolute электроустановочные изделия Bticino | PL2 | 1 | ШТ | 2854.836 | Под заказ Т2 | не подлежит сертификации | 2020-12-31 |  |  | 0.098 | 0.245 |  |  |  |  | 8005543529416 | Axolute-Электроустановочные изделия
HW4819CRS | AXL AIR Рамка 2м "М.хром" | Axolute. Рамка Air, итальянский стандарт 2 мод. Цвет "Матовый хром" | Bticino | ЭУИ Luxe | 2230 | Axolute электроустановочные изделия Bticino | PL2 | 1 | ШТ | 2854.836 | Под заказ Т1 | не подлежит сертификации | 2020-12-31 |  | Дата запуска - 13.08.18 | [6 empty] | 8005543596203 | Электроустановочные изделия
HW4819HC | AXOLUTE Air рамка,итальянская модульность, 2 модуля, Алюминий | AXOLUTE Air рамка,итальянская модульность, 2 модуля, Алюминий | Bticino | ЭУИ Luxe | 2230 | Axolute электроустановочные изделия Bticino | PL2 | 1 | ШТ | 2854.836 | Под заказ Т2 | не подлежит сертификации | 2020-12-31 |  |  | 0.106 | 0.245 |  |  |  |  | 8005543522844 | Axolute-Электроустановочные изделия
HW4819HD | AXOLUTE Air рамка,итальянская модульность, 2 модуля, AXOLUTE белый | AXOLUTE Air рамка,итальянская модульность, 2 модуля, AXOLUTE белый | Bticino | ЭУИ Luxe | 2230 | Axolute электроустановочные изделия Bticino | PL2 | 1 | ШТ | 2854.836 | Под заказ Т2 | не подлежит сертификации | 2020-12-31 |  |  | 0.106 | 0.245 |  |  |  |  | 8005543522929 | Axolute-Электроустановочные изделия
HW4819HS | AXOLUTE Air рамка,итальянская модульность, 2 модуля, Антрацит | AXOLUTE Air рамка,итальянская модульность, 2 модуля, Антрацит | Bticino | ЭУИ Luxe | 2230 | Axolute электроустановочные изделия Bticino | PL2 | 1 | ШТ | 2854.836 | Под заказ Т2 | не подлежит сертификации | 2020-12-31 |  |  | 0.106 | 0.245 |  |  |  |  | 8005543522851 | Axolute-Электроустановочные изделия
HW4819SB | AXL AIR Рамка 2м "Песчаник" | Axolute. Рамка Air, итальянский стандарт 2 мод. Цвет "Песчаник" | Bticino | ЭУИ Luxe | 2230 | Axolute электроустановочные изделия Bticino | PL2 | 1 | ШТ | 2854.836 | Под заказ Т1 | не подлежит сертификации | 2020-12-31 |  | Дата запуска - 13.08.18 | [6 empty] | 8005543596227 | Электроустановочные изделия
HW4819TIS | AXL AIR Рамка 2м "М.титан" | Axolute. Рамка Air, итальянский стандарт 2 мод. Цвет "Матовый титан" | Bticino | ЭУИ Luxe | 2230 | Axolute электроустановочные изделия Bticino | PL2 | 1 | ШТ | 2854.836 | Под заказ Т1 | не подлежит сертификации | 2020-12-31 |  | Дата запуска - 13.08.18 | [6 empty] | 8005543596234 | Электроустановочные изделия
HW4819XN | AXL AIR Рамка 2м "Эклипс" | Axolute. Рамка Air, итальянский стандарт 2 мод. Цвет "Эклипс" | Bticino | ЭУИ Luxe | 2230 | Axolute электроустановочные изделия Bticino | PL2 | 1 | ШТ | 2854.836 | Под заказ Т1 | не подлежит сертификации | 2020-12-31 |  | Дата запуска - 13.08.18 | [6 empty] | 8005543596241 | Электроустановочные изделия
HW4826AWN | AXL Air рамка 3x3М бел.мат. | AXOLUTE Air рамка,итальянская модульность, 2х3 модулей, Матовый белый | Bticino | ЭУИ Luxe | 2230 | Axolute электроустановочные изделия Bticino | PL2 | 1 | ШТ | 4139.496 | Под заказ Т1 | не подлежит сертификации | 2020-12-31 |  |  | 0.06 | 0.494 |  |  |  |  | 8005543547649 | Axolute-Электроустановочные изделия
HW4826CRS | AXL AIR Рамка 3+3м "М.хром" | Axolute. Рамка Air, итальянский стандарт 3+3 мод. Цвет "Матовый хром" | Bticino | ЭУИ Luxe | 2230 | Axolute электроустановочные изделия Bticino | PL2 | 1 | ШТ | 4139.496 | Под заказ Т1 | не подлежит сертификации | 2020-12-31 |  | Дата запуска - 13.08.18 | [6 empty] | 8005543600108 | Электроустановочные изделия
HW4826HCN | AXL Air рамка 3x3М алю. | AXOLUTE Air рамка,итальянская модульность, 2х3 модулей, Алюминий | Bticino | ЭУИ Luxe | 2230 | Axolute электроустановочные изделия Bticino | PL2 | 1 | ШТ | 4139.496 | Под заказ Т1 | не подлежит сертификации | 2020-12-31 |  |  | 0.06 | 0.494 |  |  |  |  | 8005543547298 | Axolute-Электроустановочные изделия
HW4826HDN | AXL Air рамка 3x3М бел. | AXOLUTE Air рамка,итальянская модульность, 2x3 модулей, AXOLUTE белый | Bticino | ЭУИ Luxe | 2230 | Axolute электроустановочные изделия Bticino | PL2 | 1 | ШТ | 4139.496 | Под заказ Т1 | не подлежит сертификации | 2020-12-31 |  |  | 0.06 | 0.494 |  |  |  |  | 8005543547335 | Axolute-Электроустановочные изделия
HW4826HSN | AXL Air рамка 3x3М ант. | AXOLUTE Air рамка,итальянская модульность, 2х3 модулей, Антрацит | Bticino | ЭУИ Luxe | 2230 | Axolute электроустановочные изделия Bticino | PL2 | 1 | ШТ | 4139.496 | Под заказ Т1 | не подлежит сертификации | 2020-12-31 |  |  | 0.06 | 0.494 |  |  |  |  | 8005543547304 | Axolute-Электроустановочные изделия
HW4826SB | AXL AIR Рамка 3+3м "Песчаник" | Axolute. Рамка Air, итальянский стандарт 3+3 мод. Цвет "Песчаник" | Bticino | ЭУИ Luxe | 2230 | Axolute электроустановочные изделия Bticino | PL2 | 1 | ШТ | 4139.496 | Под заказ Т1 | не подлежит сертификации | 2020-12-31 |  | Дата запуска - 13.08.18 | [6 empty] | 8005543600078 | Электроустановочные изделия
HW4826TIS | AXL AIR Рамка 3+3м "М.титан" | Axolute. Рамка Air, итальянский стандарт 3+3 мод. Цвет "Матовый титан" | Bticino | ЭУИ Luxe | 2230 | Axolute электроустановочные изделия Bticino | PL2 | 1 | ШТ | 4139.496 | Под заказ Т1 | не подлежит сертификации | 2020-12-31 |  | Дата запуска - 13.08.18 | [6 empty] | 8005543600092 | Электроустановочные изделия
HW4826XN | AXL AIR Рамка 3+3м "Эклипс" | Axolute. Рамка Air, итальянский стандарт 3+3 мод. Цвет "Эклипс" | Bticino | ЭУИ Luxe | 2230 | Axolute электроустановочные изделия Bticino | PL2 | 1 | ШТ | 4139.496 | Под заказ Т1 | не подлежит сертификации | 2020-12-31 |  | Дата запуска - 13.08.18 | [6 empty] | 8005543600085 | Электроустановочные изделия
HW4890 | My Home Axolute Eteris Экран сенсорный 3,5 дюйма | MyHOME Axolute Eteris Экран сенсорный 3,5 дюйма | Bticino | Автоматизация BTicino | 2346 | Устройства сценарного и централизованного управления MYHOME (BTICINO) | PL3 | 1 | ШТ | 141609.516 | Под заказ Т2 | сертифицировано | 2022-10-31 | Будет удален |  | 0.275 | 2.895 |  |  |  |  | 8005543450154 | MyHome
KRNEMOD4LE080 | Мультиметр мод. кат. Рог. 80мм | Мультиметр модульный с катушками Роговски 80мм | Legrand | Power Legrand | 2373 | Многофункциональные измерительные приборы IME | PL1 | 1 | ШТ | 49893.444 | На складе | сертифицировано | 2022-09-20
KRNEMOD4LE142 | Мультиметр мод. кат. Рог.142мм | Мультиметр модульный с катушками Роговски 142мм | Legrand | Power Legrand | 2373 | Многофункциональные измерительные приборы IME | PL1 | 1 | ШТ | 50303.808 | На складе | сертифицировано | 2022-09-20
KRNEMOHDLE080 | Мультиметр щит. кат. Рог. 80мм | Мультиметр щитовой с катушками Роговски 80мм | Legrand | Power Legrand | 2373 | Многофункциональные измерительные приборы IME | PL1 | 1 | ШТ | 60382.86 | На складе | сертифицировано | 2022-09-20
KRNEMOHDLE142 | Мультиметр щит. кат. Рог.142мм | Мультиметр щитовой с катушками Роговски 142мм | Legrand | Power Legrand | 2373 | Многофункциональные измерительные приборы IME | PL1 | 1 | ШТ | 61590.516 | На складе | сертифицировано | 2022-09-20
KRNEMOHDLE190 | Мультиметр щит. кат. Рог.190мм | Мультиметр щитовой с катушками Роговски 190мм | Legrand | Power Legrand | 2373 | Многофункциональные измерительные приборы IME | PL1 | 1 | ШТ | 62822.328 | На складе | сертифицировано | 2022-09-20
L4001/0 | Выключатель 1П 16А 250В без клавиши | Выключатель 1П 16А 250В без клавиши | Bticino | ЭУИ Luxe | 2240 | Living & Light электроустановочные изделия Bticino | PL2 | 60 | ШТ | 657.756 | На складе | сертифицировано | 2023-06-26 |  |  | 0.024716 | 0.126 |  |  |  |  | 8012199015198 | Электроустановочные изделия
L4001A | LivingLight Выключатель с автоматическими клемами, размер 1 модуль, цвет антрацит | LivingLight Выключатель с автоматическими клемами, размер 1 модуль, цвет антрацит | Bticino | ЭУИ Luxe | 2240 | Living & Light электроустановочные изделия Bticino | PL2 | 10 | ШТ | 1414.152 | На складе | сертифицировано | 2023-06-26 |  |  | 0.0262 | 0.098 |  |  |  |  | 8005543420461 | Электроустановочные изделия
L4001M2A | LivingLight Выключатель с автоматическими клемами, размер 2 модуля, цвет антрацит | LivingLight Выключатель с автоматическими клемами, размер 2 модуля, цвет антрацит | Bticino | ЭУИ Luxe | 2240 | Living & Light электроустановочные изделия Bticino | PL2 | 10 | ШТ | 1696.98 | На складе | сертифицировано | 2023-06-26 |  |  | 0.0285 | 0.163 |  |  |  |  | 8005543420447 | Электроустановочные изделия
L4001M2N | LivingLight Выключатель с винтовыми клемами, размер 2 модуля, цвет антрацит | LivingLight Выключатель с винтовыми клемами, размер 2 модуля, цвет антрацит | Bticino | ЭУИ Luxe | 2240 | Living & Light электроустановочные изделия Bticino | PL2 | 10 | ШТ | 1172.508 | На складе | сертифицировано | 2023-06-26 |  |  | 0.0364 | 0.232 |  |  |  |  | 8005543415214 | Электроустановочные изделия
L4001N | LivingLight Выключатель с винтовыми клемами, размер 1 модуль, цвет антрацит | LivingLight Выключатель с винтовыми клемами, размер 1 модуль, цвет антрацит | Bticino | ЭУИ Luxe | 2240 | Living & Light электроустановочные изделия Bticino | PL2 | 10 | ШТ | 859.836 | На складе | сертифицировано | 2023-06-26 |  |  | 0.027495 | 0.127 |  |  |  |  | 8005543415184 | Электроустановочные изделия
L4002N | LivingLight Выключатель 2-х полюсный, 16AX, цвет антрацит | Livinglight Выключатель 2-х полюсный, 16AX, цвет антрацит | Bticino | ЭУИ Luxe | 2240 | Living & Light электроустановочные изделия Bticino | PL2 | 10 | ШТ | 1718.652 | Под заказ Т1 | сертифицировано | 2023-06-26 |  |  | 0.031533 | 0.209 |  |  |  |  | 8005543419281 | Электроустановочные изделия
L4003/0 | Переключатель на два направления (девиатор) 1П 16А - 250В без клавиши | Переключатель на два направления (девиатор) 1П 16А - 250В без клавиши | Bticino | ЭУИ Luxe | 2240 | Living & Light электроустановочные изделия Bticino | PL2 | 60 | ШТ | 834.312 | На складе | сертифицировано | 2023-06-26 |  |  | 0.026533 | 0.126 |  |  |  |  | 8012199015873 | Электроустановочные изделия
L4003A | LivingLight Переключатель с автоматическими клемами, размер 1 модуль, цвет антрацит | Livinglight Переключатель с автоматическими клемами, размер 1 модуль, цвет антрацит | Bticino | ЭУИ Luxe | 2240 | Living & Light электроустановочные изделия Bticino | PL2 | 10 | ШТ | 1578.036 | На складе | сертифицировано | 2023-06-26 |  |  | 0.0262 | 0.098 |  |  |  |  | 8005543420423 | Электроустановочные изделия
L4003ES | LL Выкл эн-сберегающий 2м ант | LIVINGLIGHT. Переключатель энергосберегающий со встроенным датчиком движения 150 Вт. Цвет Антрацит | Bticino | ЭУИ Luxe | 2240 | Living & Light электроустановочные изделия Bticino | PL2 | 1 | ШТ | 5470.992 | Под заказ Т1 | сертифицировано | 2020-02-28 |  |  | 0.063 | 0.187 |  |  |  |  | 8005543537428 | Электроустановочные изделия
L4003M2A | LivingLight Переключатель с автоматическими клемами, размер 2 модуля, цвет антрацит | Livinglight Переключатель с автоматическими клемами, размер 2 модуля, цвет антрацит | Bticino | ЭУИ Luxe | 2240 | Living & Light электроустановочные изделия Bticino | PL2 | 10 | ШТ | 1714.668 | На складе | сертифицировано | 2023-06-26 |  |  | 0.0285 | 0.163 |  |  |  |  | 8005543420409 | Электроустановочные изделия
L4003M2N | LivingLight Переключатель с винтовыми клемами, размер 2 модуля, цвет антрацит | LivingLight Переключатель с винтовыми клемами, размер 2 модуля, цвет антрацит | Bticino | ЭУИ Luxe | 2240 | Living & Light электроустановочные изделия Bticino | PL2 | 10 | ШТ | 1352.124 | На складе | сертифицировано | 2023-06-26 |  |  | 0.0364 | 0.232 |  |  |  |  | 8005543415153 | Электроустановочные изделия
L4003N | LivingLight Переключатель с винтовыми клемами, размер 1 модуль, цвет антрацит | LivingLight Переключатель с винтовыми клемами, размер 1 модуль, цвет антрацит | Bticino | ЭУИ Luxe | 2240 | Living & Light электроустановочные изделия Bticino | PL2 | 10 | ШТ | 1040.148 | На складе | сертифицировано | 2023-06-26 |  |  | 0.029716 | 0.127 |  |  |  |  | 8005543415122 | Электроустановочные изделия
L4004M2N | LivingLight Переключатель промежуточный с механическими клемами, размер 2 модуля, цвет антрацит | LivingLight Переключатель промежуточный с механическими клемами, размер 2 модуля, цвет антрацит | Bticino | ЭУИ Luxe | 2240 | Living & Light электроустановочные изделия Bticino | PL2 | 10 | ШТ | 2258.412 | На складе | сертифицировано | 2023-06-26 |  |  | 0.041 | 0.163 |  |  |  |  | 8005543419328 | Электроустановочные изделия
L4004N | LivingLight Переключатель промежуточный с механическими клемами, размер 1 модуль, цвет антрацит | LivingLight Переключатель промежуточный с механическими клемами, размер 1 модуль, цвет антрацит | Bticino | ЭУИ Luxe | 2240 | Living & Light электроустановочные изделия Bticino | PL2 | 10 | ШТ | 1907.112 | На складе | сертифицировано | 2023-06-26 |  |  | 0.032033 | 0.209 |  |  |  |  | 8005543419335 | Электроустановочные изделия
L4005/0 | Кнопка 1П 10А - 250В без клавиши | Кнопка 1П 10А - 250В без клавиши | Bticino | ЭУИ Luxe | 2240 | Living & Light электроустановочные изделия Bticino | PL2 | 10 | ШТ | 707.112 | На складе | сертифицировано | 2023-06-26 |  |  | 0.024866 | 0.126 |  |  |  |  | 8012199015958 | Электроустановочные изделия
L4005A | LivingLight Кнопка с автоматическими клемами, размер 1 модуль, цвет антрацит | Livinglight Кнопка с автоматическими клемами, размер 1 модуль, цвет антрацит | Bticino | ЭУИ Luxe | 2240 | Living & Light электроустановочные изделия Bticino | PL2 | 10 | ШТ | 1482.48 | Под заказ Т2 | сертифицировано | 2023-06-26 |  |  | 0.0262 | 0.098 |  |  |  |  | 8005543420386 | Электроустановочные изделия
L4005M2A | LivingLight Кнопка с автоматическими клемами, размер 2 модуля, цвет антрацит | Livinglight Кнопка с автоматическими клемами, размер 2 модуля, цвет антрацит | Bticino | ЭУИ Luxe | 2240 | Living & Light электроустановочные изделия Bticino | PL2 | 10 | ШТ | 1674.708 | На складе | сертифицировано | 2023-06-26 |  |  | 0.0285 | 0.163 |  |  |  |  | 8005543420362 | Электроустановочные изделия
L4005M2N | LivingLight Кнопка с винтовыми клемами, размер 2 модуля, цвет антрацит | Livinglight Кнопка с винтовыми клемами, размер 2 модуля, цвет антрацит | Bticino | ЭУИ Luxe | 2240 | Living & Light электроустановочные изделия Bticino | PL2 | 10 | ШТ | 1290.936 | На складе | сертифицировано | 2023-06-26 |  |  | 0.0364 | 0.232 |  |  |  |  | 8005543415092 | Электроустановочные изделия
L4005N | LivingLight Кнопка с винтовыми клемами, размер 1 модуль, цвет антрацит | Livinglight Кнопка с винтовыми клемами, размер 1 модуль, цвет антрацит | Bticino | ЭУИ Luxe | 2240 | Living & Light электроустановочные изделия Bticino | PL2 | 10 | ШТ | 873.528 | На складе | сертифицировано | 2023-06-26 |  |  | 0.027495 | 0.127 |  |  |  |  | 8005543415061 | Электроустановочные изделия
L4011 | Выключатель 2х полюсный, 32А - 127/250 В | Выключатель 2х полюсный, 32А - 127/250 В | Bticino | ЭУИ Luxe | 2240 | Living & Light электроустановочные изделия Bticino | PL2 | 10 | ШТ | 3988.536 | Под заказ Т2 | сертифицировано | 2023-06-26 |  |  | 0.0432 | 0.12 |  |  |  |  | 8012199507217 | Электроустановочные изделия
L4012 | Выключатель 2х полюсный с ключом, 16А | Выключатель 2х полюсный с ключом, 16А | Bticino | ЭУИ Luxe | 2240 | Living & Light электроустановочные изделия Bticino | PL2 | 1 | ШТ | 8211.06 | Под заказ Т2 | сертифицировано | 2023-06-26 |  |  | 0.051 | 0.093 |  |  |  |  | 8012199029719 | Электроустановочные изделия
L4012C | LivingLight Выключатель 2P с ключом, цвет антрацит | Livinglight Выключатель 2P с ключом, цвет антрацит | Bticino | ЭУИ Luxe | 2240 | Living & Light электроустановочные изделия Bticino | PL2 | 1 | ШТ | 9380.088 | Под заказ Т2 | сертифицировано | 2023-06-26 |  |  | 0.051 | 0.093 |  |  |  |  | 8012199929774 | Электроустановочные изделия
L4016 | 4-x позиционный переключатель для управления кондиционерами, вентиляторами и т.д. 2 модуля | 4-x позиционный переключатель для управления кондиционерами, вентиляторами и т.д. 2 модуля | Bticino | ЭУИ Luxe | 2240 | Living & Light электроустановочные изделия Bticino | PL2 | 1 | ШТ | 13418.676 | Под заказ Т2 | информация по запросу | 2018-12-13 |  |  | 0.054 | 0.187 |  |  |  |  | 8012199708553 | Электроустановочные изделия
L4022 | 2х полюсный переключатель 1П с ключом, 16А | 2-х полюсный переключатель 1П с ключом, 16А | Bticino | ЭУИ Luxe | 2240 | Living & Light электроустановочные изделия Bticino | PL2 | 1 | ШТ | 13732.272 | Под заказ Т2 | сертифицировано | 2023-06-26 |  |  | 0.048 | 0.093 |  |  |  |  | 8012199029733 | Электроустановочные изделия
L4022C | LivingLight Переключатель с ключом, цвет антрацит | LivingLight Переключатель с ключом, цвет антрацит | Bticino | ЭУИ Luxe | 2240 | Living & Light электроустановочные изделия Bticino | PL2 | 1 | ШТ | 9380.088 | Под заказ Т2 | сертифицировано | 2023-06-26 | [9 empty] | Электроустановочные изделия
L4027 | Переключатель 2х кнопочный 1 - 0 - 2, 16А | Переключатель 2х кнопочный 1 - 0 - 2, 16А | Bticino | ЭУИ Luxe | 2240 | Living & Light электроустановочные изделия Bticino | PL2 | 10 | ШТ | 2436.66 | Под заказ Т2 | сертифицировано | 2023-06-26 |  |  | 0.0292 | 0.12 |  |  |  |  | 8012199157481 | Электроустановочные изделия
L4028H | Перекл.2х кн 3 поз отель | Переключатель двухкнопочный трёхпозиционный отель | Bticino | ЭУИ Luxe | 2240 | Living & Light электроустановочные изделия Bticino | PL2 | 10 | ШТ | 2559.204 | Под заказ Т2 | сертифицировано | 2023-06-26 |  |  | 0.0317 | 0.12 |  |  |  |  | 8012199728773 | Электроустановочные изделия
L4033 | Кнопка 10А, 1P-NО | Кнопка 10а, 1p-Nо | Bticino | ЭУИ Luxe | 2240 | Living & Light электроустановочные изделия Bticino | PL2 | 1 | ШТ | 1914.516 | Под заказ Т2 | сертифицировано | 2023-06-26 |  |  | 0.0296 | 0.128 |  |  |  |  | 8012199029986 | Электроустановочные изделия
L4034N | LivingLight Кнопка 10А, 1P-NC, цвет антрацит | Livinglight Кнопка 10А, 1P-NC, цвет антрацит | Bticino | ЭУИ Luxe | 2240 | Living & Light электроустановочные изделия Bticino | PL2 | 10 | ШТ | 1271.256 | Под заказ Т1 | сертифицировано | 2023-06-26 |  |  | 0.0257 | 0.098 |  |  |  |  | 8005543419373 | Электроустановочные изделия
L4036 | Кнопка 10А, двойная, 1P-NО + 1P-NО | Кнопка 10А, двойная, 1P-NО + 1P-NО | Bticino | ЭУИ Luxe | 2240 | Living & Light электроустановочные изделия Bticino | PL2 | 10 | ШТ | 1955.628 | На складе | сертифицировано | 2020-07-16 |  |  | 0.0292 | 0.098 |  |  |  |  | 8012199157511 | Электроустановочные изделия
L4037 | Кнопка 10А, двойная с блокировкой, 1P-NО + 1P-NО | Кнопка 10А, двойная с блокировкой, 1P-NО + 1P-NО | Bticino | ЭУИ Luxe | 2240 | Living & Light электроустановочные изделия Bticino | PL2 | 10 | ШТ | 2698.812 | Под заказ Т2 | сертифицировано | 2020-07-16 |  |  | 0.0297 | 0.098 |  |  |  |  | 8012199157528 | Электроустановочные изделия
L4038R | Кнопка 10А, 1P-NО + индикатор с красным рассеивателем | Кнопка 10А, 1P-NО + индикатор с красным рассеивателем | Bticino | ЭУИ Luxe | 2240 | Living & Light электроустановочные изделия Bticino | PL2 | 10 | ШТ | 2151.828 | Под заказ Т2 | сертифицировано | 2023-06-26 |  |  | 0.0262 | 0.098 |  |  |  |  | 8012199143804 | Электроустановочные изделия
L4038V | Кнопка 10А, 1P-NО + индикатор с зелёным рассеивателем | Кнопка 10А, 1P-NО + индикатор с зелёным рассеивателем | Bticino | ЭУИ Luxe | 2240 | Living & Light электроустановочные изделия Bticino | PL2 | 10 | ШТ | 2151.828 | Под заказ Т2 | сертифицировано | 2023-06-26 |  |  | 0.0263 | 0.098 |  |  |  |  | 8012199143828 | Электроустановочные изделия
L4042M2N | LivingLight Кнопка (NO) с символом "Звонок", 2 модуля, цвет антрацит | Livinglight Кнопка (NO) с символом "Звонок", 2 модуля, цвет антрацит | Bticino | ЭУИ Luxe | 2240 | Living & Light электроустановочные изделия Bticino | PL2 | 10 | ШТ | 1915.104 | Под заказ Т2 | сертифицировано | 2023-06-26 |  |  | 0.0302 | 0.163 |  |  |  |  | 8005543419397 | Электроустановочные изделия
L4042N | LivingLight Кнопка (NO) с символом "Звонок", 1 модуль, цвет антрацит | Livinglight Кнопка (NO) с символом "Звонок", 1 модуль, цвет антрацит | Bticino | ЭУИ Luxe | 2240 | Living & Light электроустановочные изделия Bticino | PL2 | 10 | ШТ | 1685.76 | Под заказ Т2 | сертифицировано | 2023-06-26 |  |  | 0.0257 | 0.12 |  |  |  |  | 8005543419410 | Электроустановочные изделия
L4043M2N | LivingLight Кнопка (NO) с символом "Лампа", 2 модуля, цвет антрацит | Livinglight Кнопка (NO) с символом "Лампа", 2 модуля, цвет антрацит | Bticino | ЭУИ Luxe | 2240 | Living & Light электроустановочные изделия Bticino | PL2 | 10 | ШТ | 1915.104 | Под заказ Т2 | сертифицировано | 2023-06-26 |  |  | 0.0302 | 0.163 |  |  |  |  | 8005543419434 | Электроустановочные изделия
L4043N | LivingLight Кнопка (NO) с символом "Лампа", 1 модуль, цвет антрацит | Livinglight Кнопка (NO) с символом "Лампа", 1 модуль, цвет антрацит | Bticino | ЭУИ Luxe | 2240 | Living & Light электроустановочные изделия Bticino | PL2 | 10 | ШТ | 1685.76 | Под заказ Т2 | сертифицировано | 2023-06-26 |  |  | 0.0257 | 0.12 |  |  |  |  | 8005543419458 | Электроустановочные изделия
L4044N | LivingLight Кнопка (NO), 10А, 2P с независимыми контактами, цвет антрацит | Livinglight Кнопка (NO), 10А, 2P с независимыми контактами, цвет антрацит | Bticino | ЭУИ Luxe | 2240 | Living & Light электроустановочные изделия Bticino | PL2 | 10 | ШТ | 1209 | Под заказ Т2 | сертифицировано | 2023-06-26 |  |  | 0.0282 | 0.098 |  |  |  |  | 8005543419472 | Электроустановочные изделия
L4051AN | LL Вкл акс авт 10А 1м антр | Livinglight. Выключатель аксиальный одноклавишный 10А 250В. Автоматические клеммы. 1 модуль. Цвет Антрацит | Bticino | ЭУИ Luxe | 2240 | Living & Light электроустановочные изделия Bticino | PL2 | 10 | ШТ | 1203.768 | На складе | сертифицировано | 2022-07-18 |  |  | 0.0252 | 0.098 |  |  |  |  | 8005543586075 | Электроустановочные изделия
L4051M2AN | LL Вкл акс авт 10А 2м антр | Livinglight. Выключатель аксиальный одноклавишный 10А 250В. Автоматические клеммы. 2 модуля. Цвет Антрацит | Bticino | ЭУИ Luxe | 2240 | Living & Light электроустановочные изделия Bticino | PL2 | 10 | ШТ | 1641.516 | На складе | сертифицировано | 2022-07-18 |  |  | 0.0275 | 0.163 |  |  |  |  | 8005543586099 | Электроустановочные изделия
L4053AN | LL Пркл акс авт 10А 1м ант | Livinglight. Переключатель аксиальный одноклавишный 10А 250В. Автоматические клеммы. 1 модуль. Цвет Антрацит | Bticino | ЭУИ Luxe | 2240 | Living & Light электроустановочные изделия Bticino | PL2 | 10 | ШТ | 1456.212 | На складе | сертифицировано | 2022-07-18 |  |  | 0.0252 | 0.098 |  |  |  |  | 8005543586112 | Электроустановочные изделия
L4053M2AN | LL Пркл акс авт 10А 2м ант | Livinglight. Переключатель аксиальный одноклавишный 10А 250В. Автоматические клеммы. 2 модуля. Цвет Антрацит | Bticino | ЭУИ Luxe | 2240 | Living & Light электроустановочные изделия Bticino | PL2 | 10 | ШТ | 1892.976 | На складе | сертифицировано | 2022-07-18 |  |  | 0.0275 | 0.163 |  |  |  |  | 8005543586136 | Электроустановочные изделия
L4054 | LivingLight Переключатель промежуточный Axial с автоматическими клемами, размер 1 модуль, цвет антрацит | Livinglight Переключатель промежуточный Axial с автоматическими клемами, размер 1 модуль, цвет антрацит | Bticino | ЭУИ Luxe | 2240 | Living & Light электроустановочные изделия Bticino | PL2 | 10 | ШТ | 2669.952 | На складе | сертифицировано | 2023-06-26 |  |  | 0.0282 | 0.12 |  |  |  |  | 8005543419496 | Электроустановочные изделия
L4054M2 | LivingLight Переключатель промежуточный Axial с автоматическими клемами, размер 2 модуля, цвет антрацит | Livinglight Переключатель промежуточный Axial с автоматическими клемами, размер 2 модуля, цвет антрацит | Bticino | ЭУИ Luxe | 2240 | Living & Light электроустановочные изделия Bticino | PL2 | 10 | ШТ | 3161.784 | На складе | сертифицировано | 2023-06-26 |  |  | 0.0315 | 0.163 |  |  |  |  | 8005543419519 | Электроустановочные изделия
L4055AN | LL Кнп акс авт 10А 1м ант | Livinglight. Кнопка аксиальная одноклавишная 10А 250В. Автоматические клеммы. 1 модуль. Цвет Антрацит | Bticino | ЭУИ Luxe | 2240 | Living & Light электроустановочные изделия Bticino | PL2 | 10 | ШТ | 1222.932 | Под заказ Т1 | сертифицировано | 2022-07-18 | [8 empty] | 8005543586150 | Электроустановочные изделия
L4055M2AN | LL Кнп акс авт 10А 2м ант | Livinglight. Кнопка аксиальная одноклавишная 10А 250В. Автоматические клеммы. 2 модуля. Цвет Антрацит | Bticino | ЭУИ Luxe | 2240 | Living & Light электроустановочные изделия Bticino | PL2 | 10 | ШТ | 1807.32 | Под заказ Т1 | сертифицировано | 2022-07-18 |  |  | 0.0275 | 0.163 |  |  |  |  | 8005543586174 | Электроустановочные изделия
L4125 | Розетка 2П 16A, 127/230В закрытые контакты Евро-американский стандарт 1 модуль | Розетка 2П 16A, 127/230В закрытые контакты Евро-американский стандарт 1 модуль | Bticino | ЭУИ Luxe | 2240 | Living & Light электроустановочные изделия Bticino | PL2 | 10 | ШТ | 1078.884 | На складе | сертифицировано | 2020-02-15 |  |  | 0.0261 | 0.098 |  |  |  |  | 8012199294674 | Электроустановочные изделия
L4125S | Розетка 2П 16A, 127V Евро-американский стандарт, 1 модуль | Розетка 2П 16A, 127V Евро-американский стандарт, 1 модуль | Bticino | ЭУИ Luxe | 2240 | Living & Light электроустановочные изделия Bticino | PL2 | 10 | ШТ | 812.532 | Под заказ Т2 | сертифицировано | 2019-04-16 |  |  | 0.0243 | 0.098 |  |  |  |  | 8012199366708 | Электроустановочные изделия
L4126 | LivingLight Силовая розетка 2К+З, 16А, универсального стандарта, цвет алюминий | Livinglight Силовая розетка 2К+З, 16А, универсального стандарта, алюминий | Bticino | ЭУИ Luxe | 2240 | Living & Light электроустановочные изделия Bticino | PL2 | 10 | ШТ | 938.004 | Под заказ Т2 | информация по запросу | [10 empty] | Электроустановочные изделия
L4126S | Роз.2К 16A, Евро.-ам.ст.(2М) | Розетка 2К 16А, евро-Ам.Ст.(2м) | Bticino | ЭУИ Luxe | 2240 | Living & Light электроустановочные изделия Bticino | PL2 | 10 | ШТ | 1027.212 | Под заказ Т2 | сертифицировано | 2019-04-16 |  |  | 0.0376 | 0.163 |  |  |  |  | 8012199366739 | Электроустановочные изделия
L4139 | LL Розетка "мультистандарт",5/6/10/13А 127В/250В, 2 модуля, антрацит | Livinglight Розетка "мультистандарт",5/6/10/13А 127В/250В, 2 модуля, антрацит | Bticino | ЭУИ Luxe | 2240 | Living & Light электроустановочные изделия Bticino | PL2 | 10 | ШТ | 2392.872 | Под заказ Т2 | сертифицировано | 2020-03-01 |  |  | 0.05275 | 0.232 |  |  |  |  | 8005543402405 | Электроустановочные изделия
L4140 | Розетка 2П + заземление (центр., боков.) 10А/16А с защитными шторками 2 модуля | Розетка 2П + заземление (центр., боков.) 10А/16А с защитными шторками 2 модуля | Bticino | ЭУИ Luxe | 2240 | Living & Light электроустановочные изделия Bticino | PL2 | 10 | ШТ | 2002.2 | На складе | сертифицировано | 2023-09-04 |  |  | 0.0505 | 0.286 |  |  |  |  | 8012199000336 | Электроустановочные изделия
L4140/16 | Розетка 2П + заземление (центр., боков.) 16А с защитными шторками 2 модуля | Розетка 2П + заземление (центр., боков.) 16А с защитными шторками 2 модуля | Bticino | ЭУИ Luxe | 2240 | Living & Light электроустановочные изделия Bticino | PL2 | 10 | ШТ | 1868.076 | Под заказ Т2 | сертифицировано | 2023-09-04 |  |  | 0.056525 | 0.286 |  |  |  |  | 8012199495019 | Электроустановочные изделия
L4140/16F | LL Роз.2К+З ит/н flat 2м ант | LIVINGLIGHT. Розетка 2К+З 16А 250В, немецкого/итальянского стандартов,с плоской лицевой панелью. Цвет Антрацит | Bticino | ЭУИ Luxe | 2240 | Living & Light электроустановочные изделия Bticino | PL2 | 10 | ШТ | 1625.892 | На складе | сертифицировано | 2022-07-02 | [8 empty] | 8005543565513 | Электроустановочные изделия
L4140/16R | Розетка 2П + заземление 10A/16A, с центральными и боковыми заземляющими контактами Shuko c защитными шторками | Розетка 2П + заземление 10A/16A, с центральными и боковыми заземляющими контактами Shuko c защитными шторками | Bticino | ЭУИ Luxe | 2240 | Living & Light электроустановочные изделия Bticino | PL2 | 10 | ШТ | 2056.776 | Под заказ Т2 | сертифицировано | 2023-09-04 |  |  | 0.0535 | 0.181 |  |  |  |  | 8012199536859 | Электроустановочные изделия
L4140R | Розетка 2П + заземление 16A, с центральными и боковыми заземляющими контактами Shuko c защитными шторками, 2 модуля | Розетка 2П + заземление 16A, с центральными и боковыми заземляющими контактами Shuko c защитными шторками, 2 модуля | Bticino | ЭУИ Luxe | 2240 | Living & Light электроустановочные изделия Bticino | PL2 | 10 | ШТ | 1401.66 | Под заказ Т2 | сертифицировано | 2023-09-04 |  |  | 0.0433 | 0.181 |  |  |  |  | 8012199419046 | Электроустановочные изделия
L4141 | Розетка 2П + заземление (боков.) 10А/16А с защитными шторками 2 модуля | Розетка 2П + заземление (боков.) 10А/16А с защитными шторками 2 модуля | Bticino | ЭУИ Luxe | 2240 | Living & Light электроустановочные изделия Bticino | PL2 | 10 | ШТ | 1250.676 | На складе | сертифицировано | 2023-09-04 |  |  | 0.0498 | 0.286 |  |  |  |  | 8012199000374 | Электроустановочные изделия
L4141AN | LivingLight Розетка силовая 2К+З с автоматическими клемами, цвет антрацит | LivingLight Розетка силовая 2К+З с автоматическими клемами, цвет антрацит | Bticino | ЭУИ Luxe | 2240 | Living & Light электроустановочные изделия Bticino | PL2 | 10 | ШТ | 1541.88 | На складе | сертифицировано | 2023-06-12 |  |  | 0.04275 | 0.232 |  |  |  |  | 8005543445273 | Электроустановочные изделия
L4141MAP | LivingLight Розетка 2К+З с крышкой и суппортом, цвет антрацит | LivingLight Розетка 2К+З с крышкой и суппортом, цвет антрацит | Bticino | ЭУИ Luxe | 2240 | Living & Light электроустановочные изделия Bticino | PL2 | 10 | ШТ | 2266.86 | На складе | сертифицировано | 2023-06-12 |  |  | 0.0818 | 0.597 |  |  |  |  | 8005543479360 | Электроустановочные изделия
L4141PW | LL Розетка 2К+З с крышкой, антрацит | Livinglight Розетка 2К+З с крышкой, антрацит | Bticino | ЭУИ Luxe | 2240 | Living & Light электроустановочные изделия Bticino | PL2 | 5 | ШТ | 2263.08 | На складе | сертифицировано | 2023-09-04 |  |  | 0.0514 | 0.24 |  |  |  |  | 8012199788418 | Электроустановочные изделия
L4141R | Розетка 2П + заземление 10A/16A, с боковым заземляющим контактом Shuko c защитными шторками | Розетка 2П + заземление 10A/16A, с боковым заземляющим контактом Shuko c защитными шторками | Bticino | ЭУИ Luxe | 2240 | Living & Light электроустановочные изделия Bticino | PL2 | 10 | ШТ | 1426.788 | Под заказ Т2 | сертифицировано | 2023-09-04 |  |  | 0.0423 | 0.181 |  |  |  |  | 8012199289588 | Электроустановочные изделия
L4141V | LivingLight Силовая розетка 2К+З, 16А, цвет зеленый | Livinglight Силовая розетка 2К+З, 16А, цвет зелёный | Bticino | ЭУИ Luxe | 2240 | Living & Light электроустановочные изделия Bticino | PL2 | 10 | ШТ | 1426.788 | Под заказ Т2 | сертифицировано | 2023-09-04 |  |  | 0.043 | 0.181 |  |  |  |  | 8012199919850 | Электроустановочные изделия
L4142 | Розетка 2П + заземление 10А/16А 250В с защитными шторками 2 модуля Французский стандарт | Розетка 2П + заземление 10А/16А 250В с защитными шторками 2 модуля Французский стандарт | Bticino | ЭУИ Luxe | 2240 | Living & Light электроустановочные изделия Bticino | PL2 | 10 | ШТ | 2015.964 | Под заказ Т2 | сертифицировано | 2020-02-15 |  |  | 0.04775 | 0.232 |  |  |  |  | 8012199157597 | Электроустановочные изделия
L4143 | Розетка 2П 10А/16А 250В с защитными шторками 2 модуля Французский стандарт | Розетка 2П 10А/16А 250В с защитными шторками 2 модуля Французский стандарт | Bticino | ЭУИ Luxe | 2240 | Living & Light электроустановочные изделия Bticino | PL2 | 10 | ШТ | 1764.732 | Под заказ Т2 | сертифицировано | 2020-02-15 |  |  | 0.0368 | 0.163 |  |  |  |  | 8012199242606 | Электроустановочные изделия
L4144 | Розетка 2П + заземление 10А/16А 250В с сигнальной лампой 2 модуля | Розетка 2П + заземление 10А/16А 250В с сигнальной лампой 2 модуля | Bticino | ЭУИ Luxe | 2240 | Living & Light электроустановочные изделия Bticino | PL2 | 10 | ШТ | 4824.372 | Под заказ Т2 | сертифицировано | 2020-02-15 |  |  | 0.0437 | 0.163 |  |  |  |  | 8012199157603 | Электроустановочные изделия
L4145 | Розетка 2П + заземление 10А/16А 250В с крышкой | Розетка 2П + заземление 10А/16А 250В с крышкой | Bticino | ЭУИ Luxe | 2240 | Living & Light электроустановочные изделия Bticino | PL2 | 10 | ШТ | 2996.22 | Под заказ Т2 | сертифицировано | 2020-02-15 |  |  | 0.0456 | 0.163 |  |  |  |  | 8012199157610 | Электроустановочные изделия
L4146 | Розетка 2P специальная | Розетка 2П специальная | Bticino | ЭУИ Luxe | 2240 | Living & Light электроустановочные изделия Bticino | PL2 | 10 | ШТ | 4352.244 | Под заказ Т2 | сертифицировано | 2020-02-15 |  |  | 0.0409 | 0.163 |  |  |  |  | 8012199157627 | Электроустановочные изделия
L4177 | Розетка для бритв с изолирующим трансформатором, питание 230В 50/60Гц | Розетка для бритв с изолирующим трансформатором, питание 230В 50/60Гц | Bticino | ЭУИ Luxe | 2240 | Living & Light электроустановочные изделия Bticino | PL2 | 1 | ШТ | 18546.264 | На складе | сертифицировано | 2023-11-12 |  |  | 0.431 | 0.865 |  |  |  |  | 8012199530086 | Электроустановочные изделия
L4180 | Розетка 2П + заземление 16A, 250В с защитными шторками | Розетка 2П + заземление 16A, 250В с защитными шторками | Bticino | ЭУИ Luxe | 2240 | Living & Light электроустановочные изделия Bticino | PL2 | 10 | ШТ | 928.524 | На складе | сертифицировано | 2023-09-04 |  |  | 0.032966 | 0.127 |  |  |  |  | 8012199016078 | Электроустановочные изделия
L4180R | Розетка 2П + заземление 10A/16A, 250B, c защитными шторками, 1 модуль | Розетка 2П + заземление 10A/16A, 250B, c защитными шторками, 1 модуль | Bticino | ЭУИ Luxe | 2240 | Living & Light электроустановочные изделия Bticino | PL2 | 10 | ШТ | 810.012 | Под заказ Т2 | сертифицировано | 2023-09-04 |  |  | 0.0309 | 0.098 |  |  |  |  | 8012199289649 | Электроустановочные изделия
L4258/11D | LivingLight Розетка телефонная, RJ11, размер 2 модуля, цвет антрацит | Livinglight Розетка телефонная, RJ11, размер 2 модуля, цвет антрацит | Bticino | ЭУИ Luxe | 2240 | Living & Light электроустановочные изделия Bticino | PL2 | 10 | ШТ | 3830.208 | На складе | не подлежит сертификации | 2020-12-31 |  |  | 0.0261 | 0.163 |  |  |  |  | 8012199242668 | Электроустановочные изделия
L4258/11N | RJ-11, соединение К10, кат. 2 | RJ11, соединение К10, Cat. 2 | Bticino | ЭУИ Luxe | 2240 | Living & Light электроустановочные изделия Bticino | PL2 | 50 | ШТ | 2144.94 | На складе | не подлежит сертификации | 2020-12-31 |  |  | 0.01846 | 0.1 |  |  |  |  | 8012199294766 | Электроустановочные изделия
L4258/12D | LivingLight Розетка телефонная, RJ12, размер 2 модуля, цвет антрацит | Livinglight Розетка телефонная, RJ12, размер 2 модуля, цвет антрацит | Bticino | ЭУИ Luxe | 2240 | Living & Light электроустановочные изделия Bticino | PL2 | 10 | ШТ | 3830.208 | Под заказ Т2 | не подлежит сертификации | 2020-12-31 |  |  | 0.0316 | 0.163 |  |  |  |  | 8012199635668 | Электроустановочные изделия
L4261AT5 | Розетка RJ 45 cat 5 UTP | Розетка RJ45 Cat. 5 UTP | Bticino | ЭУИ Luxe | 2802 | Розетки RJ 45 Bticino | PL8 | 10 | ШТ | 3068.58 | Под заказ Т2 | не подлежит сертификации | 2020-12-31 |  |  | 0.02 | 0.203 |  |  |  |  | 8012199105611 | Электроустановочные изделия
L4261AT6 | Розетка RJ 45 cat 5 UTP | Розетка RJ45 Cat. 5 UTP | Bticino | ЭУИ Luxe | 2802 | Розетки RJ 45 Bticino | PL8 | 10 | ШТ | 2567.184 | Под заказ Т2 | не подлежит сертификации | 2020-12-31 |  |  | 0.021 | 0.203 |  |  |  |  | 8012199522180 | Электроустановочные изделия
L4262C5E | Розетка living int RJ45 UTPк5E 110 | Розетка Living int RJ45 UTP Cat. 5e 110 | Bticino | ЭУИ Luxe | 2802 | Розетки RJ 45 Bticino | PL8 | 1 | ШТ | 2625.408 | Под заказ Т2 | не подлежит сертификации | 2020-12-31 |  |  | 0.0309 | 0.203 |  |  |  |  | 8005543407554 | Электроустановочные изделия
L4262C6 | LivingLight Розетка RJ45, UTP, cat6, IDC110, цвет антрацит | Livinglight Розетка RJ45, UTP, Cat. 6, IDC110, цвет антрацит | Bticino | ЭУИ Luxe | 2802 | Розетки RJ 45 Bticino | PL8 | 1 | ШТ | 5093.508 | На складе | не подлежит сертификации | 2020-12-31 |  |  | 0.0309 | 0.203 |  |  |  |  | 8005543407578 | Электроустановочные изделия
L4262C6S | LivingLight Розетка RJ45, STP, cat6, IDC110, цвет антрацит | Livinglight Розетка RJ45, STP, Cat. 6, IDC110, цвет антрацит | Bticino | ЭУИ Luxe | 2802 | Розетки RJ 45 Bticino | PL8 | 1 | ШТ | 4728.528 | Под заказ Т2 | не подлежит сертификации | 2020-12-31 |  |  | 0.0309 | 0.203 |  |  |  |  | 8005543407592 | Электроустановочные изделия
L4264/12 | LivingLight Розетка телефонная, RJ12, безинструментальная размер 1 модуль, цвет антрацит | Livinglight Розетка телефонная, RJ12, безинструментальная размер 1 модуль, цвет антрацит | Bticino | ЭУИ Luxe | 2240 | Living & Light электроустановочные изделия Bticino | PL2 | 10 | ШТ | 5080.884 | На складе | не подлежит сертификации | 2020-12-31 | [9 empty] | Электроустановочные изделия
L4268LC | Розетка для опт кабеля | Розетка для оптоволоконного кабеля | Bticino | ЭУИ Luxe | 2804 | Волоконно-оптические розетки Bticino | PL8 | 1 | ШТ | 11195.58 | Под заказ Т2 | не подлежит сертификации | 2020-12-31 |  |  | 0.029 | 0.187 |  |  |  |  | 8012199788944 | Электроустановочные изделия
L4268SC | Сдвоенный разъём для оптоволоконной линии - кабельное гнездо SC - дуплекс | Сдвоенный разъём для оптоволоконной линии - кабельное гнездо SC - дуплекс | Bticino | ЭУИ Luxe | 2804 | Волоконно-оптические розетки Bticino | PL8 | 1 | ШТ | 4790.46 | Под заказ Т2 | не подлежит сертификации | 2020-12-31 |  |  | 0.031 | 0.187 |  |  |  |  | 8012199355139 | Электроустановочные изделия
L4268ST | Сдвоенный разъём для оптоволоконной линии - кабельное гнездо SТ - дуплекс | Сдвоенный разъём для оптоволоконной линии - кабельное гнездо SТ - дуплекс | Bticino | ЭУИ Luxe | 2804 | Волоконно-оптические розетки Bticino | PL8 | 1 | ШТ | 4207.836 | Под заказ Т2 | не подлежит сертификации | 2020-12-31 |  |  | 0.036 | 0.187 |  |  |  |  | 8012199355153 | Электроустановочные изделия
L4269R | Двойной разъём типа RCA под зажим ( "тюльпан") | Двойной разъём типа RCA под зажим ( "тюльпан") | Bticino | ЭУИ Luxe | 2240 | Living & Light электроустановочные изделия Bticino | PL2 | 5 | ШТ | 1809.852 | Под заказ Т2 | не подлежит сертификации | 2020-12-31 |  |  | 0.0252 | 0.104 |  |  |  |  | 8012199356181 | Электроустановочные изделия
L4279C5E | living int RJ 45 UTP кат5E | Living int RJ45 UTP Cat. 5e | Bticino | ЭУИ Luxe | 2802 | Розетки RJ 45 Bticino | PL8 | 10 | ШТ | 3345.06 | На складе | не подлежит сертификации | 2020-12-31 |  |  | 0.0124 | 0.098 |  |  |  |  | 8012199976686 | Электроустановочные изделия
L4279C5F | Розетка living int RJ45 FTPк5E | Розетка Living int RJ45 FTP Cat. 5e | Bticino | ЭУИ Luxe | 2802 | Розетки RJ 45 Bticino | PL8 | 10 | ШТ | 3461.484 | Под заказ Т2 | не подлежит сертификации | 2020-12-31 |  |  | 0.0124 | 0.098 |  |  |  |  | 8012199976709 | Электроустановочные изделия
L4279C6 | Розетка living int RJ45 UTP к6 | Розетка Living int RJ45 UTP Cat. 6 | Bticino | ЭУИ Luxe | 2802 | Розетки RJ 45 Bticino | PL8 | 10 | ШТ | 3766.992 | На складе | не подлежит сертификации | 2020-12-31 |  |  | 0.0124 | 0.098 |  |  |  |  | 8012199977072 | Электроустановочные изделия
L4279C6A | Розетка living int RJ45 STPк6А | Розетка Living int RJ45 STP Cat. 6A | Bticino | ЭУИ Luxe | 2802 | Розетки RJ 45 Bticino | PL8 | 10 | ШТ | 5259 | Под заказ Т2 | не подлежит сертификации | 2020-12-31 |  |  | 0.0401 | 0.133 |  |  |  |  | 8012199976716 | Электроустановочные изделия
L4279C6F | Розетка living int RJ45 FTP к6 | Розетка Living int RJ45 FTP Cat. 6 | Bticino | ЭУИ Luxe | 2802 | Розетки RJ 45 Bticino | PL8 | 10 | ШТ | 3849.696 | Под заказ Т2 | не подлежит сертификации | 2020-12-31 |  |  | 0.0124 | 0.098 |  |  |  |  | 8012199976747 | Электроустановочные изделия
L4279C6S | Розетка living int RJ45 STP к6 | Розетка Living int RJ45 STP Cat. 6 | Bticino | ЭУИ Luxe | 2802 | Розетки RJ 45 Bticino | PL8 | 10 | ШТ | 4971.744 | Под заказ Т2 | не подлежит сертификации | 2020-12-31 |  |  | 0.0397 | 0.133 |  |  |  |  | 8012199976754 | Электроустановочные изделия
L4280 | LivingLight Разъем Аудио Jack 3,5 цвет антрацит | Livinglight Разъём Аудио Jack | Bticino | ЭУИ Luxe | 2840 | Коннекторы аудио-видео Bticino | PL8 | 1 | ШТ | 2158.956 | Под заказ Т2 | не подлежит сертификации | 2020-12-31 |  |  | 0.03 | 0.093 |  |  |  |  | 8005543401446 | Электроустановочные изделия
L4281 | LivingLight Разъем Аудио 2хRCA, цвет антрацит | Livinglight Разъём Аудио 2хRCA | Bticino | ЭУИ Luxe | 2840 | Коннекторы аудио-видео Bticino | PL8 | 1 | ШТ | 2158.956 | Под заказ Т2 | не подлежит сертификации | 2020-12-31 |  |  | 0.03 | 0.093 |  |  |  |  | 8005543401514 | Электроустановочные изделия
L4282 | LivingLight Разъем HD15, цвет антрацит | Livinglight Разъём HD15, Цвет антрацит | Bticino | ЭУИ Luxe | 2840 | Коннекторы аудио-видео Bticino | PL8 | 1 | ШТ | 4274.736 | Под заказ Т2 | не подлежит сертификации | 2020-12-31 |  |  | 0.033 | 0.187 |  |  |  |  | 8005543401828 | Электроустановочные изделия
L4283 | LivingLight Разъем 3xRCA, цвет антрацит | Livinglight Разъём 3xRCA, Цвет антрацит | Bticino | ЭУИ Luxe | 2840 | Коннекторы аудио-видео Bticino | PL8 | 1 | ШТ | 3022.536 | Под заказ Т2 | не подлежит сертификации | 2020-12-31 |  |  | 0.033 | 0.187 |  |  |  |  | 8005543401835 | Электроустановочные изделия
L4284 | LivingLight Разъем HDMI, цвет антрацит | Livinglight Разъём HDMI, Цвет антрацит | Bticino | ЭУИ Luxe | 2840 | Коннекторы аудио-видео Bticino | PL8 | 1 | ШТ | 5829.18 | На складе | не подлежит сертификации | 2020-12-31 |  |  | 0.033 | 0.187 |  |  |  |  | 8005543401583 | Электроустановочные изделия
L4285 | LivingLight Разъем USB, цвет антрацит | Livinglight Разъём USB, Цвет антрацит | Bticino | ЭУИ Luxe | 2840 | Коннекторы аудио-видео Bticino | PL8 | 1 | ШТ | 4102.02 | На складе | не подлежит сертификации | 2020-12-31 |  |  | 0.03 | 0.093 |  |  |  |  | 8005543401842 | Электроустановочные изделия
L4285C1 | LL Зарядка USB 1,1А 1м ант | Livinglight. Розетка USB для зарядки мобильных устройств 1,1А 230/5В. 1 модуль. Цвет Антрацит | Bticino | ЭУИ Luxe | 2240 | Living & Light электроустановочные изделия Bticino | PL2 | 1 | ШТ | 3668.532 | На складе | сертифицировано | 2019-10-18 | [8 empty] | 8005543587256 | Электроустановочные изделия
L4285C2 | LL разъем д/зарядки 2хUSB ант | Livinglight USB Разъём Д/Зарядки 2м Антрацит | Bticino | ЭУИ Luxe | 2240 | Living & Light электроустановочные изделия Bticino | PL2 | 1 | ШТ | 4688.712 | На складе | сертифицировано | 2019-10-18 |  |  | 0.057 | 0.187 |  |  |  |  | 8005543488607 | Электроустановочные изделия
L4291 | Мини разьем 2 полюсный 6А, 24В (SELV) | Мини Разъём полюсный 6А, 24В (SELV) | Bticino | ЭУИ Luxe | 2240 | Living & Light электроустановочные изделия Bticino | PL2 | 10 | ШТ | 1000.044 | Под заказ Т2 | не подлежит сертификации | 2020-12-31 |  |  | 0.0222 | 0.098 |  |  |  |  | 8012199180564 | Электроустановочные изделия
L4294 | Разъемы для внешних громковорителей | Разъёмы для внешних громковорителей | Bticino | ЭУИ Luxe | 2240 | Living & Light электроустановочные изделия Bticino | PL2 | 1 | ШТ | 3951.588 | На складе | не подлежит сертификации | 2020-12-31 |  |  | 0.0257 | 0.133 |  |  |  |  | 8012199739489 | Электроустановочные изделия
L4301/10 | Автоматический выключатель, 10А 1 модуль | Автоматический выключатель, 10А 1 модуль | Bticino | ЭУИ Luxe | 2240 | Living & Light электроустановочные изделия Bticino | PL2 | 1 | ШТ | 6416.952 | Под заказ Т2 | информация по запросу |  |  |  | 0.0532 | 0.131 |  |  |  |  | 8012199030791 | Электроустановочные изделия
L4301/16 | Автоматический выключатель, 16А 1 модуль | Автоматический выключатель, 16А 1 модуль | Bticino | ЭУИ Luxe | 2240 | Living & Light электроустановочные изделия Bticino | PL2 | 1 | ШТ | 6928.308 | Под заказ Т2 | информация по запросу |  |  |  | 0.0534 | 0.131 |  |  |  |  | 8012199030807 | Электроустановочные изделия
L4301/6 | Автоматический выключатель с индикатором защиты 1 полюса, 1500А 230В 1 модуль | Автоматический выключатель с индикатором защиты 1 полюса, 1500А 230В 1 модуль | Bticino | ЭУИ Luxe | 2240 | Living & Light электроустановочные изделия Bticino | PL2 | 1 | ШТ | 7104.444 | Под заказ Т2 | информация по запросу |  |  |  | 0.053 | 0.131 |  |  |  |  | 8012199030814 | Электроустановочные изделия
L4305/10 | 2х полюсный дифференциальный автоматический выключатель 10А 230В 2 модуля | 2х полюсный дифференциальный автоматический выключатель 10А 230В 2 модуля | Bticino | ЭУИ Luxe | 2240 | Living & Light электроустановочные изделия Bticino | PL2 | 1 | ШТ | 19965.432 | Под заказ Т2 | информация по запросу |  |  |  | 0.097833 | 0.232 |  |  |  |  | 8012199029818 | Электроустановочные изделия
L4305/16 | 2х полюсный дифференциальный автоматический выключатель 16А 230В 2 модуля | 2х полюсный дифференциальный автоматический выключатель 16А 230В 2 модуля | Bticino | ЭУИ Luxe | 2240 | Living & Light электроустановочные изделия Bticino | PL2 | 1 | ШТ | 19965.432 | Под заказ Т2 | информация по запросу |  |  |  | 0.094833 | 0.232 |  |  |  |  | 8012199029849 | Электроустановочные изделия
L4305/6 | 2х полюсный дифференциальный автоматический выключатель 6А 230В 2 модуля | 2х полюсный дифференциальный автоматический выключатель 6А 230В 2 модуля | Bticino | ЭУИ Luxe | 2240 | Living & Light электроустановочные изделия Bticino | PL2 | 1 | ШТ | 21913.26 | Под заказ Т2 | информация по запросу |  |  |  | 0.097666 | 0.232 |  |  |  |  | 8012199029870 | Электроустановочные изделия
L4322 | LivingLight Держатель для предохранителей типа Т, цвет антрацит | LivingLight Держатель для предохранителей типа Т, цвет антрацит | Bticino | ЭУИ Luxe | 2240 | Living & Light электроустановочные изделия Bticino | PL2 | 10 | ШТ | 4690.044 | Под заказ Т2 | информация по запросу | [10 empty] | Электроустановочные изделия
L4330/230 | Моностабильное реле с NO/NC контактами 250В 10А (резист.нагр) 4А ( индуктивн.нагр) 1 модуль | Моностабильное реле с NO/NC контактами 250В 10А (резист.нагр) 4А ( индуктивн.нагр) 1 модуль | Bticino | ЭУИ Luxe | 2240 | Living & Light электроустановочные изделия Bticino | PL2 | 1 | ШТ | 4050.108 | На складе | сертифицировано | 2020-07-20 |  |  | 0.036 | 0.093 |  |  |  |  | 8012199475608 | Электроустановочные изделия
L4351/230 | Звонок 230В 5ВА - 80 дб 1 модуль | Звонок 230В 5ВА - 80 дб 1 модуль | Bticino | ЭУИ Luxe | 2240 | Living & Light электроустановочные изделия Bticino | PL2 | 10 | ШТ | 3904.356 | Под заказ Т2 | сертифицировано | 2019-11-28 |  |  | 0.0536 | 0.12 |  |  |  |  | 8012199157894 | Электроустановочные изделия
L4356/230 | Зуммер 230В 8А 75дб - 1 модуль | Зуммер 230В 8А 75дБ - 1 модуль | Bticino | ЭУИ Luxe | 2240 | Living & Light электроустановочные изделия Bticino | PL2 | 10 | ШТ | 3171.576 | Под заказ Т2 | сертифицировано | 2019-11-28 |  |  | 0.0424 | 0.12 |  |  |  |  | 8012199157917 | Электроустановочные изделия
L4362 | LL Светильник д/чтения 2м ант | Livinglight. Точечный светильник для чтения LED. 230В 3,3 Вт 110Лм 2 модуля. Цвет Белый | Bticino | ЭУИ Luxe | 2240 | Living & Light электроустановочные изделия Bticino | PL2 | 1 | ШТ | 13221.048 | Под заказ Т1 | сертифицировано | 2022-05-18 | [8 empty] | 8005543537176 | Электроустановочные изделия
L4373H | Индикатор для Отеля | Индикатор Для Отеля | Bticino | ЭУИ Luxe | 2240 | Living & Light электроустановочные изделия Bticino | PL2 | 10 | ШТ | 3403.344 | Под заказ Т2 | сертифицировано | 2019-03-05 |  |  | 0.0277 | 0.098 |  |  |  |  | 8012199728803 | Электроустановочные изделия
L4374/230 | Сигнальная Лампа 230V | Сигнальная лампа 230В | Bticino | ЭУИ Luxe | 2240 | Living & Light электроустановочные изделия Bticino | PL2 | 10 | ШТ | 2132.964 | Под заказ Т2 | сертифицировано | 2019-03-23 |  |  | 0.0462 | 0.163 |  |  |  |  | 8012199648699 | Электроустановочные изделия
L4374V12V24 | LivingLight Лампа сигнальная 12-24В, размер 2 модуля | Livinglight Лампа сигнальная 12-24В, размер 2 модуля | Bticino | ЭУИ Luxe | 2240 | Living & Light электроустановочные изделия Bticino | PL2 | 10 | ШТ | 2696.772 | Под заказ Т2 | информация по запросу |  |  |  | 0.0462 | 0.163 |  |  |  |  | 8005543429228 | Электроустановочные изделия
L4380/B | Запасная батарея для A5779 | Запасная батарея для Кат. № L/N/NT4380 | Bticino | ЭУИ Luxe | 2240 | Living & Light электроустановочные изделия Bticino | PL2 | 6 | ШТ | 1440.612 | Под заказ Т2 | сертифицировано | 2021-07-07 |  |  | 0.042833 | 0.232 |  |  |  |  | 8012199647227 | Электроустановочные изделия
L4382/230 | Лампа с лампочкой на 230 В | Лампа с лампочкой на 230 В | Bticino | ЭУИ Luxe | 2240 | Living & Light электроустановочные изделия Bticino | PL2 | 10 | ШТ | 2539.656 | Под заказ Т2 | сертифицировано | 2019-03-23 |  |  | 0.0462 | 0.163 |  |  |  |  | 8012199648729 | Электроустановочные изделия
L4382V12V24 | LivingLight Светильник для подсветки препятствий, 12-24В | Livinglight Светильник для подсветки препятствий, 12-24В | Bticino | ЭУИ Luxe | 2240 | Living & Light электроустановочные изделия Bticino | PL2 | 10 | ШТ | 3517.536 | Под заказ Т2 | информация по запросу |  |  |  | 0.0462 | 0.163 |  |  |  |  | 8005543429204 | Электроустановочные изделия
L4385/12B | Световой индикатор, 12 В, белого цвета | Световой индикатор, 12 В, белого цвета | Bticino | ЭУИ Luxe | 2240 | Living & Light электроустановочные изделия Bticino | PL2 | 10 | ШТ | 2081.232 | Под заказ Т2 | не подлежит сертификации | 2020-12-31 | Будет удален |  | 0.038 | 0.216 |  |  |  |  | 8012199501383 | Электроустановочные изделия
L4385/12R | Световой индикатор, 12 В, красного цвета | Световой индикатор, 12 В, красного цвета | Bticino | ЭУИ Luxe | 2240 | Living & Light электроустановочные изделия Bticino | PL2 | 10 | ШТ | 2081.232 | Под заказ Т2 | не подлежит сертификации | 2020-12-31 | Будет удален |  | 0.037 | 0.216 |  |  |  |  | 8012199501369 | Электроустановочные изделия
L4385/12V | Световой индикатор, 12 В, зеленого цвета | Световой индикатор, 12 В, зелёного цвета | Bticino | ЭУИ Luxe | 2240 | Living & Light электроустановочные изделия Bticino | PL2 | 10 | ШТ | 2081.232 | Под заказ Т2 | не подлежит сертификации | 2020-12-31 | Будет удален |  | 0.039 | 0.216 |  |  |  |  | 8012199501376 | Электроустановочные изделия
L4385/24B | Световой индикатор, 24 В, белого цвета | Световой индикатор, 24 В, белого цвета | Bticino | ЭУИ Luxe | 2240 | Living & Light электроустановочные изделия Bticino | PL2 | 10 | ШТ | 2081.232 | Под заказ Т2 | не подлежит сертификации | 2020-12-31 | Будет удален |  | 0.038 | 0.216 |  |  |  |  | 8012199501413 | Электроустановочные изделия
L4385/24R | Световой индикатор, 24 В, красного цвета | Световой индикатор, 24 В, красного цвета | Bticino | ЭУИ Luxe | 2240 | Living & Light электроустановочные изделия Bticino | PL2 | 10 | ШТ | 2081.232 | Под заказ Т2 | не подлежит сертификации | 2020-12-31 | Будет удален |  | 0.037 | 0.216 |  |  |  |  | 8012199501390 | Электроустановочные изделия
L4385/24V | Световой индикатор, 24 В, зеленого цвета | Световой индикатор, 24 В, зелёного цвета | Bticino | ЭУИ Luxe | 2240 | Living & Light электроустановочные изделия Bticino | PL2 | 10 | ШТ | 2081.232 | Под заказ Т2 | не подлежит сертификации | 2020-12-31 | Будет удален |  | 0.037 | 0.216 |  |  |  |  | 8012199501406 | Электроустановочные изделия
L4391 | Прерыватель, гнездо 2NO контакта 48 В 10А ( для вилки 2124N) | Прерыватель, гнездо 2NO контакта 48 В 10А ( для вилки 2124N) | Bticino | ЭУИ Luxe | 2240 | Living & Light электроустановочные изделия Bticino | PL2 | 10 | ШТ | 2337.504 | Под заказ Т2 | информация по запросу |  |  |  | 0.0254 | 0.098 |  |  |  |  | 8012199176642 | Электроустановочные изделия
L4402N | LivingLight Светорегулятор для резистивных нагрузок, 500 Вт, цвет антрацит | Livinglight Светорегулятор для резистивных нагрузок, 500 Вт, цвет антрацит | Bticino | ЭУИ Luxe | 2240 | Living & Light электроустановочные изделия Bticino | PL2 | 1 | ШТ | 6540.276 | Под заказ Т2 | сертифицировано | 2023-03-29 |  |  | 0.0636 | 0.131 |  |  |  |  | 8005543418642 | Электроустановочные изделия
L4406 | Светорегулятор для активной нагрузки 100 - 500 Вт 1 модуль | Светорегулятор для активной нагрузки 100 - 500 Вт 1 модуль | Bticino | ЭУИ Luxe | 2240 | Living & Light электроустановочные изделия Bticino | PL2 | 1 | ШТ | 4134.6 | На складе | сертифицировано | 2023-03-20 |  |  | 0.0846 | 0.131 |  |  |  |  | 8012199082448 | Электроустановочные изделия
L4408N | LivingLight Светорегулятор для резистивных и индуктивных нагрузок, 600 Вт, цвет антрацит | Livinglight Светорегулятор для резистивных и индуктивных нагрузок, 600 Вт, цвет антрацит | Bticino | ЭУИ Luxe | 2240 | Living & Light электроустановочные изделия Bticino | PL2 | 1 | ШТ | 9360.54 | На складе | сертифицировано | 2019-08-21 |  |  | 0.089 | 0.232 |  |  |  |  | 8005543437452 | Электроустановочные изделия
L4410N | LivingLight Светорегулятор 0-10В, цвет антрацит | Livinglight Светорегулятор 0-10В, цвет антрацит | Bticino | ЭУИ Luxe | 2240 | Living & Light электроустановочные изделия Bticino | PL2 | 1 | ШТ | 18760.176 | Под заказ Т2 | сертифицировано | 2023-06-07 |  |  | 0.089 | 0.232 |  |  |  |  | 8005543437490 | Электроустановочные изделия
L4411N | LL Димер универсал антрацит | Livinglight Диммер универсальный антрацит | Bticino | ЭУИ Luxe | 2240 | Living & Light электроустановочные изделия Bticino | PL2 | 1 | ШТ | 11565.06 | На складе | сертифицировано | 2023-06-07 |  |  | 0.089 | 0.232 |  |  |  |  | 8005543486573 | Электроустановочные изделия
L4432 | Приёмник с пассивным ИК датчиком движения с селектором О-А-I - 230В, 2 модуля | Приёмник с пассивным ИК датчиком движения с селектором О-А-I - 230В, 2 модуля | Bticino | ЭУИ Luxe | 2356 | Управление освещением - автономное электроустановочное оборудование (BTICINO) | PL4 | 1 | ШТ | 23917.176 | Под заказ Т2 | сертифицировано | 2019-08-24 |  |  | 0.075333 | 0.232 |  |  |  |  | 8012199082639 | Электроустановочные изделия
L4433N | LivingLight Выключатель ИК+УЗ, цвет антрацит | Livinglight Выключатель ИК+УЗ, цвет антрацит | Bticino | ЭУИ Luxe | 2356 | Управление освещением - автономное электроустановочное оборудование (BTICINO) | PL4 | 1 | ШТ | 17761.296 | Под заказ Т2 | сертифицировано | 2019-08-20 |  |  | 0.066 | 0.187 |  |  |  |  | 8005543441947 | Электроустановочные изделия
L4434N | LivingLight Выключатель ИК с датчиком осещенности, цвет антрацит | Livinglight Выключатель ИК с датчиком осещенности, цвет антрацит | Bticino | ЭУИ Luxe | 2356 | Управление освещением - автономное электроустановочное оборудование (BTICINO) | PL4 | 1 | ШТ | 17338.416 | Под заказ Т2 | сертифицировано | 2019-08-20 |  |  | 0.066 | 0.187 |  |  |  |  | 8005543441954 | Электроустановочные изделия
L4441 | Электронный комнатный термостат с релейным выходом на один контакт 2А 250В 2 модуля | Электронный комнатный термостат с релейным выходом на один контакт 2А 250В 2 модуля | Bticino | ЭУИ Luxe | 2240 | Living & Light электроустановочные изделия Bticino | PL2 | 1 | ШТ | 19847.484 | Под заказ Т2 | сертифицировано | 2020-05-06 |  |  | 0.072833 | 0.232 |  |  |  |  | 8012199082660 | Электроустановочные изделия
L4441FH | Комнатный термостат 2А | Комнатный Термостат 2а | Bticino | ЭУИ Luxe | 2240 | Living & Light электроустановочные изделия Bticino | PL2 | 1 | ШТ | 15923.268 | На складе | сертифицировано | 2020-05-06 |  |  | 0.12 | 1.337 |  |  |  |  | 8012199826400 | Электроустановочные изделия
L4442 | Электронный комнатный термостат с переключателем "зима/лето" и релейным выходом на С-NO контакт 2А 250В 2 модуля | Электронный комнатный термостат с переключателем "зима/лето" и релейным выходом на С-NO контакт 2А 250В 2 модуля | Bticino | ЭУИ Luxe | 2240 | Living & Light электроустановочные изделия Bticino | PL2 | 1 | ШТ | 19172.412 | Под заказ Т2 | сертифицировано | 2020-05-06 |  |  | 0.071833 | 0.232 |  |  |  |  | 8012199082691 | Электроустановочные изделия
L4451 | Электронный термостат | Электронный Термостат | Bticino | ЭУИ Luxe | 2240 | Living & Light электроустановочные изделия Bticino | PL2 | 1 | ШТ | 18938.04 | На складе | сертифицировано | 2023-08-28 |  |  | 0.172 | 1.201 |  |  |  |  | 8012199813738 | Электроустановочные изделия
L4511/12 | Детектор метана со световой и звуковой сигнализацией (85дБ), питание 12В, 2 модуля | Детектор метана со световой и звуковой сигнализацией (85дБ), питание 12В, 2 модуля | Bticino | ЭУИ Luxe | 2240 | Living & Light электроустановочные изделия Bticino | PL2 | 1 | ШТ | 29704.62 | Под заказ Т2 | сертифицировано | 2023-02-07 | Будет удален |  | 0.142 | 0.865 |  |  |  |  | 8012199082967 | Электроустановочные изделия
L4512/12 | Детектор GPL со световой и звуковой сигнализацией (85дБ), питание 12В, 2 модуля | Детектор GPL со световой и звуковой сигнализацией (85дБ), питание 12В, 2 модуля | Bticino | ЭУИ Luxe | 2240 | Living & Light электроустановочные изделия Bticino | PL2 | 1 | ШТ | 29217.648 | Под заказ Т2 | сертифицировано | 2023-02-07 | Будет удален |  | 0.1412 | 0.865 |  |  |  |  | 8012199082998 | Электроустановочные изделия
L4520 | Повторитель сигналов для детекторов газа со световой и звуковой сигнализацией (85дБ), 6А актив. и 2А индуктив. нагрузки, 2 модуля | Повторитель сигналов для детекторов газа со световой и звуковой сигнализацией (85дБ), 6А актив. и 2А индуктив. нагрузки, 2 модуля | Bticino | ЭУИ Luxe | 2240 | Living & Light электроустановочные изделия Bticino | PL2 | 1 | ШТ | 15582.804 | Под заказ Т2 | сертифицировано | 2023-09-24 | Будет удален |  | 0.084 | 0.232 |  |  |  |  | 8012199083025 | Электроустановочные изделия
L4525/12NO | NO Газовый электромагнитный клапан, 12B | NO Газовый электромагнитный клапан, 12B | Bticino | ЭУИ Luxe | 2240 | Living & Light электроустановочные изделия Bticino | PL2 | 1 | ШТ | 17336.568 | Под заказ Т2 | информация по запросу |  | Будет удален |  | 0.527 | 0.524 |  |  |  |  | 8012199202563 | Электроустановочные изделия
L4536 | Однополюсный разрядник для установки совместно с розетками сети питания 1 модуль | Однополюсный разрядник для установки совместно с розетками сети питания 1 модуль | Bticino | ЭУИ Luxe | 2240 | Living & Light электроустановочные изделия Bticino | PL2 | 1 | ШТ | 4671.504 | Под заказ Т2 | информация по запросу |  |  |  | 0.025 | 0.093 |  |  |  |  | 8012199448657 | Электроустановочные изделия
L4541 | Предохранительный трансформатор вход 230В переменного тока , выход 12В пост/переменного тока, 2 модуля | Предохранительный трансформатор вход 230В переменного тока , выход 12В пост/переменного тока, 2 модуля | Bticino | ЭУИ Luxe | 2240 | Living & Light электроустановочные изделия Bticino | PL2 | 1 | ШТ | 6723.744 | Под заказ Т2 | сертифицировано | 2019-03-31 | Будет удален |  | 0.196 | 0.187 |  |  |  |  | 8012199107899 | Электроустановочные изделия
L4546 | Карточка для L4545 | Карточка для выключателя Кат. № L4545 | Bticino | ЭУИ Luxe | 2240 | Living & Light электроустановочные изделия Bticino | PL2 | 1 | ШТ | 2676.96 | Под заказ Т2 | не подлежит сертификации | 2020-12-31 |  |  | 0.056 | 0.239 |  |  |  |  | 8012199376639 | Электроустановочные изделия
L4547 | LivingLight Накладка на карточный выключатель, цвет антрацит | LivingLight Накладка на карточный выключатель, цвет антрацит | Bticino | ЭУИ Luxe | 2240 | Living & Light электроустановочные изделия Bticino | PL2 | 1 | ШТ | 3048.528 | На складе | не подлежит сертификации | 2020-12-31 |  |  | 0.02 | 0.1 |  |  |  |  | 8005543442845 | Электроустановочные изделия
L4551 | LL SCS Накл. карт.выкл.3М антр | Livinglight. Накладка карточного выключателя. 3 модуля. Цвет Антрацит | Bticino | ЭУИ Luxe | 2240 | Living & Light электроустановочные изделия Bticino | PL2 | 1 | ШТ | 3048.528 | Под заказ Т2 | не подлежит сертификации | 2020-12-31 |  |  | 0.021 | 0.1 |  |  |  |  | 8005543503560 | Электроустановочные изделия
L4560 | Разъем RCA, 2 модуля | Разъём RCA, 2 модуля | Bticino | Автоматизация BTicino | 2304 | Механизмы звуковой трансляции MYHOME (BTICINO) | PL3 | 1 | ШТ | 22085.556 | Под заказ Т2 | информация по запросу | 2019-01-14 | Будет удален |  | 0.06 | 0.555 |  |  |  |  | 8012199726779 | MyHome
L4561N | Блок управления стереосистемой | Блок управления внешними стерео-системами - MyHOME - SCS | Bticino | Автоматизация BTicino | 2304 | Механизмы звуковой трансляции MYHOME (BTICINO) | PL3 | 1 | ШТ | 37203.096 | Под заказ Т2 | информация по запросу | 2019-01-14 | Будет удален |  | 0.252 | 3.315 |  |  |  |  | 8012199924205 | MyHome
L4562 | Местный усилитель стерео, 2 модуля | Местный усилитель стерео, 2 модуля | Bticino | Автоматизация BTicino | 2304 | Механизмы звуковой трансляции MYHOME (BTICINO) | PL3 | 1 | ШТ | 23384.7 | Под заказ Т2 | информация по запросу | 2019-01-14 | Будет удален |  | 0.053 | 0.187 |  |  |  |  | 8012199726960 | MyHome
L4566 | Звуковой динамик для установки в гипсокартон | Колонка для установки в фальш-потолке - MyHOME - SCS - 8 Ом - 100 Вт - диам.240 мм | Bticino | Автоматизация BTicino | 2304 | Механизмы звуковой трансляции MYHOME (BTICINO) | PL3 | 1 | ШТ | 17361.384 | На складе | не подлежит сертификации | 2020-12-31 | Будет удален |  | 2.2 | 16.651 |  |  |  |  | 8012199729855 | MyHome
L4566/10 | Ах. потолочн динамик 100W | Колонка для установки в фальш-потолке - MyHOME - SCS - 8 Ом - 20 Вт - диам.240 мм | Bticino | Автоматизация BTicino | 2304 | Механизмы звуковой трансляции MYHOME (BTICINO) | PL3 | 1 | ШТ | 6877.98 | Под заказ Т2 | не подлежит сертификации | 2020-12-31 | Будет удален |  | 0.4 | 1.028 |  |  |  |  | 8012199814292 | MyHome
L4567 | Звуковой динамик для установки в стены | Колонка накладного монтажа - MyHOME - SCS - 8 Ом - 40 Вт | Bticino | Автоматизация BTicino | 2304 | Механизмы звуковой трансляции MYHOME (BTICINO) | PL3 | 1 | ШТ | 17064 | Под заказ Т2 | не подлежит сертификации | 2020-12-31 | Будет удален |  | 1.5 | 5.405 |  |  |  |  | 8012199729862 | MyHome
L4569 | Ах. корпусной динамик 70W | Колонка накладного монтажа - MyHOME - SCS - 8 Ом - 40 Вт | Bticino | Автоматизация BTicino | 2304 | Механизмы звуковой трансляции MYHOME (BTICINO) | PL3 | 1 | ШТ | 37110.852 | Под заказ Т2 | не подлежит сертификации | 2020-12-31 | Будет удален |  | 4.126 | 31.107 |  |  |  |  | 8012199814285 | MyHome
L4578N | LivingLight Шлюз SCS/Zigbee, цвет антрацит | Livinglight Шлюз SCS/Zigbee Антрацит | Bticino | ЭУИ Luxe | 2343 | Управляющие устройства для освещения и жалюзи MYHOME (BTICINO) | PL3 | 1 | ШТ | 18070.512 | Под заказ Т2 | сертифицировано | 2022-03-20 |  |  | 0.058 | 0.232 |  |  |  |  | 8005543437872 | Электроустановочные изделия
L4581 | Поворотный светорегулятор для активной нагрузки 50Вт - 500Вт, 127В; 50Вт - 1000Вт, 230В - 1 модуль | Поворотный светорегулятор для активной нагрузки 50Вт - 500Vт, 127В; 50Вт - 1000Вт, 230В - 1 модуль | Bticino | ЭУИ Luxe | 2240 | Living & Light электроустановочные изделия Bticino | PL2 | 1 | ШТ | 5669.136 | На складе | сертифицировано | 2023-03-29 |  |  | 0.053166 | 0.116 |  |  |  |  | 8012199388717 | Электроустановочные изделия
L4583 | Диммер поворотный | Диммер Поворотный | Bticino | ЭУИ Luxe | 2240 | Living & Light электроустановочные изделия Bticino | PL2 | 6 | ШТ | 9275.148 | Под заказ Т2 | сертифицировано | 2023-03-21 |  |  | 0.084 | 0.232 |  |  |  |  | 8012199381954 | Электроустановочные изделия
L4589N | LivingLight Zigbee Выключатель сценарный, под овальные рамки | Livinglight Zigbee Выключатель | Bticino | ЭУИ Luxe | 2343 | Управляющие устройства для освещения и жалюзи MYHOME (BTICINO) | PL3 | 1 | ШТ | 12757.776 | Под заказ Т2 | сертифицировано | 2022-07-11 | Будет удален |  | 0.03 | 0.335 |  |  |  |  | 8005543440063 | Электроустановочные изделия
L4596N | LivingLight Zigbee Управляющее устройство, 1 группа нагрузок, под овальные рамки | Livinglight Zb Управляющ Устр 1гр Элип | Bticino | ЭУИ Luxe | 2343 | Управляющие устройства для освещения и жалюзи MYHOME (BTICINO) | PL3 | 1 | ШТ | 5422.056 | Под заказ Т2 | сертифицировано | 2022-07-11 | Будет удален |  | 0.022 | 0.335 |  |  |  |  | 8005543440070 | Электроустановочные изделия
L4597N | LivingLight Zigbee Управляющее устройство, 2 группы нагрузок, под овальные рамки | Livinglight Zigbee Управляющее | Bticino | ЭУИ Luxe | 2343 | Управляющие устройства для освещения и жалюзи MYHOME (BTICINO) | PL3 | 1 | ШТ | 6378.888 | Под заказ Т2 | сертифицировано | 2022-07-11 | Будет удален |  | 0.021 | 0.335 |  |  |  |  | 8005543440087 | Электроустановочные изделия
L4598N | LivingLight Zigbee Управляющее устройство для светорегулятора, под овальные рамки | Livinglight Zigbee Диммер Упр Устр Элип | Bticino | ЭУИ Luxe | 2343 | Управляющие устройства для освещения и жалюзи MYHOME (BTICINO) | PL3 | 1 | ШТ | 5315.736 | Под заказ Т2 | сертифицировано | 2022-07-11 | Будет удален |  | 0.033 | 0.335 |  |  |  |  | 8005543440100 | Электроустановочные изделия
L4599N | LivingLight Zigbee Управляющее устройство для приводов, под овальные рамки | Livinglight Zigbee Управляющее | Bticino | ЭУИ Luxe | 2343 | Управляющие устройства для освещения и жалюзи MYHOME (BTICINO) | PL3 | 1 | ШТ | 5315.736 | Под заказ Т2 | сертифицировано | 2022-07-11 | Будет удален |  | 0.03 | 0.335 |  |  |  |  | 8005543440124 | Электроустановочные изделия
L4601 | Блок сигнализации 4 зоны | Центральный Блок Сигнализации 4 зоны | Bticino | Автоматизация BTicino | 2316 | Устройства охранной сигнализации MYHOME (BTICINO) | PL3 | 1 | ШТ | 74085.432 | Под заказ Т2 | сертифицировано | 2019-06-30 | Будет удален |  | 0.29 | 2.895 |  |  |  |  | 8012199945729 | MyHome
L4606 | LL Устройство контроля лок ант | Livinglight Устройство контроля лок., антрацит | Bticino | Автоматизация BTicino | 2316 | Устройства охранной сигнализации MYHOME (BTICINO) | PL3 | 1 | ШТ | 20325.816 | Под заказ Т2 | сертифицировано | 2019-06-30 | Будет удален |  | 0.068 | 0.77 |  |  |  |  | 8012199820774 | MyHome
L4611 | Поворотный датчик присутствия, поворот линзы по 2м направлениям | Поворотный датчик присутствия, поворот линзы по 2м направлениям | Bticino | Автоматизация BTicino | 2316 | Устройства охранной сигнализации MYHOME (BTICINO) | PL3 | 1 | ШТ | 30476.256 | Под заказ Т2 | сертифицировано | 2019-06-30 | Будет удален |  | 0.054 | 0.187 |  |  |  |  | 8012199203157 | MyHome
L4630 | Устройство самозащиты, вибродатчик | Сменная батарея - MyHOME - SCS | Bticino | Автоматизация BTicino | 2316 | Устройства охранной сигнализации MYHOME (BTICINO) | PL3 | 10 | ШТ | 482.604 | Под заказ Т2 | не подлежит сертификации | 2020-12-31 | Будет удален |  | 0.0037 | 0.042 |  |  |  |  | 8012199203249 | MyHome
L4651M2 | Управляющее устр-во 2 мод | Управляющее устройство, 2 модуля | Bticino | Автоматизация BTicino | 2342 | Электроустановочные изделия MYHOME (BTICINO) | PL3 | 1 | ШТ | 7312.848 | На складе | сертифицировано | 2022-10-31 |  |  | 0.058 | 0.187 |  |  |  |  | 8012199957128 | MyHome
L4652/2 | Управляющее устройство на 2 активатора для одиночной или двойной нагрузки, 2 модуля | Управляющее устройство на 2 активатора для одиночной или двойной нагрузки, 2 модуля | Bticino | Автоматизация BTicino | 2343 | Управляющие устройства для освещения и жалюзи MYHOME (BTICINO) | PL3 | 1 | ШТ | 10976.964 | На складе | сертифицировано | 2022-10-31 |  |  | 0.051 | 0.187 |  |  |  |  | 8012199365596 | MyHome
L4652/3 | Управляющее устройство на 3 активатора для одиночной или двойной нагрузки, 3 модуля | Управляющее устройство на 3 активатора для одиночной или двойной нагрузки, 3 модуля | Bticino | Автоматизация BTicino | 2343 | Управляющие устройства для освещения и жалюзи MYHOME (BTICINO) | PL3 | 1 | ШТ | 14211.084 | На складе | сертифицировано | 2022-10-31 |  |  | 0.052 | 0.305 |  |  |  |  | 8012199365619 | MyHome
L4654N | ИК приёмник для дистанционного управления | ИК приёмник для дистанционного управления | Bticino | Автоматизация BTicino | 2342 | Электроустановочные изделия MYHOME (BTICINO) | PL3 | 1 | ШТ | 17438.076 | Под заказ Т2 | сертифицировано | 2022-10-31 |  |  | 0.06 | 0.555 |  |  |  |  | 8012199765617 | MyHome
L4658KNX | KNX LL Датчик PIR с кн.антр | KNX LivingLight. Датчик движения ИК настенный 180° 8м IP41, антрацит | Bticino | Автоматизация BTicino | 2333 | Управление освещением - шинные датчики движения и присутствия (BTICINO) | PL4 | 1 | ШТ | 34225.896 | Под заказ Т1 | не подлежит сертификации | 2020-12-31 |  |  | 0.108 | 0.187 |  |  |  |  | 8005543535363 | KNX
L4658N | LL Датчик движения 2 технологии, цвет антрацит | Livinglight Датчик движения SCS двойная, цвет антрацит | Bticino | Автоматизация BTicino | 2333 | Управление освещением - шинные датчики движения и присутствия (BTICINO) | PL4 | 1 | ШТ | 21526.632 | Под заказ Т2 | сертифицировано | 2022-10-31 |  |  | 0.065 | 0.187 |  |  |  |  | 8005543441961 | MyHome
L4659N | LL Датчик движения, цвет антрацит | Livinglight Датчик движения SCS, цвет антрацит | Bticino | Автоматизация BTicino | 2333 | Управление освещением - шинные датчики движения и присутствия (BTICINO) | PL4 | 1 | ШТ | 20137.824 | Под заказ Т2 | сертифицировано | 2022-10-31 |  |  | 0.065 | 0.187 |  |  |  |  | 8005543441978 | MyHome
L4668BUS/35 | Кабель 35см для аудио системы | Кабель 35см Для Аудио Системы | Bticino | Автоматизация BTicino | 2351 | Комплектующие изделия и аксессуары (BTICINO) | PL3 | 5 | ШТ | 1654.704 | Под заказ Т2 | не подлежит сертификации | 2020-12-31 |  |  | 0.158 | 0.131 |  |  |  |  | 8012199683720 | MyHome
L4668BUS/60 | Патчкорд 60см | MyHome. Кабель 35см Для Аудио Системы | Bticino | Автоматизация BTicino | 2351 | Комплектующие изделия и аксессуары (BTICINO) | PL3 | 5 | ШТ | 2364.984 | Под заказ Т1 | не подлежит сертификации | 2020-12-31 |  |  | 0.206 | 0.183 |  |  |  |  | 8012199683652 | MyHome
L4669 | Кабель SCS 100M | Соединительный кабель для средств автоматизации и термоконтроля MyHOME - аналог Legrand - Кат № 0 492 31 - MyHome SCS | Bticino | Автоматизация BTicino | 2353 | Дополнительные инфраструктурные устройства MYHOME (BTICINO) | PL3 | 1 | ШТ | 10840.452 | На складе | сертифицировано | 2021-06-30 |  |  | 3.551 | 8.748 |  |  |  |  | 8012199212777 | MyHome
L4669/500 | Кабель SCS 500 М | Соединительный кабель для средств автоматизации и термоконтроля MyHOME - длина в бухте - 500 м - MyHome SCS | Bticino | Автоматизация BTicino | 2353 | Дополнительные инфраструктурные устройства MYHOME (BTICINO) | PL3 | 1 | ШТ | 55009.032 | Под заказ Т2 | сертифицировано | 2021-06-30 |  |  | 20.1 | 28.577 |  |  |  |  | 8012199654294 | MyHome
L4672N | Living Активирующее устройство для системы энергоконтроля, 1 реле, 2 модуля, NC контакт для одиночной нагрузки | Living Активирующее устройство для системы энергоконтроля, 1 реле, 2 модуля, NC контакт для одиночной нагрузки | Bticino | Автоматизация BTicino | 2348 | Устройства для измерения и регулирования энергопотребления MYHOME (BTICINO) | PL3 | 1 | ШТ | 14635.812 | Под заказ Т2 | сертифицировано | 2022-12-04 |  |  | 0.07 | 0.187 |  |  |  |  | 8005543404270 | MyHome
L4680 | Мастер сценариев Living | Мастер Сценариев Living | Bticino | Автоматизация BTicino | 2342 | Электроустановочные изделия MYHOME (BTICINO) | PL3 | 1 | ШТ | 14442.132 | Под заказ Т2 | сертифицировано | 2022-10-31 |  |  | 0.052 | 0.555 |  |  |  |  | 8012199812908 | MyHome
L4680KNX | KNX LL Сенсор 4к антр | KNX LivingLight. Пульт 4-клавишный 4-канальный, антрацит | Bticino | Автоматизация BTicino | 2330 | Управление освещением - шинные активаторы, управляющие и системные устройства (BTICINO) | PL4 | 1 | ШТ | 15476.064 | Под заказ Т2 | не подлежит сертификации | 2020-12-31 |  |  | 0.046 | 0.232 |  |  |  |  | 8005543514429 | KNX
L4692 | Датчик терморег. сист., 2 мод. | Датчик Терморег. Сист., 2 Мод. | Bticino | Автоматизация BTicino | 2345 | Управление климатом MYHOME (BTICINO) | PL3 | 1 | ШТ | 12431.892 | Под заказ Т2 | сертифицировано | 2019-03-31 |  |  | 0.052 | 0.187 |  |  |  |  | 8012199662084 | MyHome
L4692FAN | Сенсор темп с управлением | Сенсор темп. с управлением | Bticino | Автоматизация BTicino | 2345 | Управление климатом MYHOME (BTICINO) | PL3 | 1 | ШТ | 13939.488 | Под заказ Т2 | сертифицировано | 2019-03-31 |  |  | 0.052 | 0.187 |  |  |  |  | 8012199784526 | MyHome
L4693 | Сенсор контроля темп | Сенсор Контроля Температуры | Bticino | Автоматизация BTicino | 2345 | Управление климатом MYHOME (BTICINO) | PL3 | 1 | ШТ | 10912.968 | Под заказ Т2 | сертифицировано | 2019-03-31 |  |  | 0.052 | 0.187 |  |  |  |  | 8012199800820 | MyHome
L4695 | Контрол температ 4 зоны | Контроль температуры 4 Зоны | Bticino | Автоматизация BTicino | 2345 | Управление климатом MYHOME (BTICINO) | PL3 | 1 | ШТ | 40227.276 | Под заказ Т2 | сертифицировано | 2019-03-31 |  |  | 0.191 | 2.895 |  |  |  |  | 8012199844886 | MyHome
L4702 | Суппорт 2 модуля (72х72 мм) с винтами | Суппорт 2 модуля (72х72 мм) с винтами | Bticino | ЭУИ Luxe | 2240 | Living & Light электроустановочные изделия Bticino | PL2 | 100 | ШТ | 285.912 | Под заказ Т2 | не подлежит сертификации | 2020-12-31 | Будет удален |  | 0.0164 | 0.142 |  |  |  | Без замены | 8012199105963 | Электроустановочные изделия
L4702G | Суппорт 2 модуля (72х72 мм) с клипсами | Суппорт 2 модуля (72х72 мм) с клипсами | Bticino | ЭУИ Luxe | 2240 | Living & Light электроустановочные изделия Bticino | PL2 | 100 | ШТ | 297.468 | Под заказ Т2 | не подлежит сертификации | 2020-12-31 | Будет удален |  | 0.02168 | 0.171 |  |  |  | Без замены | 8012199106007 | Электроустановочные изделия
L4722 | суппорт living 115 х 72 мм | Суппорт Living 115 Х 72 Мм | Bticino | ЭУИ Luxe | 2240 | Living & Light электроустановочные изделия Bticino | PL2 | 60 | ШТ | 745.128 | Под заказ Т2 | не подлежит сертификации | 2020-12-31 | Будет удален |  | 0.02855 | 0.215 |  |  |  | Без замены | 8012199454719 | Электроустановочные изделия
L4745/12 | Лампочка E10, 12В 5Вт | Лампочка E10, 12в 5вт | Bticino | ЭУИ Luxe | 2240 | Living & Light электроустановочные изделия Bticino | PL2 | 10 | ШТ | 605.796 | Под заказ Т2 | не подлежит сертификации | 2020-12-31 | Будет удален |  | 0.0043 | 0.021 |  |  |  |  | 8012199542676 | Электроустановочные изделия
L4745/24 | Лампочка E10, 24В 5Вт | Лампочка E10, 24в 5вт | Bticino | ЭУИ Luxe | 2240 | Living & Light электроустановочные изделия Bticino | PL2 | 10 | ШТ | 605.796 | Под заказ Т2 | не подлежит сертификации | 2020-12-31 | Будет удален |  | 0.0044 | 0.021 |  |  |  |  | 8012199542683 | Электроустановочные изделия
L4753 | Liv-Соединительный кабель между источником звука и предусилителем L/N/NT4481, длина 1,5м | Liv-Соединительный кабель между источником звука и предусилителем Кат. № L/N/NT4481, длина 1,5м | Bticino | ЭУИ Luxe | 2304 | Механизмы звуковой трансляции MYHOME (BTICINO) | PL3 | 1 | ШТ | 5153.064 | Под заказ Т2 | не подлежит сертификации | 2020-12-31 | Будет удален |  | 0.058 | 0.216 |  |  |  |  | 8012199107875 | Электроустановочные изделия
L4784/1 | Запасная аккумуляторная батарея для позиции L4384/1 | Запасная аккумуляторная батарея для Кат. № L4384/1 | Bticino | ЭУИ Luxe | 2240 | Living & Light электроустановочные изделия Bticino | PL2 | 1 | ШТ | 3276.636 | Под заказ Т2 | сертифицировано | 2023-04-16 |  |  | 0.050333 | 0.062 |  |  |  |  | 8012199450469 | Электроустановочные изделия
L4786/1 | Запасная аккумуляторная батарея для позиции L4386/1 и L4386/1L | Запасная аккумуляторная батарея для Кат. № L4386/1 и L4386/1L | Bticino | ЭУИ Luxe | 2240 | Living & Light электроустановочные изделия Bticino | PL2 | 1 | ШТ | 5440.26 | Под заказ Т2 | сертифицировано | 2023-04-16 |  |  | 0.10133 | 0.366 |  |  |  |  | 8012199450520 | Электроустановочные изделия
L4802AC | Накладка на 2 модуля, Тёмная Сталь | Накладка на 2 модуля, Тёмная Сталь | Bticino | ЭУИ Luxe | 2240 | Living & Light электроустановочные изделия Bticino | PL2 | 5 | ШТ | 2202.828 | Под заказ Т2 | не подлежит сертификации | 2020-12-31 |  |  | 0.1097 | 0.38 |  |  |  | Без замены | 8012199540887 | Электроустановочные изделия
L4802ACS | Накладка на 2 модуля, Тёртая Сталь | Накладка на 2 модуля, Тёртая Сталь | Bticino | ЭУИ Luxe | 2240 | Living & Light электроустановочные изделия Bticino | PL2 | 1 | ШТ | 2240.916 | Под заказ Т2 | не подлежит сертификации | 2020-12-31 |  |  | 0.091 | 0.273 |  |  |  | Без замены | 8012199545288 | Электроустановочные изделия
L4802AL | Накладка на 2 модуля, Светлый Алюминий | Накладка на 2 модуля, Светлый Алюминий | Bticino | ЭУИ Luxe | 2240 | Living & Light электроустановочные изделия Bticino | PL2 | 10 | ШТ | 2202.828 | Под заказ Т2 | не подлежит сертификации | 2020-12-31 |  |  | 0.0945 | 0.374 |  |  |  | Без замены | 8012199540955 | Электроустановочные изделия
L4802CR | Накладка на 2 модуля, Светлый Хром | Накладка на 2 модуля, Светлый Хром | Bticino | ЭУИ Luxe | 2240 | Living & Light электроустановочные изделия Bticino | PL2 | 1 | ШТ | 3109.812 | Под заказ Т2 | не подлежит сертификации | 2020-12-31 |  |  | 0.0912 | 0.273 |  |  |  | Без замены | 8012199040936 | Электроустановочные изделия
L4802GF | Накладка на 2 модуля, Графит | Накладка на 2 модуля, Графит | Bticino | ЭУИ Luxe | 2240 | Living & Light электроустановочные изделия Bticino | PL2 | 5 | ШТ | 1737.828 | Под заказ Т2 | не подлежит сертификации | 2020-12-31 |  |  | 0.0974 | 0.374 |  |  |  | Без замены | 8012199540948 | Электроустановочные изделия
L4802GFN | Накладка на 2 модуля, Чёрный Графит | Накладка на 2 модуля, Чёрный Графит | Bticino | ЭУИ Luxe | 2240 | Living & Light электроустановочные изделия Bticino | PL2 | 1 | ШТ | 1737.828 | Под заказ Т2 | не подлежит сертификации | 2020-12-31 |  |  | 0.091 | 0.273 |  |  |  | Без замены | 8012199545264 | Электроустановочные изделия
L4802OR | Накладка на 2 модуля, Натуральное Золото | Накладка на 2 модуля, Натуральное Золото | Bticino | ЭУИ Luxe | 2240 | Living & Light электроустановочные изделия Bticino | PL2 | 1 | ШТ | 3265.296 | Под заказ Т2 | не подлежит сертификации | 2020-12-31 |  |  | 0.0964 | 0.273 |  |  |  | Без замены | 8012199041124 | Электроустановочные изделия
L4802PA | Накладка на 2 модуля, Тёмная Сталь | Накладка на 2 модуля, Тёмная Сталь | Bticino | ЭУИ Luxe | 2240 | Living & Light электроустановочные изделия Bticino | PL2 | 1 | ШТ | 519.576 | Под заказ Т2 | не подлежит сертификации | 2020-12-31 |  |  | 0.0359 | 0.133 |  |  |  | Без замены | 8012199208596 | Электроустановочные изделия
L4802PB | Накладка на 2 модуля, Белый | Накладка на 2 модуля, Белый | Bticino | ЭУИ Luxe | 2240 | Living & Light электроустановочные изделия Bticino | PL2 | 1 | ШТ | 519.576 | Под заказ Т2 | не подлежит сертификации | 2020-12-31 |  |  | 0.0369 | 0.133 |  |  |  | Без замены | 8012199208626 | Электроустановочные изделия
L4802TC | Накладка на 2 модуля, Светлый Титан | Накладка на 2 модуля, Светлый Титан | Bticino | ЭУИ Luxe | 2240 | Living & Light электроустановочные изделия Bticino | PL2 | 10 | ШТ | 2585.076 | Под заказ Т2 | не подлежит сертификации | 2020-12-31 | [7 empty] | Без замены | 8012199540924 | Электроустановочные изделия
L4803AC | Накладка на 3 модуля, Тёмная Сталь | Накладка на 3 модуля, Тёмная Сталь | Bticino | ЭУИ Luxe | 2240 | Living & Light электроустановочные изделия Bticino | PL2 | 10 | ШТ | 2224.836 | Под заказ Т2 | не подлежит сертификации | 2020-12-31 |  |  | 0.11495 | 0.449 |  |  |  | Без замены | 8012199206479 | Электроустановочные изделия
L4803ACS | Накладка на 3 модуля, Тёртая Сталь | Накладка на 3 модуля, Тёртая Сталь | Bticino | ЭУИ Luxe | 2240 | Living & Light электроустановочные изделия Bticino | PL2 | 1 | ШТ | 2270.736 | Под заказ Т2 | не подлежит сертификации | 2020-12-31 |  |  | 0.094 | 0.268 |  |  |  | Без замены | 8012199545318 | Электроустановочные изделия
L4803AL | Накладка на 3 модуля, Светлый Алюминий | Накладка на 3 модуля, Светлый Алюминий | Bticino | ЭУИ Luxe | 2240 | Living & Light электроустановочные изделия Bticino | PL2 | 10 | ШТ | 2224.836 | Под заказ Т2 | не подлежит сертификации | 2020-12-31 |  |  | 0.11347 | 0.449 |  |  |  | Без замены | 8012199206677 | Электроустановочные изделия
L4803CR | Накладка на 3 модуля, Светлый Хром | Накладка на 3 модуля, Светлый Хром | Bticino | ЭУИ Luxe | 2240 | Living & Light электроустановочные изделия Bticino | PL2 | 10 | ШТ | 3172.02 | Под заказ Т2 | не подлежит сертификации | 2020-12-31 |  |  | 0.1179 | 0.449 |  |  |  | Без замены | 8012199206776 | Электроустановочные изделия
L4803GF | Накладка на 3 модуля, Графит | Накладка на 3 модуля, Графит | Bticino | ЭУИ Luxe | 2240 | Living & Light электроустановочные изделия Bticino | PL2 | 10 | ШТ | 1861.188 | Под заказ Т2 | не подлежит сертификации | 2020-12-31 |  |  | 0.10755 | 0.449 |  |  |  | Без замены | 8012199206790 | Электроустановочные изделия
L4803GFN | Накладка на 3 модуля, Чёрный Графит | Накладка на 3 модуля, Чёрный Графит | Bticino | ЭУИ Luxe | 2240 | Living & Light электроустановочные изделия Bticino | PL2 | 1 | ШТ | 1861.188 | Под заказ Т2 | не подлежит сертификации | 2020-12-31 |  |  | 0.094 | 0.268 |  |  |  | Без замены | 8012199545295 | Электроустановочные изделия
L4803OR | Накладка на 3 модуля, Натуральное Золото | Накладка на 3 модуля, Натуральное Золото | Bticino | ЭУИ Luxe | 2240 | Living & Light электроустановочные изделия Bticino | PL2 | 10 | ШТ | 3330.636 | Под заказ Т2 | не подлежит сертификации | 2020-12-31 |  |  | 0.1197 | 0.449 |  |  |  | Без замены | 8012199206554 | Электроустановочные изделия
L4803PA | Накладка на 3 модуля, Тёмная Сталь | Накладка на 3 модуля, Тёмная Сталь | Bticino | ЭУИ Luxe | 2240 | Living & Light электроустановочные изделия Bticino | PL2 | 1 | ШТ | 530.052 | Под заказ Т2 | не подлежит сертификации | 2020-12-31 |  |  | 0.033625 | 0.19 |  |  |  | Без замены | 8012199205663 | Электроустановочные изделия
L4803PB | Накладка на 3 модуля, Белый | Накладка на 3 модуля, Белый | Bticino | ЭУИ Luxe | 2240 | Living & Light электроустановочные изделия Bticino | PL2 | 1 | ШТ | 530.052 | Под заказ Т2 | не подлежит сертификации | 2020-12-31 |  |  | 0.0363 | 0.19 |  |  |  | Без замены | 8012199207421 | Электроустановочные изделия
L4803TC | Накладка на 3 модуля, Светлый Титан | Накладка на 3 модуля, Светлый Титан | Bticino | ЭУИ Luxe | 2240 | Living & Light электроустановочные изделия Bticino | PL2 | 10 | ШТ | 2610.876 | Под заказ Т2 | не подлежит сертификации | 2020-12-31 |  |  | 0.10625 | 0.449 |  |  |  | Без замены | 8012199206912 | Электроустановочные изделия
L4804AC | Накладка на 4 модуля, Тёмная Сталь | Накладка на 4 модуля, Тёмная Сталь | Bticino | ЭУИ Luxe | 2240 | Living & Light электроустановочные изделия Bticino | PL2 | 5 | ШТ | 3136.98 | Под заказ Т2 | не подлежит сертификации | 2020-12-31 | [7 empty] | Без замены | 8012199042237 | Электроустановочные изделия
L4804ACS | Накладка на 4 модуля, Тёртая Сталь | Накладка на 4 модуля, Тёртая Сталь | Bticino | ЭУИ Luxe | 2240 | Living & Light электроустановочные изделия Bticino | PL2 | 1 | ШТ | 3222.888 | Под заказ Т2 | не подлежит сертификации | 2020-12-31 |  |  | 0.121 | 0.368 |  |  |  | Без замены | 8012199545349 | Электроустановочные изделия
L4804AL | Накладка на 4 модуля, Светлый Алюминий | Накладка на 4 модуля, Светлый Алюминий | Bticino | ЭУИ Luxe | 2240 | Living & Light электроустановочные изделия Bticino | PL2 | 5 | ШТ | 3136.98 | Под заказ Т2 | не подлежит сертификации | 2020-12-31 |  |  | 0.1306 | 0.581 |  |  |  | Без замены | 8012199042268 | Электроустановочные изделия
L4804CR | Накладка на 4 модуля, Светлый Хром | Накладка на 4 модуля, Светлый Хром | Bticino | ЭУИ Luxe | 2240 | Living & Light электроустановочные изделия Bticino | PL2 | 1 | ШТ | 4472.532 | Под заказ Т2 | не подлежит сертификации | 2020-12-31 |  |  | 0.1218 | 0.368 |  |  |  | Без замены | 8012199042497 | Электроустановочные изделия
L4804GF | Накладка на 4 модуля, Графит | Накладка на 4 модуля, Графит | Bticino | ЭУИ Luxe | 2240 | Living & Light электроустановочные изделия Bticino | PL2 | 5 | ШТ | 2624.256 | Под заказ Т2 | не подлежит сертификации | 2020-12-31 |  |  | 0.1307 | 0.581 |  |  |  | Без замены | 8012199042534 | Электроустановочные изделия
L4804GFN | Накладка на 4 модуля, Чёрный Графит | Накладка на 4 модуля, Чёрный Графит | Bticino | ЭУИ Luxe | 2240 | Living & Light электроустановочные изделия Bticino | PL2 | 1 | ШТ | 2624.256 | Под заказ Т2 | не подлежит сертификации | 2020-12-31 |  |  | 0.121 | 0.368 |  |  |  | Без замены | 8012199545325 | Электроустановочные изделия
L4804OR | Накладка на 4 модуля, Натуральное Золото | Накладка на 4 модуля, Натуральное Золото | Bticino | ЭУИ Luxe | 2240 | Living & Light электроустановочные изделия Bticino | PL2 | 1 | ШТ | 4696.176 | Под заказ Т2 | не подлежит сертификации | 2020-12-31 |  |  | 0.123 | 0.368 |  |  |  | Без замены | 8012199042671 | Электроустановочные изделия
L4804PA | Накладка на 4 модуля, Тёмная Сталь | Накладка на 4 модуля, Тёмная Сталь | Bticino | ЭУИ Luxe | 2240 | Living & Light электроустановочные изделия Bticino | PL2 | 1 | ШТ | 715.524 | Под заказ Т2 | не подлежит сертификации | 2020-12-31 |  |  | 0.0452 | 0.184 |  |  |  | Без замены | 8012199208503 | Электроустановочные изделия
L4804PB | Накладка на 4 модуля, Белый | Накладка на 4 модуля, Белый | Bticino | ЭУИ Luxe | 2240 | Living & Light электроустановочные изделия Bticino | PL2 | 1 | ШТ | 715.524 | Под заказ Т2 | не подлежит сертификации | 2020-12-31 |  |  | 0.046 | 0.184 |  |  |  | Без замены | 8012199209012 | Электроустановочные изделия
L4804TC | Накладка на 4 модуля, Светлый Титан | Накладка на 4 модуля, Светлый Титан | Bticino | ЭУИ Luxe | 2240 | Living & Light электроустановочные изделия Bticino | PL2 | 1 | ШТ | 3681.336 | Под заказ Т2 | не подлежит сертификации | 2020-12-31 |  |  | 0.1218 | 0.368 |  |  |  | Без замены | 8012199042763 | Электроустановочные изделия
L4807AC | Накладка на 7 модулей, Тёмная Сталь | Накладка на 7 модулей, Тёмная Сталь | Bticino | ЭУИ Luxe | 2240 | Living & Light электроустановочные изделия Bticino | PL2 | 1 | ШТ | 4391.784 | Под заказ Т2 | не подлежит сертификации | 2020-12-31 |  |  | 0.1594 | 0.625 |  |  |  | Без замены | 8012199042886 | Электроустановочные изделия
L4807ACS | Накладка на 7 модулей, Тёртая Сталь | Накладка на 7 модулей, Тёртая Сталь | Bticino | ЭУИ Luxe | 2240 | Living & Light электроустановочные изделия Bticino | PL2 | 1 | ШТ | 4512.012 | Под заказ Т2 | не подлежит сертификации | 2020-12-31 |  |  | 0.157 | 0.625 |  |  |  | Без замены | 8012199545370 | Электроустановочные изделия
L4807AL | Накладка на 7 модулей, Светлый Алюминий | Накладка на 7 модулей, Светлый Алюминий | Bticino | ЭУИ Luxe | 2240 | Living & Light электроустановочные изделия Bticino | PL2 | 1 | ШТ | 4391.784 | Под заказ Т2 | не подлежит сертификации | 2020-12-31 |  |  | 0.1592 | 0.625 |  |  |  | Без замены | 8012199042916 | Электроустановочные изделия
L4807CR | Накладка на 7 модулей, Светлый Хром | Накладка на 7 модулей, Светлый Хром | Bticino | ЭУИ Luxe | 2240 | Living & Light электроустановочные изделия Bticino | PL2 | 1 | ШТ | 6261.552 | Под заказ Т2 | не подлежит сертификации | 2020-12-31 |  |  | 0.139 | 0.448 |  |  |  | Без замены | 8012199043159 | Электроустановочные изделия
L4807GF | Накладка на 7 модулей, Графит | Накладка на 7 модулей, Графит | Bticino | ЭУИ Luxe | 2240 | Living & Light электроустановочные изделия Bticino | PL2 | 1 | ШТ | 3673.98 | Под заказ Т2 | не подлежит сертификации | 2020-12-31 |  |  | 0.1536 | 0.625 |  |  |  | Без замены | 8012199043180 | Электроустановочные изделия
L4807GFN | Накладка на 7 модулей, Чёрный Графит | Накладка на 7 модулей, Чёрный Графит | Bticino | ЭУИ Luxe | 2240 | Living & Light электроустановочные изделия Bticino | PL2 | 1 | ШТ | 3673.98 | Под заказ Т2 | не подлежит сертификации | 2020-12-31 |  |  | 0.157 | 0.625 |  |  |  | Без замены | 8012199545356 | Электроустановочные изделия
L4807OR | Накладка на 7 модулей, Натуральное Золото | Накладка на 7 модулей, Натуральное Золото | Bticino | ЭУИ Luxe | 2240 | Living & Light электроустановочные изделия Bticino | PL2 | 1 | ШТ | 6574.572 | Под заказ Т2 | не подлежит сертификации | 2020-12-31 |  |  | 0.1592 | 0.625 |  |  |  | Без замены | 8012199043333 | Электроустановочные изделия
L4807PA | Накладка на 7 модулей, Тёмная Сталь | Накладка на 7 модулей, Тёмная Сталь | Bticino | ЭУИ Luxe | 2240 | Living & Light электроустановочные изделия Bticino | PL2 | 1 | ШТ | 1051.788 | Под заказ Т2 | не подлежит сертификации | 2020-12-31 |  |  | 0.0572 | 0.262 |  |  |  | Без замены | 8012199208534 | Электроустановочные изделия
L4807PB | Накладка на 7 модулей, Белый | Накладка на 7 модулей, Белый | Bticino | ЭУИ Luxe | 2240 | Living & Light электроустановочные изделия Bticino | PL2 | 1 | ШТ | 1051.788 | Под заказ Т2 | не подлежит сертификации | 2020-12-31 |  |  | 0.0594 | 0.262 |  |  |  | Без замены | 8012199208565 | Электроустановочные изделия
L4807TC | Накладка на 7 модулей, Светлый Титан | Накладка на 7 модулей, Светлый Титан | Bticino | ЭУИ Luxe | 2240 | Living & Light электроустановочные изделия Bticino | PL2 | 1 | ШТ | 5153.844 | Под заказ Т2 | не подлежит сертификации | 2020-12-31 |  |  | 0.15 | 0.448 |  |  |  | Без замены | 8012199043425 | Электроустановочные изделия
L4826AC | Накладка 3+3 модуля, Темная Сталь | Накладка 3+3 модуля, Темная Сталь | Bticino | ЭУИ Luxe | 2240 | Living & Light электроустановочные изделия Bticino | PL2 | 1 | ШТ | 5467.224 | Под заказ Т2 | не подлежит сертификации | 2020-12-31 |  |  | 0.1472 | 0.436 |  |  |  | Без замены | 8012199722870 | Электроустановочные изделия
L4826ACS | Накладка 3+3 модуля, Тертая Сталь | Накладка 3+3 модуля, Тертая Сталь | Bticino | ЭУИ Luxe | 2240 | Living & Light электроустановочные изделия Bticino | PL2 | 1 | ШТ | 10990.776 | Под заказ Т2 | не подлежит сертификации | 2020-12-31 |  |  | 0.134 | 0.373 |  |  |  | Без замены | 8012199723099 | Электроустановочные изделия
L4826AL | Накладка 3+3 модуля, Светлый Алюминий | Накладка 3+3 модуля, Светлый Алюминий | Bticino | ЭУИ Luxe | 2240 | Living & Light электроустановочные изделия Bticino | PL2 | 1 | ШТ | 5466.204 | Под заказ Т2 | не подлежит сертификации | 2020-12-31 |  |  | 0.1472 | 0.436 |  |  |  | Без замены | 8012199722887 | Электроустановочные изделия
L4826CR | Накладка 3+3 модуля, Светлый Хром | Накладка 3+3 модуля, Светлый Хром | Bticino | ЭУИ Luxe | 2240 | Living & Light электроустановочные изделия Bticino | PL2 | 1 | ШТ | 8165.928 | Под заказ Т2 | не подлежит сертификации | 2020-12-31 |  |  | 0.1472 | 0.436 |  |  |  | Без замены | 8012199722955 | Электроустановочные изделия
L4826GF | Накладка 3+3 модуля, Графит | Накладка 3+3 Модуля, Графит | Bticino | ЭУИ Luxe | 2240 | Living & Light электроустановочные изделия Bticino | PL2 | 1 | ШТ | 5311.212 | Под заказ Т2 | не подлежит сертификации | 2020-12-31 |  |  | 0.1472 | 0.436 |  |  |  | Без замены | 8012199722962 | Электроустановочные изделия
L4826GFN | Накладка 3+3 модуля, Чёрный Графит | Накладка 3+3 модуля, Чёрный Графит | Bticino | ЭУИ Luxe | 2240 | Living & Light электроустановочные изделия Bticino | PL2 | 1 | ШТ | 5114.184 | Под заказ Т2 | не подлежит сертификации | 2020-12-31 |  |  | 0.134 | 0.373 |  |  |  | Без замены | 8012199723105 | Электроустановочные изделия
L4826OR | Накладка 3+3 модуля, Натуральное Золото | Накладка 3+3 модуля, Натуральное Золото | Bticino | ЭУИ Luxe | 2240 | Living & Light электроустановочные изделия Bticino | PL2 | 1 | ШТ | 9664.584 | Под заказ Т2 | не подлежит сертификации | 2020-12-31 |  |  | 0.1472 | 0.436 |  |  |  | Без замены | 8012199723013 | Электроустановочные изделия
L4826TC | Накладка 3+3 модуля, Светлый Титан | Накладка 3+3 модуля, Светлый Титан | Bticino | ЭУИ Luxe | 2240 | Living & Light электроустановочные изделия Bticino | PL2 | 1 | ШТ | 8966.244 | Под заказ Т2 | не подлежит сертификации | 2020-12-31 |  |  | 0.1472 | 0.436 |  |  |  | Без замены | 8012199723044 | Электроустановочные изделия
L4911 | Клавиша для выключателей, переключателей 1 модуль с возможностью подсветки | Клавиша для выключателей, переключателей 1 модуль с возможностью подсветки | Bticino | ЭУИ Luxe | 2240 | Living & Light электроустановочные изделия Bticino | PL2 | 60 | ШТ | 337.32 | Под заказ Т2 | не подлежит сертификации | 2020-12-31 |  |  | 0.004383 | 0.015 |  |  |  | L4915N | 8012199003061 | Электроустановочные изделия
L4911/2 | Клавиша для выключателей, переключателей 2 модуля с возможностью подсветки | Клавиша для выключателей, переключателей 2 модуля с возможностью подсветки | Bticino | ЭУИ Luxe | 2240 | Living & Light электроустановочные изделия Bticino | PL2 | 20 | ШТ | 592.152 | Под заказ Т2 | не подлежит сертификации | 2020-12-31 |  |  | 0.0098 | 0.128 |  |  |  | L4915M2N | 8012199161730 | Электроустановочные изделия
L4911ADN | LL Клавиша диммера +/- 1 модуль, цвет антрацит | Livinglight Клавиша диммера +/- 1 модуль, цвет антрацит | Bticino | Автоматизация BTicino | 2343 | Управляющие устройства для освещения и жалюзи MYHOME (BTICINO) | PL3 | 10 | ШТ | 769.572 | Под заказ Т2 | не подлежит сертификации | 2020-12-31 |  |  | 0.0032 | 0.018 |  |  |  |  | 8005543435618 | MyHome
L4911AFN | LL Клавиша ON OFF GEN 1 модуль, цвет антрацит | Livinglight Клавиша ON OFF GEN 1 модуль, цвет антрацит | Bticino | Автоматизация BTicino | 2343 | Управляющие устройства для освещения и жалюзи MYHOME (BTICINO) | PL3 | 10 | ШТ | 769.572 | Под заказ Т2 | не подлежит сертификации | 2020-12-31 |  |  | 0.0032 | 0.018 |  |  |  |  | 8005543417836 | MyHome
L4911AGN | LL Клавиша ON OFF 1 модуль, цвет антрацит | Livinglight Клавиша ON OFF 1 модуль, цвет антрацит | Bticino | Автоматизация BTicino | 2343 | Управляющие устройства для освещения и жалюзи MYHOME (BTICINO) | PL3 | 10 | ШТ | 769.572 | Под заказ Т2 | не подлежит сертификации | 2020-12-31 |  |  | 0.0032 | 0.018 |  |  |  |  | 8005543417850 | MyHome
L4911AHN | LL Клавиша UP DOWN 1 модуль, цвет антрацит | Livinglight Клавиша UP DOWN 1 модуль, цвет антрацит | Bticino | Автоматизация BTicino | 2343 | Управляющие устройства для освещения и жалюзи MYHOME (BTICINO) | PL3 | 10 | ШТ | 769.572 | Под заказ Т2 | не подлежит сертификации | 2020-12-31 |  |  | 0.0032 | 0.018 |  |  |  |  | 8005543417874 | MyHome
L4911AIN | LL Клавиша ON OFF 1 модуль, цвет антрацит | Livinglight Клавиша ON OFF 1 модуль, цвет антрацит | Bticino | Автоматизация BTicino | 2343 | Управляющие устройства для освещения и жалюзи MYHOME (BTICINO) | PL3 | 10 | ШТ | 769.572 | Под заказ Т2 | не подлежит сертификации | 2020-12-31 |  |  | 0.0032 | 0.018 |  |  |  |  | 8005543417898 | MyHome
L4911BFN | LL Клавиша звуковой системы 1 модуль, цвет антрацит | Livinglight Клавиша звуковой системы 1 модуль, цвет антрацит | Bticino | Автоматизация BTicino | 2304 | Механизмы звуковой трансляции MYHOME (BTICINO) | PL3 | 10 | ШТ | 769.572 | Под заказ Т2 | не подлежит сертификации | 2020-12-31 | Будет удален |  | 0.0032 | 0.018 |  |  |  |  | 8005543417911 | MyHome
L4911M2AFN | LL Клавиша ON OFF GEN 2 модуля, цвет антрацит | Livinglight Клавиша ON OFF GEN 2 модуля, цвет антрацит | Bticino | Автоматизация BTicino | 2343 | Управляющие устройства для освещения и жалюзи MYHOME (BTICINO) | PL3 | 10 | ШТ | 897.828 | Под заказ Т2 | не подлежит сертификации | 2020-12-31 |  |  | 0.0077 | 0.052 |  |  |  |  | 8005543417935 | MyHome
L4911M2AGN | LL Клавиша ON OFF 2 модуля, цвет антрацит | Livinglight Клавиша ON OFF 2 модуля, цвет антрацит | Bticino | Автоматизация BTicino | 2343 | Управляющие устройства для освещения и жалюзи MYHOME (BTICINO) | PL3 | 10 | ШТ | 897.828 | Под заказ Т2 | не подлежит сертификации | 2020-12-31 |  |  | 0.0077 | 0.052 |  |  |  |  | 8005543417959 | MyHome
L4911M2AHN | LL Клавиша UP DOWN 2 модуля, цвет антрацит | Livinglight Клавиша UP DOWN 2 модуля, цвет антрацит | Bticino | Автоматизация BTicino | 2343 | Управляющие устройства для освещения и жалюзи MYHOME (BTICINO) | PL3 | 10 | ШТ | 897.828 | Под заказ Т2 | не подлежит сертификации | 2020-12-31 |  |  | 0.0077 | 0.052 |  |  |  |  | 8005543417973 | MyHome
L4911M2AIN | LL Клавиша ON OFF 2 модуля, цвет антрацит | Livinglight Клавиша ON OFF 2 модуля, цвет антрацит | Bticino | Автоматизация BTicino | 2343 | Управляющие устройства для освещения и жалюзи MYHOME (BTICINO) | PL3 | 10 | ШТ | 897.828 | Под заказ Т2 | не подлежит сертификации | 2020-12-31 |  |  | 0.0077 | 0.052 |  |  |  |  | 8005543417997 | MyHome
L4911M2N | LL Клавиша на 2 функции 2 модуля, цвет антрацит | Livinglight Клавиша на 2 функции 2 модуля, цвет антрацит | Bticino | Автоматизация BTicino | 2343 | Управляющие устройства для освещения и жалюзи MYHOME (BTICINO) | PL3 | 20 | ШТ | 897.828 | На складе | не подлежит сертификации | 2020-12-31 |  |  | 0.00965 | 0.128 |  |  |  |  | 8005543434680 | MyHome
L4911M2TN | LivingLight Клавиша с 2 отверстиями для вставки символа, размер 2 модуля, цвет антрацит | LivingLight Клавиша с 2 отверстиями для вставки символа, размер 2 модуля, цвет антрацит | Bticino | Автоматизация BTicino | 2343 | Управляющие устройства для освещения и жалюзи MYHOME (BTICINO) | PL3 | 10 | ШТ | 769.572 | Под заказ Т2 | не подлежит сертификации | 2020-12-31 | [9 empty] | MyHome
L4911N | LL Клавиша на 2 функции 1 модуль, цвет антрацит | Livinglight Клавиша на 2 функции 1 модуль, цвет антрацит | Bticino | Автоматизация BTicino | 2343 | Управляющие устройства для освещения и жалюзи MYHOME (BTICINO) | PL3 | 10 | ШТ | 673.38 | На складе | не подлежит сертификации | 2020-12-31 |  |  | 0.003433 | 0.015 |  |  |  |  | 8005543434697 | MyHome
L4911TN | LivingLight Клавиша с 2 отверстиями для вставки символа, размер 1 модуль, цвет антрацит | Livinglight Клавиша с 2 отверстиями для вставки символа, размер 1 модуль, цвет антрацит | Bticino | Автоматизация BTicino | 2343 | Управляющие устройства для освещения и жалюзи MYHOME (BTICINO) | PL3 | 10 | ШТ | 387.996 | Под заказ Т2 | не подлежит сертификации | 2020-12-31 |  |  | 0.0024 | 0.018 |  |  |  |  | 8005543418017 | MyHome
L4915 | Клавиша для кнопок 1 модуль с возможностью подсветки | Клавиша для кнопок 1 модуль с возможностью подсветки | Bticino | ЭУИ Luxe | 2240 | Living & Light электроустановочные изделия Bticino | PL2 | 10 | ШТ | 342.444 | Под заказ Т2 | не подлежит сертификации | 2020-12-31 |  |  | 0.0044 | 0.015 |  |  |  | L4915N | 8012199003108 | Электроустановочные изделия
L4915/2 | Клавиша для кнопок 2 модуля с возможностью подсветки | Клавиша для кнопок 2 модуля с возможностью подсветки | Bticino | ЭУИ Luxe | 2240 | Living & Light электроустановочные изделия Bticino | PL2 | 20 | ШТ | 610.98 | Под заказ Т2 | не подлежит сертификации | 2020-12-31 |  |  | 0.00965 | 0.128 |  |  |  | L4915M2N | 8012199161747 | Электроустановочные изделия
L4915AN | LivingLight Клавиша Лампа, размер 1 модуль, цвет антрацит | Livinglight Клавиша Лампа, размер 1 модуль, цвет антрацит | Bticino | ЭУИ Luxe | 2240 | Living & Light электроустановочные изделия Bticino | PL2 | 10 | ШТ | 472.908 | На складе | не подлежит сертификации | 2020-12-31 |  |  | 0.0031 | 0.018 |  |  |  |  | 8005543417096 | Электроустановочные изделия
L4915BN | LivingLight Клавиша Лестница, размер 1 модуль, цвет антрацит | Livinglight Клавиша Лестница, размер 1 модуль, цвет антрацит | Bticino | ЭУИ Luxe | 2240 | Living & Light электроустановочные изделия Bticino | PL2 | 10 | ШТ | 472.908 | Под заказ Т2 | не подлежит сертификации | 2020-12-31 |  |  | 0.0031 | 0.018 |  |  |  |  | 8005543417119 | Электроустановочные изделия
L4915DD | LivingLight Клавиша Не беспокоить, размер 1 модуль, цвет антрацит | Livinglight Клавиша Не беспокоить, размер 1 модуль, цвет антрацит | Bticino | ЭУИ Luxe | 2240 | Living & Light электроустановочные изделия Bticino | PL2 | 10 | ШТ | 472.908 | Под заказ Т2 | не подлежит сертификации | 2020-12-31 |  |  | 0.0031 | 0.018 |  |  |  |  | 8005543439173 | Электроустановочные изделия
L4915DN | LivingLight Клавиша Звонок, размер 1 модуль, цвет антрацит | Livinglight Клавиша Звонок, размер 1 модуль, цвет антрацит | Bticino | ЭУИ Luxe | 2240 | Living & Light электроустановочные изделия Bticino | PL2 | 10 | ШТ | 472.908 | Под заказ Т2 | не подлежит сертификации | 2020-12-31 |  |  | 0.0031 | 0.018 |  |  |  |  | 8005543417133 | Электроустановочные изделия
L4915FN | LivingLight Клавиша Ключ, размер 1 модуль, цвет антрацит | Livinglight Клавиша Ключ, размер 1 модуль, цвет антрацит | Bticino | ЭУИ Luxe | 2240 | Living & Light электроустановочные изделия Bticino | PL2 | 10 | ШТ | 472.908 | Под заказ Т2 | не подлежит сертификации | 2020-12-31 |  |  | 0.0031 | 0.018 |  |  |  |  | 8005543417157 | Электроустановочные изделия
L4915KIT | LivingLight Набор вставок для сменных клавиш, 6 вариантов по 5 штук, цвет антрацит | Livinglight Набор вставок для сменных клавиш, 6 вариантов по 5 штук, цвет антрацит | Bticino | Автоматизация BTicino | 2240 | Living & Light электроустановочные изделия Bticino | PL2 | 1 | ШТ | 11845.944 | Под заказ Т2 | не подлежит сертификации | 2020-12-31 |  |  | 0.048 | 0.22 |  |  |  |  | 8005543424919 | MyHome
L4915KIT1 | LivingLight Набор вставок для сменных клавиш, 6 вариантов по 5 штук, цвет антрацит | Livinglight Набор вставок для сменных клавиш, 6 вариантов по 5 штук, цвет антрацит | Bticino | Автоматизация BTicino | 2240 | Living & Light электроустановочные изделия Bticino | PL2 | 1 | ШТ | 11845.944 | Под заказ Т2 | не подлежит сертификации | 2020-12-31 |  |  | 0.048 | 0.22 |  |  |  |  | 8005543438596 | MyHome
L4915M2ADN | LL Клавиша диммера +/- 2 модуля, цвет антрацит | Livinglight Клавиша диммера +/- 2 модуля, цвет антрацит | Bticino | Автоматизация BTicino | 2343 | Управляющие устройства для освещения и жалюзи MYHOME (BTICINO) | PL3 | 10 | ШТ | 897.828 | Под заказ Т2 | не подлежит сертификации | 2020-12-31 |  |  | 0.0106 | 0.133 |  |  |  |  | 8005543417171 | MyHome
L4915M2AN | LivingLight Клавиша Лампа, размер 2 модуля, цвет антрацит | Livinglight Клавиша Лампа, размер 2 модуля, цвет антрацит | Bticino | ЭУИ Luxe | 2240 | Living & Light электроустановочные изделия Bticino | PL2 | 10 | ШТ | 938.004 | Под заказ Т2 | не подлежит сертификации | 2020-12-31 |  |  | 0.0106 | 0.133 |  |  |  |  | 8005543417195 | Электроустановочные изделия
L4915M2BN | LivingLight Клавиша Лестница, размер 2 модуля, цвет антрацит | Livinglight Клавиша Лестница, размер 2 модуля, цвет антрацит | Bticino | ЭУИ Luxe | 2240 | Living & Light электроустановочные изделия Bticino | PL2 | 10 | ШТ | 938.004 | Под заказ Т2 | не подлежит сертификации | 2020-12-31 |  |  | 0.0106 | 0.133 |  |  |  |  | 8005543417218 | Электроустановочные изделия
L4915M2DN | LivingLight Клавиша Звонок, размер 2 модуля, цвет антрацит | Livinglight Клавиша Звонок, размер 2 модуля, цвет антрацит | Bticino | ЭУИ Luxe | 2240 | Living & Light электроустановочные изделия Bticino | PL2 | 10 | ШТ | 938.004 | Под заказ Т2 | не подлежит сертификации | 2020-12-31 |  |  | 0.0106 | 0.133 |  |  |  |  | 8005543417232 | Электроустановочные изделия
L4915M2FN | LivingLight Клавиша Ключ, размер 2 модуля, цвет антрацит | Livinglight Клавиша Ключ, размер 2 модуля, цвет антрацит | Bticino | ЭУИ Luxe | 2240 | Living & Light электроустановочные изделия Bticino | PL2 | 10 | ШТ | 938.004 | Под заказ Т2 | не подлежит сертификации | 2020-12-31 |  |  | 0.0106 | 0.133 |  |  |  |  | 8005543417256 | Электроустановочные изделия
L4915M2N | LivingLight Клавиша без символа, размер 2 модуля, цвет антрацит | Livinglight Клавиша без символа, размер 2 модуля, цвет антрацит | Bticino | ЭУИ Luxe | 2240 | Living & Light электроустановочные изделия Bticino | PL2 | 20 | ШТ | 625.344 | На складе | не подлежит сертификации | 2020-12-31 |  |  | 0.00965 | 0.128 |  |  |  |  | 8005543415931 | Электроустановочные изделия
L4915M2TN | LivingLight Клавиша с 1 отверстием для вставки символа, размер 2 модуля, цвет антрацит | Livinglight Клавиша с 1 отверстием для вставки символа, размер 2 модуля, цвет антрацит | Bticino | Автоматизация BTicino | 2240 | Living & Light электроустановочные изделия Bticino | PL2 | 10 | ШТ | 888.444 | Под заказ Т2 | не подлежит сертификации | 2020-12-31 |  |  | 0.0102 | 0.133 |  |  |  |  | 8005543417270 | MyHome
L4915M3N | LivingLight Клавиша без символа, размер 3 модуля, цвет антрацит | Livinglight Клавиша без символа, размер 3 модуля, цвет антрацит | Bticino | ЭУИ Luxe | 2240 | Living & Light электроустановочные изделия Bticino | PL2 | 20 | ШТ | 592.608 | Под заказ Т2 | не подлежит сертификации | 2020-12-31 |  |  | 0.01315 | 0.187 |  |  |  |  | 8005543415955 | Электроустановочные изделия
L4915MR | LivingLight Клавиша Уберите комнату, размер 1 модуль, цвет антрацит | Livinglight Клавиша Уберите комнату, размер 1 модуль, цвет антрацит | Bticino | ЭУИ Luxe | 2240 | Living & Light электроустановочные изделия Bticino | PL2 | 10 | ШТ | 472.908 | Под заказ Т2 | не подлежит сертификации | 2020-12-31 |  |  | 0.0031 | 0.018 |  |  |  |  | 8005543439197 | Электроустановочные изделия
L4915N | LivingLight Клавиша без символа, размер 1 модуль, цвет антрацит | Livinglight Клавиша без символа, размер 1 модуль, цвет антрацит | Bticino | ЭУИ Luxe | 2240 | Living & Light электроустановочные изделия Bticino | PL2 | 10 | ШТ | 327.588 | На складе | не подлежит сертификации | 2020-12-31 |  |  | 0.003433 | 0.015 |  |  |  |  | 8005543415962 | Электроустановочные изделия
L4915SETBL | LivingLight Набор вставок Прикроватный свет, 50 штук, цвет антрацит | Livinglight Набор вставок Прикроватный свет, 50 штук, цвет антрацит | Bticino | Автоматизация BTicino | 2240 | Living & Light электроустановочные изделия Bticino | PL2 | 1 | ШТ | 12956.508 | Под заказ Т2 | не подлежит сертификации | 2020-12-31 |  |  | 0.011 | 0.187 |  |  |  |  | 8005543439319 | MyHome
L4915TN | LivingLight Клавиша с 1 отверстием для вставки символа, размер 1 модуль, цвет антрацит | Livinglight Клавиша с 1 отверстием для вставки символа, размер 1 модуль, цвет антрацит | Bticino | Автоматизация BTicino | 2240 | Living & Light электроустановочные изделия Bticino | PL2 | 10 | ШТ | 447.924 | Под заказ Т2 | не подлежит сертификации | 2020-12-31 |  |  | 0.0027 | 0.018 |  |  |  |  | 8005543417294 | MyHome
L4916A | LivingLight Клавиша Axial Лампа, размер 1 модуль, цвет антрацит | Livinglight Клавиша Axial Лампа, размер 1 модуль, цвет антрацит | Bticino | ЭУИ Luxe | 2240 | Living & Light электроустановочные изделия Bticino | PL2 | 10 | ШТ | 511.992 | Под заказ Т2 | не подлежит сертификации | 2020-12-31 |  |  | 0.0023 | 0.009 |  |  |  |  | 8005543444634 | Электроустановочные изделия
L4916B | LivingLight Клавиша Axial Символ "Лестница", размер 1 модуль, цвет антрацит | Livinglight Клавиша Axial Символ "Лестница", размер 1 модуль, цвет антрацит | Bticino | ЭУИ Luxe | 2240 | Living & Light электроустановочные изделия Bticino | PL2 | 10 | ШТ | 511.992 | Под заказ Т2 | не подлежит сертификации | 2020-12-31 |  |  | 0.0023 | 0.009 |  |  |  |  | 8005543444658 | Электроустановочные изделия
L4916D | LivingLight Клавиша Axial Символ "Звонок", размер 1 модуль, цвет антрацит | Livinglight Клавиша Axial Символ "Звонок", размер 1 модуль, цвет антрацит | Bticino | ЭУИ Luxe | 2240 | Living & Light электроустановочные изделия Bticino | PL2 | 10 | ШТ | 511.992 | Под заказ Т2 | не подлежит сертификации | 2020-12-31 |  |  | 0.0023 | 0.009 |  |  |  |  | 8005543444672 | Электроустановочные изделия
L4916F | LivingLight Клавиша Axial Символ "Ключ", размер 1 модуль, цвет антрацит | Livinglight Клавиша Axial Символ "Ключ", размер 1 модуль, цвет антрацит | Bticino | ЭУИ Luxe | 2240 | Living & Light электроустановочные изделия Bticino | PL2 | 10 | ШТ | 511.992 | Под заказ Т2 | не подлежит сертификации | 2020-12-31 |  |  | 0.0023 | 0.009 |  |  |  |  | 8005543444696 | Электроустановочные изделия
L4916KIT | LivingLight Набор вставок для сменных клавиш Axial, 13 вариантов по 5 штук, цвет антрацит | Livinglight Набор вставок для сменных клавиш Axial, 13 вариантов по 5 штук, цвет антрацит | Bticino | ЭУИ Luxe | 2240 | Living & Light электроустановочные изделия Bticino | PL2 | 1 | ШТ | 20323.524 | Под заказ Т2 | не подлежит сертификации | 2020-12-31 |  |  | 0.002 | 0.22 |  |  |  |  | 8005543446010 | Электроустановочные изделия
L4916M2A | LivingLight Клавиша Axial Лампа, размер 2 модуля, цвет антрацит | Livinglight Клавиша Axial Лампа, размер 2 модуля, цвет антрацит | Bticino | ЭУИ Luxe | 2240 | Living & Light электроустановочные изделия Bticino | PL2 | 10 | ШТ | 1016.172 | Под заказ Т2 | не подлежит сертификации | 2020-12-31 |  |  | 0.0095 | 0.052 |  |  |  |  | 8005543444719 | Электроустановочные изделия
L4916M2B | LivingLight Клавиша Axial Символ "Лестница", размер 2 модуля, цвет антрацит | Livinglight Клавиша Axial Символ "Лестница", размер 2 модуля, цвет антрацит | Bticino | ЭУИ Luxe | 2240 | Living & Light электроустановочные изделия Bticino | PL2 | 10 | ШТ | 1016.172 | Под заказ Т2 | не подлежит сертификации | 2020-12-31 |  |  | 0.0095 | 0.052 |  |  |  |  | 8005543444733 | Электроустановочные изделия
L4916M2D | LivingLight Клавиша Axial Символ "Звонок", размер 2 модуля, цвет антрацит | Livinglight Клавиша Axial Символ "Звонок", размер 2 модуля, цвет антрацит | Bticino | ЭУИ Luxe | 2240 | Living & Light электроустановочные изделия Bticino | PL2 | 10 | ШТ | 1016.172 | Под заказ Т2 | не подлежит сертификации | 2020-12-31 |  |  | 0.0095 | 0.052 |  |  |  |  | 8005543444757 | Электроустановочные изделия
L4916M2F | LivingLight Клавиша Axial Символ "Ключ", размер 2 модуля, цвет антрацит | Livinglight Клавиша Axial Символ "Ключ", размер 2 модуля, цвет антрацит | Bticino | ЭУИ Luxe | 2240 | Living & Light электроустановочные изделия Bticino | PL2 | 10 | ШТ | 1016.172 | Под заказ Т2 | не подлежит сертификации | 2020-12-31 |  |  | 0.0095 | 0.052 |  |  |  |  | 8005543444771 | Электроустановочные изделия
L4916M2T | LivingLight Клавиша Axial с 1 отверстием для вставки символа, размер 2 модуля, цвет антрацит | Livinglight Клавиша Axial с 1 отверстием для вставки символа, размер 2 модуля, цвет антрацит | Bticino | ЭУИ Luxe | 2240 | Living & Light электроустановочные изделия Bticino | PL2 | 10 | ШТ | 1016.172 | Под заказ Т2 | не подлежит сертификации | 2020-12-31 |  |  | 0.0095 | 0.052 |  |  |  |  | 8005543444795 | Электроустановочные изделия
L4916T | LivingLight Клавиша Axial с 1 отверстием для вставки символа, размер 1 модулm, цвет антрацит | Livinglight Клавиша Axial с 1 отверстием для вставки символа, размер 1 модулm, цвет антрацит | Bticino | ЭУИ Luxe | 2240 | Living & Light электроустановочные изделия Bticino | PL2 | 10 | ШТ | 511.992 | Под заказ Т2 | не подлежит сертификации | 2020-12-31 |  |  | 0.0023 | 0.009 |  |  |  |  | 8005543444818 | Электроустановочные изделия
L4942N | LivingLight Накладка для розетки 2К+З французский стандард, цвет антрацит | Livinglight Накладка для розетки 2К+З французский стандард, цвет антрацит | Bticino | ЭУИ Luxe | 2240 | Living & Light электроустановочные изделия Bticino | PL2 | 10 | ШТ | 469.008 | Под заказ Т2 | не подлежит сертификации | 2020-12-31 |  |  | 0.021 | 0.19 |  |  |  |  | 8005543445334 | Электроустановочные изделия
L4950 | Заглушка 1 модуль, черная | Заглушка 1 модуль, чёрная | Bticino | ЭУИ Luxe | 2240 | Living & Light электроустановочные изделия Bticino | PL2 | 10 | ШТ | 139.068 | На складе | не подлежит сертификации | 2020-12-31 |  |  | 0.005658 | 0.03 |  |  |  |  | 8012199050867 | Электроустановочные изделия
L4951 | Заглушка 2 модуля, черная, с выламываемой вставкой | Заглушка 2 модуля с выламываемой вставкой, чёрная | Bticino | ЭУИ Luxe | 2240 | Living & Light электроустановочные изделия Bticino | PL2 | 5 | ШТ | 305.004 | На складе | не подлежит сертификации | 2020-12-31 |  |  | 0.01295 | 0.065 |  |  |  |  | 8012199646282 | Электроустановочные изделия
L4952 | LivingLight Заглушка, размер 2 модуля, цвет антрацит | Livinglight Заглушка, размер 2 модуля, цвет антрацит | Bticino | ЭУИ Luxe | 2240 | Living & Light электроустановочные изделия Bticino | PL2 | 10 | ШТ | 781.668 | Под заказ Т2 | сертифицировано | 2023-06-26 |  |  | 0.014 | 0.052 |  |  |  |  | 8012199000411 | Электроустановочные изделия
L4953 | Заглушка с отверстием 9 мм, 1 модуль, черная | Заглушка с отверстием мм, 1 модуль, чёрная | Bticino | ЭУИ Luxe | 2240 | Living & Light электроустановочные изделия Bticino | PL2 | 10 | ШТ | 397.416 | На складе | не подлежит сертификации | 2020-12-31 |  |  | 0.00916 | 0.051 |  |  |  |  | 8012199018096 | Электроустановочные изделия
L4954 | LivingLight Заглушка с отверстием 9 мм, размер 2 модуля, цвет антрацит | Livinglight Заглушка с отверстием мм, размер 2 модуля, цвет антрацит | Bticino | ЭУИ Luxe | 2240 | Living & Light электроустановочные изделия Bticino | PL2 | 10 | ШТ | 390.84 | Под заказ Т2 | не подлежит сертификации | 2020-12-31 |  |  | 0.0237 | 0.136 |  |  |  |  | 8012199158372 | Электроустановочные изделия
LN4001A | LivingLight Выключатель с автоматическими клемами, размер 1 модуль, без клавиши | Livinglight Выключатель с автоматическими клемами, размер 1 модуль, без клавиши | Bticino | ЭУИ Luxe | 2240 | Living & Light электроустановочные изделия Bticino | PL2 | 10 | ШТ | 1172.508 | Под заказ Т2 | сертифицировано | 2023-06-26 |  |  | 0.0262 | 0.098 |  |  |  |  | 8005543437162 | Электроустановочные изделия
LN4003A | LivingLight Переключатель с автоматическими клемами, размер 1 модуль, без клавиши | Livinglight Переключатель с автоматическими клемами, размер 1 модуль, без клавиши | Bticino | ЭУИ Luxe | 2240 | Living & Light электроустановочные изделия Bticino | PL2 | 10 | ШТ | 1076.364 | Под заказ Т2 | сертифицировано | 2023-06-26 |  |  | 0.0262 | 0.098 |  |  |  |  | 8005543437186 | Электроустановочные изделия
LN4004 | LivingLight Переключатель промежуточный с механическими клемами, размер 1 модуль, без клавиши | LivingLight Переключатель промежуточный с механическими клемами, размер 1 модуль, без клавиши | Bticino | ЭУИ Luxe | 2240 | Living & Light электроустановочные изделия Bticino | PL2 | 10 | ШТ | 1367.928 | На складе | сертифицировано | 2023-06-26 |  |  | 0.0337 | 0.126 |  |  |  |  | 8005543419526 | Электроустановочные изделия
LN4005A | LivingLight Кнопка с автоматическими клемами, размер 1 модуль, без клавиши | Livinglight Кнопка с автоматическими клемами, размер 1 модуль, без клавиши | Bticino | ЭУИ Luxe | 2240 | Living & Light электроустановочные изделия Bticino | PL2 | 10 | ШТ | 1290.312 | Под заказ Т2 | сертифицировано | 2023-06-26 |  |  | 0.0262 | 0.098 |  |  |  |  | 8005543437209 | Электроустановочные изделия
LN4040 | LivingLight Кнопка (NO) с подсвечивающимся полем для надписи, размер 2 модуля | Livinglight Кнопка (NO) с подсвечивающимся полем для надписи, размер 2 модуля | Bticino | ЭУИ Luxe | 2240 | Living & Light электроустановочные изделия Bticino | PL2 | 10 | ШТ | 2438.556 | Под заказ Т2 | сертифицировано | 2023-06-26 |  |  | 0.0456 | 0.163 |  |  |  |  | 8005543419564 | Электроустановочные изделия
LN4202D | LL Розетка TV звезда 1м | Livinglight. Розетка TV для схемы «звезда". Штыревой разъем 9,5 мм, экранированная. 1 модуль. Поставляется в комплекте с лицевыми панелями цветов "Белый", "Алюминий", "Антрацит". | Bticino | ЭУИ Luxe | 2240 | Living & Light электроустановочные изделия Bticino | PL2 | 5 | ШТ | 2144.052 | На складе | не подлежит сертификации | 2020-12-31 |  |  | 0.062 | 0.267 |  |  |  |  | 8005543574904 | Электроустановочные изделия
LN4202F | LL Розетка SAT тип F 1м | Livinglight. Розетка SAT с разьемом типа F. Резьбовое соединение. 1 модуль. Поставляется в комплекте с лицевыми панелями цветов "Белый", "Алюминий", "Антрацит". | Bticino | ЭУИ Luxe | 2240 | Living & Light электроустановочные изделия Bticino | PL2 | 5 | ШТ | 1389.696 | На складе | не подлежит сертификации | 2020-12-31 |  |  | 0.062 | 0.267 |  |  |  |  | 8005543574881 | Электроустановочные изделия
LN4202M2D | LL Розетка TV звезда 2м | Livinglight. Розетка TV для схемы «звезда". Штыревой разъем 9,5 мм, экранированная. 2 модуля. Поставляется в комплекте с лицевыми панелями цветов "Белый", "Алюминий", "Антрацит". | Bticino | ЭУИ Luxe | 2240 | Living & Light электроустановочные изделия Bticino | PL2 | 5 | ШТ | 1790.64 | На складе | не подлежит сертификации | 2020-12-31 |  |  | 0.059 | 0.515 |  |  |  |  | 8005543578483 | Электроустановочные изделия
LN4202P10 | LL Розетка TV оконечная 1м | Livinglight. Розетка оконечная TV для схемы «шлейф". Затухание - 10дБ. Штыревой разъем 9,5 мм, экранированная. 1 модуль. Поставляется в комплекте с лицевыми панелями цветов "Белый", "Алюминий", "Антрацит". | Bticino | ЭУИ Luxe | 2240 | Living & Light электроустановочные изделия Bticino | PL2 | 5 | ШТ | 2857.464 | На складе | не подлежит сертификации | 2020-12-31 |  |  | 0.062 | 0.267 |  |  |  |  | 8005543574867 | Электроустановочные изделия
LN4202P14 | LL Розетка TV проходная 1м | Livinglight. Розетка проходная TV для схемы «шлейф". Затухание на отвод сигнала - 14дБ. Штыревой разъем 9,5 мм, экранированная. 1 модуль. Поставляется в комплекте с лицевыми панелями цветов "Белый", "Алюминий", "Антрацит". | Bticino | ЭУИ Luxe | 2240 | Living & Light электроустановочные изделия Bticino | PL2 | 5 | ШТ | 2721.228 | На складе | не подлежит сертификации | 2020-12-31 |  |  | 0.062 | 0.267 |  |  |  |  | 8005543574843 | Электроустановочные изделия
LN4210M2D | LL Розетка TV-R-SAT звезда 1м | Livinglight. Розетка TV-R-SAT для схемы «звезда". Экранированная. 2 модуля. Поставляется в комплекте с лицевыми панелями цветов "Белый", "Алюминий", "Антрацит". | Bticino | ЭУИ Luxe | 2240 | Living & Light электроустановочные изделия Bticino | PL2 | 5 | ШТ | 6753.804 | На складе | не подлежит сертификации | 2020-12-31 |  |  | 0.059 | 0.515 |  |  |  |  | 8005543578506 | Электроустановочные изделия
LN4214D | LL Розетка TV-SAT звезда 1м | Livinglight. Розетка TV-SAT для схемы "Звезда". Экранированная. 1 модуль. Поставляется в комплекте с лицевыми панелями цветов "Белый", "Алюминий", "Антрацит". | Bticino | ЭУИ Luxe | 2240 | Living & Light электроустановочные изделия Bticino | PL2 | 5 | ШТ | 3595.8 | На складе | не подлежит сертификации | 2020-12-31 |  |  | 0.071 | 0.267 |  |  |  |  | 8005543578131 | Электроустановочные изделия
LN4214M2D | LL Розетка TV-SAT звезда 2м | Livinglight. Розетка TV-SAT для схемы "Звезда". Экранированная. 2 модуля. Поставляется в комплекте с лицевыми панелями цветов "Белый", "Алюминий", "Антрацит". | Bticino | ЭУИ Luxe | 2240 | Living & Light электроустановочные изделия Bticino | PL2 | 5 | ШТ | 3955.38 | На складе | не подлежит сертификации | 2020-12-31 |  |  | 0.06 | 0.515 |  |  |  |  | 8005543578520 | Электроустановочные изделия
LN4360 | LL Светильник поворотный 2м | Livinglight. Поворотный точечный светильник LED. 230В 2,8 Вт 70Лм 2 модуля. В комплекте лицевые панели цветов Белый, Алюминий, Антрацит | Bticino | ЭУИ Luxe | 2240 | Living & Light электроустановочные изделия Bticino | PL2 | 1 | ШТ | 8283.36 | Под заказ Т1 | сертифицировано | 2022-05-18 |  |  | 0.066 | 0.555 |  |  |  |  | 8005543537213 | Электроустановочные изделия
LN4361 | LL Светильник лестничный 2м | Livinglight. Точечный светильник для лестницы LED. 230В 2,2 Вт 70Лм 2 модуля. В комплекте лицевые панели цветов Белый, Алюминий, Антрацит | Bticino | ЭУИ Luxe | 2240 | Living & Light электроустановочные изделия Bticino | PL2 | 1 | ШТ | 6648.408 | Под заказ Т1 | сертифицировано | 2022-05-18 | [8 empty] | 8005543537237 | Электроустановочные изделия
LN4380N | LL Сьемная лампа ав.осв. 2м | Livinglight. Съемная лампа аврийного освещения. 230В 0,4Вт 2 ч авт.работы.В комплекте с лицевыми панелями цвета Белый, Алюминий и Антрацит.2 Модуля. | Bticino | ЭУИ Luxe | 2240 | Living & Light электроустановочные изделия Bticino | PL2 | 1 | ШТ | 7996.056 | Под заказ Т1 | сертифицировано | 2021-04-04 |  | Дата запуска - 05.02.18 | [6 empty] | 8005543540077 | Электроустановочные изделия
LN4548 | LivingLight Карточный выключатель RFID | Livinglight Карточный выключатель RFID | Bticino | ЭУИ Luxe | 2240 | Living & Light электроустановочные изделия Bticino | PL2 | 1 | ШТ | 25404.408 | Под заказ Т2 | сертифицировано | 2019-09-15 |  |  | 0.018 | 0.187 |  |  |  |  | 8005543441732 | Электроустановочные изделия
LN4549 | LivingLight Карточный выключатель | LivingLight Карточный выключатель | Bticino | ЭУИ Luxe | 2240 | Living & Light электроустановочные изделия Bticino | PL2 | 1 | ШТ | 13288.452 | На складе | сертифицировано | 2019-09-15 |  |  | 0.018 | 0.187 |  |  |  |  | 8005543441725 | Электроустановочные изделия
LN4584 | ZB LL Выкл.без N | MyHome Play Zigbee.Livinglight.Выключатель-радиоприемник,без N, 300Вт. | Bticino | ЭУИ Luxe | 1183 | Радиосистема MY HOME PLAY (BTICINO) | PL3 | 1 | ШТ | 12557.124 | На складе | сертифицировано | 2020-11-10 | Будет удален |  | 0.085 | 0.701 | [5 empty] | Электроустановочные изделия
LN4585 | ZB LL Диммер универ. без N | MyHome Play Zigbee.Livinglight.Светорегулятор-радиоприемник,без N, 8-300Вт. | Bticino | ЭУИ Luxe | 2343 | Управляющие устройства для освещения и жалюзи MYHOME (BTICINO) | PL3 | 1 | ШТ | 16980.84 | На складе | сертифицировано | 2020-11-10 | Будет удален |  | 0.085 | 0.701 | [5 empty] | Электроустановочные изделия
LN4588 | Zigbee Адаптер для установки в стандартные монтажные коробки Bticino | Zigbee Адаптер для установки в стандартные монтажные коробки Bticino | Bticino | ЭУИ Luxe | 1183 | Радиосистема MY HOME PLAY (BTICINO) | PL3 | 1 | ШТ | 610.5 | На складе | не подлежит сертификации | 2020-12-31 | Будет удален |  | 0.015 | 0.093 |  |  |  |  | 8005543440148 | Электроустановочные изделия
LN4591 | LivingLight Zigbee Активатор 2500 Вт | Livinglight Zigbee Активатор 2500 Вт | Bticino | ЭУИ Luxe | 1183 | Радиосистема MY HOME PLAY (BTICINO) | PL3 | 1 | ШТ | 14126.772 | На складе | сертифицировано | 2019-12-07 | Будет удален |  | 0.055 | 0.709 |  |  |  |  | 8005543441251 | Электроустановочные изделия
LN4592 | LivingLight Zigbee Активатор 2x1000 Вт | Livinglight Zigbee Активатор 2x1000 Вт | Bticino | ЭУИ Luxe | 1183 | Радиосистема MY HOME PLAY (BTICINO) | PL3 | 1 | ШТ | 15696.408 | На складе | сертифицировано | 2019-12-07 | Будет удален |  | 0.055 | 0.709 |  |  |  |  | 8005543441244 | Электроустановочные изделия
LN4594 | LivingLight Zigbee Диммер 1-10В, 1000 Вт | Livinglight Zigbee Диммер 1-10В, 1000 Вт | Bticino | ЭУИ Luxe | 1183 | Радиосистема MY HOME PLAY (BTICINO) | PL3 | 1 | ШТ | 25591.968 | Под заказ Т2 | сертифицировано | 2019-12-07 | Будет удален |  | 0.055 | 0.709 |  |  |  |  | 8005543441220 | Электроустановочные изделия
LN4595 | LivingLight Zigbee Активатор приводов | Livinglight Zigbee Активатор приводов | Bticino | ЭУИ Luxe | 1183 | Радиосистема MY HOME PLAY (BTICINO) | PL3 | 1 | ШТ | 12898.356 | На складе | сертифицировано | 2019-12-07 | Будет удален |  | 0.055 | 0.709 |  |  |  |  | 8005543441213 | Электроустановочные изделия
LN4648 | LL Выключатель карточный для гостиниц RFID SCS | Livinglight Выключатель карточный для гостиниц RFID SCS | Bticino | Автоматизация BTicino | 2355 | Шинные системы управления для гостиниц (BTICINO) | PL4 | 1 | ШТ | 28551.12 | Под заказ Т2 | сертифицировано | 2022-10-31 |  |  | 0.018 | 0.187 |  |  |  |  | 8005543441749 | MyHome
LN4649 | LL Выключатель карточный для гостиниц SCS | Livinglight Выключатель карточный для гостиниц SCS | Bticino | Автоматизация BTicino | 2355 | Шинные системы управления для гостиниц (BTICINO) | PL4 | 1 | ШТ | 19373.976 | Под заказ Т2 | сертифицировано | 2022-10-31 |  |  | 0.018 | 0.187 |  |  |  |  | 8005543441794 | MyHome
LN4650 | L&L отель-индикатор DNDMUR bus | Livinglight Отель-индикатор DNDMUR bus | Bticino | Автоматизация BTicino | 2355 | Шинные системы управления для гостиниц (BTICINO) | PL4 | 1 | ШТ | 18529.968 | Под заказ Т2 | сертифицировано | 2022-12-04 |  |  | 0.048 | 0.187 |  |  |  |  | 8005543502570 | MyHome
LN4651 | L&L отель-кардридер DNDMUR bus | MyHome SCS. Livinglight. Бесконтактный считыватель ключей-карт для отелей с индикацией DND-MUR | Bticino | Автоматизация BTicino | 2355 | Шинные системы управления для гостиниц (BTICINO) | PL4 | 1 | ШТ | 24191.844 | Под заказ Т1 | сертифицировано | 2022-12-04 |  |  | 0.048 | 0.187 |  |  |  |  | 8005543502587 | MyHome
LN4651KNX | KNX LL Сенсор 4к | KNX LivingLight. Пульт 2-клавишный 4-канальный | Bticino | Автоматизация BTicino | 2330 | Управление освещением - шинные активаторы, управляющие и системные устройства (BTICINO) | PL4 | 1 | ШТ | 14285.592 | Под заказ Т2 | не подлежит сертификации | 2020-12-31 |  |  | 0.038 | 0.232 |  |  |  |  | 8005543514405 | KNX
LN4652 | L&L пульт 8-кнопочный bus | Livinglight Пульт 8-кнопочный bus | Bticino | Автоматизация BTicino | 2343 | Управляющие устройства для освещения и жалюзи MYHOME (BTICINO) | PL3 | 1 | ШТ | 23671.836 | Под заказ Т2 | сертифицировано | 2022-10-31 |  |  | 0.036 | 0.187 |  |  |  |  | 8005543498286 | MyHome
LN4653 | L&L отель-пульт DND-MUR bus | Livinglight Отель-пульт DND-MUR bus | Bticino | Автоматизация BTicino | 2355 | Шинные системы управления для гостиниц (BTICINO) | PL4 | 1 | ШТ | 6442.752 | Под заказ Т2 | сертифицировано | 2022-10-31 |  |  | 0.051 | 0.187 |  |  |  |  | 8005543502747 | MyHome
LN4660M2 | MH LL Управл устройство привод | MyHOME Livinglight Управляющее устройство расширенного управления приводом жалюзи/рольставень, 2 модуля | Bticino | Автоматизация BTicino | 2343 | Управляющие устройства для освещения и жалюзи MYHOME (BTICINO) | PL3 | 1 | ШТ | 5920.968 | Под заказ Т1 | сертифицировано | 2022-10-31 |  |  | 0.058 | 0.187 |  |  |  |  | 8005543478257 | MyHome
LN4661M2 | MH LL Активатор приводов | MyHome SCS. Livinglight. Активатор приводов жалюзи 500Вт 230В, 2 модуля | Bticino | Автоматизация BTicino | 2343 | Управляющие устройства для освещения и жалюзи MYHOME (BTICINO) | PL3 | 1 | ШТ | 10683.492 | Под заказ Т1 | сертифицировано | 2022-12-04 |  |  | 0.051 | 0.187 |  |  |  |  | 8005543478295 | MyHome
LN4672M2 | MH LL Активатор с упр.устр.2к | MyHome SCS. LivingLight. Активатор с управляющим устройством, 2-канальный | Bticino | Автоматизация BTicino | 2343 | Управляющие устройства для освещения и жалюзи MYHOME (BTICINO) | PL3 | 1 | ШТ | 14244.66 | Под заказ Т2 | сертифицировано | 2021-11-09 |  |  | 0.009 | 0.187 |  |  |  |  | 8005543560532 | MyHome
LN4691 | L&L Термостат с дисплеем bus | Livinglight Термостат с дисплеем BUS | Bticino | Автоматизация BTicino | 2345 | Управление климатом MYHOME (BTICINO) | PL3 | 1 | ШТ | 29542.356 | Под заказ Т2 | сертифицировано | 2019-03-31 |  |  | 0.048 | 0.187 |  |  |  |  | 8005543498057 | MyHome
LN4691KNX | LL KNX Термостат | KNX Livinglight. Термостат с дисплеем | Bticino | Автоматизация BTicino | 2429 | Термоконтроль и управление энергопотреблением (BTICINO) | PL4 | 1 | ШТ | 28273.572 | Под заказ Т1 | не подлежит сертификации | 2021-12-31 |  |  | 0.048 | 0.187 |  |  |  |  | 8005543567975 | KNX
LN4702 | LivingLight Суппорт пластиковый на 2 модуля на винтах | Livinglight Суппорт пластиковый на 2 модуля на винтах | Bticino | ЭУИ Luxe | 2240 | Living & Light электроустановочные изделия Bticino | PL2 | 100 | ШТ | 251.376 | На складе | не подлежит сертификации | 2020-12-31 |  |  | 0.01584 | 0.142 |  |  |  |  | 8005543428870 | Электроустановочные изделия
LN4702C | LivingLight Суппорт для рамок AIR на 2 модуля | Livinglight Суппорт для накладок Air, 2 модуля | Bticino | ЭУИ Luxe | 2240 | Living & Light электроустановочные изделия Bticino | PL2 | 10 | ШТ | 251.376 | На складе | не подлежит сертификации | 2020-12-31 |  |  | 0.022 | 0.257 |  |  |  |  | 8005543423639 | Электроустановочные изделия
LN4702E | LL суппорт для рамок Air Euro | Livinglight Суппорт для рамок Air Euro | Bticino | ЭУИ Luxe | 2240 | Living & Light электроустановочные изделия Bticino | PL2 | 10 | ШТ | 251.376 | На складе | не подлежит сертификации | 2020-12-31 |  |  | 0.0173 | 0.257 |  |  |  |  | 8005543504734 | Электроустановочные изделия
LN4702G | LivingLight Суппорт пластиковый на 2 модуля на захватах | Livinglight Суппорт пластиковый на 2 модуля на захватах | Bticino | ЭУИ Luxe | 2240 | Living & Light электроустановочные изделия Bticino | PL2 | 100 | ШТ | 311.184 | На складе | не подлежит сертификации | 2020-12-31 |  |  | 0.0251 | 0.171 |  |  |  |  | 8005543428894 | Электроустановочные изделия
LN4702M | LivingLight Суппорт металлический на 2 модуля на винтах | Livinglight Суппорт металлический на 2 модуля на винтах | Bticino | ЭУИ Luxe | 2240 | Living & Light электроустановочные изделия Bticino | PL2 | 100 | ШТ | 377.064 | На складе | не подлежит сертификации | 2020-12-31 |  |  | 0.02776 | 0.171 |  |  |  |  | 8005543450758 | Электроустановочные изделия
LN4702MG | LivingLight Суппорт металлический на 2 модуля на захватах | Livinglight Суппорт металлический на 2 модуля на захватах | Bticino | ЭУИ Luxe | 2240 | Living & Light электроустановочные изделия Bticino | PL2 | 100 | ШТ | 377.064 | На складе | не подлежит сертификации | 2020-12-31 |  |  | 0.03634 | 0.171 |  |  |  |  | 8005543450765 | Электроустановочные изделия
LN4703 | Суппорт 3 модуля L/N/NT | Суппорт 3 Модуля L/N/Nt | Bticino | ЭУИ Luxe | 2240 | Living & Light электроустановочные изделия Bticino | PL2 | 10 | ШТ | 289.08 | На складе | не подлежит сертификации | 2020-12-31 |  |  | 0.024155 | 0.18 |  |  |  |  | 8012199974750 | Электроустановочные изделия
LN4703C | LivingLight Суппорт для рамок AIR на 3 модуля | Livinglight Суппорт Д/Накладок Air 3м | Bticino | ЭУИ Luxe | 2240 | Living & Light электроустановочные изделия Bticino | PL2 | 20 | ШТ | 289.08 | На складе | не подлежит сертификации | 2020-12-31 |  |  | 0.02975 | 0.434 |  |  |  |  | 8005543423653 | Электроустановочные изделия
LN4704 | Суппорт 4 модуля L/N/NT | Суппорт 4 Модуля L/N/Nt | Bticino | ЭУИ Luxe | 2240 | Living & Light электроустановочные изделия Bticino | PL2 | 60 | ШТ | 339.36 | На складе | не подлежит сертификации | 2020-12-31 |  |  | 0.031133 | 0.3 |  |  |  |  | 8012199974774 | Электроустановочные изделия
LN4704C | LivingLight Суппорт для рамок AIR на 4 модуля | Livinglight Суппорт Д/Накладок Air 4м | Bticino | ЭУИ Luxe | 2240 | Living & Light электроустановочные изделия Bticino | PL2 | 10 | ШТ | 339.36 | На складе | не подлежит сертификации | 2020-12-31 |  |  | 0.031 | 0.451 |  |  |  |  | 8005543423707 | Электроустановочные изделия
LN4707 | Суппорт 7 модулей L/N/NT | Суппорт 7 Модулей L/N/Nt | Bticino | ЭУИ Luxe | 2240 | Living & Light электроустановочные изделия Bticino | PL2 | 50 | ШТ | 460.02 | На складе | не подлежит сертификации | 2020-12-31 |  |  | 0.04352 | 0.61 |  |  |  |  | 8012199974804 | Электроустановочные изделия
LN4707C | LivingLight Суппорт для рамок AIR на 7 модулей | Livinglight Суппорт Д/Накладок Air 7м | Bticino | ЭУИ Luxe | 2240 | Living & Light электроустановочные изделия Bticino | PL2 | 10 | ШТ | 460.02 | На складе | не подлежит сертификации | 2020-12-31 |  |  | 0.056 | 0.48 |  |  |  |  | 8005543423677 | Электроустановочные изделия
LN4726 | Суппорт 3+3 модулей L/N/NT | Суппорт 3+3 Модулей L/N/Nt | Bticino | ЭУИ Luxe | 2240 | Living & Light электроустановочные изделия Bticino | PL2 | 20 | ШТ | 650.748 | Под заказ Т2 | не подлежит сертификации | 2020-12-31 |  |  | 0.05565 | 0.647 |  |  |  |  | 8012199974934 | Электроустановочные изделия
LN4726C | LivingLight Суппорт для рамок AIR на 3+3 модуля | Livinglight Суппорт Д/Накладок Air 3+3м | Bticino | ЭУИ Luxe | 2240 | Living & Light электроустановочные изделия Bticino | PL2 | 10 | ШТ | 711.78 | Под заказ Т2 | не подлежит сертификации | 2020-12-31 |  |  | 0.06 | 0.76 |  |  |  |  | 8005543423745 | Электроустановочные изделия
LN4742V12 | LivingLight Лампа LED для выключателей, 12В, цвет янатарь | Livinglight Лампа LED для выключателей, 12В, цвет янатарь | Bticino | ЭУИ Luxe | 2240 | Living & Light электроустановочные изделия Bticino | PL2 | 100 | ШТ | 820.752 | Под заказ Т2 | не подлежит сертификации | 2020-12-31 |  |  | 0.00345 | 0.013 |  |  |  |  | 8005543441763 | Электроустановочные изделия
LN4742V12T | LivingLight Лампа LED для световой индикации, 12В, цвет белый | Livinglight Лампа LED для световой индикации, 12В, цвет белый | Bticino | ЭУИ Luxe | 2240 | Living & Light электроустановочные изделия Bticino | PL2 | 100 | ШТ | 820.752 | Под заказ Т2 | не подлежит сертификации | 2020-12-31 |  |  | 0.00345 | 0.013 |  |  |  |  | 8005543441831 | Электроустановочные изделия
LN4742V230 | LivingLight Лампа LED для выключателей, 230В, цвет янатарь | Livinglight Лампа LED для выключателей, 230В, цвет янатарь | Bticino | ЭУИ Luxe | 2240 | Living & Light электроустановочные изделия Bticino | PL2 | 100 | ШТ | 820.752 | На складе | сертифицировано | 2023-06-26 |  |  | 0.00345 | 0.013 |  |  |  |  | 8005543441855 | Электроустановочные изделия
LN4742V230T | LivingLight Лампа LED для световой индикации, 230В, цвет белый | Livinglight Лампа LED для световой индикации, 230В, цвет белый | Bticino | ЭУИ Luxe | 2240 | Living & Light электроустановочные изделия Bticino | PL2 | 100 | ШТ | 820.752 | Под заказ Т1 | сертифицировано | 2023-06-26 |  |  | 0.00345 | 0.013 |  |  |  |  | 8005543441879 | Электроустановочные изделия
LN4743/230A | LL Лампа LED 230В янтарная | Livinglight. Лампа LED для подсветки 230В. Цвет Янтарный | Bticino | ЭУИ Luxe | 2240 | Living & Light электроустановочные изделия Bticino | PL2 | 10 | ШТ | 977.088 | На складе | сертифицировано | 2022-07-18 |  |  | 0.0043 | 0.03 |  |  |  |  | 8005543567883 | Электроустановочные изделия
LN4743/230T | LL Лампа LED 230В белая | Livinglight. Лампа LED для подсветки 230В. Цвет Белый | Bticino | ЭУИ Luxe | 2240 | Living & Light электроустановочные изделия Bticino | PL2 | 10 | ШТ | 977.088 | Под заказ Т1 | сертифицировано | 2022-07-18 |  |  | 0.0043 | 0.03 |  |  |  |  | 8005543567906 | Электроустановочные изделия
LN4743/230V | LL Лампа LED 230В зеленая | Livinglight. Лампа LED для подсветки 230В. Цвет Зеленый | Bticino | ЭУИ Luxe | 2240 | Living & Light электроустановочные изделия Bticino | PL2 | 10 | ШТ | 977.088 | Под заказ Т1 | сертифицировано | 2022-07-18 |  |  | 0.0043 | 0.03 |  |  |  |  | 8005543567920 | Электроустановочные изделия
LN4782 | LivingLight Крышка защитная на суппорт, размер 2 модуля | Livinglight Крышка защитная на суппорт, размер 2 модуля | Bticino | ЭУИ Luxe | 2240 | Living & Light электроустановочные изделия Bticino | PL2 | 100 | ШТ | 74.256 | Под заказ Т2 | не подлежит сертификации | 2020-12-31 |  |  | 0.0036 | 0.035 |  |  |  |  | 8005543447949 | Электроустановочные изделия
LN4783 | LivingLight Крышка защитная на суппорт, размер 3 модуля | Livinglight Крышка защитная на суппорт, размер 3 модуля | Bticino | ЭУИ Luxe | 2240 | Living & Light электроустановочные изделия Bticino | PL2 | 100 | ШТ | 85.98 | Под заказ Т2 | не подлежит сертификации | 2020-12-31 |  |  | 0.00725 | 0.142 |  |  |  |  | 8005543447963 | Электроустановочные изделия
LN4784 | LivingLight Крышка защитная на суппорт, размер 4 модуля | Livinglight Крышка защитная на суппорт, размер 4 модуля | Bticino | ЭУИ Luxe | 2240 | Living & Light электроустановочные изделия Bticino | PL2 | 50 | ШТ | 113.34 | Под заказ Т2 | не подлежит сертификации | 2020-12-31 |  |  | 0.00806 | 0.205 |  |  |  |  | 8005543447987 | Электроустановочные изделия
LN4786 | LivingLight Крышка защитная на суппорт, размер 3+3 модуля | Livinglight Крышка защитная на суппорт, размер 3+3 модуля | Bticino | ЭУИ Luxe | 2240 | Living & Light электроустановочные изделия Bticino | PL2 | 50 | ШТ | 469.008 | Под заказ Т2 | не подлежит сертификации | 2020-12-31 |  |  | 0.0118 | 0.205 |  |  |  |  | 8005543448007 | Электроустановочные изделия
LN4787 | LivingLight Крышка защитная на суппорт, размер 7 модуля | Livinglight Крышка защитная на суппорт, размер 7 модуля | Bticino | ЭУИ Luxe | 2240 | Living & Light электроустановочные изделия Bticino | PL2 | 50 | ШТ | 125.064 | Под заказ Т2 | не подлежит сертификации | 2020-12-31 |  |  | 0.01446 | 0.284 |  |  |  |  | 8005543448021 | Электроустановочные изделия
LN4890 | MH LL Экран сенсорный 3,5" | MyHOME Livinglight Экран сенсорный 3,5" | Bticino | Автоматизация BTicino | 2352 | Сенсорные устройства управления MYHOME (BTICINO) | PL3 | 1 | ШТ | 116534.592 | Под заказ Т2 | сертифицировано | 2022-10-31 | Будет удален |  | 0.275 | 2.895 |  |  |  |  | 8005543450161 | MyHome
LN4890A | MH AIR Экран сенсорн 3,5" | MyHOME Air Экран Сенсорн 3,5" | Bticino | Автоматизация BTicino | 2352 | Сенсорные устройства управления MYHOME (BTICINO) | PL3 | 1 | ШТ | 125696.748 | Под заказ Т2 | сертифицировано | 2022-10-31 | Будет удален |  | 0.275 | 2.895 |  |  |  |  | 8005543450178 | MyHome
LNA4802AC | LL Рамка 2м цвет Сталь | LivingLight. Рамка "Сталь", универсальная, 2 модуля | Bticino | ЭУИ Luxe | 2240 | Living & Light электроустановочные изделия Bticino | PL2 | 1 | ШТ | 3105.792 | На складе | не подлежит сертификации | 2020-12-31 |  |  | 0.1222 | 0.226 |  |  |  |  | 8005543497333 | Электроустановочные изделия
LNA4802ACS | LivingLight Рамка прямоугольная, 1 пост, цвет Фактурная сталь | Livinglight Рамка прямоугольная, 1 пост, цвет Фактурная сталь | Bticino | ЭУИ Luxe | 2240 | Living & Light электроустановочные изделия Bticino | PL2 | 1 | ШТ | 3643.392 | На складе | не подлежит сертификации | 2020-12-31 |  |  | 0.1134 | 0.226 |  |  |  |  | 8005543422427 | Электроустановочные изделия
LNA4802AD | LivingLight Рамка прямоугольная, 1 пост, цвет Голубой | Livinglight Рамка прямоугольная, 1 пост, цвет Голубой | Bticino | ЭУИ Luxe | 2240 | Living & Light электроустановочные изделия Bticino | PL2 | 1 | ШТ | 1324.872 | На складе | не подлежит сертификации | 2020-12-31 |  |  | 0.0323 | 0.113 |  |  |  |  | 8005543422441 | Электроустановочные изделия
LNA4802AE | LivingLight Рамка прямоугольная, 1 пост, цвет Серый шелк | Livinglight Рамка прямоугольная, 1 пост, цвет Серый шелк | Bticino | ЭУИ Luxe | 2240 | Living & Light электроустановочные изделия Bticino | PL2 | 1 | ШТ | 2119.788 | На складе | не подлежит сертификации | 2020-12-31 |  |  | 0.1014 | 0.226 |  |  |  |  | 8005543422465 | Электроустановочные изделия
LNA4802AG | LivingLight Рамка прямоугольная, 1 пост, цвет Серебро | Livinglight Рамка прямоугольная, 1 пост, цвет Серебро | Bticino | ЭУИ Luxe | 2240 | Living & Light электроустановочные изделия Bticino | PL2 | 1 | ШТ | 3643.392 | На складе | не подлежит сертификации | 2020-12-31 |  |  | 0.1014 | 0.226 |  |  |  |  | 8005543422489 | Электроустановочные изделия
LNA4802AR | LivingLight Рамка прямоугольная, 1 пост, цвет Антрацит | Livinglight Рамка прямоугольная, 1 пост, цвет Антрацит | Bticino | ЭУИ Luxe | 2240 | Living & Light электроустановочные изделия Bticino | PL2 | 1 | ШТ | 397.464 | На складе | не подлежит сертификации | 2020-12-31 |  |  | 0.0318 | 0.113 |  |  |  |  | 8005543422502 | Электроустановочные изделия
LNA4802BI | LivingLight Рамка прямоугольная, 1 пост, цвет Белый | Livinglight Рамка прямоугольная, 1 пост, цвет Белый | Bticino | ЭУИ Luxe | 2240 | Living & Light электроустановочные изделия Bticino | PL2 | 1 | ШТ | 298.092 | На складе | не подлежит сертификации | 2020-12-31 |  |  | 0.0318 | 0.113 |  |  |  |  | 8005543422526 | Электроустановочные изделия
LNA4802BZ | LivingLight Рамка прямоугольная, 1 пост, цвет Бронза | Livinglight Рамка прямоугольная, 1 пост, цвет Бронза | Bticino | ЭУИ Luxe | 2240 | Living & Light электроустановочные изделия Bticino | PL2 | 1 | ШТ | 3643.392 | На складе | не подлежит сертификации | 2020-12-31 |  |  | 0.1134 | 0.226 |  |  |  |  | 8005543422540 | Электроустановочные изделия
LNA4802CB | LivingLight Рамка прямоугольная, 1 пост, цвет Синий шелк | Livinglight Рамка прямоугольная, 1 пост, цвет Синий шелк | Bticino | ЭУИ Luxe | 2240 | Living & Light электроустановочные изделия Bticino | PL2 | 1 | ШТ | 2119.788 | На складе | не подлежит сертификации | 2020-12-31 |  |  | 0.1014 | 0.226 |  |  |  |  | 8005543422564 | Электроустановочные изделия
LNA4802GL | LL Рамка 2м цвет Лун.серебро | LivingLight. Рамка "Лунное серебро", универсальная, 2 модуля | Bticino | ЭУИ Luxe | 2240 | Living & Light электроустановочные изделия Bticino | PL2 | 1 | ШТ | 3105.792 | На складе | не подлежит сертификации | 2020-12-31 |  |  | 0.1198 | 0.226 |  |  |  |  | 8005543497357 | Электроустановочные изделия
LNA4802KA | LivingLight Рамка прямоугольная, 1 пост, цвет Морская вода | Livinglight Рамка прямоугольная, 1 пост, цвет Морская вода | Bticino | ЭУИ Luxe | 2240 | Living & Light электроустановочные изделия Bticino | PL2 | 1 | ШТ | 1324.872 | На складе | не подлежит сертификации | 2020-12-31 |  |  | 0.0323 | 0.113 |  |  |  |  | 8005543422588 | Электроустановочные изделия
LNA4802KF | LivingLight Рамка прямоугольная, 1 пост, цвет Лондонский туман | Livinglight Рамка прямоугольная, 1 пост, цвет Лондонский туман | Bticino | ЭУИ Luxe | 2240 | Living & Light электроустановочные изделия Bticino | PL2 | 1 | ШТ | 1324.872 | На складе | не подлежит сертификации | 2020-12-31 |  |  | 0.0323 | 0.113 |  |  |  |  | 8005543422601 | Электроустановочные изделия
LNA4802KG | LivingLight Рамка прямоугольная, 1 пост, цвет Серое небо | Livinglight Рамка прямоугольная, 1 пост, цвет Серое небо | Bticino | ЭУИ Luxe | 2240 | Living & Light электроустановочные изделия Bticino | PL2 | 1 | ШТ | 1324.872 | На складе | не подлежит сертификации | 2020-12-31 |  |  | 0.0323 | 0.113 |  |  |  |  | 8005543422625 | Электроустановочные изделия
LNA4802LBA | LivingLight Рамка прямоугольная, 1 пост, цвет Бамбук | Livinglight Рамка прямоугольная, 1 пост, цвет Бамбук | Bticino | ЭУИ Luxe | 2240 | Living & Light электроустановочные изделия Bticino | PL2 | 1 | ШТ | 10598.964 | На складе | не подлежит сертификации | 2020-12-31 |  |  | 0.065 | 0.226 |  |  |  |  | 8005543422649 | Электроустановочные изделия
LNA4802LCA | LivingLight Рамка прямоугольная, 1 пост, цвет Американская вишня | Livinglight Рамка прямоугольная, 1 пост, цвет Американская вишня | Bticino | ЭУИ Luxe | 2240 | Living & Light электроустановочные изделия Bticino | PL2 | 1 | ШТ | 8611.668 | Под заказ Т2 | не подлежит сертификации | 2020-12-31 |  |  | 0.065 | 0.226 |  |  |  |  | 8005543422663 | Электроустановочные изделия
LNA4802LNC | LivingLight Рамка прямоугольная, 1 пост, цвет Европейский орех | Livinglight Рамка прямоугольная, 1 пост, цвет Европейский орех | Bticino | ЭУИ Luxe | 2240 | Living & Light электроустановочные изделия Bticino | PL2 | 1 | ШТ | 10598.964 | На складе | не подлежит сертификации | 2020-12-31 |  |  | 0.065 | 0.226 |  |  |  |  | 8005543422687 | Электроустановочные изделия
LNA4802M2ACS | LivingLight Рамка прямоугольная, 2 поста, цвет Фактурная сталь | Livinglight Рамка прямоугольная, 2 поста, цвет Фактурная сталь | Bticino | ЭУИ Luxe | 2240 | Living & Light электроустановочные изделия Bticino | PL2 | 1 | ШТ | 5829.432 | На складе | не подлежит сертификации | 2020-12-31 |  |  | 0.1926 | 0.748 |  |  |  |  | 8005543430224 | Электроустановочные изделия
LNA4802M2AD | LivingLight Рамка прямоугольная, 2 поста, цвет Голубой | Livinglight Рамка прямоугольная, 2 поста, цвет Голубой | Bticino | ЭУИ Luxe | 2240 | Living & Light электроустановочные изделия Bticino | PL2 | 1 | ШТ | 2119.788 | На складе | не подлежит сертификации | 2020-12-31 |  |  | 0.0549 | 0.179 |  |  |  |  | 8005543430248 | Электроустановочные изделия
LNA4802M2AE | LivingLight Рамка прямоугольная, 2 поста, цвет Серый шелк | Livinglight Рамка прямоугольная, 2 поста, цвет Серый шелк | Bticino | ЭУИ Luxe | 2240 | Living & Light электроустановочные изделия Bticino | PL2 | 1 | ШТ | 3391.668 | На складе | не подлежит сертификации | 2020-12-31 |  |  | 0.1926 | 0.748 |  |  |  |  | 8005543430262 | Электроустановочные изделия
LNA4802M2AG | LivingLight Рамка прямоугольная, 2 поста, цвет Серебро | Livinglight Рамка прямоугольная, 2 поста, цвет Серебро | Bticino | ЭУИ Luxe | 2240 | Living & Light электроустановочные изделия Bticino | PL2 | 1 | ШТ | 5829.432 | На складе | не подлежит сертификации | 2020-12-31 |  |  | 0.1926 | 0.748 |  |  |  |  | 8005543430286 | Электроустановочные изделия
LNA4802M2AR | LivingLight Рамка прямоугольная, 2 поста, цвет Антрацит | Livinglight Рамка прямоугольная, 2 поста, цвет Антрацит | Bticino | ЭУИ Luxe | 2240 | Living & Light электроустановочные изделия Bticino | PL2 | 1 | ШТ | 635.94 | На складе | не подлежит сертификации | 2020-12-31 |  |  | 0.044 | 0.179 |  |  |  |  | 8005543430309 | Электроустановочные изделия
LNA4802M2BI | LivingLight Рамка прямоугольная, 2 поста, цвет Белый | Livinglight Рамка прямоугольная, 2 поста, цвет Белый | Bticino | ЭУИ Luxe | 2240 | Living & Light электроустановочные изделия Bticino | PL2 | 1 | ШТ | 476.952 | На складе | не подлежит сертификации | 2020-12-31 |  |  | 0.044 | 0.179 |  |  |  |  | 8005543430323 | Электроустановочные изделия
LNA4802M2BZ | LivingLight Рамка прямоугольная, 2 поста, цвет Бронза | Livinglight Рамка прямоугольная, 2 поста, цвет Бронза | Bticino | ЭУИ Luxe | 2240 | Living & Light электроустановочные изделия Bticino | PL2 | 1 | ШТ | 5829.432 | На складе | не подлежит сертификации | 2020-12-31 |  |  | 0.1926 | 0.748 |  |  |  |  | 8005543430347 | Электроустановочные изделия
LNA4802M2CB | LivingLight Рамка прямоугольная, 2 поста, цвет Синий шелк | Livinglight Рамка прямоугольная, 2 поста, цвет Синий шелк | Bticino | ЭУИ Luxe | 2240 | Living & Light электроустановочные изделия Bticino | PL2 | 1 | ШТ | 3391.668 | На складе | не подлежит сертификации | 2020-12-31 |  |  | 0.1926 | 0.748 |  |  |  |  | 8005543430361 | Электроустановочные изделия
LNA4802M2KA | LivingLight Рамка прямоугольная, 2 поста, цвет Морская вода | Livinglight Рамка прямоугольная, 2 поста, цвет Морская вода | Bticino | ЭУИ Luxe | 2240 | Living & Light электроустановочные изделия Bticino | PL2 | 1 | ШТ | 2119.788 | На складе | не подлежит сертификации | 2020-12-31 |  |  | 0.0549 | 0.179 |  |  |  |  | 8005543430385 | Электроустановочные изделия
LNA4802M2KF | LivingLight Рамка прямоугольная, 2 поста, цвет Лондонский туман | Livinglight Рамка прямоугольная, 2 поста, цвет Лондонский туман | Bticino | ЭУИ Luxe | 2240 | Living & Light электроустановочные изделия Bticino | PL2 | 1 | ШТ | 2119.788 | На складе | не подлежит сертификации | 2020-12-31 |  |  | 0.0549 | 0.179 |  |  |  |  | 8005543430408 | Электроустановочные изделия
LNA4802M2KG | LivingLight Рамка прямоугольная, 2 поста, цвет Серое небо | Livinglight Рамка прямоугольная, 2 поста, цвет Серое небо | Bticino | ЭУИ Luxe | 2240 | Living & Light электроустановочные изделия Bticino | PL2 | 1 | ШТ | 2119.788 | На складе | не подлежит сертификации | 2020-12-31 |  |  | 0.0549 | 0.179 |  |  |  |  | 8005543430422 | Электроустановочные изделия
LNA4802M2LBA | LivingLight Рамка прямоугольная, 2 поста, цвет Бамбук | Livinglight Рамка прямоугольная, 2 поста, цвет Бамбук | Bticino | ЭУИ Luxe | 2240 | Living & Light электроустановочные изделия Bticino | PL2 | 1 | ШТ | 16958.352 | На складе | не подлежит сертификации | 2020-12-31 |  |  | 0.058 | 0.543 |  |  |  |  | 8005543430446 | Электроустановочные изделия
LNA4802M2LCA | LivingLight Рамка прямоугольная, 2 поста, цвет Американская вишня | Livinglight Рамка прямоугольная, 2 поста, цвет Американская вишня | Bticino | ЭУИ Luxe | 2240 | Living & Light электроустановочные изделия Bticino | PL2 | 1 | ШТ | 13778.664 | Под заказ Т2 | не подлежит сертификации | 2020-12-31 |  |  | 0.058 | 0.543 |  |  |  |  | 8005543430453 | Электроустановочные изделия
LNA4802M2LNC | LivingLight Рамка прямоугольная, 2 поста, цвет Европейский орех | Livinglight Рамка прямоугольная, 2 поста, цвет Европейский орех | Bticino | ЭУИ Luxe | 2240 | Living & Light электроустановочные изделия Bticino | PL2 | 1 | ШТ | 16958.352 | На складе | не подлежит сертификации | 2020-12-31 |  |  | 0.058 | 0.543 |  |  |  |  | 8005543430460 | Электроустановочные изделия
LNA4802M2NA | LivingLight Рамка прямоугольная, 2 поста, цвет Исконный | Livinglight Рамка прямоугольная, 2 поста, цвет Исконный | Bticino | ЭУИ Luxe | 2240 | Living & Light электроустановочные изделия Bticino | PL2 | 1 | ШТ | 5829.432 | На складе | не подлежит сертификации | 2020-12-31 |  |  | 0.1926 | 0.748 |  |  |  |  | 8005543430477 | Электроустановочные изделия
LNA4802M2OA | LivingLight Рамка прямоугольная, 2 поста, цвет Золото | Livinglight Рамка прямоугольная, 2 поста, цвет Золото | Bticino | ЭУИ Luxe | 2240 | Living & Light электроустановочные изделия Bticino | PL2 | 1 | ШТ | 5829.432 | На складе | не подлежит сертификации | 2020-12-31 |  |  | 0.1926 | 0.748 |  |  |  |  | 8005543430514 | Электроустановочные изделия
LNA4802M2OD | LivingLight Рамка прямоугольная, 2 поста, цвет Оранжевый | Livinglight Рамка прямоугольная, 2 поста, цвет Оранжевый | Bticino | ЭУИ Luxe | 2240 | Living & Light электроустановочные изделия Bticino | PL2 | 1 | ШТ | 2119.788 | На складе | не подлежит сертификации | 2020-12-31 |  |  | 0.0549 | 0.179 |  |  |  |  | 8005543430538 | Электроустановочные изделия
LNA4802M2PK | LivingLight Рамка прямоугольная, 2 поста, цвет Зеленый шелк | Livinglight Рамка прямоугольная, 2 поста, цвет зелёный шелк | Bticino | ЭУИ Luxe | 2240 | Living & Light электроустановочные изделия Bticino | PL2 | 1 | ШТ | 3391.668 | Под заказ Т2 | не подлежит сертификации | 2020-12-31 |  |  | 0.1926 | 0.748 |  |  |  |  | 8005543430552 | Электроустановочные изделия
LNA4802M2RK | LivingLight Рамка прямоугольная, 2 поста, цвет Красный шелк | Livinglight Рамка прямоугольная, 2 поста, цвет Красный шелк | Bticino | ЭУИ Luxe | 2240 | Living & Light электроустановочные изделия Bticino | PL2 | 1 | ШТ | 3391.668 | На складе | не подлежит сертификации | 2020-12-31 |  |  | 0.1926 | 0.748 |  |  |  |  | 8005543430576 | Электроустановочные изделия
LNA4802M2SQ | LivingLight Рамка прямоугольная, 2 поста, цвет Коричневый шелк | Livinglight Рамка прямоугольная, 2 поста, цвет Коричневый шелк | Bticino | ЭУИ Luxe | 2240 | Living & Light электроустановочные изделия Bticino | PL2 | 1 | ШТ | 3391.668 | На складе | не подлежит сертификации | 2020-12-31 |  |  | 0.1926 | 0.748 |  |  |  |  | 8005543430590 | Электроустановочные изделия
LNA4802M2TE | LivingLight Рамка прямоугольная, 2 поста, цвет Алюминий | Livinglight Рамка прямоугольная, 2 поста, алюминий | Bticino | ЭУИ Luxe | 2240 | Living & Light электроустановочные изделия Bticino | PL2 | 1 | ШТ | 1695.84 | На складе | не подлежит сертификации | 2020-12-31 |  |  | 0.0405 | 0.179 |  |  |  |  | 8005543430613 | Электроустановочные изделия
LNA4802M2VD | LivingLight Рамка прямоугольная, 2 поста, цвет Зеленый | Livinglight Рамка прямоугольная, 2 поста, цвет зелёный | Bticino | ЭУИ Luxe | 2240 | Living & Light электроустановочные изделия Bticino | PL2 | 1 | ШТ | 2119.788 | На складе | не подлежит сертификации | 2020-12-31 |  |  | 0.0549 | 0.179 |  |  |  |  | 8005543430637 | Электроустановочные изделия
LNA4802M3ACS | LivingLight Рамка прямоугольная, 3 поста, цвет Фактурная сталь | Livinglight Рамка прямоугольная, 3 поста, цвет Фактурная сталь | Bticino | ЭУИ Luxe | 2240 | Living & Light электроустановочные изделия Bticino | PL2 | 1 | ШТ | 8015.472 | На складе | не подлежит сертификации | 2020-12-31 |  |  | 0.2652 | 0.903 |  |  |  |  | 8005543430767 | Электроустановочные изделия
LNA4802M3AD | LivingLight Рамка прямоугольная, 3 поста, цвет Голубой | Livinglight Рамка прямоугольная, 3 поста, цвет Голубой | Bticino | ЭУИ Luxe | 2240 | Living & Light электроустановочные изделия Bticino | PL2 | 1 | ШТ | 2914.716 | На складе | не подлежит сертификации | 2020-12-31 |  |  | 0.0676 | 0.35 |  |  |  |  | 8005543430781 | Электроустановочные изделия
LNA4802M3AE | LivingLight Рамка прямоугольная, 3 поста, цвет Серый шелк | Livinglight Рамка прямоугольная, 3 поста, цвет Серый шелк | Bticino | ЭУИ Luxe | 2240 | Living & Light электроустановочные изделия Bticino | PL2 | 1 | ШТ | 4663.548 | На складе | не подлежит сертификации | 2020-12-31 |  |  | 0.2652 | 0.903 |  |  |  |  | 8005543430804 | Электроустановочные изделия
LNA4802M3AG | LivingLight Рамка прямоугольная, 3 поста, цвет Серебро | Livinglight Рамка прямоугольная, 3 поста, цвет Серебро | Bticino | ЭУИ Luxe | 2240 | Living & Light электроустановочные изделия Bticino | PL2 | 1 | ШТ | 8015.472 | На складе | не подлежит сертификации | 2020-12-31 |  |  | 0.237 | 0.903 |  |  |  |  | 8005543430828 | Электроустановочные изделия
LNA4802M3AR | LivingLight Рамка прямоугольная, 3 поста, цвет Антрацит | Livinglight Рамка прямоугольная, 3 поста, цвет Антрацит | Bticino | ЭУИ Luxe | 2240 | Living & Light электроустановочные изделия Bticino | PL2 | 1 | ШТ | 874.416 | На складе | не подлежит сертификации | 2020-12-31 |  |  | 0.0785 | 0.245 |  |  |  |  | 8005543430842 | Электроустановочные изделия
LNA4802M3BI | LivingLight Рамка прямоугольная, 3 поста, цвет Белый | Livinglight Рамка прямоугольная, 3 поста, цвет Белый | Bticino | ЭУИ Luxe | 2240 | Living & Light электроустановочные изделия Bticino | PL2 | 1 | ШТ | 655.812 | На складе | не подлежит сертификации | 2020-12-31 |  |  | 0.0785 | 0.245 |  |  |  |  | 8005543430866 | Электроустановочные изделия
LNA4802M3BZ | LivingLight Рамка прямоугольная, 3 поста, цвет Бронза | Livinglight Рамка прямоугольная, 3 поста, цвет Бронза | Bticino | ЭУИ Luxe | 2240 | Living & Light электроустановочные изделия Bticino | PL2 | 1 | ШТ | 8015.472 | На складе | не подлежит сертификации | 2020-12-31 |  |  | 0.2652 | 0.903 |  |  |  |  | 8005543430880 | Электроустановочные изделия
LNA4802M3CB | LivingLight Рамка прямоугольная, 3 поста, цвет Синий шелк | Livinglight Рамка прямоугольная, 3 поста, цвет Синий шелк | Bticino | ЭУИ Luxe | 2240 | Living & Light электроустановочные изделия Bticino | PL2 | 1 | ШТ | 4663.548 | Под заказ Т2 | не подлежит сертификации | 2020-12-31 |  |  | 0.2652 | 0.903 |  |  |  |  | 8005543430903 | Электроустановочные изделия
LNA4802M3KA | LivingLight Рамка прямоугольная, 3 поста, цвет Морская вода | Livinglight Рамка прямоугольная, 3 поста, цвет Морская вода | Bticino | ЭУИ Luxe | 2240 | Living & Light электроустановочные изделия Bticino | PL2 | 1 | ШТ | 2914.716 | На складе | не подлежит сертификации | 2020-12-31 |  |  | 0.0676 | 0.35 |  |  |  |  | 8005543430927 | Электроустановочные изделия
LNA4802M3KF | LivingLight Рамка прямоугольная, 3 поста, цвет Лондонский туман | Livinglight Рамка прямоугольная, 3 поста, цвет Лондонский туман | Bticino | ЭУИ Luxe | 2240 | Living & Light электроустановочные изделия Bticino | PL2 | 1 | ШТ | 2914.716 | На складе | не подлежит сертификации | 2020-12-31 |  |  | 0.0676 | 0.35 |  |  |  |  | 8005543430941 | Электроустановочные изделия
LNA4802M3KG | LivingLight Рамка прямоугольная, 3 поста, цвет Серое небо | Livinglight Рамка прямоугольная, 3 поста, цвет Серое небо | Bticino | ЭУИ Luxe | 2240 | Living & Light электроустановочные изделия Bticino | PL2 | 1 | ШТ | 2914.716 | На складе | не подлежит сертификации | 2020-12-31 |  |  | 0.0676 | 0.35 |  |  |  |  | 8005543430965 | Электроустановочные изделия
LNA4802M3LBA | LivingLight Рамка прямоугольная, 3 поста, цвет Бамбук | Livinglight Рамка прямоугольная, 3 поста, цвет Бамбук | Bticino | ЭУИ Luxe | 2240 | Living & Light электроустановочные изделия Bticino | PL2 | 1 | ШТ | 23317.728 | На складе | не подлежит сертификации | 2020-12-31 |  |  | 0.075 | 0.749 |  |  |  |  | 8005543430989 | Электроустановочные изделия
LNA4802M3LCA | LivingLight Рамка прямоугольная, 3 поста, цвет Американская вишня | Livinglight Рамка прямоугольная, 3 поста, цвет Американская вишня | Bticino | ЭУИ Luxe | 2240 | Living & Light электроустановочные изделия Bticino | PL2 | 1 | ШТ | 18945.66 | Под заказ Т2 | не подлежит сертификации | 2020-12-31 |  |  | 0.075 | 0.749 |  |  |  |  | 8005543430996 | Электроустановочные изделия
LNA4802M3LNC | LivingLight Рамка прямоугольная, 3 поста, цвет Европейский орех | Livinglight Рамка прямоугольная, 3 поста, цвет Европейский орех | Bticino | ЭУИ Luxe | 2240 | Living & Light электроустановочные изделия Bticino | PL2 | 1 | ШТ | 23317.728 | На складе | не подлежит сертификации | 2020-12-31 |  |  | 0.075 | 0.749 |  |  |  |  | 8005543431009 | Электроустановочные изделия
LNA4802M3NA | LivingLight Рамка прямоугольная, 3 поста, цвет Исконный | Livinglight Рамка прямоугольная, 3 поста, цвет Исконный | Bticino | ЭУИ Luxe | 2240 | Living & Light электроустановочные изделия Bticino | PL2 | 1 | ШТ | 8015.472 | На складе | не подлежит сертификации | 2020-12-31 |  |  | 0.2652 | 0.903 |  |  |  |  | 8005543431016 | Электроустановочные изделия
LNA4802M3OA | LivingLight Рамка прямоугольная, 3 поста, цвет Золото | Livinglight Рамка прямоугольная, 3 поста, цвет Золото | Bticino | ЭУИ Luxe | 2240 | Living & Light электроустановочные изделия Bticino | PL2 | 1 | ШТ | 8015.472 | На складе | не подлежит сертификации | 2020-12-31 |  |  | 0.2652 | 0.903 |  |  |  |  | 8005543431054 | Электроустановочные изделия
LNA4802M3OD | LivingLight Рамка прямоугольная, 3 поста, цвет Оранжевый | Livinglight Рамка прямоугольная, 3 поста, цвет Оранжевый | Bticino | ЭУИ Luxe | 2240 | Living & Light электроустановочные изделия Bticino | PL2 | 1 | ШТ | 2914.716 | На складе | не подлежит сертификации | 2020-12-31 |  |  | 0.0676 | 0.35 |  |  |  |  | 8005543431078 | Электроустановочные изделия
LNA4802M3PK | LivingLight Рамка прямоугольная, 3 поста, цвет Зеленый шелк | Livinglight Рамка прямоугольная, 3 поста, цвет зелёный шелк | Bticino | ЭУИ Luxe | 2240 | Living & Light электроустановочные изделия Bticino | PL2 | 1 | ШТ | 4663.548 | Под заказ Т2 | не подлежит сертификации | 2020-12-31 |  |  | 0.2652 | 0.903 |  |  |  |  | 8005543431092 | Электроустановочные изделия
LNA4802M3RK | LivingLight Рамка прямоугольная, 3 поста, цвет Красный шелк | Livinglight Рамка прямоугольная, 3 поста, цвет Красный шелк | Bticino | ЭУИ Luxe | 2240 | Living & Light электроустановочные изделия Bticino | PL2 | 1 | ШТ | 4663.548 | Под заказ Т2 | не подлежит сертификации | 2020-12-31 |  |  | 0.2652 | 0.903 |  |  |  |  | 8005543431115 | Электроустановочные изделия
LNA4802M3SQ | LivingLight Рамка прямоугольная, 3 поста, цвет Коричневый шелк | Livinglight Рамка прямоугольная, 3 поста, цвет Коричневый шелк | Bticino | ЭУИ Luxe | 2240 | Living & Light электроустановочные изделия Bticino | PL2 | 1 | ШТ | 4663.548 | На складе | не подлежит сертификации | 2020-12-31 |  |  | 0.2652 | 0.903 |  |  |  |  | 8005543431139 | Электроустановочные изделия
LNA4802M3TE | LivingLight Рамка прямоугольная, 3 поста, цвет Алюминий | Livinglight Рамка прямоугольная, 3 поста, алюминий | Bticino | ЭУИ Luxe | 2240 | Living & Light электроустановочные изделия Bticino | PL2 | 1 | ШТ | 2331.768 | На складе | не подлежит сертификации | 2020-12-31 |  |  | 0.0676 | 0.35 |  |  |  |  | 8005543431153 | Электроустановочные изделия
LNA4802M3VD | LivingLight Рамка прямоугольная, 3 поста, цвет Зеленый | Livinglight Рамка прямоугольная, 3 поста, цвет зелёный | Bticino | ЭУИ Luxe | 2240 | Living & Light электроустановочные изделия Bticino | PL2 | 1 | ШТ | 2914.716 | Под заказ Т2 | не подлежит сертификации | 2020-12-31 |  |  | 0.1206 | 0.491 |  |  |  |  | 8005543431177 | Электроустановочные изделия
LNA4802M4ACS | LivingLight Рамка прямоугольная, 4 поста, цвет Фактурная сталь | Livinglight Рамка прямоугольная, 4 поста, цвет Фактурная сталь | Bticino | ЭУИ Luxe | 2240 | Living & Light электроустановочные изделия Bticino | PL2 | 1 | ШТ | 12387.54 | На складе | не подлежит сертификации | 2020-12-31 |  |  | 0.339 | 1.305 |  |  |  |  | 8005543432952 | Электроустановочные изделия
LNA4802M4AD | LivingLight Рамка прямоугольная, 4 поста, цвет Голубой | Livinglight Рамка прямоугольная, 4 поста, цвет Голубой | Bticino | ЭУИ Luxe | 2240 | Living & Light электроустановочные изделия Bticino | PL2 | 1 | ШТ | 4504.56 | На складе | не подлежит сертификации | 2020-12-31 |  |  | 0.0856 | 0.435 |  |  |  |  | 8005543432976 | Электроустановочные изделия
LNA4802M4AE | LivingLight Рамка прямоугольная, 4 поста, цвет Серый шелк | Livinglight Рамка прямоугольная, 4 поста, цвет Серый шелк | Bticino | ЭУИ Luxe | 2240 | Living & Light электроустановочные изделия Bticino | PL2 | 1 | ШТ | 7207.296 | На складе | не подлежит сертификации | 2020-12-31 |  |  | 0.3586 | 0.71 |  |  |  |  | 8005543432990 | Электроустановочные изделия
LNA4802M4AG | LivingLight Рамка прямоугольная, 4 поста, цвет Серебро | Livinglight Рамка прямоугольная, 4 поста, цвет Серебро | Bticino | ЭУИ Luxe | 2240 | Living & Light электроустановочные изделия Bticino | PL2 | 1 | ШТ | 12387.54 | На складе | не подлежит сертификации | 2020-12-31 |  |  | 0.339 | 1.305 |  |  |  |  | 8005543433034 | Электроустановочные изделия
LNA4802M4AR | LivingLight Рамка прямоугольная, 4 поста, цвет Антрацит | Livinglight Рамка прямоугольная, 4 поста, цвет Антрацит | Bticino | ЭУИ Luxe | 2240 | Living & Light электроустановочные изделия Bticino | PL2 | 1 | ШТ | 1351.368 | На складе | не подлежит сертификации | 2020-12-31 |  |  | 0.0956 | 0.355 |  |  |  |  | 8005543433010 | Электроустановочные изделия
LNA4802M4BI | LivingLight Рамка прямоугольная, 4 поста, цвет Белый | Livinglight Рамка прямоугольная, 4 поста, цвет Белый | Bticino | ЭУИ Luxe | 2240 | Living & Light электроустановочные изделия Bticino | PL2 | 1 | ШТ | 1013.532 | На складе | не подлежит сертификации | 2020-12-31 |  |  | 0.0956 | 0.355 |  |  |  |  | 8005543433058 | Электроустановочные изделия
LNA4802M4BZ | LivingLight Рамка прямоугольная, 4 поста, цвет Бронза | Livinglight Рамка прямоугольная, 4 поста, цвет Бронза | Bticino | ЭУИ Luxe | 2240 | Living & Light электроустановочные изделия Bticino | PL2 | 1 | ШТ | 12387.54 | На складе | не подлежит сертификации | 2020-12-31 |  |  | 0.339 | 1.305 |  |  |  |  | 8005543433072 | Электроустановочные изделия
LNA4802M4CB | LivingLight Рамка прямоугольная, 4 поста, цвет Синий шелк | Livinglight Рамка прямоугольная, 4 поста, цвет Синий шелк | Bticino | ЭУИ Luxe | 2240 | Living & Light электроустановочные изделия Bticino | PL2 | 1 | ШТ | 7207.296 | Под заказ Т2 | не подлежит сертификации | 2020-12-31 |  |  | 0.339 | 1.305 |  |  |  |  | 8005543433096 | Электроустановочные изделия
LNA4802M4KA | LivingLight Рамка прямоугольная, 4 поста, цвет Морская вода | Livinglight Рамка прямоугольная, 4 поста, цвет Морская вода | Bticino | ЭУИ Luxe | 2240 | Living & Light электроустановочные изделия Bticino | PL2 | 1 | ШТ | 4504.56 | На складе | не подлежит сертификации | 2020-12-31 |  |  | 0.0856 | 0.435 |  |  |  |  | 8005543433133 | Электроустановочные изделия
LNA4802M4KF | LivingLight Рамка прямоугольная, 4 поста, цвет Лондонский туман | Livinglight Рамка прямоугольная, 4 поста, цвет Лондонский туман | Bticino | ЭУИ Luxe | 2240 | Living & Light электроустановочные изделия Bticino | PL2 | 1 | ШТ | 4504.56 | На складе | не подлежит сертификации | 2020-12-31 |  |  | 0.0856 | 0.435 |  |  |  |  | 8005543433157 | Электроустановочные изделия
LNA4802M4KG | LivingLight Рамка прямоугольная, 4 поста, цвет Серое небо | Livinglight Рамка прямоугольная, 4 поста, цвет Серое небо | Bticino | ЭУИ Luxe | 2240 | Living & Light электроустановочные изделия Bticino | PL2 | 1 | ШТ | 4504.56 | На складе | не подлежит сертификации | 2020-12-31 |  |  | 0.0856 | 0.435 |  |  |  |  | 8005543433171 | Электроустановочные изделия
LNA4802M4LBA | LivingLight Рамка прямоугольная, 4 поста, цвет Бамбук | Livinglight Рамка прямоугольная, 4 поста, цвет Бамбук | Bticino | ЭУИ Luxe | 2240 | Living & Light электроустановочные изделия Bticino | PL2 | 1 | ШТ | 36036.492 | На складе | не подлежит сертификации | 2020-12-31 |  |  | 0.097 | 0.955 |  |  |  |  | 8005543433195 | Электроустановочные изделия
LNA4802M4LCA | LivingLight Рамка прямоугольная, 4 поста, цвет Американская вишня | Livinglight Рамка прямоугольная, 4 поста, цвет Американская вишня | Bticino | ЭУИ Luxe | 2240 | Living & Light электроустановочные изделия Bticino | PL2 | 1 | ШТ | 29279.652 | Под заказ Т2 | не подлежит сертификации | 2020-12-31 |  |  | 0.097 | 0.955 |  |  |  |  | 8005543433201 | Электроустановочные изделия
LNA4802M4LNC | LivingLight Рамка прямоугольная, 4 поста, цвет Европейский орех | Livinglight Рамка прямоугольная, 4 поста, цвет Европейский орех | Bticino | ЭУИ Luxe | 2240 | Living & Light электроустановочные изделия Bticino | PL2 | 1 | ШТ | 36036.492 | На складе | не подлежит сертификации | 2020-12-31 |  |  | 0.097 | 0.955 |  |  |  |  | 8005543433218 | Электроустановочные изделия
LNA4802M4NA | LivingLight Рамка прямоугольная, 4 поста, цвет Исконный | Livinglight Рамка прямоугольная, 4 поста, цвет Исконный | Bticino | ЭУИ Luxe | 2240 | Living & Light электроустановочные изделия Bticino | PL2 | 1 | ШТ | 12387.54 | На складе | не подлежит сертификации | 2020-12-31 |  |  | 0.339 | 1.305 |  |  |  |  | 8005543433225 | Электроустановочные изделия
LNA4802M4OA | LivingLight Рамка прямоугольная, 4 поста, цвет Золото | Livinglight Рамка прямоугольная, 4 поста, цвет Золото | Bticino | ЭУИ Luxe | 2240 | Living & Light электроустановочные изделия Bticino | PL2 | 1 | ШТ | 12387.54 | Под заказ Т2 | не подлежит сертификации | 2020-12-31 |  |  | 0.339 | 1.305 |  |  |  |  | 8005543433263 | Электроустановочные изделия
LNA4802M4OD | LivingLight Рамка прямоугольная, 4 поста, цвет Оранжевый | Livinglight Рамка прямоугольная, 4 поста, цвет Оранжевый | Bticino | ЭУИ Luxe | 2240 | Living & Light электроустановочные изделия Bticino | PL2 | 1 | ШТ | 4504.56 | На складе | не подлежит сертификации | 2020-12-31 |  |  | 0.0856 | 0.435 |  |  |  |  | 8005543433287 | Электроустановочные изделия
LNA4802M4PK | LivingLight Рамка прямоугольная, 4 поста, цвет Зеленый шелк | Livinglight Рамка прямоугольная, 4 поста, цвет зелёный шелк | Bticino | ЭУИ Luxe | 2240 | Living & Light электроустановочные изделия Bticino | PL2 | 1 | ШТ | 7207.296 | Под заказ Т2 | не подлежит сертификации | 2020-12-31 |  |  | 0.339 | 1.305 |  |  |  |  | 8005543433300 | Электроустановочные изделия
LNA4802M4RK | LivingLight Рамка прямоугольная, 4 поста, цвет Красный шелк | Livinglight Рамка прямоугольная, 4 поста, цвет Красный шелк | Bticino | ЭУИ Luxe | 2240 | Living & Light электроустановочные изделия Bticino | PL2 | 1 | ШТ | 7207.296 | Под заказ Т2 | не подлежит сертификации | 2020-12-31 |  |  | 0.3586 | 0.71 |  |  |  |  | 8005543433119 | Электроустановочные изделия
LNA4802M4SQ | LivingLight Рамка прямоугольная, 4 поста, цвет Коричневый шелк | Livinglight Рамка прямоугольная, 4 поста, цвет Коричневый шелк | Bticino | ЭУИ Luxe | 2240 | Living & Light электроустановочные изделия Bticino | PL2 | 1 | ШТ | 7207.296 | На складе | не подлежит сертификации | 2020-12-31 |  |  | 0.339 | 1.305 |  |  |  |  | 8005543433324 | Электроустановочные изделия
LNA4802M4TE | LivingLight Рамка прямоугольная, 4 поста, цвет Алюминий | Livinglight Рамка прямоугольная, 4 поста, алюминий | Bticino | ЭУИ Luxe | 2240 | Living & Light электроустановочные изделия Bticino | PL2 | 1 | ШТ | 3603.648 | На складе | не подлежит сертификации | 2020-12-31 |  |  | 0.0968 | 0.435 |  |  |  |  | 8005543433348 | Электроустановочные изделия
LNA4802M4VD | LivingLight Рамка прямоугольная, 4 поста, цвет Зеленый | Livinglight Рамка прямоугольная, 4 поста, цвет зелёный | Bticino | ЭУИ Luxe | 2240 | Living & Light электроустановочные изделия Bticino | PL2 | 1 | ШТ | 4504.56 | Под заказ Т2 | не подлежит сертификации | 2020-12-31 |  |  | 0.0856 | 0.435 |  |  |  |  | 8005543433362 | Электроустановочные изделия
LNA4802NA | LivingLight Рамка прямоугольная, 1 пост, цвет Исконный | Livinglight Рамка прямоугольная, 1 пост, цвет Исконный | Bticino | ЭУИ Luxe | 2240 | Living & Light электроустановочные изделия Bticino | PL2 | 1 | ШТ | 3643.392 | На складе | не подлежит сертификации | 2020-12-31 |  |  | 0.1014 | 0.226 |  |  |  |  | 8005543422700 | Электроустановочные изделия
LNA4802OA | LivingLight Рамка прямоугольная, 1 пост, цвет Золото | Livinglight Рамка прямоугольная, 1 пост, цвет Золото | Bticino | ЭУИ Luxe | 2240 | Living & Light электроустановочные изделия Bticino | PL2 | 1 | ШТ | 3643.392 | На складе | не подлежит сертификации | 2020-12-31 |  |  | 0.1134 | 0.226 |  |  |  |  | 8005543422748 | Электроустановочные изделия
LNA4802OD | LivingLight Рамка прямоугольная, 1 пост, цвет Оранжевый | Livinglight Рамка прямоугольная, 1 пост, цвет Оранжевый | Bticino | ЭУИ Luxe | 2240 | Living & Light электроустановочные изделия Bticino | PL2 | 1 | ШТ | 1324.872 | На складе | не подлежит сертификации | 2020-12-31 |  |  | 0.0323 | 0.113 |  |  |  |  | 8005543422762 | Электроустановочные изделия
LNA4802PK | LivingLight Рамка прямоугольная, 1 пост, цвет Зеленый шелк | Livinglight Рамка прямоугольная, 1 пост, цвет зелёный шелк | Bticino | ЭУИ Luxe | 2240 | Living & Light электроустановочные изделия Bticino | PL2 | 1 | ШТ | 2119.788 | Под заказ Т2 | не подлежит сертификации | 2020-12-31 |  |  | 0.1014 | 0.226 |  |  |  |  | 8005543422786 | Электроустановочные изделия
LNA4802RK | LivingLight Рамка прямоугольная, 1 пост, цвет Красный шелк | Livinglight Рамка прямоугольная, 1 пост, цвет Красный шелк | Bticino | ЭУИ Luxe | 2240 | Living & Light электроустановочные изделия Bticino | PL2 | 1 | ШТ | 2119.788 | На складе | не подлежит сертификации | 2020-12-31 |  |  | 0.1014 | 0.226 |  |  |  |  | 8005543422809 | Электроустановочные изделия
LNA4802SQ | LivingLight Рамка прямоугольная, 1 пост, цвет Коричневый шелк | Livinglight Рамка прямоугольная, 1 пост, цвет Коричневый шелк | Bticino | ЭУИ Luxe | 2240 | Living & Light электроустановочные изделия Bticino | PL2 | 1 | ШТ | 2119.788 | На складе | не подлежит сертификации | 2020-12-31 |  |  | 0.1014 | 0.226 |  |  |  |  | 8005543422823 | Электроустановочные изделия
LNA4802TE | LivingLight Рамка прямоугольная, 1 пост, цвет Алюминий | Livinglight Рамка прямоугольная, 1 пост, алюминий | Bticino | ЭУИ Luxe | 2240 | Living & Light электроустановочные изделия Bticino | PL2 | 1 | ШТ | 1059.9 | На складе | не подлежит сертификации | 2020-12-31 |  |  | 0.0298 | 0.113 |  |  |  |  | 8005543422847 | Электроустановочные изделия
LNA4802VD | LivingLight Рамка прямоугольная, 1 пост, цвет Зеленый | Livinglight Рамка прямоугольная, 1 пост, цвет зелёный | Bticino | ЭУИ Luxe | 2240 | Living & Light электроустановочные изделия Bticino | PL2 | 1 | ШТ | 1324.872 | На складе | не подлежит сертификации | 2020-12-31 |  |  | 0.0323 | 0.113 |  |  |  |  | 8005543422861 | Электроустановочные изделия
LNA4803AC | LL Рамка 3м цвет Сталь | LivingLight. Рамка "Сталь", итальянская модульность, 3 модуля | Bticino | ЭУИ Luxe | 2240 | Living & Light электроустановочные изделия Bticino | PL2 | 1 | ШТ | 4037.532 | На складе | не подлежит сертификации | 2020-12-31 |  |  | 0.15 | 0.267 |  |  |  |  | 8005543497371 | Электроустановочные изделия
LNA4803ACS | LivingLight Рамка прямоугольная, 3 модуля, цвет Фактурная сталь | Livinglight Рамка прямоугольная, 3 модуля, цвет Фактурная сталь | Bticino | ЭУИ Luxe | 2240 | Living & Light электроустановочные изделия Bticino | PL2 | 1 | ШТ | 4736.412 | На складе | не подлежит сертификации | 2020-12-31 |  |  | 0.0713 | 0.267 |  |  |  |  | 8005543423844 | Электроустановочные изделия
LNA4803AD | LivingLight Рамка прямоугольная, 3 модуля, цвет Голубой | Livinglight Рамка прямоугольная, 3 модуля, цвет Голубой | Bticino | ЭУИ Luxe | 2240 | Living & Light электроустановочные изделия Bticino | PL2 | 1 | ШТ | 1722.336 | Под заказ Т2 | не подлежит сертификации | 2020-12-31 |  |  | 0.03665 | 0.133 |  |  |  |  | 8005543424742 | Электроустановочные изделия
LNA4803AE | LivingLight Рамка прямоугольная, 3 модуля, цвет Серый шелк | Livinglight Рамка прямоугольная, 3 модуля, цвет Серый шелк | Bticino | ЭУИ Luxe | 2240 | Living & Light электроустановочные изделия Bticino | PL2 | 1 | ШТ | 2755.728 | На складе | не подлежит сертификации | 2020-12-31 |  |  | 0.1113 | 0.267 |  |  |  |  | 8005543423868 | Электроустановочные изделия
LNA4803AG | LivingLight Рамка прямоугольная, 3 модуля, цвет Серебро | Livinglight Рамка прямоугольная, 3 модуля, цвет Серебро | Bticino | ЭУИ Luxe | 2240 | Living & Light электроустановочные изделия Bticino | PL2 | 1 | ШТ | 4736.412 | На складе | не подлежит сертификации | 2020-12-31 |  |  | 0.1113 | 0.267 |  |  |  |  | 8005543423882 | Электроустановочные изделия
LNA4803AR | LivingLight Рамка прямоугольная, 3 модуля, цвет Антрацит | Livinglight Рамка прямоугольная, 3 модуля, цвет Антрацит | Bticino | ЭУИ Luxe | 2240 | Living & Light электроустановочные изделия Bticino | PL2 | 1 | ШТ | 516.696 | На складе | не подлежит сертификации | 2020-12-31 |  |  | 0.022 | 0.133 |  |  |  |  | 8005543423912 | Электроустановочные изделия
LNA4803BI | LivingLight Рамка прямоугольная, 3 модуля, цвет Белый | Livinglight Рамка прямоугольная, 3 модуля, цвет Белый | Bticino | ЭУИ Luxe | 2240 | Living & Light электроустановочные изделия Bticino | PL2 | 1 | ШТ | 387.528 | На складе | не подлежит сертификации | 2020-12-31 |  |  | 0.022 | 0.133 |  |  |  |  | 8005543423936 | Электроустановочные изделия
LNA4803BZ | LivingLight Рамка прямоугольная, 3 модуля, цвет Бронза | Livinglight Рамка прямоугольная, 3 модуля, цвет Бронза | Bticino | ЭУИ Luxe | 2240 | Living & Light электроустановочные изделия Bticino | PL2 | 1 | ШТ | 4736.412 | На складе | не подлежит сертификации | 2020-12-31 |  |  | 0.0713 | 0.267 |  |  |  |  | 8005543423943 | Электроустановочные изделия
LNA4803CB | LivingLight Рамка прямоугольная, 3 модуля, цвет Синий шелк | Livinglight Рамка прямоугольная, 3 модуля, цвет Синий шелк | Bticino | ЭУИ Luxe | 2240 | Living & Light электроустановочные изделия Bticino | PL2 | 1 | ШТ | 2755.728 | Под заказ Т2 | не подлежит сертификации | 2020-12-31 |  |  | 0.1113 | 0.267 |  |  |  |  | 8005543423967 | Электроустановочные изделия
LNA4803GL | LL Рамка 3м цвет Лун.серебро | LivingLight. Рамка "Лунное серебро", итальянская модульность, 3 модуля | Bticino | ЭУИ Luxe | 2240 | Living & Light электроустановочные изделия Bticino | PL2 | 1 | ШТ | 4037.532 | На складе | не подлежит сертификации | 2020-12-31 |  |  | 0.1468 | 0.267 |  |  |  |  | 8005543497395 | Электроустановочные изделия
LNA4803KA | LivingLight Рамка прямоугольная, 3 модуля, цвет Морская вода | Livinglight Рамка прямоугольная, 3 модуля, цвет Морская вода | Bticino | ЭУИ Luxe | 2240 | Living & Light электроустановочные изделия Bticino | PL2 | 1 | ШТ | 1722.336 | На складе | не подлежит сертификации | 2020-12-31 |  |  | 0.0359 | 0.133 |  |  |  |  | 8005543423981 | Электроустановочные изделия
LNA4803KF | LivingLight Рамка прямоугольная, 3 модуля, цвет Лондонский туман | Livinglight Рамка прямоугольная, 3 модуля, цвет Лондонский туман | Bticino | ЭУИ Luxe | 2240 | Living & Light электроустановочные изделия Bticino | PL2 | 1 | ШТ | 1722.336 | На складе | не подлежит сертификации | 2020-12-31 |  |  | 0.03665 | 0.133 |  |  |  |  | 8005543424001 | Электроустановочные изделия
LNA4803KG | LivingLight Рамка прямоугольная, 3 модуля, цвет Серое небо | Livinglight Рамка прямоугольная, 3 модуля, цвет Серое небо | Bticino | ЭУИ Luxe | 2240 | Living & Light электроустановочные изделия Bticino | PL2 | 1 | ШТ | 1722.336 | На складе | не подлежит сертификации | 2020-12-31 |  |  | 0.03665 | 0.133 |  |  |  |  | 8005543424025 | Электроустановочные изделия
LNA4803LBA | LivingLight Рамка прямоугольная, 3 модуля, цвет Бамбук | Livinglight Рамка прямоугольная, 3 модуля, цвет Бамбук | Bticino | ЭУИ Luxe | 2240 | Living & Light электроустановочные изделия Bticino | PL2 | 1 | ШТ | 13778.664 | На складе | не подлежит сертификации | 2020-12-31 |  |  | 0.0619 | 0.267 |  |  |  |  | 8005543424049 | Электроустановочные изделия
LNA4803LCA | LivingLight Рамка прямоугольная, 3 модуля, цвет Американская вишня | Livinglight Рамка прямоугольная, 3 модуля, цвет Американская вишня | Bticino | ЭУИ Luxe | 2240 | Living & Light электроустановочные изделия Bticino | PL2 | 1 | ШТ | 11195.16 | Под заказ Т2 | не подлежит сертификации | 2020-12-31 |  |  | 0.0619 | 0.267 |  |  |  |  | 8005543424063 | Электроустановочные изделия
LNA4803LNC | LivingLight Рамка прямоугольная, 3 модуля, цвет Европейский орех | Livinglight Рамка прямоугольная, 3 модуля, цвет Европейский орех | Bticino | ЭУИ Luxe | 2240 | Living & Light электроустановочные изделия Bticino | PL2 | 1 | ШТ | 13778.664 | На складе | не подлежит сертификации | 2020-12-31 |  |  | 0.0619 | 0.267 |  |  |  |  | 8005543424087 | Электроустановочные изделия
LNA4803NA | LivingLight Рамка прямоугольная, 3 модуля, цвет Исконный | Livinglight Рамка прямоугольная, 3 модуля, цвет Исконный | Bticino | ЭУИ Luxe | 2240 | Living & Light электроустановочные изделия Bticino | PL2 | 1 | ШТ | 4736.412 | На складе | не подлежит сертификации | 2020-12-31 |  |  | 0.1113 | 0.267 |  |  |  |  | 8005543424100 | Электроустановочные изделия
LNA4803OA | LivingLight Рамка прямоугольная, 3 модуля, цвет Золото | Livinglight Рамка прямоугольная, 3 модуля, цвет Золото | Bticino | ЭУИ Luxe | 2240 | Living & Light электроустановочные изделия Bticino | PL2 | 1 | ШТ | 4736.412 | На складе | не подлежит сертификации | 2020-12-31 |  |  | 0.0713 | 0.267 |  |  |  |  | 8005543424148 | Электроустановочные изделия
LNA4803OD | LivingLight Рамка прямоугольная, 3 модуля, цвет Оранжевый | Livinglight Рамка прямоугольная, 3 модуля, цвет Оранжевый | Bticino | ЭУИ Luxe | 2240 | Living & Light электроустановочные изделия Bticino | PL2 | 1 | ШТ | 1722.336 | Под заказ Т2 | не подлежит сертификации | 2020-12-31 |  |  | 0.03665 | 0.133 |  |  |  |  | 8005543424162 | Электроустановочные изделия
LNA4803PK | LivingLight Рамка прямоугольная, 3 модуля, цвет Зеленый шелк | Livinglight Рамка прямоугольная, 3 модуля, цвет зелёный шелк | Bticino | ЭУИ Luxe | 2240 | Living & Light электроустановочные изделия Bticino | PL2 | 1 | ШТ | 2755.728 | Под заказ Т2 | не подлежит сертификации | 2020-12-31 |  |  | 0.1113 | 0.267 |  |  |  |  | 8005543424186 | Электроустановочные изделия
LNA4803RK | LivingLight Рамка прямоугольная, 3 модуля, цвет Красный шелк | Livinglight Рамка прямоугольная, 3 модуля, цвет Красный шелк | Bticino | ЭУИ Luxe | 2240 | Living & Light электроустановочные изделия Bticino | PL2 | 1 | ШТ | 2755.728 | Под заказ Т2 | не подлежит сертификации | 2020-12-31 |  |  | 0.1113 | 0.267 |  |  |  |  | 8005543424209 | Электроустановочные изделия
LNA4803SQ | LivingLight Рамка прямоугольная, 3 модуля, цвет Коричневый шелк | Livinglight Рамка прямоугольная, 3 модуля, цвет Коричневый шелк | Bticino | ЭУИ Luxe | 2240 | Living & Light электроустановочные изделия Bticino | PL2 | 1 | ШТ | 2755.728 | На складе | не подлежит сертификации | 2020-12-31 |  |  | 0.1113 | 0.267 |  |  |  |  | 8005543424223 | Электроустановочные изделия
LNA4803TE | LivingLight Рамка прямоугольная, 3 модуля, цвет Алюминий | Livinglight Рамка прямоугольная, 3 модуля, алюминий | Bticino | ЭУИ Luxe | 2240 | Living & Light электроустановочные изделия Bticino | PL2 | 1 | ШТ | 1377.864 | На складе | не подлежит сертификации | 2020-12-31 |  |  | 0.0309 | 0.133 |  |  |  |  | 8005543424247 | Электроустановочные изделия
LNA4803VD | LivingLight Рамка прямоугольная, 3 модуля, цвет Зеленый | Livinglight Рамка прямоугольная, 3 модуля, цвет зелёный | Bticino | ЭУИ Luxe | 2240 | Living & Light электроустановочные изделия Bticino | PL2 | 1 | ШТ | 1722.336 | Под заказ Т2 | не подлежит сертификации | 2020-12-31 |  |  | 0.03665 | 0.133 |  |  |  |  | 8005543424261 | Электроустановочные изделия
LNA4804AC | LL Рамка 4м цвет Сталь | LivingLight. Рамка "Сталь", итальянская модульность, 4 модуля | Bticino | ЭУИ Luxe | 2240 | Living & Light электроустановочные изделия Bticino | PL2 | 1 | ШТ | 4348.116 | На складе | не подлежит сертификации | 2020-12-31 |  |  | 0.1694 | 0.311 |  |  |  |  | 8005543497418 | Электроустановочные изделия
LNA4804ACS | LivingLight Рамка прямоугольная, 4 модуля, цвет Фактурная сталь | Livinglight Рамка прямоугольная, 4 модуля, цвет Фактурная сталь | Bticino | ЭУИ Luxe | 2240 | Living & Light электроустановочные изделия Bticino | PL2 | 1 | ШТ | 5100.756 | На складе | не подлежит сертификации | 2020-12-31 |  |  | 0.1572 | 0.311 |  |  |  |  | 8005543424285 | Электроустановочные изделия
LNA4804AD | LivingLight Рамка прямоугольная, 4 модуля, цвет Голубой | Livinglight Рамка прямоугольная, 4 модуля, цвет Голубой | Bticino | ЭУИ Luxe | 2240 | Living & Light электроустановочные изделия Bticino | PL2 | 1 | ШТ | 1854.816 | Под заказ Т2 | не подлежит сертификации | 2020-12-31 |  |  | 0.0473 | 0.155 |  |  |  |  | 8005543424308 | Электроустановочные изделия
LNA4804AE | LivingLight Рамка прямоугольная, 4 модуля, цвет Серый шелк | Livinglight Рамка прямоугольная, 4 модуля, цвет Серый шелк | Bticino | ЭУИ Luxe | 2240 | Living & Light электроустановочные изделия Bticino | PL2 | 1 | ШТ | 2967.708 | На складе | не подлежит сертификации | 2020-12-31 |  |  | 0.1572 | 0.311 |  |  |  |  | 8005543424346 | Электроустановочные изделия
LNA4804AG | LivingLight Рамка прямоугольная, 4 модуля, цвет Серебро | Livinglight Рамка прямоугольная, 4 модуля, цвет Серебро | Bticino | ЭУИ Luxe | 2240 | Living & Light электроустановочные изделия Bticino | PL2 | 1 | ШТ | 5100.756 | На складе | не подлежит сертификации | 2020-12-31 |  |  | 0.1412 | 0.311 |  |  |  |  | 8005543424322 | Электроустановочные изделия
LNA4804AR | LivingLight Рамка прямоугольная, 4 модуля, цвет Антрацит | Livinglight Рамка прямоугольная, 4 модуля, цвет Антрацит | Bticino | ЭУИ Luxe | 2240 | Living & Light электроустановочные изделия Bticino | PL2 | 1 | ШТ | 556.44 | На складе | не подлежит сертификации | 2020-12-31 |  |  | 0.0555 | 0.155 |  |  |  |  | 8005543424360 | Электроустановочные изделия
LNA4804BI | LivingLight Рамка прямоугольная, 4 модуля, цвет Белый | Livinglight Рамка прямоугольная, 4 модуля, цвет Белый | Bticino | ЭУИ Luxe | 2240 | Living & Light электроустановочные изделия Bticino | PL2 | 1 | ШТ | 417.336 | На складе | не подлежит сертификации | 2020-12-31 |  |  | 0.043 | 0.155 |  |  |  |  | 8005543424384 | Электроустановочные изделия
LNA4804BZ | LivingLight Рамка прямоугольная, 4 модуля, цвет Бронза | Livinglight Рамка прямоугольная, 4 модуля, цвет Бронза | Bticino | ЭУИ Luxe | 2240 | Living & Light электроустановочные изделия Bticino | PL2 | 1 | ШТ | 5100.756 | На складе | не подлежит сертификации | 2020-12-31 |  |  | 0.1572 | 0.311 |  |  |  |  | 8005543424421 | Электроустановочные изделия
LNA4804CB | LivingLight Рамка прямоугольная, 4 модуля, цвет Синий шелк | Livinglight Рамка прямоугольная, 4 модуля, цвет Синий шелк | Bticino | ЭУИ Luxe | 2240 | Living & Light электроустановочные изделия Bticino | PL2 | 1 | ШТ | 2967.708 | Под заказ Т2 | не подлежит сертификации | 2020-12-31 |  |  | 0.1572 | 0.311 |  |  |  |  | 8005543424407 | Электроустановочные изделия
LNA4804GL | LL Рамка 4м цвет Лун.серебро | LivingLight. Рамка "Лунное серебро", итальянская модульность, 4 модуля | Bticino | ЭУИ Luxe | 2240 | Living & Light электроустановочные изделия Bticino | PL2 | 1 | ШТ | 4348.116 | На складе | не подлежит сертификации | 2020-12-31 |  |  | 0.1652 | 0.311 |  |  |  |  | 8005543497432 | Электроустановочные изделия
LNA4804KA | LivingLight Рамка прямоугольная, 4 модуля, цвет Морская вода | Livinglight Рамка прямоугольная, 4 модуля, цвет Морская вода | Bticino | ЭУИ Luxe | 2240 | Living & Light электроустановочные изделия Bticino | PL2 | 1 | ШТ | 1854.816 | На складе | не подлежит сертификации | 2020-12-31 |  |  | 0.0473 | 0.155 |  |  |  |  | 8005543424445 | Электроустановочные изделия
LNA4804KF | LivingLight Рамка прямоугольная, 4 модуля, цвет Лондонский туман | Livinglight Рамка прямоугольная, 4 модуля, цвет Лондонский туман | Bticino | ЭУИ Luxe | 2240 | Living & Light электроустановочные изделия Bticino | PL2 | 1 | ШТ | 1854.816 | На складе | не подлежит сертификации | 2020-12-31 |  |  | 0.0473 | 0.155 |  |  |  |  | 8005543424469 | Электроустановочные изделия
LNA4804KG | LivingLight Рамка прямоугольная, 4 модуля, цвет Серое небо | Livinglight Рамка прямоугольная, 4 модуля, цвет Серое небо | Bticino | ЭУИ Luxe | 2240 | Living & Light электроустановочные изделия Bticino | PL2 | 1 | ШТ | 1854.816 | На складе | не подлежит сертификации | 2020-12-31 |  |  | 0.0473 | 0.155 |  |  |  |  | 8005543424483 | Электроустановочные изделия
LNA4804LBA | LivingLight Рамка прямоугольная, 4 модуля, цвет Бамбук | Livinglight Рамка прямоугольная, 4 модуля, цвет Бамбук | Bticino | ЭУИ Luxe | 2240 | Living & Light электроустановочные изделия Bticino | PL2 | 1 | ШТ | 14838.552 | Под заказ Т2 | не подлежит сертификации | 2020-12-31 |  |  | 0.055 | 0.251 |  |  |  |  | 8005543424506 | Электроустановочные изделия
LNA4804LCA | LivingLight Рамка прямоугольная, 4 модуля, цвет Американская вишня | Livinglight Рамка прямоугольная, 4 модуля, цвет Американская вишня | Bticino | ЭУИ Luxe | 2240 | Living & Light электроустановочные изделия Bticino | PL2 | 1 | ШТ | 12056.328 | Под заказ Т2 | не подлежит сертификации | 2020-12-31 |  |  | 0.055 | 0.251 |  |  |  |  | 8005543424520 | Электроустановочные изделия
LNA4804LNC | LivingLight Рамка прямоугольная, 4 модуля, цвет Европейский орех | Livinglight Рамка прямоугольная, 4 модуля, цвет Европейский орех | Bticino | ЭУИ Luxe | 2240 | Living & Light электроустановочные изделия Bticino | PL2 | 1 | ШТ | 14838.552 | На складе | не подлежит сертификации | 2020-12-31 |  |  | 0.055 | 0.251 |  |  |  |  | 8005543424544 | Электроустановочные изделия
LNA4804NA | LivingLight Рамка прямоугольная, 4 модуля, цвет Исконный | Livinglight Рамка прямоугольная, 4 модуля, цвет Исконный | Bticino | ЭУИ Luxe | 2240 | Living & Light электроустановочные изделия Bticino | PL2 | 1 | ШТ | 5100.756 | На складе | не подлежит сертификации | 2020-12-31 |  |  | 0.1412 | 0.311 |  |  |  |  | 8005543424568 | Электроустановочные изделия
LNA4804OA | LivingLight Рамка прямоугольная, 4 модуля, цвет Золото | Livinglight Рамка прямоугольная, 4 модуля, цвет Золото | Bticino | ЭУИ Luxe | 2240 | Living & Light электроустановочные изделия Bticino | PL2 | 1 | ШТ | 5100.756 | На складе | не подлежит сертификации | 2020-12-31 |  |  | 0.1572 | 0.311 |  |  |  |  | 8005543424605 | Электроустановочные изделия
LNA4804OD | LivingLight Рамка прямоугольная, 4 модуля, цвет Оранжевый | Livinglight Рамка прямоугольная, 4 модуля, цвет Оранжевый | Bticino | ЭУИ Luxe | 2240 | Living & Light электроустановочные изделия Bticino | PL2 | 1 | ШТ | 1854.816 | Под заказ Т2 | не подлежит сертификации | 2020-12-31 |  |  | 0.0473 | 0.155 |  |  |  |  | 8005543424629 | Электроустановочные изделия
LNA4804PK | LivingLight Рамка прямоугольная, 4 модуля, цвет Зеленый шелк | Livinglight Рамка прямоугольная, 4 модуля, цвет зелёный шелк | Bticino | ЭУИ Luxe | 2240 | Living & Light электроустановочные изделия Bticino | PL2 | 1 | ШТ | 2967.708 | Под заказ Т2 | не подлежит сертификации | 2020-12-31 |  |  | 0.1412 | 0.311 |  |  |  |  | 8005543424643 | Электроустановочные изделия
LNA4804RK | LivingLight Рамка прямоугольная, 4 модуля, цвет Красный шелк | Livinglight Рамка прямоугольная, 4 модуля, цвет Красный шелк | Bticino | ЭУИ Luxe | 2240 | Living & Light электроустановочные изделия Bticino | PL2 | 1 | ШТ | 2967.708 | Под заказ Т2 | не подлежит сертификации | 2020-12-31 |  |  | 0.1412 | 0.311 |  |  |  |  | 8005543424667 | Электроустановочные изделия
LNA4804SQ | LivingLight Рамка прямоугольная, 4 модуля, цвет Коричневый шелк | Livinglight Рамка прямоугольная, 4 модуля, цвет Коричневый шелк | Bticino | ЭУИ Luxe | 2240 | Living & Light электроустановочные изделия Bticino | PL2 | 1 | ШТ | 2967.708 | На складе | не подлежит сертификации | 2020-12-31 |  |  | 0.1412 | 0.311 |  |  |  |  | 8005543424681 | Электроустановочные изделия
LNA4804TE | LivingLight Рамка прямоугольная, 4 модуля, цвет Алюминий | Livinglight Рамка прямоугольная, 4 модуля, алюминий | Bticino | ЭУИ Luxe | 2240 | Living & Light электроустановочные изделия Bticino | PL2 | 1 | ШТ | 1483.86 | На складе | не подлежит сертификации | 2020-12-31 |  |  | 0.0421 | 0.155 |  |  |  |  | 8005543424704 | Электроустановочные изделия
LNA4804VD | LivingLight Рамка прямоугольная, 4 модуля, цвет Зеленый | Livinglight Рамка прямоугольная, 4 модуля, цвет зелёный | Bticino | ЭУИ Luxe | 2240 | Living & Light электроустановочные изделия Bticino | PL2 | 1 | ШТ | 1854.816 | Под заказ Т2 | не подлежит сертификации | 2020-12-31 |  |  | 0.0473 | 0.155 |  |  |  |  | 8005543424728 | Электроустановочные изделия
LNA4807AC | LL Рамка 7м цвет Сталь | LivingLight. Рамка "Сталь", итальянская модульность, 7 модуля | Bticino | ЭУИ Luxe | 2240 | Living & Light электроустановочные изделия Bticino | PL2 | 1 | ШТ | 6832.752 | На складе | не подлежит сертификации | 2020-12-31 |  |  | 0.214 | 0.356 |  |  |  |  | 8005543497456 | Электроустановочные изделия
LNA4807ACS | LivingLight Рамка прямоугольная, 7 модулей, цвет Фактурная сталь | Livinglight Рамка прямоугольная, 7 модулей, цвет Фактурная сталь | Bticino | ЭУИ Luxe | 2240 | Living & Light электроустановочные изделия Bticino | PL2 | 1 | ШТ | 8015.472 | На складе | не подлежит сертификации | 2020-12-31 |  |  | 0.198 | 0.356 |  |  |  |  | 8005543425657 | Электроустановочные изделия
LNA4807AD | LivingLight Рамка прямоугольная, 7 модулей, цвет Голубой | Livinglight Рамка прямоугольная, 7 модулей, цвет Голубой | Bticino | ЭУИ Luxe | 2240 | Living & Light электроустановочные изделия Bticino | PL2 | 1 | ШТ | 2914.716 | Под заказ Т2 | не подлежит сертификации | 2020-12-31 |  |  | 0.0548 | 0.35 |  |  |  |  | 8005543425664 | Электроустановочные изделия
LNA4807AE | LivingLight Рамка прямоугольная, 7 модулей, цвет Серый шелк | Livinglight Рамка прямоугольная, 7 модулей, цвет Серый шелк | Bticino | ЭУИ Luxe | 2240 | Living & Light электроустановочные изделия Bticino | PL2 | 1 | ШТ | 4663.548 | На складе | не подлежит сертификации | 2020-12-31 |  |  | 0.198 | 0.356 |  |  |  |  | 8005543425671 | Электроустановочные изделия
LNA4807AG | LivingLight Рамка прямоугольная, 7 модулей, цвет Серебро | Livinglight Рамка прямоугольная, 7 модулей, цвет Серебро | Bticino | ЭУИ Luxe | 2240 | Living & Light электроустановочные изделия Bticino | PL2 | 1 | ШТ | 8015.472 | На складе | не подлежит сертификации | 2020-12-31 |  |  | 0.198 | 0.356 |  |  |  |  | 8005543425701 | Электроустановочные изделия
LNA4807AR | LivingLight Рамка прямоугольная, 7 модулей, цвет Антрацит | Livinglight Рамка прямоугольная, 7 модулей, цвет Антрацит | Bticino | ЭУИ Luxe | 2240 | Living & Light электроустановочные изделия Bticino | PL2 | 1 | ШТ | 874.416 | На складе | не подлежит сертификации | 2020-12-31 |  |  | 0.0486 | 0.222 |  |  |  |  | 8005543425688 | Электроустановочные изделия
LNA4807BI | LivingLight Рамка прямоугольная, 7 модулей, цвет Белый | Livinglight Рамка прямоугольная, 7 модулей, цвет Белый | Bticino | ЭУИ Luxe | 2240 | Living & Light электроустановочные изделия Bticino | PL2 | 1 | ШТ | 655.812 | На складе | не подлежит сертификации | 2020-12-31 |  |  | 0.0486 | 0.222 |  |  |  |  | 8005543425886 | Электроустановочные изделия
LNA4807BZ | LivingLight Рамка прямоугольная, 7 модулей, цвет Бронза | Livinglight Рамка прямоугольная, 7 модулей, цвет Бронза | Bticino | ЭУИ Luxe | 2240 | Living & Light электроустановочные изделия Bticino | PL2 | 1 | ШТ | 8015.472 | На складе | не подлежит сертификации | 2020-12-31 |  |  | 0.198 | 0.356 |  |  |  |  | 8005543425718 | Электроустановочные изделия
LNA4807CB | LivingLight Рамка прямоугольная, 7 модулей, цвет Синий шелк | Livinglight Рамка прямоугольная, 7 модулей, цвет Синий шелк | Bticino | ЭУИ Luxe | 2240 | Living & Light электроустановочные изделия Bticino | PL2 | 1 | ШТ | 4663.548 | Под заказ Т2 | не подлежит сертификации | 2020-12-31 |  |  | 0.198 | 0.356 |  |  |  |  | 8005543425725 | Электроустановочные изделия
LNA4807GL | LL Рамка 7м цвет Лун.серебро | LivingLight. Рамка "Лунное серебро", итальянская модульность, 7 модуля | Bticino | ЭУИ Luxe | 2240 | Living & Light электроустановочные изделия Bticino | PL2 | 1 | ШТ | 6832.752 | На складе | не подлежит сертификации | 2020-12-31 |  |  | 0.206 | 0.356 |  |  |  |  | 8005543497463 | Электроустановочные изделия
LNA4807KA | LivingLight Рамка прямоугольная, 7 модулей, цвет Морская вода | Livinglight Рамка прямоугольная, 7 модулей, цвет Морская вода | Bticino | ЭУИ Luxe | 2240 | Living & Light электроустановочные изделия Bticino | PL2 | 1 | ШТ | 2914.716 | На складе | не подлежит сертификации | 2020-12-31 |  |  | 0.0548 | 0.35 |  |  |  |  | 8005543425732 | Электроустановочные изделия
LNA4807KF | LivingLight Рамка прямоугольная, 7 модулей, цвет Лондонский туман | Livinglight Рамка прямоугольная, 7 модулей, цвет Лондонский туман | Bticino | ЭУИ Luxe | 2240 | Living & Light электроустановочные изделия Bticino | PL2 | 1 | ШТ | 2914.716 | На складе | не подлежит сертификации | 2020-12-31 |  |  | 0.0548 | 0.35 |  |  |  |  | 8005543425756 | Электроустановочные изделия
LNA4807KG | LivingLight Рамка прямоугольная, 7 модулей, цвет Серое небо | Livinglight Рамка прямоугольная, 7 модулей, цвет Серое небо | Bticino | ЭУИ Luxe | 2240 | Living & Light электроустановочные изделия Bticino | PL2 | 1 | ШТ | 2914.716 | На складе | не подлежит сертификации | 2020-12-31 |  |  | 0.0548 | 0.35 |  |  |  |  | 8005543425749 | Электроустановочные изделия
LNA4807LBA | LivingLight Рамка прямоугольная, 7 модулей, цвет Бамбук | Livinglight Рамка прямоугольная, 7 модулей, цвет Бамбук | Bticino | ЭУИ Luxe | 2240 | Living & Light электроустановочные изделия Bticino | PL2 | 1 | ШТ | 23317.728 | Под заказ Т2 | не подлежит сертификации | 2020-12-31 |  |  | 0.084 | 0.356 |  |  |  |  | 8005543425763 | Электроустановочные изделия
LNA4807LCA | LivingLight Рамка прямоугольная, 7 модулей, цвет Американская вишня | Livinglight Рамка прямоугольная, 7 модулей, цвет Американская вишня | Bticino | ЭУИ Luxe | 2240 | Living & Light электроустановочные изделия Bticino | PL2 | 1 | ШТ | 18945.66 | Под заказ Т2 | не подлежит сертификации | 2020-12-31 |  |  | 0.084 | 0.356 |  |  |  |  | 8005543425770 | Электроустановочные изделия
LNA4807LNC | LivingLight Рамка прямоугольная, 7 модулей, цвет Европейский орех | Livinglight Рамка прямоугольная, 7 модулей, цвет Европейский орех | Bticino | ЭУИ Luxe | 2240 | Living & Light электроустановочные изделия Bticino | PL2 | 1 | ШТ | 23317.728 | Под заказ Т2 | не подлежит сертификации | 2020-12-31 |  |  | 0.084 | 0.356 |  |  |  |  | 8005543425824 | Электроустановочные изделия
LNA4807NA | LivingLight Рамка прямоугольная, 7 модулей, цвет Исконный | Livinglight Рамка прямоугольная, 7 модулей, цвет Исконный | Bticino | ЭУИ Luxe | 2240 | Living & Light электроустановочные изделия Bticino | PL2 | 1 | ШТ | 8015.472 | На складе | не подлежит сертификации | 2020-12-31 |  |  | 0.198 | 0.356 |  |  |  |  | 8005543425787 | Электроустановочные изделия
LNA4807OA | LivingLight Рамка прямоугольная, 7 модулей, цвет Золото | Livinglight Рамка прямоугольная, 7 модулей, цвет Золото | Bticino | ЭУИ Luxe | 2240 | Living & Light электроустановочные изделия Bticino | PL2 | 1 | ШТ | 8015.472 | На складе | не подлежит сертификации | 2020-12-31 |  |  | 0.198 | 0.356 |  |  |  |  | 8005543425800 | Электроустановочные изделия
LNA4807OD | LivingLight Рамка прямоугольная, 7 модулей, цвет Оранжевый | Livinglight Рамка прямоугольная, 7 модулей, цвет Оранжевый | Bticino | ЭУИ Luxe | 2240 | Living & Light электроустановочные изделия Bticino | PL2 | 1 | ШТ | 2914.716 | Под заказ Т2 | не подлежит сертификации | 2020-12-31 |  |  | 0.0548 | 0.35 |  |  |  |  | 8005543425817 | Электроустановочные изделия
LNA4807PK | LivingLight Рамка прямоугольная, 7 модулей, цвет Зеленый шелк | Livinglight Рамка прямоугольная, 7 модулей, цвет зелёный шелк | Bticino | ЭУИ Luxe | 2240 | Living & Light электроустановочные изделия Bticino | PL2 | 1 | ШТ | 4663.548 | Под заказ Т2 | не подлежит сертификации | 2020-12-31 |  |  | 0.198 | 0.356 |  |  |  |  | 8005543425831 | Электроустановочные изделия
LNA4807RK | LivingLight Рамка прямоугольная, 7 модулей, цвет Красный шелк | Livinglight Рамка прямоугольная, 7 модулей, цвет Красный шелк | Bticino | ЭУИ Luxe | 2240 | Living & Light электроустановочные изделия Bticino | PL2 | 1 | ШТ | 4663.548 | Под заказ Т2 | не подлежит сертификации | 2020-12-31 |  |  | 0.198 | 0.356 |  |  |  |  | 8005543425879 | Электроустановочные изделия
LNA4807SQ | LivingLight Рамка прямоугольная, 7 модулей, цвет Коричневый шелк | Livinglight Рамка прямоугольная, 7 модулей, цвет Коричневый шелк | Bticino | ЭУИ Luxe | 2240 | Living & Light электроустановочные изделия Bticino | PL2 | 1 | ШТ | 4663.548 | На складе | не подлежит сертификации | 2020-12-31 |  |  | 0.198 | 0.356 |  |  |  |  | 8005543425848 | Электроустановочные изделия
LNA4807TE | LivingLight Рамка прямоугольная, 7 модулей, цвет Алюминий | Livinglight Рамка прямоугольная, 7 модулей, алюминий | Bticino | ЭУИ Luxe | 2240 | Living & Light электроустановочные изделия Bticino | PL2 | 1 | ШТ | 2331.768 | На складе | не подлежит сертификации | 2020-12-31 |  |  | 0.0506 | 0.35 |  |  |  |  | 8005543425855 | Электроустановочные изделия
LNA4807VD | LivingLight Рамка прямоугольная, 7 модулей, цвет Зеленый | Livinglight Рамка прямоугольная, 7 модулей, цвет зелёный | Bticino | ЭУИ Luxe | 2240 | Living & Light электроустановочные изделия Bticino | PL2 | 1 | ШТ | 2914.716 | Под заказ Т2 | не подлежит сертификации | 2020-12-31 |  |  | 0.0548 | 0.35 |  |  |  |  | 8005543425862 | Электроустановочные изделия
LNA4826AC | LL Рамка 3+3 цвет Сталь | LivingLight. Рамка "Сталь", итальянская модульность, 3+3 модуля | Bticino | ЭУИ Luxe | 2240 | Living & Light электроустановочные изделия Bticino | PL2 | 1 | ШТ | 8478.828 | Под заказ Т1 | не подлежит сертификации | 2020-12-31 |  |  | 0.2306 | 0.418 |  |  |  |  | 8005543497470 | Электроустановочные изделия
LNA4826ACS | LivingLight Рамка прямоугольная, 3+3 модуля, цвет Фактурная сталь | Livinglight Рамка прямоугольная, 3+3 модуля, цвет Фактурная сталь | Bticino | ЭУИ Luxe | 2240 | Living & Light электроустановочные изделия Bticino | PL2 | 1 | ШТ | 9946.476 | Под заказ Т2 | не подлежит сертификации | 2020-12-31 |  |  | 0.2156 | 0.418 |  |  |  |  | 8005543426043 | Электроустановочные изделия
LNA4826AD | LivingLight Рамка прямоугольная, 3+3 модуля, цвет Голубой | Livinglight Рамка прямоугольная, 3+3 модуля, цвет Голубой | Bticino | ЭУИ Luxe | 2240 | Living & Light электроустановочные изделия Bticino | PL2 | 1 | ШТ | 3616.896 | Под заказ Т2 | не подлежит сертификации | 2020-12-31 |  |  | 0.0538 | 0.255 |  |  |  |  | 8005543426067 | Электроустановочные изделия
LNA4826AE | LivingLight Рамка прямоугольная, 3+3 модуля, цвет Серый шелк | Livinglight Рамка прямоугольная, 3+3 модуля, цвет Серый шелк | Bticino | ЭУИ Luxe | 2240 | Living & Light электроустановочные изделия Bticino | PL2 | 1 | ШТ | 5787.036 | Под заказ Т2 | не подлежит сертификации | 2020-12-31 |  |  | 0.2156 | 0.418 |  |  |  |  | 8005543426081 | Электроустановочные изделия
LNA4826AG | LivingLight Рамка прямоугольная, 3+3 модуля, цвет Серебро | Livinglight Рамка прямоугольная, 3+3 модуля, цвет Серебро | Bticino | ЭУИ Luxe | 2240 | Living & Light электроустановочные изделия Bticino | PL2 | 1 | ШТ | 9946.476 | На складе | не подлежит сертификации | 2020-12-31 |  |  | 0.2156 | 0.418 |  |  |  |  | 8005543426104 | Электроустановочные изделия
LNA4826AR | LivingLight Рамка прямоугольная, 3+3 модуля, цвет Антрацит | Livinglight Рамка прямоугольная, 3+3 модуля, цвет Антрацит | Bticino | ЭУИ Luxe | 2240 | Living & Light электроустановочные изделия Bticino | PL2 | 1 | ШТ | 1085.064 | Под заказ Т2 | не подлежит сертификации | 2020-12-31 |  |  | 0.0596 | 0.209 |  |  |  |  | 8005543426128 | Электроустановочные изделия
LNA4826BI | LivingLight Рамка прямоугольная, 3+3 модуля, цвет Белый | Livinglight Рамка прямоугольная, 3+3 модуля, цвет Белый | Bticino | ЭУИ Luxe | 2240 | Living & Light электроустановочные изделия Bticino | PL2 | 1 | ШТ | 813.804 | Под заказ Т2 | не подлежит сертификации | 2020-12-31 |  |  | 0.0596 | 0.209 |  |  |  |  | 8005543426142 | Электроустановочные изделия
LNA4826BZ | LivingLight Рамка прямоугольная, 3+3 модуля, цвет Бронза | Livinglight Рамка прямоугольная, 3+3 модуля, цвет Бронза | Bticino | ЭУИ Luxe | 2240 | Living & Light электроустановочные изделия Bticino | PL2 | 1 | ШТ | 9946.476 | Под заказ Т2 | не подлежит сертификации | 2020-12-31 |  |  | 0.2156 | 0.418 |  |  |  |  | 8005543426166 | Электроустановочные изделия
LNA4826CB | LivingLight Рамка прямоугольная, 3+3 модуля, цвет Синий шелк | Livinglight Рамка прямоугольная, 3+3 модуля, цвет Синий шелк | Bticino | ЭУИ Luxe | 2240 | Living & Light электроустановочные изделия Bticino | PL2 | 1 | ШТ | 5787.036 | Под заказ Т2 | не подлежит сертификации | 2020-12-31 |  |  | 0.2156 | 0.418 |  |  |  |  | 8005543426180 | Электроустановочные изделия
LNA4826GL | LL Рамка 3+3 цвет Лун.серебро | LivingLight. Рамка "Лунное серебро", итальянская модульность, 3+3 модуля | Bticino | ЭУИ Luxe | 2240 | Living & Light электроустановочные изделия Bticino | PL2 | 1 | ШТ | 8478.828 | Под заказ Т1 | не подлежит сертификации | 2020-12-31 |  |  | 0.2236 | 0.418 |  |  |  |  | 8005543497494 | Электроустановочные изделия
LNA4826KA | LivingLight Рамка прямоугольная, 3+3 модуля, цвет Морская вода | Livinglight Рамка прямоугольная, 3+3 модуля, цвет Морская вода | Bticino | ЭУИ Luxe | 2240 | Living & Light электроустановочные изделия Bticino | PL2 | 1 | ШТ | 3616.896 | Под заказ Т2 | не подлежит сертификации | 2020-12-31 |  |  | 0.0536 | 0.255 |  |  |  |  | 8005543426203 | Электроустановочные изделия
LNA4826KF | LivingLight Рамка прямоугольная, 3+3 модуля, цвет Лондонский туман | Livinglight Рамка прямоугольная, 3+3 модуля, цвет Лондонский туман | Bticino | ЭУИ Luxe | 2240 | Living & Light электроустановочные изделия Bticino | PL2 | 1 | ШТ | 3616.896 | Под заказ Т2 | не подлежит сертификации | 2020-12-31 |  |  | 0.0566 | 0.255 |  |  |  |  | 8005543426227 | Электроустановочные изделия
LNA4826KG | LivingLight Рамка прямоугольная, 3+3 модуля, цвет Серое небо | Livinglight Рамка прямоугольная, 3+3 модуля, цвет Серое небо | Bticino | ЭУИ Luxe | 2240 | Living & Light электроустановочные изделия Bticino | PL2 | 1 | ШТ | 3616.896 | Под заказ Т2 | не подлежит сертификации | 2020-12-31 |  |  | 0.0552 | 0.255 |  |  |  |  | 8005543426241 | Электроустановочные изделия
LNA4826LBA | LivingLight Рамка прямоугольная, 3+3 модуля, цвет Бамбук | Livinglight Рамка прямоугольная, 3+3 модуля, цвет Бамбук | Bticino | ЭУИ Luxe | 2240 | Living & Light электроустановочные изделия Bticino | PL2 | 1 | ШТ | 28935.192 | Под заказ Т2 | не подлежит сертификации | 2020-12-31 |  |  | 0.083 | 0.327 |  |  |  |  | 8005543426449 | Электроустановочные изделия
LNA4826LCA | LivingLight Рамка прямоугольная, 3+3 модуля, цвет Американская вишня | Livinglight Рамка прямоугольная, 3+3 модуля, цвет Американская вишня | Bticino | ЭУИ Luxe | 2240 | Living & Light электроустановочные изделия Bticino | PL2 | 1 | ШТ | 23509.836 | Под заказ Т2 | не подлежит сертификации | 2020-12-31 |  |  | 0.083 | 0.327 |  |  |  |  | 8005543426456 | Электроустановочные изделия
LNA4826LNC | LivingLight Рамка прямоугольная, 3+3 модуля, цвет Европейский орех | Livinglight Рамка прямоугольная, 3+3 модуля, цвет Европейский орех | Bticino | ЭУИ Luxe | 2240 | Living & Light электроустановочные изделия Bticino | PL2 | 1 | ШТ | 28935.192 | Под заказ Т2 | не подлежит сертификации | 2020-12-31 |  |  | 0.083 | 0.327 |  |  |  |  | 8005543426463 | Электроустановочные изделия
LNA4826NA | LivingLight Рамка прямоугольная, 3+3 модуля, цвет Исконный | Livinglight Рамка прямоугольная, 3+3 модуля, цвет Исконный | Bticino | ЭУИ Luxe | 2240 | Living & Light электроустановочные изделия Bticino | PL2 | 1 | ШТ | 9946.476 | Под заказ Т2 | не подлежит сертификации | 2020-12-31 |  |  | 0.2156 | 0.418 |  |  |  |  | 8005543426265 | Электроустановочные изделия
LNA4826OA | LivingLight Рамка прямоугольная, 3+3 модуля, цвет Золото | Livinglight Рамка прямоугольная, 3+3 модуля, цвет Золото | Bticino | ЭУИ Luxe | 2240 | Living & Light электроустановочные изделия Bticino | PL2 | 1 | ШТ | 9946.476 | Под заказ Т2 | не подлежит сертификации | 2020-12-31 |  |  | 0.2156 | 0.418 |  |  |  |  | 8005543426302 | Электроустановочные изделия
LNA4826OD | LivingLight Рамка прямоугольная, 3+3 модуля, цвет Оранжевый | Livinglight Рамка прямоугольная, 3+3 модуля, цвет Оранжевый | Bticino | ЭУИ Luxe | 2240 | Living & Light электроустановочные изделия Bticino | PL2 | 1 | ШТ | 3616.896 | Под заказ Т2 | не подлежит сертификации | 2020-12-31 |  |  | 0.0536 | 0.255 |  |  |  |  | 8005543426326 | Электроустановочные изделия
LNA4826PK | LivingLight Рамка прямоугольная, 3+3 модуля, цвет Зеленый шелк | Livinglight Рамка прямоугольная, 3+3 модуля, цвет зелёный шелк | Bticino | ЭУИ Luxe | 2240 | Living & Light электроустановочные изделия Bticino | PL2 | 1 | ШТ | 5787.036 | Под заказ Т2 | не подлежит сертификации | 2020-12-31 |  |  | 0.2156 | 0.418 |  |  |  |  | 8005543426340 | Электроустановочные изделия
LNA4826RK | LivingLight Рамка прямоугольная, 3+3 модуля, цвет Красный шелк | Livinglight Рамка прямоугольная, 3+3 модуля, цвет Красный шелк | Bticino | ЭУИ Luxe | 2240 | Living & Light электроустановочные изделия Bticino | PL2 | 1 | ШТ | 5787.036 | Под заказ Т2 | не подлежит сертификации | 2020-12-31 |  |  | 0.2156 | 0.418 |  |  |  |  | 8005543426364 | Электроустановочные изделия
LNA4826SQ | LivingLight Рамка прямоугольная, 3+3 модуля, цвет Коричневый шелк | Livinglight Рамка прямоугольная, 3+3 модуля, цвет Коричневый шелк | Bticino | ЭУИ Luxe | 2240 | Living & Light электроустановочные изделия Bticino | PL2 | 1 | ШТ | 5787.036 | Под заказ Т2 | не подлежит сертификации | 2020-12-31 |  |  | 0.2156 | 0.418 |  |  |  |  | 8005543426388 | Электроустановочные изделия
LNA4826TE | LivingLight Рамка прямоугольная, 3+3 модуля, цвет Алюминий | Livinglight Рамка прямоугольная, 3+3 модуля, цвет алюминий | Bticino | ЭУИ Luxe | 2240 | Living & Light электроустановочные изделия Bticino | PL2 | 1 | ШТ | 2893.524 | Под заказ Т2 | не подлежит сертификации | 2020-12-31 |  |  | 0.0648 | 0.255 |  |  |  |  | 8005543426401 | Электроустановочные изделия
LNA4826VD | LivingLight Рамка прямоугольная, 3+3 модуля, цвет Зеленый | Livinglight Рамка прямоугольная, 3+3 модуля, цвет зелёный | Bticino | ЭУИ Luxe | 2240 | Living & Light электроустановочные изделия Bticino | PL2 | 1 | ШТ | 3616.896 | Под заказ Т2 | не подлежит сертификации | 2020-12-31 |  |  | 0.0536 | 0.255 |  |  |  |  | 8005543426425 | Электроустановочные изделия
LNC4802AR | LL AIR 1 пост Антрацит | Livinglight AIR 1 пост Антрацит | Bticino | ЭУИ Luxe | 2240 | Living & Light электроустановочные изделия Bticino | PL2 | 1 | ШТ | 2545.5 | На складе | не подлежит сертификации | 2020-12-31 |  |  | 0.1102 | 0.226 |  |  |  |  | 8005543497159 | Электроустановочные изделия
LNC4802BM | LL AIR Рам 2м ит "Лун.ночь" | Livinglight. Рамка Air, итальянский стандарт 2 мод. Цвет "Лунная ночь" | Bticino | ЭУИ Luxe | 2240 | Living & Light электроустановочные изделия Bticino | PL2 | 1 | ШТ | 2545.5 | Под заказ Т1 | не подлежит сертификации | 2020-12-31 | Новый | Дата запуска - 21.01.19 | [6 empty] | 8005543600207 | Электроустановочные изделия
LNC4802BN | LivingLight Рамка AIR 1 пост, цвет Белый | Livinglight Рамка AIR 1 пост, цвет Белый | Bticino | ЭУИ Luxe | 2240 | Living & Light электроустановочные изделия Bticino | PL2 | 1 | ШТ | 2545.5 | На складе | не подлежит сертификации | 2020-12-31 |  |  | 0.1102 | 0.226 |  |  |  |  | 8005543481523 | Электроустановочные изделия
LNC4802CRS | LL AIR Рамка 2м ит "М.хром" | Livinglight. Рамка Air, итальянский стандарт 2 мод. Цвет "Матовый хром" | Bticino | ЭУИ Luxe | 2240 | Living & Light электроустановочные изделия Bticino | PL2 | 1 | ШТ | 2545.5 | Под заказ Т1 | не подлежит сертификации | 2020-12-31 | Новый | Дата запуска - 21.01.19 | [6 empty] | 8005543600221 | Электроустановочные изделия
LNC4802CY | LL AIR Рамка 2м ит "Глина" | Livinglight. Рамка Air, итальянский стандарт 2 мод. Цвет "Глина" | Bticino | ЭУИ Luxe | 2240 | Living & Light электроустановочные изделия Bticino | PL2 | 1 | ШТ | 2545.5 | Под заказ Т1 | не подлежит сертификации | 2020-12-31 | Новый | Дата запуска - 21.01.19 | [6 empty] | 8005543600245 | Электроустановочные изделия
LNC4802NK | LivingLight Рамка AIR 1 пост, цвет Матовый никель | Livinglight Рамка AIR 1 пост, цвет Матовый никель | Bticino | ЭУИ Luxe | 2240 | Living & Light электроустановочные изделия Bticino | PL2 | 1 | ШТ | 2545.5 | На складе | не подлежит сертификации | 2020-12-31 |  |  | 0.1102 | 0.226 |  |  |  |  | 8005543421789 | Электроустановочные изделия
LNC4802OF | LivingLight Рамка AIR 1 пост, цвет Матовое золото | Livinglight Рамка AIR 1 пост, цвет Матовое золото | Bticino | ЭУИ Luxe | 2240 | Living & Light электроустановочные изделия Bticino | PL2 | 1 | ШТ | 2545.5 | На складе | не подлежит сертификации | 2020-12-31 |  |  | 0.1102 | 0.226 |  |  |  |  | 8005543421833 | Электроустановочные изделия
LNC4802PL | LivingLight Рамка AIR 1 пост, цвет Паладий | Livinglight Рамка AIR 1 пост, цвет Паладий | Bticino | ЭУИ Luxe | 2240 | Living & Light электроустановочные изделия Bticino | PL2 | 1 | ШТ | 2545.5 | На складе | не подлежит сертификации | 2020-12-31 |  |  | 0.1102 | 0.226 |  |  |  |  | 8005543421857 | Электроустановочные изделия
LNC4802PR | LivingLight Рамка AIR 1 пост, цвет Белый жемчуг | Livinglight Рамка AIR 1 пост, цвет Белый жемчуг | Bticino | ЭУИ Luxe | 2240 | Living & Light электроустановочные изделия Bticino | PL2 | 1 | ШТ | 2545.5 | На складе | не подлежит сертификации | 2020-12-31 |  |  | 0.1102 | 0.226 |  |  |  |  | 8005543421871 | Электроустановочные изделия
LNC4802PT | LivingLight Рамка AIR 1 пост, цвет Олово | Livinglight Рамка AIR 1 пост, цвет Олово | Bticino | ЭУИ Luxe | 2240 | Living & Light электроустановочные изделия Bticino | PL2 | 1 | ШТ | 2545.5 | На складе | не подлежит сертификации | 2020-12-31 |  |  | 0.1102 | 0.226 |  |  |  |  | 8005543421895 | Электроустановочные изделия
LNC4802SB | LL AIR Рамка 2м ит "Песчаник" | Livinglight. Рамка Air, итальянский стандарт 2 мод. Цвет "Песчаник" | Bticino | ЭУИ Luxe | 2240 | Living & Light электроустановочные изделия Bticino | PL2 | 1 | ШТ | 2545.5 | Под заказ Т1 | не подлежит сертификации | 2020-12-31 | Новый | Дата запуска - 21.01.19 | [6 empty] | 8005543600283 | Электроустановочные изделия
LNC4802ST | LL AIR Рам 2м ит "М.Асфальт" | Livinglight. Рамка Air, итальянский стандарт 2 мод. Цвет "Мокрый асфальт" | Bticino | ЭУИ Luxe | 2240 | Living & Light электроустановочные изделия Bticino | PL2 | 1 | ШТ | 2545.5 | Под заказ Т1 | не подлежит сертификации | 2020-12-31 | Новый | Дата запуска - 21.01.19 | [6 empty] | 8005543600306 | Электроустановочные изделия
LNC4802TE | LL AIR 1 пост Алюминий | Livinglight AIR 1 пост Алюминий | Bticino | ЭУИ Luxe | 2240 | Living & Light электроустановочные изделия Bticino | PL2 | 1 | ШТ | 2545.5 | На складе | не подлежит сертификации | 2020-12-31 |  |  | 0.1102 | 0.226 |  |  |  |  | 8005543497241 | Электроустановочные изделия
LNC4802TIS | LL AIR Рамка 2м ит "М.титан" | Livinglight. Рамка Air, итальянский стандарт 2 мод. Цвет "Матовый титан" | Bticino | ЭУИ Luxe | 2240 | Living & Light электроустановочные изделия Bticino | PL2 | 1 | ШТ | 2545.5 | Под заказ Т1 | не подлежит сертификации | 2020-12-31 | Новый | Дата запуска - 21.01.19 | [6 empty] | 8005543605387 | Электроустановочные изделия
LNC4803AR | LL AIR 3 модуля Антрацит | Livinglight AIR 3 модуля Антрацит | Bticino | ЭУИ Luxe | 2240 | Living & Light электроустановочные изделия Bticino | PL2 | 1 | ШТ | 3309.156 | На складе | не подлежит сертификации | 2020-12-31 |  |  | 0.1113 | 0.267 |  |  |  |  | 8005543497173 | Электроустановочные изделия
LNC4803BM | LL AIR Рамка 3м "Лунная ночь" | Livinglight. Рамка Air, итальянский стандарт 3 мод. Цвет "Лунная ночь" | Bticino | ЭУИ Luxe | 2240 | Living & Light электроустановочные изделия Bticino | PL2 | 1 | ШТ | 3309.156 | Под заказ Т1 | не подлежит сертификации | 2020-12-31 |  | Дата запуска - 13.08.18 | [6 empty] | 8005543595909 | Электроустановочные изделия
LNC4803BN | LivingLight Рамка AIR 3 модуля, цвет Белый | Livinglight Рамка AIR 3 модуля, цвет Белый | Bticino | ЭУИ Luxe | 2240 | Living & Light электроустановочные изделия Bticino | PL2 | 1 | ШТ | 3309.156 | На складе | не подлежит сертификации | 2020-12-31 |  |  | 0.1113 | 0.267 |  |  |  |  | 8005543481547 | Электроустановочные изделия
LNC4803CRS | LL AIR Рамка 3м "М.хром" | Livinglight. Рамка Air, итальянский стандарт 3 мод. Цвет "Матовый хром" | Bticino | ЭУИ Luxe | 2240 | Living & Light электроустановочные изделия Bticino | PL2 | 1 | ШТ | 3309.156 | Под заказ Т1 | не подлежит сертификации | 2020-12-31 |  | Дата запуска - 13.08.18 | [6 empty] | 8005543595947 | Электроустановочные изделия
LNC4803CY | LL AIR Рамка 3м "Глина" | Livinglight. Рамка Air, итальянский стандарт 3 мод. Цвет "Глина" | Bticino | ЭУИ Luxe | 2240 | Living & Light электроустановочные изделия Bticino | PL2 | 1 | ШТ | 3309.156 | Под заказ Т1 | не подлежит сертификации | 2020-12-31 |  | Дата запуска - 13.08.18 | [6 empty] | 8005543595848 | Электроустановочные изделия
LNC4803NK | LivingLight Рамка AIR 3 модуля, цвет Матовый никель | Livinglight Рамка AIR 3 модуля, цвет Матовый никель | Bticino | ЭУИ Luxe | 2240 | Living & Light электроустановочные изделия Bticino | PL2 | 1 | ШТ | 3309.156 | На складе | не подлежит сертификации | 2020-12-31 |  |  | 0.1113 | 0.267 |  |  |  |  | 8005543422175 | Электроустановочные изделия
LNC4803OF | LivingLight Рамка AIR 3 модуля, цвет Матовое золото | Livinglight Рамка AIR 3 модуля, цвет Матовое золото | Bticino | ЭУИ Luxe | 2240 | Living & Light электроустановочные изделия Bticino | PL2 | 1 | ШТ | 3309.156 | На складе | не подлежит сертификации | 2020-12-31 |  |  | 0.1113 | 0.267 |  |  |  |  | 8005543422212 | Электроустановочные изделия
LNC4803PL | LivingLight Рамка AIR 3 модуля, цвет Паладий | Livinglight Рамка AIR 3 модуля, цвет Паладий | Bticino | ЭУИ Luxe | 2240 | Living & Light электроустановочные изделия Bticino | PL2 | 1 | ШТ | 3309.156 | На складе | не подлежит сертификации | 2020-12-31 |  |  | 0.1113 | 0.267 |  |  |  |  | 8005543422236 | Электроустановочные изделия
LNC4803PR | LivingLight Рамка AIR 3 модуля, цвет Белый жемчуг | Livinglight Рамка AIR 3 модуля, цвет Белый жемчуг | Bticino | ЭУИ Luxe | 2240 | Living & Light электроустановочные изделия Bticino | PL2 | 1 | ШТ | 3309.156 | На складе | не подлежит сертификации | 2020-12-31 |  |  | 0.1113 | 0.267 |  |  |  |  | 8005543422250 | Электроустановочные изделия
LNC4803PT | LivingLight Рамка AIR 3 модуля, цвет Олово | Livinglight Рамка AIR 3 модуля, цвет Олово | Bticino | ЭУИ Luxe | 2240 | Living & Light электроустановочные изделия Bticino | PL2 | 1 | ШТ | 3309.156 | На складе | не подлежит сертификации | 2020-12-31 |  |  | 0.1113 | 0.267 |  |  |  |  | 8005543422274 | Электроустановочные изделия
LNC4803SB | LL AIR Рамка 3м "Песчаник" | Livinglight. Рамка Air, итальянский стандарт 3 мод. Цвет "Песчаник" | Bticino | ЭУИ Luxe | 2240 | Living & Light электроустановочные изделия Bticino | PL2 | 1 | ШТ | 3309.156 | Под заказ Т1 | не подлежит сертификации | 2020-12-31 |  | Дата запуска - 13.08.18 | [6 empty] | 8005543595886 | Электроустановочные изделия
LNC4803ST | LL AIR Рамка 3м "М.Асфальт" | Livinglight. Рамка Air, итальянский стандарт 3 мод. Цвет "Мокрый асфальт" | Bticino | ЭУИ Luxe | 2240 | Living & Light электроустановочные изделия Bticino | PL2 | 1 | ШТ | 3309.156 | Под заказ Т1 | не подлежит сертификации | 2020-12-31 |  | Дата запуска - 13.08.18 | [6 empty] | 8005543595862 | Электроустановочные изделия
LNC4803TE | LL AIR 3 модуля Алюминий | Livinglight AIR 3 модуля Алюминий | Bticino | ЭУИ Luxe | 2240 | Living & Light электроустановочные изделия Bticino | PL2 | 1 | ШТ | 3309.156 | На складе | не подлежит сертификации | 2020-12-31 |  |  | 0.1113 | 0.267 |  |  |  |  | 8005543497265 | Электроустановочные изделия
LNC4803TIS | LL AIR Рамка 3м "М.титан" | Livinglight. Рамка Air, итальянский стандарт 3 мод. Цвет "Матовый титан" | Bticino | ЭУИ Luxe | 2240 | Living & Light электроустановочные изделия Bticino | PL2 | 1 | ШТ | 3309.156 | Под заказ Т1 | не подлежит сертификации | 2020-12-31 |  | Дата запуска - 13.08.18 | [6 empty] | 8005543595923 | Электроустановочные изделия
LNC4804AR | LL AIR 4 модуля Антрацит | Livinglight AIR 4 модуля Антрацит | Bticino | ЭУИ Luxe | 2240 | Living & Light электроустановочные изделия Bticino | PL2 | 1 | ШТ | 3563.712 | На складе | не подлежит сертификации | 2020-12-31 |  |  | 0.1156 | 0.311 |  |  |  |  | 8005543497197 | Электроустановочные изделия
LNC4804BM | LL AIR Рамка 4м "Лунная ночь" | Livinglight. Рамка Air, итальянский стандарт 4 мод. Цвет "Лунная ночь" | Bticino | ЭУИ Luxe | 2240 | Living & Light электроустановочные изделия Bticino | PL2 | 1 | ШТ | 3563.7 | Под заказ Т1 | не подлежит сертификации | 2020-12-31 |  | Дата запуска - 13.08.18 | [6 empty] | 8005543604939 | Электроустановочные изделия
LNC4804BN | LivingLight Рамка AIR 4 модуля, цвет Белый | Livinglight Рамка AIR 4 модуля, цвет Белый | Bticino | ЭУИ Luxe | 2240 | Living & Light электроустановочные изделия Bticino | PL2 | 1 | ШТ | 3563.7 | На складе | не подлежит сертификации | 2020-12-31 |  |  | 0.1156 | 0.311 |  |  |  |  | 8005543481561 | Электроустановочные изделия
LNC4804CRS | LL AIR Рамка 4м "М.хром" | Livinglight. Рамка Air, итальянский стандарт 4 мод. Цвет "Матовый хром" | Bticino | ЭУИ Luxe | 2240 | Living & Light электроустановочные изделия Bticino | PL2 | 1 | ШТ | 3563.7 | Под заказ Т1 | не подлежит сертификации | 2020-12-31 |  | Дата запуска - 13.08.18 | [6 empty] | 8005543604953 | Электроустановочные изделия
LNC4804CY | LL AIR Рамка 4м "Глина" | Livinglight. Рамка Air, итальянский стандарт 4 мод. Цвет "Глина" | Bticino | ЭУИ Luxe | 2240 | Living & Light электроустановочные изделия Bticino | PL2 | 1 | ШТ | 3563.7 | Под заказ Т1 | не подлежит сертификации | 2020-12-31 |  | Дата запуска - 13.08.18 | [6 empty] | 8005543604977 | Электроустановочные изделия
LNC4804NK | LivingLight Рамка AIR 4 модуля, цвет Матовый никель | Livinglight Рамка AIR 4 модуля, цвет Матовый никель | Bticino | ЭУИ Luxe | 2240 | Living & Light электроустановочные изделия Bticino | PL2 | 1 | ШТ | 3563.7 | На складе | не подлежит сертификации | 2020-12-31 |  |  | 0.1156 | 0.311 |  |  |  |  | 8005543422014 | Электроустановочные изделия
LNC4804OF | LivingLight Рамка AIR 4 модуля, цвет Матовое золото | Livinglight Рамка AIR 4 модуля, цвет Матовое золото | Bticino | ЭУИ Luxe | 2240 | Living & Light электроустановочные изделия Bticino | PL2 | 1 | ШТ | 3563.7 | На складе | не подлежит сертификации | 2020-12-31 |  |  | 0.1156 | 0.311 |  |  |  |  | 8005543422052 | Электроустановочные изделия
LNC4804PL | LivingLight Рамка AIR 4 модуля, цвет Паладий | Livinglight Рамка AIR 4 модуля, цвет Паладий | Bticino | ЭУИ Luxe | 2240 | Living & Light электроустановочные изделия Bticino | PL2 | 1 | ШТ | 3563.7 | На складе | не подлежит сертификации | 2020-12-31 |  |  | 0.1156 | 0.311 |  |  |  |  | 8005543422076 | Электроустановочные изделия
LNC4804PR | LivingLight Рамка AIR 4 модуля, цвет Белый жемчуг | Livinglight Рамка AIR 4 модуля, цвет Белый жемчуг | Bticino | ЭУИ Luxe | 2240 | Living & Light электроустановочные изделия Bticino | PL2 | 1 | ШТ | 3563.7 | На складе | не подлежит сертификации | 2020-12-31 |  |  | 0.132 | 0.311 |  |  |  |  | 8005543422113 | Электроустановочные изделия
LNC4804PT | LivingLight Рамка AIR 4 модуля, цвет Олово | Livinglight Рамка AIR 4 модуля, цвет Олово | Bticino | ЭУИ Luxe | 2240 | Living & Light электроустановочные изделия Bticino | PL2 | 1 | ШТ | 3563.7 | На складе | не подлежит сертификации | 2020-12-31 |  |  | 0.1156 | 0.311 |  |  |  |  | 8005543422090 | Электроустановочные изделия
LNC4804SB | LL AIR Рамка 4м "Песчаник" | Livinglight. Рамка Air, итальянский стандарт 4 мод. Цвет "Песчаник" | Bticino | ЭУИ Luxe | 2240 | Living & Light электроустановочные изделия Bticino | PL2 | 1 | ШТ | 3563.7 | Под заказ Т1 | не подлежит сертификации | 2020-12-31 |  | Дата запуска - 13.08.18 | [6 empty] | 8005543605011 | Электроустановочные изделия
LNC4804ST | LL AIR Рамка 4м "М.Асфальт" | Livinglight. Рамка Air, итальянский стандарт 4 мод. Цвет "Мокрый асфальт" | Bticino | ЭУИ Luxe | 2240 | Living & Light электроустановочные изделия Bticino | PL2 | 1 | ШТ | 3563.7 | Под заказ Т1 | не подлежит сертификации | 2020-12-31 |  | Дата запуска - 13.08.18 | [6 empty] | 8005543605035 | Электроустановочные изделия
LNC4804TE | LL AIR 4 модуля Алюминий | Livinglight AIR 4 модуля Алюминий | Bticino | ЭУИ Luxe | 2240 | Living & Light электроустановочные изделия Bticino | PL2 | 1 | ШТ | 3563.712 | На складе | не подлежит сертификации | 2020-12-31 |  |  | 0.1156 | 0.311 |  |  |  |  | 8005543497289 | Электроустановочные изделия
LNC4804TIS | LL AIR Рамка 4м "М.титан" | Livinglight. Рамка Air, итальянский стандарт 4 мод. Цвет "Матовый титан" | Bticino | ЭУИ Luxe | 2240 | Living & Light электроустановочные изделия Bticino | PL2 | 1 | ШТ | 3563.7 | Под заказ Т1 | не подлежит сертификации | 2020-12-31 |  | Дата запуска - 13.08.18 | [6 empty] | 8005543605059 | Электроустановочные изделия
LNC4807AR | LL AIR 7 модулей Антрацит | Livinglight AIR 7 модулей Антрацит | Bticino | ЭУИ Luxe | 2240 | Living & Light электроустановочные изделия Bticino | PL2 | 1 | ШТ | 5600.112 | На складе | не подлежит сертификации | 2020-12-31 |  |  | 0.145 | 0.356 |  |  |  |  | 8005543497210 | Электроустановочные изделия
LNC4807BM | LL AIR Рамка 7м "Лунная ночь" | Livinglight. Рамка Air, итальянский стандарт 7 мод. Цвет "Лунная ночь" | Bticino | ЭУИ Luxe | 2240 | Living & Light электроустановочные изделия Bticino | PL2 | 1 | ШТ | 5600.112 | Под заказ Т1 | не подлежит сертификации | 2020-12-31 |  | Дата запуска - 13.08.18 | [6 empty] | 8005543605189 | Электроустановочные изделия
LNC4807BN | LivingLight Рамка AIR 7 модулей, цвет Белый | Livinglight Рамка AIR 7 модулей, цвет Белый | Bticino | ЭУИ Luxe | 2240 | Living & Light электроустановочные изделия Bticino | PL2 | 1 | ШТ | 5600.112 | На складе | не подлежит сертификации | 2020-12-31 |  |  | 0.145 | 0.356 |  |  |  |  | 8005543481578 | Электроустановочные изделия
LNC4807CRS | LL AIR Рамка 7м "М.хром" | Livinglight. Рамка Air, итальянский стандарт 7 мод. Цвет "Матовый хром" | Bticino | ЭУИ Luxe | 2240 | Living & Light электроустановочные изделия Bticino | PL2 | 1 | ШТ | 5600.112 | Под заказ Т1 | не подлежит сертификации | 2020-12-31 |  | Дата запуска - 13.08.18 | [6 empty] | 8005543605202 | Электроустановочные изделия
LNC4807CY | LL AIR Рамка 7м "Глина" | Livinglight. Рамка Air, итальянский стандарт 7 мод. Цвет "Глина" | Bticino | ЭУИ Luxe | 2240 | Living & Light электроустановочные изделия Bticino | PL2 | 1 | ШТ | 5600.112 | Под заказ Т1 | не подлежит сертификации | 2020-12-31 |  | Дата запуска - 13.08.18 | [6 empty] | 8005543605158 | Электроустановочные изделия
LNC4807NK | LivingLight Рамка AIR 7 модулей, цвет Матовый никель | Livinglight Рамка AIR 7 модулей, цвет Матовый никель | Bticino | ЭУИ Luxe | 2240 | Living & Light электроустановочные изделия Bticino | PL2 | 1 | ШТ | 5600.112 | На складе | не подлежит сертификации | 2020-12-31 |  |  | 0.145 | 0.356 |  |  |  |  | 8005543424797 | Электроустановочные изделия
LNC4807OF | LivingLight Рамка AIR 7 модулей, цвет Матовое золото | Livinglight Рамка AIR 7 модулей, цвет Матовое золото | Bticino | ЭУИ Luxe | 2240 | Living & Light электроустановочные изделия Bticino | PL2 | 1 | ШТ | 5600.112 | На складе | не подлежит сертификации | 2020-12-31 |  |  | 0.145 | 0.356 |  |  |  |  | 8005543424810 | Электроустановочные изделия
LNC4807PL | LivingLight Рамка AIR 7 модулей, цвет Паладий | Livinglight Рамка AIR 7 модулей, цвет Паладий | Bticino | ЭУИ Luxe | 2240 | Living & Light электроустановочные изделия Bticino | PL2 | 1 | ШТ | 5600.112 | На складе | не подлежит сертификации | 2020-12-31 |  |  | 0.145 | 0.356 |  |  |  |  | 8005543424827 | Электроустановочные изделия
LNC4807PR | LivingLight Рамка AIR 7 модулей, цвет Белый жемчуг | Livinglight Рамка AIR 7 модулей, цвет Белый жемчуг | Bticino | ЭУИ Luxe | 2240 | Living & Light электроустановочные изделия Bticino | PL2 | 1 | ШТ | 5600.112 | На складе | не подлежит сертификации | 2020-12-31 |  |  | 0.145 | 0.356 |  |  |  |  | 8005543424834 | Электроустановочные изделия
LNC4807PT | LivingLight Рамка AIR 7 модулей, цвет Олово | Livinglight Рамка AIR 7 модулей, цвет Олово | Bticino | ЭУИ Luxe | 2240 | Living & Light электроустановочные изделия Bticino | PL2 | 1 | ШТ | 5600.112 | Под заказ Т2 | не подлежит сертификации | 2020-12-31 |  |  | 0.145 | 0.356 |  |  |  |  | 8005543424841 | Электроустановочные изделия
LNC4807SB | LL AIR Рамка 7м "Песчаник" | Livinglight. Рамка Air, итальянский стандарт 7 мод. Цвет "Песчаник" | Bticino | ЭУИ Luxe | 2240 | Living & Light электроустановочные изделия Bticino | PL2 | 1 | ШТ | 5600.112 | Под заказ Т1 | не подлежит сертификации | 2020-12-31 |  | Дата запуска - 13.08.18 | [6 empty] | 8005543605172 | Электроустановочные изделия
LNC4807ST | LL AIR Рамка 7м "М.Асфальт" | Livinglight. Рамка Air, итальянский стандарт 7 мод. Цвет "Мокрый асфальт" | Bticino | ЭУИ Luxe | 2240 | Living & Light электроустановочные изделия Bticino | PL2 | 1 | ШТ | 5600.112 | Под заказ Т1 | не подлежит сертификации | 2020-12-31 |  | Дата запуска - 13.08.18 | [6 empty] | 8005543605165 | Электроустановочные изделия
LNC4807TE | LL AIR 7 модулей Алюминий | Livinglight AIR 7 модулей Алюминий | Bticino | ЭУИ Luxe | 2240 | Living & Light электроустановочные изделия Bticino | PL2 | 1 | ШТ | 5600.112 | На складе | не подлежит сертификации | 2020-12-31 |  |  | 0.145 | 0.356 |  |  |  |  | 8005543497302 | Электроустановочные изделия
LNC4807TIS | LL AIR Рамка 7м "М.титан" | Livinglight. Рамка Air, итальянский стандарт 7 мод. Цвет "Матовый титан" | Bticino | ЭУИ Luxe | 2240 | Living & Light электроустановочные изделия Bticino | PL2 | 1 | ШТ | 5600.112 | Под заказ Т1 | не подлежит сертификации | 2020-12-31 |  | Дата запуска - 13.08.18 | [6 empty] | 8005543605196 | Электроустановочные изделия
LNC4826AR | LL AIR 3+3 модуля Антрацит | Livinglight AIR 3+3 модуля Антрацит | Bticino | ЭУИ Luxe | 2240 | Living & Light электроустановочные изделия Bticino | PL2 | 1 | ШТ | 6949.236 | Под заказ Т2 | не подлежит сертификации | 2020-12-31 |  |  | 0.172 | 0.418 |  |  |  |  | 8005543497227 | Электроустановочные изделия
LNC4826BM | LL AIR Рам 3+3м "Лунная ночь" | Livinglight. Рамка Air, итальянский стандарт 3+3 мод. Цвет "Лунная ночь" | Bticino | ЭУИ Luxe | 2240 | Living & Light электроустановочные изделия Bticino | PL2 | 1 | ШТ | 6949.224 | Под заказ Т1 | не подлежит сертификации | 2020-12-31 |  | Дата запуска - 13.08.18 | [6 empty] | 8005543605288 | Электроустановочные изделия
LNC4826BN | LivingLight Рамка AIR 3+3 модуля, цвет Белый | Livinglight Рамка AIR 3+3 модуля, цвет Белый | Bticino | ЭУИ Luxe | 2240 | Living & Light электроустановочные изделия Bticino | PL2 | 1 | ШТ | 6949.224 | Под заказ Т2 | не подлежит сертификации | 2020-12-31 |  |  | 0.172 | 0.418 |  |  |  |  | 8005543481585 | Электроустановочные изделия
LNC4826CRS | LL AIR Рамка 3+3м "М.хром" | Livinglight. Рамка Air, итальянский стандарт 3+3 мод. Цвет "Матовый хром" | Bticino | ЭУИ Luxe | 2240 | Living & Light электроустановочные изделия Bticino | PL2 | 1 | ШТ | 6949.224 | Под заказ Т1 | не подлежит сертификации | 2020-12-31 |  | Дата запуска - 13.08.18 | [6 empty] | 8005543605325 | Электроустановочные изделия
LNC4826CY | LL AIR Рамка 3+3м "Глина" | Livinglight. Рамка Air, итальянский стандарт 3+3 мод. Цвет "Глина" | Bticino | ЭУИ Luxe | 2240 | Living & Light электроустановочные изделия Bticino | PL2 | 1 | ШТ | 6949.224 | Под заказ Т1 | не подлежит сертификации | 2020-12-31 |  | Дата запуска - 13.08.18 | [6 empty] | 8005543605226 | Электроустановочные изделия
LNC4826NK | LivingLight Рамка AIR 3+3 модуля, цвет Матовый никель | Livinglight Рамка AIR 3+3 модуля, цвет Матовый никель | Bticino | ЭУИ Luxe | 2240 | Living & Light электроустановочные изделия Bticino | PL2 | 1 | ШТ | 6949.224 | Под заказ Т2 | не подлежит сертификации | 2020-12-31 |  |  | 0.172 | 0.418 |  |  |  |  | 8005543424988 | Электроустановочные изделия
LNC4826OF | LivingLight Рамка AIR 3+3 модуля, цвет Матовое золото | Livinglight Рамка AIR 3+3 модуля, цвет Матовое золото | Bticino | ЭУИ Luxe | 2240 | Living & Light электроустановочные изделия Bticino | PL2 | 1 | ШТ | 6949.224 | На складе | не подлежит сертификации | 2020-12-31 |  |  | 0.172 | 0.418 |  |  |  |  | 8005543425022 | Электроустановочные изделия
LNC4826PL | LivingLight Рамка AIR 3+3 модуля, цвет Паладий | Livinglight Рамка AIR 3+3 модуля, цвет Паладий | Bticino | ЭУИ Luxe | 2240 | Living & Light электроустановочные изделия Bticino | PL2 | 1 | ШТ | 6949.224 | Под заказ Т2 | не подлежит сертификации | 2020-12-31 |  |  | 0.172 | 0.418 |  |  |  |  | 8005543425046 | Электроустановочные изделия
LNC4826PR | LivingLight Рамка AIR 3+3 модуля, цвет Белый жемчуг | Livinglight Рамка AIR 3+3 модуля, цвет Белый жемчуг | Bticino | ЭУИ Luxe | 2240 | Living & Light электроустановочные изделия Bticino | PL2 | 1 | ШТ | 6949.224 | На складе | не подлежит сертификации | 2020-12-31 |  |  | 0.172 | 0.418 |  |  |  |  | 8005543425060 | Электроустановочные изделия
LNC4826PT | LivingLight Рамка AIR 3+3 модуля, цвет Олово | Livinglight Рамка AIR 3+3 модуля, цвет Олово | Bticino | ЭУИ Luxe | 2240 | Living & Light электроустановочные изделия Bticino | PL2 | 1 | ШТ | 6949.224 | Под заказ Т2 | не подлежит сертификации | 2020-12-31 |  |  | 0.172 | 0.418 |  |  |  |  | 8005543425084 | Электроустановочные изделия
LNC4826SB | LL AIR Рамка 3+3м "Песчаник" | Livinglight. Рамка Air, итальянский стандарт 3+3 мод. Цвет "Песчаник" | Bticino | ЭУИ Luxe | 2240 | Living & Light электроустановочные изделия Bticino | PL2 | 1 | ШТ | 6949.224 | Под заказ Т1 | не подлежит сертификации | 2020-12-31 |  | Дата запуска - 13.08.18 | [6 empty] | 8005543605264 | Электроустановочные изделия
LNC4826ST | LL AIR Рамка 3+3м "М.Асфальт" | Livinglight. Рамка Air, итальянский стандарт 3+3 мод. Цвет "Мокрый асфальт" | Bticino | ЭУИ Luxe | 2240 | Living & Light электроустановочные изделия Bticino | PL2 | 1 | ШТ | 6949.224 | Под заказ Т1 | не подлежит сертификации | 2020-12-31 |  | Дата запуска - 13.08.18 | [6 empty] | 8005543605240 | Электроустановочные изделия
LNC4826TE | LL AIR 3+3 модуля Алюминий | Livinglight AIR 3+3 модуля Алюминий | Bticino | ЭУИ Luxe | 2240 | Living & Light электроустановочные изделия Bticino | PL2 | 1 | ШТ | 6949.236 | Под заказ Т2 | не подлежит сертификации | 2020-12-31 |  |  | 0.172 | 0.418 |  |  |  |  | 8005543497319 | Электроустановочные изделия
LNC4826TIS | LL AIR Рамка 3+3м "М.титан" | Livinglight. Рамка Air, итальянский стандарт 3+3 мод. Цвет "Матовый титан" | Bticino | ЭУИ Luxe | 2240 | Living & Light электроустановочные изделия Bticino | PL2 | 1 | ШТ | 6949.224 | Под заказ Т1 | не подлежит сертификации | 2020-12-31 |  | Дата запуска - 13.08.18 | [6 empty] | 8005543605301 | Электроустановочные изделия
LND4802KR | LivingLight Рамка прямоугольная, 1 пост, цвет Kristall | Livinglight Рамка прямоугольная, 1 пост, цвет Kristall | Bticino | ЭУИ Luxe | 2240 | Living & Light электроустановочные изделия Bticino | PL2 | 1 | ШТ | 1094.34 | На складе | не подлежит сертификации | 2020-12-31 |  |  | 0.0419 | 0.113 |  |  |  |  | 8005543446508 | Электроустановочные изделия
LND4802M2KR | LivingLight Рамка прямоугольная, 2 поста, цвет Kristall | Livinglight Рамка прямоугольная, 2 поста, цвет Kristall | Bticino | ЭУИ Luxe | 2240 | Living & Light электроустановочные изделия Bticino | PL2 | 1 | ШТ | 1750.944 | На складе | не подлежит сертификации | 2020-12-31 |  |  | 0.0686 | 0.179 |  |  |  |  | 8005543446522 | Электроустановочные изделия
LND4802M3KR | LivingLight Рамка прямоугольная, 3 поста, цвет Kristall | Livinglight Рамка прямоугольная, 3 поста, цвет Kristall | Bticino | ЭУИ Luxe | 2240 | Living & Light электроустановочные изделия Bticino | PL2 | 1 | ШТ | 2407.56 | На складе | не подлежит сертификации | 2020-12-31 |  |  | 0.086 | 0.35 |  |  |  |  | 8005543446546 | Электроустановочные изделия
LND4803KR | LivingLight Рамка прямоугольная, 3 модуля, цвет Kristall | Livinglight Рамка прямоугольная, 3 модуля, цвет Kristall | Bticino | ЭУИ Luxe | 2240 | Living & Light электроустановочные изделия Bticino | PL2 | 1 | ШТ | 1422.648 | На складе | не подлежит сертификации | 2020-12-31 |  |  | 0.05125 | 0.133 |  |  |  |  | 8005543446560 | Электроустановочные изделия
LND4804KR | LivingLight Рамка прямоугольная, 4 модуля, цвет Kristall | Livinglight Рамка прямоугольная, 4 модуля, цвет Kristall | Bticino | ЭУИ Luxe | 2240 | Living & Light электроустановочные изделия Bticino | PL2 | 1 | ШТ | 1532.076 | На складе | не подлежит сертификации | 2020-12-31 |  |  | 0.0632 | 0.155 |  |  |  |  | 8005543446584 | Электроустановочные изделия
LND4807KR | LivingLight Рамка прямоугольная, 7 модулей, цвет Kristall | Livinglight Рамка прямоугольная, 7 модулей, цвет Kristall | Bticino | ЭУИ Luxe | 2240 | Living & Light электроустановочные изделия Bticino | PL2 | 1 | ШТ | 2407.56 | На складе | не подлежит сертификации | 2020-12-31 |  |  | 0.0718 | 0.35 |  |  |  |  | 8005543446607 | Электроустановочные изделия
LND4811AR | LL Рамка 1м антрацит | Livinglight Рамка 1м антрацит | Bticino | ЭУИ Luxe | 2240 | Living & Light электроустановочные изделия Bticino | PL2 | 1 | ШТ | 818.16 | Под заказ Т2 | не подлежит сертификации | 2020-12-31 |  |  | 0.0282 | 0.104 |  |  |  |  | 8005543457597 | Электроустановочные изделия
LND4811BI | LL Рамка 1м белая | Livinglight Рамка 1м белая | Bticino | ЭУИ Luxe | 2240 | Living & Light электроустановочные изделия Bticino | PL2 | 1 | ШТ | 812.628 | Под заказ Т2 | не подлежит сертификации | 2020-12-31 |  |  | 0.0282 | 0.104 |  |  |  |  | 8005543457610 | Электроустановочные изделия
LND4811TE | LL Рамка 1м алюминий | Livinglight Рамка 1м алюминий | Bticino | ЭУИ Luxe | 2240 | Living & Light электроустановочные изделия Bticino | PL2 | 1 | ШТ | 1509.168 | Под заказ Т2 | не подлежит сертификации | 2020-12-31 |  |  | 0.0282 | 0.104 |  |  |  |  | 8005543457634 | Электроустановочные изделия
LND4812AR | LL Рамка 1+1м верт антрацит | Livinglight Рамка 1+1м верт антрацит | Bticino | ЭУИ Luxe | 2240 | Living & Light электроустановочные изделия Bticino | PL2 | 1 | ШТ | 1356.228 | Под заказ Т2 | не подлежит сертификации | 2020-12-31 |  |  | 0.0562 | 0.406 |  |  |  |  | 8005543457658 | Электроустановочные изделия
LND4812BI | LL Рамка 1+1м верт белая | Livinglight Рамка 1+1м верт белая | Bticino | ЭУИ Luxe | 2240 | Living & Light электроустановочные изделия Bticino | PL2 | 1 | ШТ | 812.628 | Под заказ Т2 | не подлежит сертификации | 2020-12-31 |  |  | 0.0562 | 0.406 |  |  |  |  | 8005543457672 | Электроустановочные изделия
LND4812TE | LL Рамка 1+1м верт алюминий | Livinglight Рамка 1+1м верт алюминий | Bticino | ЭУИ Luxe | 2240 | Living & Light электроустановочные изделия Bticino | PL2 | 1 | ШТ | 1509.168 | Под заказ Т2 | не подлежит сертификации | 2020-12-31 |  |  | 0.0512 | 0.406 |  |  |  |  | 8005543457696 | Электроустановочные изделия
LND4826KR | LivingLight Рамка прямоугольная, 3+3 модуля, цвет Kristall | Livinglight Рамка прямоугольная, 3+3 модуля, цвет Kristall | Bticino | ЭУИ Luxe | 2240 | Living & Light электроустановочные изделия Bticino | PL2 | 1 | ШТ | 2987.556 | Под заказ Т2 | не подлежит сертификации | 2020-12-31 |  |  | 0.061 | 0.255 |  |  |  |  | 8005543446614 | Электроустановочные изделия
LNE4802AR | LL AIR Рамка 2м "Антрацит" | Livinglight. Рамка Air, немецкий стандарт 2 мод. Цвет "Антрацит" | Bticino | ЭУИ Luxe | 2240 | Living & Light электроустановочные изделия Bticino | PL2 | 1 | ШТ | 2545.5 | Под заказ Т1 | не подлежит сертификации | 2020-12-31 | Новый | Дата запуска - 21.01.19 | [6 empty] | 8005543606728 | Электроустановочные изделия
LNE4802BM | LL AIR Рамка 2м "Лунная ночь" | Livinglight. Рамка Air, немецкий стандарт 2 мод. Цвет "Лунная ночь" | Bticino | ЭУИ Luxe | 2240 | Living & Light электроустановочные изделия Bticino | PL2 | 1 | ШТ | 2545.5 | Под заказ Т1 | не подлежит сертификации | 2020-12-31 |  | Дата запуска - 13.08.18 | [6 empty] | 8005543605646 | Электроустановочные изделия
LNE4802BN | LL ЛП 2мод. Белый | Livinglight Лицевая панель 2 модуля Белый | Bticino | ЭУИ Luxe | 2240 | Living & Light электроустановочные изделия Bticino | PL2 | 1 | ШТ | 2545.5 | На складе | не подлежит сертификации | 2020-12-31 |  |  | 0.0832 | 0.226 |  |  |  |  | 8005543501337 | Электроустановочные изделия
LNE4802CRS | LL AIR Рамка 2м "М.хром" | Livinglight. Рамка Air, немецкий стандарт 2 мод. Цвет "Матовый хром" | Bticino | ЭУИ Luxe | 2240 | Living & Light электроустановочные изделия Bticino | PL2 | 1 | ШТ | 2545.5 | Под заказ Т1 | не подлежит сертификации | 2020-12-31 |  | Дата запуска - 13.08.18 | [6 empty] | 8005543605660 | Электроустановочные изделия
LNE4802CY | LL AIR Рамка 2м "Глина" | Livinglight. Рамка Air, немецкий стандарт 2 мод. Цвет "Глина" | Bticino | ЭУИ Luxe | 2240 | Living & Light электроустановочные изделия Bticino | PL2 | 1 | ШТ | 2545.5 | Под заказ Т1 | не подлежит сертификации | 2020-12-31 |  | Дата запуска - 13.08.18 | [6 empty] | 8005543605684 | Электроустановочные изделия
LNE4802M2AR | LL AIR Рамка 2+2м "Антрацит" | Livinglight. Рамка Air, немецкий стандарт 2+2 мод. Цвет "Антрацит" | Bticino | ЭУИ Luxe | 2240 | Living & Light электроустановочные изделия Bticino | PL2 | 1 | ШТ | 4072.812 | Под заказ Т1 | не подлежит сертификации | 2020-12-31 | Новый | Дата запуска - 21.01.19 | [6 empty] | 8005543606742 | Электроустановочные изделия
LNE4802M2BM | LL AIR Рам 2+2м "Лунная ночь" | Livinglight. Рамка Air, немецкий стандарт 2+2 мод. Цвет "Лунная ночь" | Bticino | ЭУИ Luxe | 2240 | Living & Light электроустановочные изделия Bticino | PL2 | 1 | ШТ | 4072.812 | Под заказ Т1 | не подлежит сертификации | 2020-12-31 |  | Дата запуска - 13.08.18 | [6 empty] | 8005543606568 | Электроустановочные изделия
LNE4802M2BN | LL рамка 2x2мод.71мм.Белый | Livinglight рамка 2x2мод.71мм.Белый | Bticino | ЭУИ Luxe | 2240 | Living & Light электроустановочные изделия Bticino | PL2 | 1 | ШТ | 4072.812 | На складе | не подлежит сертификации | 2020-12-31 |  |  | 0.156 | 0.748 |  |  |  |  | 8005543501597 | Электроустановочные изделия
LNE4802M2CRS | LL AIR Рамка 2+2м "М.хром" | Livinglight. Рамка Air, немецкий стандарт 2+2 мод. Цвет "Матовый хром" | Bticino | ЭУИ Luxe | 2240 | Living & Light электроустановочные изделия Bticino | PL2 | 1 | ШТ | 4072.812 | Под заказ Т1 | не подлежит сертификации | 2020-12-31 |  | Дата запуска - 13.08.18 | [6 empty] | 8005543606643 | Электроустановочные изделия
LNE4802M2CY | LL AIR Рамка 2+2м "Глина" | Livinglight. Рамка Air, немецкий стандарт 2+2 мод. Цвет "Глина" | Bticino | ЭУИ Luxe | 2240 | Living & Light электроустановочные изделия Bticino | PL2 | 1 | ШТ | 4072.812 | Под заказ Т1 | не подлежит сертификации | 2020-12-31 |  | Дата запуска - 13.08.18 | [6 empty] | 8005543605707 | Электроустановочные изделия
LNE4802M2NK | LL рамка 2x2мод.71мм.М.никель | Livinglight рамка 2x2мод.71мм.М.никель | Bticino | ЭУИ Luxe | 2240 | Living & Light электроустановочные изделия Bticino | PL2 | 1 | ШТ | 4072.812 | На складе | не подлежит сертификации | 2020-12-31 |  |  | 0.156 | 0.748 |  |  |  |  | 8005543501528 | Электроустановочные изделия
LNE4802M2OF | LL рамка 2x2мод.71мм.М.золото | Livinglight рамка 2x2мод.71мм.М.золото | Bticino | ЭУИ Luxe | 2240 | Living & Light электроустановочные изделия Bticino | PL2 | 1 | ШТ | 4072.812 | На складе | не подлежит сертификации | 2020-12-31 |  |  | 0.156 | 0.748 |  |  |  |  | 8005543501481 | Электроустановочные изделия
LNE4802M2PL | LL рамка 2x2мод.71мм.Палладий | Livinglight рамка 2x2мод.71мм.Палладий | Bticino | ЭУИ Luxe | 2240 | Living & Light электроустановочные изделия Bticino | PL2 | 1 | ШТ | 4072.812 | На складе | не подлежит сертификации | 2020-12-31 |  |  | 0.156 | 0.748 |  |  |  |  | 8005543501467 | Электроустановочные изделия
LNE4802M2PR | LL рамка 2x2мод.71мм.Белый жемчуг | Livinglight рамка 2x2мод.71мм.Белый жемчуг | Bticino | ЭУИ Luxe | 2240 | Living & Light электроустановочные изделия Bticino | PL2 | 1 | ШТ | 4072.812 | На складе | не подлежит сертификации | 2020-12-31 |  |  | 0.156 | 0.748 |  |  |  |  | 8005543501443 | Электроустановочные изделия
LNE4802M2PT | LL рамка 2x2мод.71мм.Олово | Livinglight рамка 2x2мод.71мм.Олово | Bticino | ЭУИ Luxe | 2240 | Living & Light электроустановочные изделия Bticino | PL2 | 1 | ШТ | 4072.812 | На складе | не подлежит сертификации | 2020-12-31 |  |  | 0.156 | 0.748 |  |  |  |  | 8005543501429 | Электроустановочные изделия
LNE4802M2SB | LL AIR Рамка 2+2м "Песчаник" | Livinglight. Рамка Air, немецкий стандарт 2+2 мод. Цвет "Песчаник" | Bticino | ЭУИ Luxe | 2240 | Living & Light электроустановочные изделия Bticino | PL2 | 1 | ШТ | 4072.812 | Под заказ Т1 | не подлежит сертификации | 2020-12-31 |  | Дата запуска - 13.08.18 | [6 empty] | 8005543606520 | Электроустановочные изделия
LNE4802M2ST | LL AIR Рамка 2+2м "М.Асфальт" | Livinglight. Рамка Air, немецкий стандарт 2+2 мод. Цвет "Мокрый асфальт" | Bticino | ЭУИ Luxe | 2240 | Living & Light электроустановочные изделия Bticino | PL2 | 1 | ШТ | 4072.812 | Под заказ Т1 | не подлежит сертификации | 2020-12-31 |  | Дата запуска - 13.08.18 | [6 empty] | 8005543606810 | Электроустановочные изделия
LNE4802M2TE | LL рамка 2x2мод.71мм.Алюминий | Livinglight рамка 2x2мод.71мм.Алюминий | Bticino | ЭУИ Luxe | 2240 | Living & Light электроустановочные изделия Bticino | PL2 | 1 | ШТ | 4072.812 | На складе | не подлежит сертификации | 2020-12-31 |  |  | 0.156 | 0.748 |  |  |  |  | 8005543510902 | Электроустановочные изделия
LNE4802M2TIS | LL AIR Рамка 2+2м "М.титан" | Livinglight. Рамка Air, немецкий стандарт 2+2 мод. Цвет "Матовый титан" | Bticino | ЭУИ Luxe | 2240 | Living & Light электроустановочные изделия Bticino | PL2 | 1 | ШТ | 4072.812 | Под заказ Т1 | не подлежит сертификации | 2020-12-31 |  | Дата запуска - 13.08.18 | [6 empty] | 8005543606605 | Электроустановочные изделия
LNE4802M3AR | LL AIR Рам 2+2+2м "Антрацит" | Livinglight. Рамка Air, немецкий стандарт 2+2+2 мод. Цвет "Антрацит" | Bticino | ЭУИ Luxe | 2240 | Living & Light электроустановочные изделия Bticino | PL2 | 1 | ШТ | 5600.112 | Под заказ Т1 | не подлежит сертификации | 2020-12-31 | Новый | Дата запуска - 21.01.19 | [6 empty] | 8005543606766 | Электроустановочные изделия
LNE4802M3BM | LL AIR Рам 2+2+2м "Лун.ночь" | Livinglight. Рамка Air, немецкий стандарт 2+2+2 мод. Цвет "Лунная ночь" | Bticino | ЭУИ Luxe | 2240 | Living & Light электроустановочные изделия Bticino | PL2 | 1 | ШТ | 5600.112 | Под заказ Т1 | не подлежит сертификации | 2020-12-31 |  | Дата запуска - 13.08.18 | [6 empty] | 8005543606582 | Электроустановочные изделия
LNE4802M3BN | LL рамка 2x3мод.71мм.Белый | Livinglight рамка 2x3мод.71мм.Белый | Bticino | ЭУИ Luxe | 2240 | Living & Light электроустановочные изделия Bticino | PL2 | 1 | ШТ | 5600.112 | На складе | не подлежит сертификации | 2020-12-31 |  |  | 0.206 | 0.903 |  |  |  |  | 8005543501832 | Электроустановочные изделия
LNE4802M3CRS | LL AIR Рамка 2+2+2м "М.хром" | Livinglight. Рамка Air, немецкий стандарт 2+2+2 мод. Цвет "Матовый хром" | Bticino | ЭУИ Luxe | 2240 | Living & Light электроустановочные изделия Bticino | PL2 | 1 | ШТ | 5600.112 | Под заказ Т1 | не подлежит сертификации | 2020-12-31 |  | Дата запуска - 13.08.18 | [6 empty] | 8005543606667 | Электроустановочные изделия
LNE4802M3CY | LL AIR Рамка 2+2+2м "Глина" | Livinglight. Рамка Air, немецкий стандарт 2+2+2 мод. Цвет "Глина" | Bticino | ЭУИ Luxe | 2240 | Living & Light электроустановочные изделия Bticino | PL2 | 1 | ШТ | 5600.112 | Под заказ Т1 | не подлежит сертификации | 2020-12-31 |  | Дата запуска - 13.08.18 | [6 empty] | 8005543606797 | Электроустановочные изделия
LNE4802M3NK | LL рамка 2x3мод.71мм.М.никель | Livinglight рамка 2x3мод.71мм.М.никель | Bticino | ЭУИ Luxe | 2240 | Living & Light электроустановочные изделия Bticino | PL2 | 1 | ШТ | 5600.112 | На складе | не подлежит сертификации | 2020-12-31 |  |  | 0.206 | 0.903 |  |  |  |  | 8005543501757 | Электроустановочные изделия
LNE4802M3OF | LL рамка 2x3мод.71мм.М.золото | Livinglight рамка 2x3мод.71мм.М.золото | Bticino | ЭУИ Luxe | 2240 | Living & Light электроустановочные изделия Bticino | PL2 | 1 | ШТ | 5600.112 | На складе | не подлежит сертификации | 2020-12-31 |  |  | 0.206 | 0.903 |  |  |  |  | 8005543501719 | Электроустановочные изделия
LNE4802M3PL | LL рамка 2x3мод.71мм.Палладий | Livinglight рамка 2x3мод.71мм.Палладий | Bticino | ЭУИ Luxe | 2240 | Living & Light электроустановочные изделия Bticino | PL2 | 1 | ШТ | 5600.112 | На складе | не подлежит сертификации | 2020-12-31 |  |  | 0.206 | 0.903 |  |  |  |  | 8005543501696 | Электроустановочные изделия
LNE4802M3PR | LL рамка 2x3мод.71мм.Белый жемчуг | Livinglight рамка 2x3мод.71мм.Белый жемчуг | Bticino | ЭУИ Luxe | 2240 | Living & Light электроустановочные изделия Bticino | PL2 | 1 | ШТ | 5600.112 | На складе | не подлежит сертификации | 2020-12-31 |  |  | 0.206 | 0.903 |  |  |  |  | 8005543501672 | Электроустановочные изделия
LNE4802M3PT | LL рамка 2x3мод.71мм.Олово | Livinglight рамка 2x3мод.71мм.Олово | Bticino | ЭУИ Luxe | 2240 | Living & Light электроустановочные изделия Bticino | PL2 | 1 | ШТ | 5600.112 | На складе | не подлежит сертификации | 2020-12-31 |  |  | 0.206 | 0.903 |  |  |  |  | 8005543501641 | Электроустановочные изделия
LNE4802M3SB | LL AIR Рам 2+2+2м "Песчаник" | Livinglight. Рамка Air, немецкий стандарт 2+2+2 мод. Цвет "Песчаник" | Bticino | ЭУИ Luxe | 2240 | Living & Light электроустановочные изделия Bticino | PL2 | 1 | ШТ | 5600.112 | Под заказ Т1 | не подлежит сертификации | 2020-12-31 |  | Дата запуска - 13.08.18 | [6 empty] | 8005543606544 | Электроустановочные изделия
LNE4802M3ST | LL AIR Рам 2+2+2м "М.Асфальт" | Livinglight. Рамка Air, немецкий стандарт 2+2+2 мод. Цвет "Мокрый асфальт" | Bticino | ЭУИ Luxe | 2240 | Living & Light электроустановочные изделия Bticino | PL2 | 1 | ШТ | 5600.112 | Под заказ Т1 | не подлежит сертификации | 2020-12-31 |  | Дата запуска - 13.08.18 | [6 empty] | 8005543606834 | Электроустановочные изделия
LNE4802M3TE | LL рамка 2x3мод.71мм.Алюминий | Livinglight рамка 2x3мод.71мм.Алюминий | Bticino | ЭУИ Luxe | 2240 | Living & Light электроустановочные изделия Bticino | PL2 | 1 | ШТ | 5600.112 | На складе | не подлежит сертификации | 2020-12-31 |  |  | 0.206 | 0.903 |  |  |  |  | 8005543510926 | Электроустановочные изделия
LNE4802M3TIS | LL AIR Рамка 2+2+2м "М.титан" | Livinglight. Рамка Air, немецкий стандарт 2+2+2 мод. Цвет "Матовый титан" | Bticino | ЭУИ Luxe | 2240 | Living & Light электроустановочные изделия Bticino | PL2 | 1 | ШТ | 5600.112 | Под заказ Т1 | не подлежит сертификации | 2020-12-31 |  | Дата запуска - 13.08.18 | [6 empty] | 8005543606629 | Электроустановочные изделия
LNE4802NK | LL ЛП 2мод. М.никель | Livinglight Лицевая панель 2мод. М.никель | Bticino | ЭУИ Luxe | 2240 | Living & Light электроустановочные изделия Bticino | PL2 | 1 | ШТ | 2545.5 | На складе | не подлежит сертификации | 2020-12-31 |  |  | 0.0832 | 0.226 |  |  |  |  | 8005543501184 | Электроустановочные изделия
LNE4802NL | LL ЛП 2мод. Лава | Livinglight Лицевая панель 2мод. Лава | Bticino | ЭУИ Luxe | 2240 | Living & Light электроустановочные изделия Bticino | PL2 | 1 | ШТ | 2545.5 | Под заказ Т2 | не подлежит сертификации | 2020-12-31 | Будет удален |  | 0.0832 | 0.226 |  |  |  |  | 8005543501207 | Электроустановочные изделия
LNE4802OF | LL ЛП 2мод. М.золото | Livinglight Лицевая панель 2мод. М.золото | Bticino | ЭУИ Luxe | 2240 | Living & Light электроустановочные изделия Bticino | PL2 | 1 | ШТ | 2545.5 | На складе | не подлежит сертификации | 2020-12-31 |  |  | 0.0832 | 0.226 |  |  |  |  | 8005543501221 | Электроустановочные изделия
LNE4802PL | LL ЛП 2мод. Палладий | Livinglight Лицевая панель 2мод. Палладий | Bticino | ЭУИ Luxe | 2240 | Living & Light электроустановочные изделия Bticino | PL2 | 1 | ШТ | 2545.5 | На складе | не подлежит сертификации | 2020-12-31 |  |  | 0.0832 | 0.226 |  |  |  |  | 8005543501245 | Электроустановочные изделия
LNE4802PR | LL ЛП 2мод. Белый жемчуг | Livinglight Лицевая панель 2мод. Белый жемчуг | Bticino | ЭУИ Luxe | 2240 | Living & Light электроустановочные изделия Bticino | PL2 | 1 | ШТ | 2545.5 | На складе | не подлежит сертификации | 2020-12-31 |  |  | 0.0832 | 0.226 |  |  |  |  | 8005543501269 | Электроустановочные изделия
LNE4802PT | LL ЛП 2мод. Олово | Livinglight Лицевая панель 2мод. Олово | Bticino | ЭУИ Luxe | 2240 | Living & Light электроустановочные изделия Bticino | PL2 | 1 | ШТ | 2545.5 | На складе | не подлежит сертификации | 2020-12-31 |  |  | 0.0832 | 0.226 |  |  |  |  | 8005543501283 | Электроустановочные изделия
LNE4802SB | LL AIR Рамка 2м "Песчаник" | Livinglight. Рамка Air, немецкий стандарт 2 мод. Цвет "Песчаник" | Bticino | ЭУИ Luxe | 2240 | Living & Light электроустановочные изделия Bticino | PL2 | 1 | ШТ | 2545.5 | Под заказ Т1 | не подлежит сертификации | 2020-12-31 |  | Дата запуска - 13.08.18 | [6 empty] | 8005543605783 | Электроустановочные изделия
LNE4802ST | LL AIR Рамка 2м "М.Асфальт" | Livinglight. Рамка Air, немецкий стандарт 2 мод. Цвет "Мокрый асфальт" | Bticino | ЭУИ Luxe | 2240 | Living & Light электроустановочные изделия Bticino | PL2 | 1 | ШТ | 2545.5 | Под заказ Т1 | не подлежит сертификации | 2020-12-31 |  | Дата запуска - 13.08.18 | [6 empty] | 8005543605745 | Электроустановочные изделия
LNE4802TE | LL ЛП 2мод. Алюминий | Livinglight Лицевая панель 2мод. Алюминий | Bticino | ЭУИ Luxe | 2240 | Living & Light электроустановочные изделия Bticino | PL2 | 5 | ШТ | 2545.5 | На складе | не подлежит сертификации | 2020-12-31 | [8 empty] | 8005543510889 | Электроустановочные изделия
LNE4802TIS | LL AIR Рамка 2м "М.титан" | Livinglight. Рамка Air, немецкий стандарт 2 мод. Цвет "Матовый титан" | Bticino | ЭУИ Luxe | 2240 | Living & Light электроустановочные изделия Bticino | PL2 | 1 | ШТ | 2545.5 | Под заказ Т1 | не подлежит сертификации | 2020-12-31 |  | Дата запуска - 13.08.18 | [6 empty] | 8005543605769 | Электроустановочные изделия
M10040 | АУКРМ стд (12,5+25)+(25+37,5) квар | Трёхфазный шкаф Alpimatic - стандартный тип - 400 В - 100 квар | Legrand | Качество электрической энергии | 6001 | Оборудование для ОКЭ и КРМ | PL1 | 1 | ШТ | 352964.58 | Под заказ Т2 | сертифицировано | 2020-03-29 |  |  | 80 | 175
M10040/DISJ | АУКРМ 2х25+50 квар +АВ | Трёхфазный шкаф Alpimatic - стандартный тип - 400 В - 100 квар - c автоматическим выключателем | Legrand | Качество электрической энергии | 6001 | Оборудование для ОКЭ и КРМ | PL1 | 1 | ШТ | 496622.988 | Под заказ Т2 | сертифицировано | 2020-03-29 |  |  | 100 | 175
M10040-F | АУКРМ стд 2х25+50 квар | Трёхфазный шкаф Alpimatic - стандартный тип - 400 В - 100 квар | Legrand | Качество электрической энергии | 6001 | Оборудование для ОКЭ и КРМ | PL1 | 1 | ШТ | 395044.464 | Под заказ Т2 | сертифицировано | 2020-03-29 |  |  | 45 | 128.128
M1040 | АУКРМ стд (2,5+2,5)+2,5 квар | Трёхфазный шкаф Alpimatic - стандартный тип - 400 В - 10 квар | Legrand | Качество электрической энергии | 6001 | Оборудование для ОКЭ и КРМ | PL1 | 1 | ШТ | 230378.244 | Под заказ Т2 | сертифицировано | 2020-03-29 |  |  | 40 | 54.08
M1040/DISJ | АУКРМ 2х5 квар +АВ | Трёхфазный шкаф Alpimatic - стандартный тип - 400 В - 10 квар - c автоматическим выключателем | Legrand | Качество электрической энергии | 6001 | Оборудование для ОКЭ и КРМ | PL1 | 1 | ШТ | 247431.588 | Под заказ Т2 | сертифицировано | 2020-03-29 |  |  | 23 | 64.064
M12540 | АУКРМ стд (25+50)+50 квар | Трёхфазный шкаф Alpimatic - стандартный тип - 400 В - 125 квар | Legrand | Качество электрической энергии | 6001 | Оборудование для ОКЭ и КРМ | PL1 | 1 | ШТ | 405465.504 | Под заказ Т2 | сертифицировано | 2020-03-29 |  |  | 90 | 175
M12540/DISJ | АУКРМ 25+2х50 квар +АВ | Трёхфазный шкаф Alpimatic - стандартный тип - 400 В - 125 квар - c автоматическим выключателем | Legrand | Качество электрической энергии | 6001 | Оборудование для ОКЭ и КРМ | PL1 | 1 | ШТ | 522590.58 | Под заказ Т2 | сертифицировано | 2020-03-29
M15040 | АУКРМ стд (25+50)+75 квар | Трёхфазный шкаф Alpimatic - стандартный тип - 400 В - 150 квар | Legrand | Качество электрической энергии | 6001 | Оборудование для ОКЭ и КРМ | PL1 | 1 | ШТ | 473638.212 | Под заказ Т2 | сертифицировано | 2020-03-29 |  |  | 125 | 420
M15040/DISJ | АУКРМ (25+50)+75 квар +АВ | Трёхфазный шкаф Alpimatic - стандартный тип - 400 В - 150 квар - c автоматическим выключателем | Legrand | Качество электрической энергии | 6001 | Оборудование для ОКЭ и КРМ | PL1 | 1 | ШТ | 666620.676 | Под заказ Т2 | сертифицировано | 2020-03-29
M1540 | АУКРМ стд (2,5+5)+7,5 квар | Трёхфазный шкаф Alpimatic - стандартный тип - 400 В - 15 квар | Legrand | Качество электрической энергии | 6001 | Оборудование для ОКЭ и КРМ | PL1 | 1 | ШТ | 240962.58 | Под заказ Т2 | сертифицировано | 2020-03-29 |  |  | 40 | 54.08
M1540/DISJ | АУКРМ 5+10 квар +АВ | Трёхфазный шкаф Alpimatic - стандартный тип - 400 В - 15 квар - c автоматическим выключателем | Legrand | Качество электрической энергии | 6001 | Оборудование для ОКЭ и КРМ | PL1 | 1 | ШТ | 249809.724 | Под заказ Т2 | сертифицировано | 2020-03-29 |  |  | 45 | 54.08
M17540 | АУКРМ стд 25+(25+50)+75 квар | Трёхфазный шкаф Alpimatic - стандартный тип - 400 В - 175 квар - c автоматическим выключателем | Legrand | Качество электрической энергии | 6001 | Оборудование для ОКЭ и КРМ | PL1 | 1 | ШТ | 544402.452 | Под заказ Т2 | сертифицировано | 2020-03-29 |  |  | 140 | 420
M17540/DISJ | АУКРМ 25+(25+50)+75 квар +АВ | Трёхфазный шкаф Alpimatic - стандартный тип - 400 В - 175 квар - c автоматическим выключателем | Legrand | Качество электрической энергии | 6001 | Оборудование для ОКЭ и КРМ | PL1 | 1 | ШТ | 797552.484 | Под заказ Т2 | сертифицировано | 2020-03-29 |  |  | 190 | 570
M20040 | АУКРМ стд 50+2х75 квар | Трёхфазный шкаф Alpimatic - стандартный тип - 400 В - 200 квар | Legrand | Качество электрической энергии | 6001 | Оборудование для ОКЭ и КРМ | PL1 | 1 | ШТ | 616621.476 | Под заказ Т2 | сертифицировано | 2020-03-29 |  |  | 150 | 420
M20040/DISJ | АУКРМ 50+2х75 квар +АВ | Трёхфазный шкаф Alpimatic - стандартный тип - 400 В - 200 квар - c автоматическим выключателем | Legrand | Качество электрической энергии | 6001 | Оборудование для ОКЭ и КРМ | PL1 | 1 | ШТ | 811686.372 | Под заказ Т2 | сертифицировано | 2020-03-29 |  |  | 195 | 570
M2040 | АУКРМ стд (2,5+5)+12,5 квар | Трёхфазный шкаф Alpimatic - стандартный тип - 400 В - 20 квар | Legrand | Качество электрической энергии | 6001 | Оборудование для ОКЭ и КРМ | PL1 | 1 | ШТ | 249143.652 | Под заказ Т2 | сертифицировано | 2020-03-29 |  |  | 40 | 54.08
M2040/DISJ | АУКРМ 2х10 квар +АВ | Трёхфазный шкаф Alpimatic - стандартный тип - 400 В - 20 квар - c автоматическим выключателем | Legrand | Качество электрической энергии | 6001 | Оборудование для ОКЭ и КРМ | PL1 | 1 | ШТ | 254609.232 | Под заказ Т2 | сертифицировано | 2020-03-29
M22540 | АУКРМ стд (25+50)+2х75 квар | Трёхфазный шкаф Alpimatic - стандартный тип - 400 В - 225 квар | Legrand | Качество электрической энергии | 6001 | Оборудование для ОКЭ и КРМ | PL1 | 1 | ШТ | 659680.368 | Под заказ Т2 | сертифицировано | 2020-03-29 |  |  | 160 | 420
M22540/DISJ | АУКРМ (25+50)+2х75 квар +АВ | Трёхфазный шкаф Alpimatic - стандартный тип - 400 В - 225 квар - c автоматическим выключателем | Legrand | Качество электрической энергии | 6001 | Оборудование для ОКЭ и КРМ | PL1 | 1 | ШТ | 864494.964 | Под заказ Т2 | сертифицировано | 2020-03-29
M25040 | АУКРМ стд 2х50+2х75 квар | Трёхфазный шкаф Alpimatic - стандартный тип - 400 В - 250 квар | Legrand | Качество электрической энергии | 6001 | Оборудование для ОКЭ и КРМ | PL1 | 1 | ШТ | 696088.608 | Под заказ Т2 | сертифицировано | 2020-03-29 |  |  | 170 | 420
M25040/DISJ | АУКРМ 2х50+2х75 квар +АВ | Трёхфазный шкаф Alpimatic - стандартный тип - 400 В - 250 квар - c автоматическим выключателем | Legrand | Качество электрической энергии | 6001 | Оборудование для ОКЭ и КРМ | PL1 | 1 | ШТ | 930926.316 | Под заказ Т2 | сертифицировано | 2020-03-29
M2540 | АУКРМ стд (5+10)+10 квар | Трёхфазный шкаф Alpimatic - стандартный тип - 400 В - 25 квар | Legrand | Качество электрической энергии | 6001 | Оборудование для ОКЭ и КРМ | PL1 | 1 | ШТ | 254669.124 | Под заказ Т2 | сертифицировано | 2020-03-29 |  |  | 40 | 54.08
M2540/DISJ | АУКРМ 10+15 квар +АВ | Трёхфазный шкаф Alpimatic - стандартный тип - 400 В - 25 квар - c автоматическим выключателем | Legrand | Качество электрической энергии | 6001 | Оборудование для ОКЭ и КРМ | PL1 | 1 | ШТ | 270661.524 | Под заказ Т2 | сертифицировано | 2020-03-29 |  |  | 25 | 64.064
M27540 | АУКРМ стд (25+50)+50+2х75 квар | Трёхфазный шкаф Alpimatic - стандартный тип - 400 В - 275 квар | Legrand | Качество электрической энергии | 6001 | Оборудование для ОКЭ и КРМ | PL1 | 1 | ШТ | 809006.844 | Под заказ Т2 | сертифицировано | 2020-03-29 |  |  | 190 | 420
M27540/DISJ | АУКРМ (25+50)+50+2х75 квар +АВ | Трёхфазный шкаф Alpimatic - стандартный тип - 400 В - 275 квар - c автоматическим выключателем | Legrand | Качество электрической энергии | 6001 | Оборудование для ОКЭ и КРМ | PL1 | 1 | ШТ | 967592.052 | Под заказ Т2 | сертифицировано | 2020-03-29
M30040 | АУКРМ стд (25+50)+3х75 квар | Трёхфазный шкаф Alpimatic - стандартный тип - 400 В - 300 квар | Legrand | Качество электрической энергии | 6001 | Оборудование для ОКЭ и КРМ | PL1 | 1 | ШТ | 836872.284 | Под заказ Т2 | сертифицировано | 2020-03-29 |  |  | 200 | 420
M30040/DISJ | АУКРМ (25+50)+3х75 квар +АВ | Трёхфазный шкаф Alpimatic - стандартный тип - 400 В - 300 квар - c автоматическим выключателем | Legrand | Качество электрической энергии | 6001 | Оборудование для ОКЭ и КРМ | PL1 | 1 | ШТ | 998252.136 | Под заказ Т2 | сертифицировано | 2020-03-29 |  |  | 220 | 570
M3040 | АУКРМ стд (5+10)+15 квар | Трёхфазный шкаф Alpimatic - стандартный тип - 400 В - 30 квар | Legrand | Качество электрической энергии | 6001 | Оборудование для ОКЭ и КРМ | PL1 | 1 | ШТ | 271096.38 | Под заказ Т2 | сертифицировано | 2020-03-29 |  |  | 45 | 54.08
M3040/DISJ | АУКРМ 10+20 квар +АВ | Трёхфазный шкаф Alpimatic - стандартный тип - 400 В - 30 квар - c автоматическим выключателем | Legrand | Качество электрической энергии | 6001 | Оборудование для ОКЭ и КРМ | PL1 | 1 | ШТ | 292383.12 | Под заказ Т2 | сертифицировано | 2020-03-29
M35040 | АУКРМ стд 50+4х75 квар | Трёхфазный шкаф Alpimatic - стандартный тип - 400 В - 350 квар | Legrand | Качество электрической энергии | 6001 | Оборудование для ОКЭ и КРМ | PL1 | 1 | ШТ | 988432.44 | Под заказ Т2 | сертифицировано | 2020-03-29 |  |  | 260 | 570
M35040/DISJ | АУКРМ 50+4х75 квар +АВ | Трёхфазный шкаф Alpimatic - стандартный тип - 400 В - 350 квар - c автоматическим выключателем | Legrand | Качество электрической энергии | 6001 | Оборудование для ОКЭ и КРМ | PL1 | 1 | ШТ | 1522610.28 | Под заказ Т2 | сертифицировано | 2020-03-29
M3540 | АУКРМ стд (5+10)+20 квар | Трёхфазный шкаф Alpimatic - стандартный тип - 400 В - 35 квар | Legrand | Качество электрической энергии | 6001 | Оборудование для ОКЭ и КРМ | PL1 | 1 | ШТ | 273687.828 | Под заказ Т2 | сертифицировано | 2020-03-29 |  |  | 45 | 54.08
M3540/DISJ | АУКРМ 5+10+20 квар +АВ | Трёхфазный шкаф Alpimatic - стандартный тип - 400 В - 35 квар - c автоматическим выключателем | Legrand | Качество электрической энергии | 6001 | Оборудование для ОКЭ и КРМ | PL1 | 1 | ШТ | 304498.992 | Под заказ Т2 | сертифицировано | 2020-03-29 |  |  | 45 | 54.08
M40040 | АУКРМ стд 2х50+4х75 квар | Трёхфазный шкаф Alpimatic - стандартный тип - 400 В - 400 квар | Legrand | Качество электрической энергии | 6001 | Оборудование для ОКЭ и КРМ | PL1 | 1 | ШТ | 1050875.472 | Под заказ Т2 | сертифицировано | 2020-03-29 |  |  | 290 | 570
M40040/DISJ | АУКРМ 2х50+4х75 квар +АВ | Трёхфазный шкаф Alpimatic - стандартный тип - 400 В - 400 квар - c автоматическим выключателем | Legrand | Качество электрической энергии | 6001 | Оборудование для ОКЭ и КРМ | PL1 | 1 | ШТ | 1533834.516 | Под заказ Т2 | сертифицировано | 2020-03-29
M4040 | АУКРМ стд (5+10)+25 квар | Трёхфазный шкаф Alpimatic - стандартный тип - 400 В - 40 квар | Legrand | Качество электрической энергии | 6001 | Оборудование для ОКЭ и КРМ | PL1 | 1 | ШТ | 281868.9 | Под заказ Т2 | сертифицировано | 2020-03-29 |  |  | 45 | 54.08
M4040/DISJ | АУКРМ 2х10+20 квар +АВ | Трёхфазный шкаф Alpimatic - стандартный тип - 400 В - 40 квар - c автоматическим выключателем | Legrand | Качество электрической энергии | 6001 | Оборудование для ОКЭ и КРМ | PL1 | 1 | ШТ | 304346.4 | Под заказ Т2 | сертифицировано | 2020-03-29
M45040 | АУКРМ стд 6х75 квар | Трёхфазный шкаф Alpimatic - стандартный тип - 400 В - 450 квар | Legrand | Качество электрической энергии | 6001 | Оборудование для ОКЭ и КРМ | PL1 | 1 | ШТ | 1232232.612 | Под заказ Т2 | сертифицировано | 2020-03-29 |  |  | 300 | 570
M45040/DISJ | АУКРМ 6х75 квар +АВ | Трёхфазный шкаф Alpimatic - стандартный тип - 400 В - 450 квар - c автоматическим выключателем | Legrand | Качество электрической энергии | 6001 | Оборудование для ОКЭ и КРМ | PL1 | 1 | ШТ | 1499623.584 | Под заказ Т2 | сертифицировано | 2020-03-29
M47.540 | АУКРМ типа S (7.5+15)+25 квар | АУКРМ типа S (7.5+15)+25 квар | Legrand | Качество электрической энергии | 6001 | Оборудование для ОКЭ и КРМ | PL1 | 1 | ШТ | 288754.5 | Под заказ Т2 | сертифицировано | 2020-03-29
M50040 | АУКРМ стд 50+6х75 квар | Трёхфазный шкаф Alpimatic - стандартный тип - 400 В - 500 квар | Legrand | Качество электрической энергии | 6001 | Оборудование для ОКЭ и КРМ | PL1 | 1 | ШТ | 1354676.892 | Под заказ Т2 | сертифицировано | 2020-03-29 |  |  | 370 | 840
M50040/DISJ | АУКРМ 50+6х75 квар +АВ | Трёхфазный шкаф Alpimatic - стандартный тип - 400 В - 500 квар - c автоматическим выключателем | Legrand | Качество электрической энергии | 6001 | Оборудование для ОКЭ и КРМ | PL1 | 1 | ШТ | 1732049.544 | Под заказ Т2 | сертифицировано | 2020-03-29 |  |  | 400 | 1140
M5040 | АУКРМ стд (10+15)+25 квар | Трёхфазный шкаф Alpimatic - стандартный тип - 400 В - 50 квар | Legrand | Качество электрической энергии | 6001 | Оборудование для ОКЭ и КРМ | PL1 | 1 | ШТ | 301368.024 | Под заказ Т2 | сертифицировано | 2020-03-29 |  |  | 45 | 54.08
M5040/DISJ | АУКРМ 10+15+25 квар +АВ | Трёхфазный шкаф Alpimatic - стандартный тип - 400 В - 50 квар - c автоматическим выключателем | Legrand | Качество электрической энергии | 6001 | Оборудование для ОКЭ и КРМ | PL1 | 1 | ШТ | 305918.1 | Под заказ Т2 | сертифицировано | 2020-03-29 |  |  | 45 | 54.08
M55040 | АУКРМ стд 2х50+6х75 квар | Трёхфазный шкаф Alpimatic - стандартный тип - 400 В - 550 квар | Legrand | Качество электрической энергии | 6001 | Оборудование для ОКЭ и КРМ | PL1 | 1 | ШТ | 1518767.196 | Под заказ Т2 | сертифицировано | 2020-03-29 |  |  | 400 | 840
M55040/DISJ | АУКРМ 2х50+6х75 квар +АВ | Трёхфазный шкаф Alpimatic - стандартный тип - 400 В - 550 квар - c автоматическим выключателем | Legrand | Качество электрической энергии | 6001 | Оборудование для ОКЭ и КРМ | PL1 | 1 | ШТ | 1873516.104 | Под заказ Т2 | сертифицировано | 2020-03-29
M60040 | АУКРМ стд 8х75 квар | Трёхфазный шкаф Alpimatic - стандартный тип - 400 В - 600 квар | Legrand | Качество электрической энергии | 6001 | Оборудование для ОКЭ и КРМ | PL1 | 1 | ШТ | 1570424.448 | Под заказ Т2 | сертифицировано | 2020-03-29 |  |  | 430 | 840
M60040/DISJ | АУКРМ 8х75 квар +АВ | Трёхфазный шкаф Alpimatic - стандартный тип - 400 В - 600 квар - c автоматическим выключателем | Legrand | Качество электрической энергии | 6001 | Оборудование для ОКЭ и КРМ | PL1 | 1 | ШТ | 1934829.156 | Под заказ Т2 | сертифицировано | 2020-03-29
M6040 | АУКРМ стд (10+25+25) квар | Трёхфазный шкаф Alpimatic - стандартный тип - 400 В - 60 квар | Legrand | Качество электрической энергии | 6001 | Оборудование для ОКЭ и КРМ | PL1 | 1 | ШТ | 314595.144 | Под заказ Т2 | сертифицировано | 2020-03-29 |  |  | 50 | 64.06
M6040/DISJ | АУКРМ 3х20 квар +АВ | Трёхфазный шкаф Alpimatic - стандартный тип - 400 В - 60 квар - c автоматическим выключателем | Legrand | Качество электрической энергии | 6001 | Оборудование для ОКЭ и КРМ | PL1 | 1 | ШТ | 348027.756 | Под заказ Т2 | сертифицировано | 2020-03-29 |  |  | 45 | 54.08
M67540 | АУКРМ стд 9х75 квар | Трёхфазный шкаф Alpimatic - стандартный тип - 400 В - 675 квар | Legrand | Качество электрической энергии | 6001 | Оборудование для ОКЭ и КРМ | PL1 | 1 | ШТ | 1695328.932 | Под заказ Т2 | сертифицировано | 2020-03-29 |  |  | 490 | 1140
M67540/DISJ | АУКРМ 9х75 квар +АВ | Трёхфазный шкаф Alpimatic - стандартный тип - 400 В - 675 квар - c автоматическим выключателем | Legrand | Качество электрической энергии | 6001 | Оборудование для ОКЭ и КРМ | PL1 | 1 | ШТ | 2124170.592 | Под заказ Т2 | сертифицировано | 2020-03-29
M75040 | АУКРМ стд 10х75 квар | Трёхфазный шкаф Alpimatic - стандартный тип - 400 В - 750 квар | Legrand | Качество электрической энергии | 6001 | Оборудование для ОКЭ и КРМ | PL1 | 1 | ШТ | 1893676.8 | Под заказ Т2 | сертифицировано | 2020-03-29 |  |  | 500 | 1140
M7540 | АУКРМ стд (7,5 +15)+ (22,5+30) квар | Трёхфазный шкаф Alpimatic - стандартный тип - 400 В - 75 квар | Legrand | Качество электрической энергии | 6001 | Оборудование для ОКЭ и КРМ | PL1 | 1 | ШТ | 341687.52 | Под заказ Т2 | сертифицировано | 2020-03-29 |  |  | 75 | 64.06
M7540/DISJ | АУКРМ 3х25 квар +АВ | Трёхфазный шкаф Alpimatic - стандартный тип - 400 В - 75 квар - c автоматическим выключателем | Legrand | Качество электрической энергии | 6001 | Оборудование для ОКЭ и КРМ | PL1 | 1 | ШТ | 385379.82 | Под заказ Т2 | сертифицировано | 2020-03-29
M7540-F | Батарея авт 75 квар стд 400В | Трёхфазный шкаф Alpimatic - стандартный тип - 400 В - 75 квар | Legrand | Качество электрической энергии | 6001 | Оборудование для ОКЭ и КРМ | PL1 | 1 | ШТ | 239026.788 | Под заказ Т2 | сертифицировано | 2020-03-29
M82540 | АУКРМ стд 11х75 квар | Трёхфазный шкаф Alpimatic - стандартный тип - 400 В - 825 квар | Legrand | Качество электрической энергии | 6001 | Оборудование для ОКЭ и КРМ | PL1 | 1 | ШТ | 2193605.208 | Под заказ Т2 | сертифицировано | 2020-03-29 |  |  | 540 | 1140
M87.540 | АУКРМ стд (12,5+25)+(25+25) квар | Трёхфазный шкаф Alpimatic - стандартный тип - 400 В - 87.5 квар | Legrand | Качество электрической энергии | 6001 | Оборудование для ОКЭ и КРМ | PL1 | 1 | ШТ | 360394.596 | Под заказ Т2 | сертифицировано | 2020-03-29 |  |  | 80 | 64.06
M87.540/DISJ | АУКРМ 12,5+25+50 квар +АВ | Трёхфазный шкаф Alpimatic - стандартный тип - 400 В - 87.5 квар - c автоматическим выключателем | Legrand | Качество электрической энергии | 6001 | Оборудование для ОКЭ и КРМ | PL1 | 1 | ШТ | 466888.272 | Под заказ Т2 | сертифицировано | 2020-03-29 |  |  | 90 | 175
M87.540-F | Батарея авт 87,5 квар стд 400В | Трёхфазный шкаф Alpimatic - стандартный тип - 400 В - 87.5 квар | Legrand | Качество электрической энергии | 6001 | Оборудование для ОКЭ и КРМ | PL1 | 1 | ШТ | 321626.208 | Под заказ Т2 | сертифицировано | 2020-03-29
M90040 | АУКРМ стд 12х75 квар | Трёхфазный шкаф Alpimatic - стандартный тип - 400 В - 900 квар | Legrand | Качество электрической энергии | 6001 | Оборудование для ОКЭ и КРМ | PL1 | 1 | ШТ | 2343568.488 | Под заказ Т2 | сертифицировано | 2020-03-29 |  |  | 560 | 1140
MH10040 | АУКРМ типа H (12,5+25)+(25+37,5) квар | Трёхфазный шкаф Alpimatic - тип H - 400 В - 100 квар | Legrand | Качество электрической энергии | 6001 | Оборудование для ОКЭ и КРМ | PL1 | 1 | ШТ | 374233.176 | На складе | сертифицировано | 2020-03-29 |  |  | 80 | 175
MH10040/DISJ | АУКРМ 2х25+50 квар +АВ | Трёхфазный шкаф Alpimatic - тип H - 400 В - 100 квар - c автоматическим выключателем | Legrand | Качество электрической энергии | 6001 | Оборудование для ОКЭ и КРМ | PL1 | 1 | ШТ | 406278.84 | Под заказ Т2 | сертифицировано | 2020-03-29
MH10040-F | Батарея авт 100 квар 400В | Трёхфазный шкаф Alpimatic - тип H - 400 В - 100 квар | Legrand | Качество электрической энергии | 6001 | Оборудование для ОКЭ и КРМ | PL1 | 1 | ШТ | 308199.672 | Под заказ Т2 | сертифицировано | 2020-03-29
MH1040 | АУКРМ типа H (2,5+2,5)+5 квар | Трёхфазный шкаф Alpimatic - тип H - 400 В - 10 квар | Legrand | Качество электрической энергии | 6001 | Оборудование для ОКЭ и КРМ | PL1 | 1 | ШТ | 186469.044 | Под заказ Т2 | сертифицировано | 2020-03-29 |  |  | 40 | 54.08
MH1040/DISJ | АУКРМ 2х5 квар +АВ | Трёхфазный шкаф Alpimatic - тип H - 400 В - 10 квар - c автоматическим выключателем | Legrand | Качество электрической энергии | 6001 | Оборудование для ОКЭ и КРМ | PL1 | 1 | ШТ | 210472.608 | Под заказ Т2 | сертифицировано | 2020-03-29
MH12.540 | АУКРМ типа H 12,5 кВАР | АУКРМ типа H 12,5 кВАР | Legrand | Качество электрической энергии | 6001 | Оборудование для ОКЭ и КРМ | PL1 | 1 | ШТ | 192565.668 | Под заказ Т1 | сертифицировано | 2020-03-29 |  | Дата запуска - 01.08.18 | [6 empty] | (blank)
MH12540 | АУКРМ типа H (25+50)+50 квар | Трёхфазный шкаф Alpimatic - тип H - 400 В - 125 квар | Legrand | Качество электрической энергии | 6001 | Оборудование для ОКЭ и КРМ | PL1 | 1 | ШТ | 412148.04 | Под заказ Т2 | сертифицировано | 2020-03-29 |  |  | 90 | 175
MH12540/DISJ | АУКРМ 25+2х50 квар +АВ | Трёхфазный шкаф Alpimatic - тип H - 400 В - 125 квар - c автоматическим выключателем | Legrand | Качество электрической энергии | 6001 | Оборудование для ОКЭ и КРМ | PL1 | 1 | ШТ | 436980.084 | Под заказ Т2 | сертифицировано | 2020-03-29 |  |  | 53 | 128.128
MH15040 | АУКРМ типа H (25+50)+75 квар | Трёхфазный шкаф Alpimatic - тип H - 400 В - 150 квар | Legrand | Качество электрической энергии | 6001 | Оборудование для ОКЭ и КРМ | PL1 | 1 | ШТ | 487256.616 | На складе | сертифицировано | 2020-03-29 |  |  | 125 | 420
MH15040/DISJ | АУКРМ (25+50)+75 квар +АВ | Трёхфазный шкаф Alpimatic - тип H - 400 В - 150 квар - c автоматическим выключателем | Legrand | Качество электрической энергии | 6001 | Оборудование для ОКЭ и КРМ | PL1 | 1 | ШТ | 567047.208 | Под заказ Т2 | сертифицировано | 2020-03-29
MH1540 | АУКРМ типа H (2,5+5)+7,5 квар | Трёхфазный шкаф Alpimatic - тип H - 400 В - 15 квар | Legrand | Качество электрической энергии | 6001 | Оборудование для ОКЭ и КРМ | PL1 | 1 | ШТ | 198662.292 | Под заказ Т2 | сертифицировано | 2020-03-29 |  |  | 40 | 54.08
MH1540/DISJ | АУКРМ 5+10 квар +АВ | Трёхфазный шкаф Alpimatic - тип H - 400 В - 15 квар - c автоматическим выключателем | Legrand | Качество электрической энергии | 6001 | Оборудование для ОКЭ и КРМ | PL1 | 1 | ШТ | 212495.52 | Под заказ Т2 | сертифицировано | 2020-03-29
MH17540 | АУКРМ тип H 25+(25+50)+75 квар | Трёхфазный шкаф Alpimatic - тип H - 400 В - 175 квар | Legrand | Качество электрической энергии | 6001 | Оборудование для ОКЭ и КРМ | PL1 | 1 | ШТ | 544217.508 | Под заказ Т2 | сертифицировано | 2020-03-29 |  |  | 140 | 420
MH17540/DISJ | АУКРМ 25+(25+50)+75 квар +АВ | Трёхфазный шкаф Alpimatic - тип H - 400 В - 175 квар - c автоматическим выключателем | Legrand | Качество электрической энергии | 6001 | Оборудование для ОКЭ и КРМ | PL1 | 1 | ШТ | 665248.428 | Под заказ Т2 | сертифицировано | 2020-03-29 |  |  | 140 | 420
MH20040 | АУКРМ типа H 50+2х75 квар | Трёхфазный шкаф Alpimatic - тип H - 400 В - 200 квар | Legrand | Качество электрической энергии | 6001 | Оборудование для ОКЭ и КРМ | PL1 | 1 | ШТ | 588428.256 | На складе | сертифицировано | 2020-03-29 |  |  | 150 | 420
MH20040/DISJ | АУКРМ 50+2х75 квар +АВ | Трёхфазный шкаф Alpimatic - тип H - 400 В - 200 квар - c автоматическим выключателем | Legrand | Качество электрической энергии | 6001 | Оборудование для ОКЭ и КРМ | PL1 | 1 | ШТ | 677037.684 | Под заказ Т2 | сертифицировано | 2020-03-29 |  |  | 145 | 420
MH201 | IP модуль сценариев bus | Модуль сценариев IP - MyHome SCS | Bticino | Автоматизация BTicino | 2355 | Шинные системы управления для гостиниц (BTICINO) | PL4 | 1 | ШТ | 71114.256 | Под заказ Т2 | сертифицировано | 2022-10-31 |  |  | 0.137 | 0.228 |  |  |  |  | 8005543498033 | MyHome
MH202 | MyHome Программируемый блок сценариев | Устройство для запуска сценариев - MyHome SCS | Bticino | Автоматизация BTicino | 2346 | Устройства сценарного и централизованного управления MYHOME (BTICINO) | PL3 | 1 | ШТ | 125121.396 | Под заказ Т2 | сертифицировано | 2020-11-10 | Будет удален |  | 0.402 | 2.895 | [5 empty] | MyHome
MH2040 | АУКРМ типа H (2,5+5)+12,5 квар | Трёхфазный шкаф Alpimatic - тип H - 400 В - 20 квар | Legrand | Качество электрической энергии | 6001 | Оборудование для ОКЭ и КРМ | PL1 | 1 | ШТ | 196402.38 | Под заказ Т2 | сертифицировано | 2020-03-29 |  |  | 50 | 54.08
MH2040/DISJ | АУКРМ 2х10 квар +АВ | Трёхфазный шкаф Alpimatic - тип H - 400 В - 20 квар - c автоматическим выключателем | Legrand | Качество электрической энергии | 6001 | Оборудование для ОКЭ и КРМ | PL1 | 1 | ШТ | 212604.204 | Под заказ Т2 | сертифицировано | 2020-03-29
MH22540 | АУКРМ типа H (25+50)+2х75 квар | Трёхфазный шкаф Alpimatic - тип H - 400 В - 225 квар | Legrand | Качество электрической энергии | 6001 | Оборудование для ОКЭ и КРМ | PL1 | 1 | ШТ | 631754.904 | Под заказ Т2 | сертифицировано | 2020-03-29 |  |  | 160 | 420
MH22540/DISJ | АУКРМ (25+50)+2х75 квар +АВ | Трёхфазный шкаф Alpimatic - тип H - 400 В - 225 квар - c автоматическим выключателем | Legrand | Качество электрической энергии | 6001 | Оборудование для ОКЭ и КРМ | PL1 | 1 | ШТ | 721085.988 | Под заказ Т2 | сертифицировано | 2020-03-29 |  |  | 150 | 420
MH25040 | АУКРМ типа H (5+10)+10 квар | Трёхфазный шкаф Alpimatic - тип H - 400 В - 250 квар | Legrand | Качество электрической энергии | 6001 | Оборудование для ОКЭ и КРМ | PL1 | 1 | ШТ | 648270.432 | На складе | сертифицировано | 2020-03-29 |  |  | 170 | 420
MH25040/DISJ | АУКРМ 2х50+2х75 квар +АВ | Трёхфазный шкаф Alpimatic - тип H - 400 В - 250 квар - c автоматическим выключателем | Legrand | Качество электрической энергии | 6001 | Оборудование для ОКЭ и КРМ | PL1 | 1 | ШТ | 776497.2 | Под заказ Т2 | сертифицировано | 2020-03-29 |  |  | 155 | 420
MH2540 | АУКРМ типа H (5+10)+10 квар | Трёхфазный шкаф Alpimatic - тип H - 400 В - 25 квар | Legrand | Качество электрической энергии | 6001 | Оборудование для ОКЭ и КРМ | PL1 | 1 | ШТ | 205881.408 | Под заказ Т2 | сертифицировано | 2020-03-29 |  |  | 40 | 54.08
MH2540/DISJ | АУКРМ 10+15 квар +АВ | Трёхфазный шкаф Alpimatic - тип H - 400 В - 25 квар - c автоматическим выключателем | Legrand | Качество электрической энергии | 6001 | Оборудование для ОКЭ и КРМ | PL1 | 1 | ШТ | 214216.488 | Под заказ Т2 | сертифицировано | 2020-03-29
MH27540 | АУКРМ типH (25+50)+50+2х75квар | Трёхфазный шкаф Alpimatic - тип H - 400 В - 275 квар | Legrand | Качество электрической энергии | 6001 | Оборудование для ОКЭ и КРМ | PL1 | 1 | ШТ | 773906.304 | Под заказ Т2 | сертифицировано | 2020-03-29 |  |  | 190 | 420
MH27540/DISJ | АУКРМ (25+50)+50+2х75 квар +АВ | Трёхфазный шкаф Alpimatic - тип H - 400 В - 275 квар - c автоматическим выключателем | Legrand | Качество электрической энергии | 6001 | Оборудование для ОКЭ и КРМ | PL1 | 1 | ШТ | 845512.944 | Под заказ Т2 | сертифицировано | 2020-03-29
MH30040 | АУКРМ типа H (25+50)+3х75 квар | Трёхфазный шкаф Alpimatic - тип H - 400 В - 300 квар | Legrand | Качество электрической энергии | 6001 | Оборудование для ОКЭ и КРМ | PL1 | 1 | ШТ | 841368.06 | На складе | сертифицировано | 2020-03-29 |  |  | 200 | 420
MH30040/DISJ | АУКРМ (25+50)+3х75 квар +АВ | Трёхфазный шкаф Alpimatic - тип H - 400 В - 300 квар - c автоматическим выключателем | Legrand | Качество электрической энергии | 6001 | Оборудование для ОКЭ и КРМ | PL1 | 1 | ШТ | 951605.136 | Под заказ Т2 | сертифицировано | 2020-03-29 |  |  | 165 | 420
MH3040 | АУКРМ типа H (5+10)+15 квар | Трёхфазный шкаф Alpimatic - тип H - 400 В - 30 квар | Legrand | Качество электрической энергии | 6001 | Оборудование для ОКЭ и КРМ | PL1 | 1 | ШТ | 244200.504 | На складе | сертифицировано | 2020-03-29 |  |  | 45 | 54.08
MH3040/DISJ | АУКРМ 10+20 квар +АВ | Трёхфазный шкаф Alpimatic - тип H - 400 В - 30 квар - c автоматическим выключателем | Legrand | Качество электрической энергии | 6001 | Оборудование для ОКЭ и КРМ | PL1 | 1 | ШТ | 253447.032 | Под заказ Т2 | сертифицировано | 2020-03-29
MH35040 | АУКРМ типа H 50+4х75 квар | Трёхфазный шкаф Alpimatic - тип H - 400 В - 350 квар | Legrand | Качество электрической энергии | 6001 | Оборудование для ОКЭ и КРМ | PL1 | 1 | ШТ | 925791.18 | Под заказ Т2 | сертифицировано | 2020-03-29 |  |  | 260 | 570
MH35040/DISJ | АУКРМ 50+4х75 квар +АВ | Трёхфазный шкаф Alpimatic - тип H - 400 В - 350 квар - c автоматическим выключателем | Legrand | Качество электрической энергии | 6001 | Оборудование для ОКЭ и КРМ | PL1 | 1 | ШТ | 1140104.448 | Под заказ Т2 | сертифицировано | 2020-03-29
MH3540 | АУКРМ типа H (5+10)+20 квар | Трёхфазный шкаф Alpimatic - тип H - 400 В - 35 квар | Legrand | Качество электрической энергии | 6001 | Оборудование для ОКЭ и КРМ | PL1 | 1 | ШТ | 218299.428 | Под заказ Т2 | сертифицировано | 2020-03-29 |  |  | 45 | 54.08
MH3540/DISJ | АУКРМ 5+10+20 квар +АВ | Трёхфазный шкаф Alpimatic - тип H - 400 В - 35 квар - c автоматическим выключателем | Legrand | Качество электрической энергии | 6001 | Оборудование для ОКЭ и КРМ | PL1 | 1 | ШТ | 259359.024 | Под заказ Т2 | сертифицировано | 2020-03-29
MH40040 | АУКРМ типа H 2х50+4х75 квар | Трёхфазный шкаф Alpimatic - тип H - 400 В - 400 квар | Legrand | Качество электрической энергии | 6001 | Оборудование для ОКЭ и КРМ | PL1 | 1 | ШТ | 1018827.132 | Под заказ Т2 | сертифицировано | 2020-03-29 |  |  | 290 | 570
MH40040/DISJ | АУКРМ 2х50+4х75 квар +АВ | Трёхфазный шкаф Alpimatic - тип H - 400 В - 400 квар - c автоматическим выключателем | Legrand | Качество электрической энергии | 6001 | Оборудование для ОКЭ и КРМ | PL1 | 1 | ШТ | 1279390.416 | Под заказ Т2 | сертифицировано | 2020-03-29
MH4040 | АУКРМ типа H (5+10)+25 квар | Трёхфазный шкаф Alpimatic - тип H - 400 В - 40 квар | Legrand | Качество электрической энергии | 6001 | Оборудование для ОКЭ и КРМ | PL1 | 1 | ШТ | 261595.332 | Под заказ Т2 | сертифицировано | 2020-03-29 |  |  | 45 | 54.08
MH4040/DISJ | АУКРМ 2х10+20 квар +АВ | Трёхфазный шкаф Alpimatic - тип H - 400 В - 40 квар - c автоматическим выключателем | Legrand | Качество электрической энергии | 6001 | Оборудование для ОКЭ и КРМ | PL1 | 1 | ШТ | 281189.7 | Под заказ Т2 | сертифицировано | 2020-03-29
MH45040 | АУКРМ типа H 6х75 квар | Трёхфазный шкаф Alpimatic - тип H - 400 В - 450 квар | Legrand | Качество электрической энергии | 6001 | Оборудование для ОКЭ и КРМ | PL1 | 1 | ШТ | 1147583.844 | Под заказ Т2 | сертифицировано | 2020-03-29 |  |  | 300 | 570
MH45040/DISJ | АУКРМ 6х75 квар +АВ | Трёхфазный шкаф Alpimatic - тип H - 400 В - 450 квар - c автоматическим выключателем | Legrand | Качество электрической энергии | 6001 | Оборудование для ОКЭ и КРМ | PL1 | 1 | ШТ | 1357811.664 | Под заказ Т2 | сертифицировано | 2020-03-29
MH47.540 | АУКРМ типа H (7.5+15)+25 квар | АУКРМ типа H (7.5+15)+25 квар | Legrand | Качество электрической энергии | 6001 | Оборудование для ОКЭ и КРМ | PL1 | 1 | ШТ | 152333.688 | Под заказ Т2 | сертифицировано | 2020-03-29
MH4892C | My Home Тач скрин 10" черный, емкостной экран | MyHOME Тач скрин 10" чёрный, ёмкостной экран | Bticino | Автоматизация BTicino | 2346 | Устройства сценарного и централизованного управления MYHOME (BTICINO) | PL3 | 1 | ШТ | 369641.076 | Под заказ Т2 | сертифицировано | 2020-09-22 | Будет удален |  | 1.9 | 17.329 |  |  |  |  | 8005543530603 | MyHome
MH4893C | My Home Тач скрин 10" белый, емкостной экран | MyHOME Тач скрин 10" белый, ёмкостной экран | Bticino | Автоматизация BTicino | 2346 | Устройства сценарного и централизованного управления MYHOME (BTICINO) | PL3 | 1 | ШТ | 369641.076 | Под заказ Т2 | сертифицировано | 2020-09-22 | Будет удален |  | 1.9 | 17.329 |  |  |  |  | 8005543530610 | MyHome
MH50040 | АУКРМ типа H 50+6х75 квар | Трёхфазный шкаф Alpimatic - тип H - 400 В - 500 квар | Legrand | Качество электрической энергии | 6001 | Оборудование для ОКЭ и КРМ | PL1 | 1 | ШТ | 1359379.296 | Под заказ Т2 | сертифицировано | 2020-03-29 |  |  | 310 | 840
MH50040/DISJ | АУКРМ 50+6х75 квар +АВ | Трёхфазный шкаф Alpimatic - тип H - 400 В - 500 квар - c автоматическим выключателем | Legrand | Качество электрической энергии | 6001 | Оборудование для ОКЭ и КРМ | PL1 | 1 | ШТ | 1444724.028 | Под заказ Т2 | сертифицировано | 2020-03-29
MH5040 | АУКРМ типа H (10+15)+25 квар | Трёхфазный шкаф Alpimatic - тип H - 400 В - 50 квар | Legrand | Качество электрической энергии | 6001 | Оборудование для ОКЭ и КРМ | PL1 | 1 | ШТ | 261595.332 | На складе | сертифицировано | 2020-03-29 |  |  | 45 | 54.08
MH5040/DISJ | АУКРМ 10+15+25 квар +АВ | Трёхфазный шкаф Alpimatic - тип H - 400 В - 50 квар - c автоматическим выключателем | Legrand | Качество электрической энергии | 6001 | Оборудование для ОКЭ и КРМ | PL1 | 1 | ШТ | 282641.82 | Под заказ Т2 | сертифицировано | 2020-03-29 |  |  | 31 | 64.064
MH55040 | АУКРМ типа Hд 2х50+6х75 квар | Трёхфазный шкаф Alpimatic - тип H - 400 В - 550 квар | Legrand | Качество электрической энергии | 6001 | Оборудование для ОКЭ и КРМ | PL1 | 1 | ШТ | 1419796.14 | Под заказ Т2 | сертифицировано | 2020-03-29 |  |  | 370 | 840
MH55040/DISJ | АУКРМ 2х50+6х75 квар +АВ | Трёхфазный шкаф Alpimatic - тип H - 400 В - 550 квар - c автоматическим выключателем | Legrand | Качество электрической энергии | 6001 | Оборудование для ОКЭ и КРМ | PL1 | 1 | ШТ | 1562723.04 | Под заказ Т2 | сертифицировано | 2020-03-29
MH60040 | АУКРМ типа H 8х75 квар | Трёхфазный шкаф Alpimatic - тип H - 400 В - 600 квар | Legrand | Качество электрической энергии | 6001 | Оборудование для ОКЭ и КРМ | PL1 | 1 | ШТ | 1578749.508 | Под заказ Т2 | сертифицировано | 2020-03-29 |  |  | 420 | 840
MH60040/DISJ | АУКРМ 8х75 квар +АВ | Трёхфазный шкаф Alpimatic - тип H - 400 В - 600 квар - c автоматическим выключателем | Legrand | Качество электрической энергии | 6001 | Оборудование для ОКЭ и КРМ | PL1 | 1 | ШТ | 1610392.032 | Под заказ Т2 | сертифицировано | 2020-03-29 |  |  | 500 | 1140
MH6040 | АУКРМ типа H (10+25+25) квар | Трёхфазный шкаф Alpimatic - тип H - 400 В - 60 квар | Legrand | Качество электрической энергии | 6001 | Оборудование для ОКЭ и КРМ | PL1 | 1 | ШТ | 288904.896 | Под заказ Т2 | сертифицировано | 2020-03-29 |  |  | 50 | 64.06
MH6040/DISJ | АУКРМ 3х20 квар +АВ | Трёхфазный шкаф Alpimatic - тип H - 400 В - 60 квар - c автоматическим выключателем | Legrand | Качество электрической энергии | 6001 | Оборудование для ОКЭ и КРМ | PL1 | 1 | ШТ | 295823.676 | Под заказ Т2 | сертифицировано | 2020-03-29
MH67540 | АУКРМ типа H 9х75 квар | Трёхфазный шкаф Alpimatic - тип H - 400 В - 675 квар | Legrand | Качество электрической энергии | 6001 | Оборудование для ОКЭ и КРМ | PL1 | 1 | ШТ | 1782970.2 | Под заказ Т2 | сертифицировано | 2020-03-29 |  |  | 450 | 1140
MH67540/DISJ | АУКРМ 9х75 квар +АВ | Трёхфазный шкаф Alpimatic - тип H - 400 В - 675 квар - c автоматическим выключателем | Legrand | Качество электрической энергии | 6001 | Оборудование для ОКЭ и КРМ | PL1 | 1 | ШТ | 1719490.776 | Под заказ Т2 | сертифицировано | 2020-03-29
MH75040 | АУКРМ типа H 10х75 квар | Трёхфазный шкаф Alpimatic - тип H - 400 В - 750 квар | Legrand | Качество электрической энергии | 6001 | Оборудование для ОКЭ и КРМ | PL1 | 1 | ШТ | 1814924.244 | Под заказ Т2 | сертифицировано | 2020-03-29 |  |  | 500 | 1140
MH7540 | АУКРМ типа H (7,5+15)+(22,5+30) квар | Трёхфазный шкаф Alpimatic - тип H - 400 В - 75 квар | Legrand | Качество электрической энергии | 6001 | Оборудование для ОКЭ и КРМ | PL1 | 1 | ШТ | 332134.692 | На складе | сертифицировано | 2020-03-29 |  |  | 75 | 64.06
MH7540/DISJ | АУКРМ 3х25 квар +АВ | Трёхфазный шкаф Alpimatic - тип H - 400 В - 75 квар | Legrand | Качество электрической энергии | 6001 | Оборудование для ОКЭ и КРМ | PL1 | 1 | ШТ | 327572.952 | Под заказ Т2 | сертифицировано | 2020-03-29
MH7540-F | Батарея авт 75 квар 400В | Трёхфазный шкаф Alpimatic - тип H - 400 В - 75 квар | Legrand | Качество электрической энергии | 6001 | Оборудование для ОКЭ и КРМ | PL1 | 1 | ШТ | 181862.196 | Под заказ Т2 | сертифицировано | 2020-03-29
MH82540 | АУКРМ типа H 11х75 квар | Трёхфазный шкаф Alpimatic - тип H - 400 В - 825 квар | Legrand | Качество электрической энергии | 6001 | Оборудование для ОКЭ и КРМ | PL1 | 1 | ШТ | 2044004.388 | Под заказ Т2 | сертифицировано | 2020-03-29 |  |  | 540 | 1140
MH87.540 | АУКРМ типа H (12,5+25)+(25+25) квар | Трёхфазный шкаф Alpimatic - тип H - 400 В - 87.5 квар | Legrand | Качество электрической энергии | 6001 | Оборудование для ОКЭ и КРМ | PL1 | 1 | ШТ | 348028.656 | Под заказ Т2 | сертифицировано | 2020-03-29 |  |  | 80 | 64.06
MH87.540/DISJ | АУКРМ 12,5+25+50 квар +АВ | Трёхфазный шкаф Alpimatic - тип H - 400 В - 87.5 квар - c автоматическим выключателем | Legrand | Качество электрической энергии | 6001 | Оборудование для ОКЭ и КРМ | PL1 | 1 | ШТ | 369247.848 | Под заказ Т2 | сертифицировано | 2020-03-29
MH87.540-F | Батарея авт 87,5квар 400В | Трёхфазный шкаф Alpimatic - тип H - 400 В - 87.5 квар | Legrand | Качество электрической энергии | 6001 | Оборудование для ОКЭ и КРМ | PL1 | 1 | ШТ | 305417.148 | Под заказ Т2 | сертифицировано | 2020-03-29
MH90040 | АУКРМ типа H 12х75 квар | Трёхфазный шкаф Alpimatic - тип H - 400 В - 900 квар | Legrand | Качество электрической энергии | 6001 | Оборудование для ОКЭ и КРМ | PL1 | 1 | ШТ | 2206559.532 | Под заказ Т2 | сертифицировано | 2020-03-29 |  |  | 560 | 1140
MHVISUAL | Программа MH Visual | Управляющее ПО - MyHome SCS | Bticino | Автоматизация BTicino | 2346 | Устройства сценарного и централизованного управления MYHOME (BTICINO) | PL3 | 1 | ШТ | 3131.448 | Под заказ Т2 | не подлежит сертификации | 2020-12-31 | Будет удален |  | 0.126 | 0.599 |  |  |  |  | 8012199680255 | MyHome
MS.R12040.189 | АУКРМ тип SAH 3х40 квар | Трёхфазный шкаф Alpimatic - тип SAH - усиленный - макс. 520 В - 120 квар | Legrand | Качество электрической энергии | 6001 | Оборудование для ОКЭ и КРМ | PL1 | 1 | ШТ | 1240595.304 | Под заказ Т2 | сертифицировано | 2020-03-29 |  |  | 250 | 420
MS.R16040.189 | АУКРМ тип SAH 2х40+80 квар | Трёхфазный шкаф Alpimatic - тип SAH - усиленный - макс. 520 В - 160 квар | Legrand | Качество электрической энергии | 6001 | Оборудование для ОКЭ и КРМ | PL1 | 1 | ШТ | 1531260.684 | Под заказ Т2 | сертифицировано | 2020-03-29 |  |  | 300 | 760
MS.R20040.189 | АУКРМ тип SAH 40+2х80 квар | Трёхфазный шкаф Alpimatic - тип SAH - усиленный - макс. 520 В - 200 квар | Legrand | Качество электрической энергии | 6001 | Оборудование для ОКЭ и КРМ | PL1 | 1 | ШТ | 1688143.812 | Под заказ Т2 | сертифицировано | 2020-03-29 |  |  | 340 | 760
MS.R24040.189 | АУКРМ тип SAH 2х40+2х80 квар | Трёхфазный шкаф Alpimatic - тип SAH - усиленный - макс. 520 В - 240 квар | Legrand | Качество электрической энергии | 6001 | Оборудование для ОКЭ и КРМ | PL1 | 1 | ШТ | 1945427.088 | Под заказ Т2 | сертифицировано | 2020-03-29 |  |  | 370 | 760
MS.R28040.189 | АУКРМ тип SAH 40+3х80 квар | Трёхфазный шкаф Alpimatic - тип SAH - усиленный - макс. 520 В - 280 квар | Legrand | Качество электрической энергии | 6001 | Оборудование для ОКЭ и КРМ | PL1 | 1 | ШТ | 1908744.864 | Под заказ Т2 | сертифицировано | 2020-03-29 |  |  | 400 | 760
MS.R32040.189 | АУКРМ тип SAH 4х80 квар | Трёхфазный шкаф Alpimatic - тип SAH - усиленный - макс. 520 В - 320 квар | Legrand | Качество электрической энергии | 6001 | Оборудование для ОКЭ и КРМ | PL1 | 1 | ШТ | 2125728.456 | Под заказ Т2 | сертифицировано | 2020-03-29 |  |  | 430 | 760
MS.R36040.189 | АУКРМ тип SAH 40+4х80 квар | Трёхфазный шкаф Alpimatic - тип SAH - усиленный - макс. 520 В - 360 квар | Legrand | Качество электрической энергии | 6001 | Оборудование для ОКЭ и КРМ | PL1 | 1 | ШТ | 2363147.484 | Под заказ Т2 | сертифицировано | 2020-03-29 |  |  | 470 | 840
MS.R40040.189 | АУКРМ тип SAH 5х80 квар | Трёхфазный шкаф Alpimatic - тип SAH - усиленный - макс. 520 В - 400 квар | Legrand | Качество электрической энергии | 6001 | Оборудование для ОКЭ и КРМ | PL1 | 1 | ШТ | 2594093.16 | Под заказ Т2 | сертифицировано | 2020-03-29 |  |  | 520 | 840
MS.R44040.189 | АУКРМ тип SAH 40+5х80 квар | Трёхфазный шкаф Alpimatic - тип SAH - усиленный - макс. 520 В - 440 квар | Legrand | Качество электрической энергии | 6001 | Оборудование для ОКЭ и КРМ | PL1 | 1 | ШТ | 3252723.108 | Под заказ Т2 | сертифицировано | 2020-03-29 |  |  | 600 | 1520
MS.R48040.189 | АУКРМ тип SAH 6х80 квар | Трёхфазный шкаф Alpimatic - тип SAH - усиленный - макс. 520 В - 480 квар | Legrand | Качество электрической энергии | 6001 | Оборудование для ОКЭ и КРМ | PL1 | 1 | ШТ | 3344396.94 | Под заказ Т2 | сертифицировано | 2020-03-29 |  |  | 630 | 1520
MS.R52040.189 | АУКРМ тип SAH 40+6х80 квар | Трёхфазный шкаф Alpimatic - тип SAH - усиленный - макс. 520 В - 520 квар | Legrand | Качество электрической энергии | 6001 | Оборудование для ОКЭ и КРМ | PL1 | 1 | ШТ | 3461234.244 | Под заказ Т2 | сертифицировано | 2020-03-29 |  |  | 670 | 1520
MS.R56040.189 | АУКРМ тип SAH 7х80 квар | Трёхфазный шкаф Alpimatic - тип SAH - усиленный - макс. 520 В - 560 квар | Legrand | Качество электрической энергии | 6001 | Оборудование для ОКЭ и КРМ | PL1 | 1 | ШТ | 3635062.296 | Под заказ Т2 | сертифицировано | 2020-03-29 |  |  | 700 | 1520
MS.R60040.189 | АУКРМ тип SAH 40+7х80 квар | Трёхфазный шкаф Alpimatic - тип SAH - усиленный - макс. 520 В - 600 квар | Legrand | Качество электрической энергии | 6001 | Оборудование для ОКЭ и КРМ | PL1 | 1 | ШТ | 3761054.748 | Под заказ Т2 | сертифицировано | 2020-03-29
MS.R64040.189 | АУКРМ тип SAH 8х80 квар | Трёхфазный шкаф Alpimatic - тип SAH - усиленный - макс. 520 В - 640 квар | Legrand | Качество электрической энергии | 6001 | Оборудование для ОКЭ и КРМ | PL1 | 1 | ШТ | 3942956.016 | Под заказ Т2 | сертифицировано | 2020-03-29 |  |  | 849 | 1680
MS.R72040.189 | АУКРМ тип SAH 9х80 квар | Трёхфазный шкаф Alpimatic - тип SAH - усиленный - макс. 520 В - 720 квар | Legrand | Качество электрической энергии | 6001 | Оборудование для ОКЭ и КРМ | PL1 | 1 | ШТ | 4270872.984 | Под заказ Т2 | сертифицировано | 2020-03-29
MS.R80040.189 | АУКРМ тип SAH 10х80 квар | Трёхфазный шкаф Alpimatic - тип SAH - усиленный - макс. 520 В - 800 квар | Legrand | Качество электрической энергии | 6001 | Оборудование для ОКЭ и КРМ | PL1 | 1 | ШТ | 4752304.452 | Под заказ Т2 | сертифицировано | 2020-03-29
MS.RS14440.189 | АУКРМ тип SAH 2х72 квар | Трёхфазный шкаф Alpimatic - тип SAH - усиленный - макс. 620 В - 144 квар | Legrand | Качество электрической энергии | 6001 | Оборудование для ОКЭ и КРМ | PL1 | 1 | ШТ | 1522284.024 | Под заказ Т2 | сертифицировано | 2020-03-29
MS.RS21640.189 | АУКРМ тип SAH 3х72 квар | Трёхфазный шкаф Alpimatic - тип SAH - усиленный - макс. 620 В - 216 квар | Legrand | Качество электрической энергии | 6001 | Оборудование для ОКЭ и КРМ | PL1 | 1 | ШТ | 2011796.1 | Под заказ Т2 | сертифицировано | 2020-03-29
MS.RS28840.189 | АУКРМ тип SAH 4х72 квар | Трёхфазный шкаф Alpimatic - тип SAH - усиленный - макс. 620 В - 288 квар | Legrand | Качество электрической энергии | 6001 | Оборудование для ОКЭ и КРМ | PL1 | 1 | ШТ | 2429839.356 | Под заказ Т2 | сертифицировано | 2020-03-29
MS.RS36040.189 | АУКРМ тип SAH 5х72 квар | Трёхфазный шкаф Alpimatic - тип SAH - усиленный - макс. 620 В - 360 квар | Legrand | Качество электрической энергии | 6001 | Оборудование для ОКЭ и КРМ | PL1 | 1 | ШТ | 3320944.128 | Под заказ Т2 | сертифицировано | 2020-03-29
MS.RS43240.189 | АУКРМ тип SAH 6х72 квар | Трёхфазный шкаф Alpimatic - тип SAH - усиленный - макс. 620 В - 432 квар | Legrand | Качество электрической энергии | 6001 | Оборудование для ОКЭ и КРМ | PL1 | 1 | ШТ | 3877107.744 | Под заказ Т2 | сертифицировано | 2020-03-29
MS.RS50440.189 | АУКРМ тип SAH 7х72 квар | Трёхфазный шкаф Alpimatic - тип SAH - усиленный - макс. 620 В - 504 квар | Legrand | Качество электрической энергии | 6001 | Оборудование для ОКЭ и КРМ | PL1 | 1 | ШТ | 4227010.2 | Под заказ Т2 | сертифицировано | 2020-03-29
MS.RS57640.189 | АУКРМ тип SAH 8х72 квар | Трёхфазный шкаф Alpimatic - тип SAH - усиленный - макс. 620 В - 576 квар | Legrand | Качество электрической энергии | 6001 | Оборудование для ОКЭ и КРМ | PL1 | 1 | ШТ | 4758144.492 | Под заказ Т2 | сертифицировано | 2020-03-29
MS.RS64840.189 | АУКРМ тип SAH 9х72 квар | Трёхфазный шкаф Alpimatic - тип SAH - усиленный - макс. 620 В - 648 квар | Legrand | Качество электрической энергии | 6001 | Оборудование для ОКЭ и КРМ | PL1 | 1 | ШТ | 5636846.52 | Под заказ Т2 | сертифицировано | 2020-03-29 |  |  | 1210 | 3780
MS.RS72040.189 | АУКРМ тип SAH 10х72 квар | Трёхфазный шкаф Alpimatic - тип SAH - усиленный - макс. 620 В - 720 квар | Legrand | Качество электрической энергии | 6001 | Оборудование для ОКЭ и КРМ | PL1 | 1 | ШТ | 6101733.756 | Под заказ Т2 | сертифицировано | 2020-03-29
MS.RS79240.189 | АУКРМ тип SAH 11х72 квар | Трёхфазный шкаф Alpimatic - тип SAH - усиленный - макс. 620 В - 792 квар | Legrand | Качество электрической энергии | 6001 | Оборудование для ОКЭ и КРМ | PL1 | 1 | ШТ | 6566630.988 | Под заказ Т2 | сертифицировано | 2020-03-29
MS.RS86440.189 | АУКРМ тип SAH 12х72 квар | Трёхфазный шкаф Alpimatic - тип SAH - усиленный - макс. 620 В - 864 квар | Legrand | Качество электрической энергии | 6001 | Оборудование для ОКЭ и КРМ | PL1 | 1 | ШТ | 7031518.224 | Под заказ Т2 | сертифицировано | 2020-03-29
MS10040.189 | АУКРМ SAH 2х25+50 квар | Трёхфазный шкаф Alpimatic - тип SAH - стандартный класс - макс. 470 В - 100 квар | Legrand | Качество электрической энергии | 6001 | Оборудование для ОКЭ и КРМ | PL1 | 1 | ШТ | 1079910.744 | Под заказ Т2 | сертифицировано | 2020-03-29 |  |  | 230 | 420
MS10540.135 | АУКРМ SAH 105 квар | АУКРМ SAH 105 квар | Legrand | Качество электрической энергии | 6001 | Оборудование для ОКЭ и КРМ | PL1 | 1 | ШТ | 1333208.88 | Под заказ Т2 | сертифицировано | 2020-03-29
MS12540.189 | АУКРМ SAH 25+2х50 квар | Трёхфазный шкаф Alpimatic - тип SAH - стандартный класс - макс. 470 В - 125 квар | Legrand | Качество электрической энергии | 6001 | Оборудование для ОКЭ и КРМ | PL1 | 1 | ШТ | 1196913.66 | Под заказ Т2 | сертифицировано | 2020-03-29 |  |  | 250 | 420
MS12540.189/DISJ | АУКР SAH 125квар 400В+АB | АУКРМ SAH 125 квар 400В+АB | Legrand | Качество электрической энергии | 6001 | Оборудование для ОКЭ и КРМ | PL1 | 1 | ШТ | 1681331.568 | Под заказ Т2 | информация по запросу
MS14040.135 | АУКРМ SAH 140 квар | АУКРМ SAH 140 квар | Legrand | Качество электрической энергии | 6001 | Оборудование для ОКЭ и КРМ | PL1 | 1 | ШТ | 1629541.644 | Под заказ Т2 | сертифицировано | 2020-03-29
MS15040.189 | АУКРМ SAH 3х50 квар | Трёхфазный шкаф Alpimatic - тип SAH - стандартный класс - макс. 470 В - 150 квар | Legrand | Качество электрической энергии | 6001 | Оборудование для ОКЭ и КРМ | PL1 | 1 | ШТ | 1681510.332 | Под заказ Т2 | сертифицировано | 2020-03-29 |  |  | 300 | 420
MS17540.135 | АУКРМ SAH 175 квар | АУКРМ SAH 175 квар | Legrand | Качество электрической энергии | 6001 | Оборудование для ОКЭ и КРМ | PL1 | 1 | ШТ | 1936674.996 | Под заказ Т2 | сертифицировано | 2020-03-29
MS20040.189 | АУКРМ SAH 50+2х75 квар | Трёхфазный шкаф Alpimatic - тип SAH - стандартный класс - макс. 470 В - 200 квар | Legrand | Качество электрической энергии | 6001 | Оборудование для ОКЭ и КРМ | PL1 | 1 | ШТ | 1727840.952 | Под заказ Т2 | сертифицировано | 2020-03-29 |  |  | 340 | 760
MS20040.189/DISJ | АУКР SAH 200квар 400В+АB | АУКРМ SAH 200 квар 400В+АB | Legrand | Качество электрической энергии | 6001 | Оборудование для ОКЭ и КРМ | PL1 | 1 | ШТ | 1931889.612 | Под заказ Т2 | информация по запросу
MS21040.135 | АУКРМ SAH 210 квар | АУКРМ SAH 210 квар | Legrand | Качество электрической энергии | 6001 | Оборудование для ОКЭ и КРМ | PL1 | 1 | ШТ | 2092374.192 | Под заказ Т2 | сертифицировано | 2020-03-29
MS22540.189 | АУКРМ SAH 3х75 квар | Трёхфазный шкаф Alpimatic - тип SAH - стандартный класс - макс. 470 В - 225 квар | Legrand | Качество электрической энергии | 6001 | Оборудование для ОКЭ и КРМ | PL1 | 1 | ШТ | 1771356.108 | Под заказ Т2 | сертифицировано | 2020-03-29 |  |  | 275 | 840
MS24540.135 | АУКРМ SAH 245 квар | АУКРМ SAH 245 квар | Legrand | Качество электрической энергии | 6001 | Оборудование для ОКЭ и КРМ | PL1 | 1 | ШТ | 2309512.368 | Под заказ Т2 | сертифицировано | 2020-03-29
MS25040.189 | АУКРМ SAH 2х50+2х75 квар | Трёхфазный шкаф Alpimatic - тип SAH - стандартный класс - макс. 470 В - 250 квар | Legrand | Качество электрической энергии | 6001 | Оборудование для ОКЭ и КРМ | PL1 | 1 | ШТ | 2051393.328 | Под заказ Т2 | сертифицировано | 2020-03-29 |  |  | 380 | 760
MS27540.189 | АУКРМ SAH 50+3х75 квар | Трёхфазный шкаф Alpimatic - тип SAH - стандартный класс - макс. 470 В - 275 квар | Legrand | Качество электрической энергии | 6001 | Оборудование для ОКЭ и КРМ | PL1 | 1 | ШТ | 1796378.184 | Под заказ Т2 | сертифицировано | 2020-03-29
MS28040.135 | АУКРМ SAH 280 квар | АУКРМ SAH 280 квар | Legrand | Качество электрической энергии | 6001 | Оборудование для ОКЭ и КРМ | PL1 | 1 | ШТ | 2554824.144 | Под заказ Т2 | сертифицировано | 2020-03-29
MS30040.189 | АУКРМ SAH 4х75 квар | Трёхфазный шкаф Alpimatic - тип SAH - стандартный класс - макс. 470 В - 300 квар | Legrand | Качество электрической энергии | 6001 | Оборудование для ОКЭ и КРМ | PL1 | 1 | ШТ | 1948658.316 | Под заказ Т2 | сертифицировано | 2020-03-29 |  |  | 420 | 760
MS31540.135 | АУКРМ SAH 315 квар | АУКРМ SAH 315 квар | Legrand | Качество электрической энергии | 6001 | Оборудование для ОКЭ и КРМ | PL1 | 1 | ШТ | 2895701.52 | Под заказ Т2 | сертифицировано | 2020-03-29
MS35040.189 | АУКРМ SAH 50+4х75 квар | Трёхфазный шкаф Alpimatic - тип SAH - стандартный класс - макс. 470 В - 350 квар | Legrand | Качество электрической энергии | 6001 | Оборудование для ОКЭ и КРМ | PL1 | 1 | ШТ | 2284861.32 | Под заказ Т2 | сертифицировано | 2020-03-29 |  |  | 460 | 840
MS37540.189 | АУКРМ SAH 5х75 квар | Трёхфазный шкаф Alpimatic - тип SAH - стандартный класс - макс. 470 В - 375 квар | Legrand | Качество электрической энергии | 6001 | Оборудование для ОКЭ и КРМ | PL1 | 1 | ШТ | 2358935.652 | Под заказ Т2 | сертифицировано | 2020-03-29 |  |  | 470 | 840
MS38540.135 | АУКРМ SAH 385 квар | АУКРМ SAH 385 квар | Legrand | Качество электрической энергии | 6001 | Оборудование для ОКЭ и КРМ | PL1 | 1 | ШТ | 3533952.828 | Под заказ Т2 | сертифицировано | 2020-03-29
MS42040.135 | АУКРМ SAH 420 квар | АУКРМ SAH 420 квар | Legrand | Качество электрической энергии | 6001 | Оборудование для ОКЭ и КРМ | PL1 | 1 | ШТ | 3659175.78 | Под заказ Т2 | сертифицировано | 2020-03-29
MS45040.189 | АУКРМ SAH 6х75 квар | Трёхфазный шкаф Alpimatic - тип SAH - стандартный класс - макс. 470 В - 450 квар | Legrand | Качество электрической энергии | 6001 | Оборудование для ОКЭ и КРМ | PL1 | 1 | ШТ | 3069489.612 | Под заказ Т2 | сертифицировано | 2020-03-29 |  |  | 600 | 1520
MS45540.135 | АУКРМ SAH 455 квар | АУКРМ SAH 455 квар | Legrand | Качество электрической энергии | 6001 | Оборудование для ОКЭ и КРМ | PL1 | 1 | ШТ | 3971345.64 | Под заказ Т2 | сертифицировано | 2020-03-29
MS49040.135 | АУКРМ SAH 490 квар | АУКРМ SAH 490 квар | Legrand | Качество электрической энергии | 6001 | Оборудование для ОКЭ и КРМ | PL1 | 1 | ШТ | 3534403.188 | Под заказ Т2 | сертифицировано | 2020-03-29
MS5240.135 | АУКРМ SAH 52,5 квар | АУКРМ SAH 52,5 квар | Legrand | Качество электрической энергии | 6001 | Оборудование для ОКЭ и КРМ | PL1 | 1 | ШТ | 818315.184 | Под заказ Т2 | сертифицировано | 2020-03-29
MS52540.135 | АУКРМ SAH 525 квар | АУКРМ SAH 525 квар | Legrand | Качество электрической энергии | 6001 | Оборудование для ОКЭ и КРМ | PL1 | 1 | ШТ | 4399349.1 | Под заказ Т2 | сертифицировано | 2020-03-29
MS52540.189 | АУКРМ SAH 7х75 квар | Трёхфазный шкаф Alpimatic - тип SAH - стандартный класс - макс. 470 В - 525 квар | Legrand | Качество электрической энергии | 6001 | Оборудование для ОКЭ и КРМ | PL1 | 1 | ШТ | 3222964.092 | Под заказ Т2 | сертифицировано | 2020-03-29
MS52540.189/DJ | АУКРМ SAH 7х75 квар + АВ | Трёхфазный шкаф Alpimatic - тип SAH - стандартный класс - макс. 470 В - 525 квар - c автоматическим выключателем | Legrand | Качество электрической энергии | 6001 | Оборудование для ОКЭ и КРМ | PL1 | 1 | ШТ | 4327884.48 | Под заказ Т2 | сертифицировано | 2020-03-29
MS56040.135 | АУКРМ SAH 560 квар | АУКРМ SAH 560 квар | Legrand | Качество электрической энергии | 6001 | Оборудование для ОКЭ и КРМ | PL1 | 1 | ШТ | 4567040.592 | Под заказ Т2 | сертифицировано | 2020-03-29
MS60040.189 | АУКРМ SAH 8х75 квар | Трёхфазный шкаф Alpimatic - тип SAH - стандартный класс - макс. 470 В - 600 квар | Legrand | Качество электрической энергии | 6001 | Оборудование для ОКЭ и КРМ | PL1 | 1 | ШТ | 3449753.124 | Под заказ Т2 | сертифицировано | 2020-03-29 |  |  | 730 | 1520
MS60040.189/DISJ | АУКР SAH 600квар 400В+АB | АУКР SAH 600квар 400В+АB | Legrand | Качество электрической энергии | 6001 | Оборудование для ОКЭ и КРМ | PL1 | 1 | ШТ | 4750526.868 | Под заказ Т2 | информация по запросу
MS63040.135 | АУКРМ SAH 630 квар | АУКРМ SAH 630 квар | Legrand | Качество электрической энергии | 6001 | Оборудование для ОКЭ и КРМ | PL1 | 1 | ШТ | 5038741.932 | Под заказ Т2 | сертифицировано | 2020-03-29
MS67540.189 | АУКРМ SAH 9х75 квар | Трёхфазный шкаф Alpimatic - тип SAH - стандартный класс - макс. 470 В - 675 квар | Legrand | Качество электрической энергии | 6001 | Оборудование для ОКЭ и КРМ | PL1 | 1 | ШТ | 3633424.74 | Под заказ Т2 | сертифицировано | 2020-03-29 |  |  | 800 | 1680
MS7040.135 | АУКРМ SAH 70 квар | АУКРМ SAH 70 квар | Legrand | Качество электрической энергии | 6001 | Оборудование для ОКЭ и КРМ | PL1 | 1 | ШТ | 992268.78 | Под заказ Т2 | сертифицировано | 2020-03-29
MS75040.189 | АУКРМ SAH 10х75 квар | Трёхфазный шкаф Alpimatic - тип SAH - стандартный класс - макс. 470 В - 750 квар | Legrand | Качество электрической энергии | 6001 | Оборудование для ОКЭ и КРМ | PL1 | 1 | ШТ | 3988580.196 | Под заказ Т2 | сертифицировано | 2020-03-29 |  |  | 860 | 1680
MS7540.189 | АУКРМ SAH 25+50 квар | Трёхфазный шкаф Alpimatic - тип SAH - стандартный класс - макс. 470 В - 75 квар | Legrand | Качество электрической энергии | 6001 | Оборудование для ОКЭ и КРМ | PL1 | 1 | ШТ | 696583.524 | Под заказ Т2 | сертифицировано | 2020-03-29 |  |  | 180 | 420
MS8740.135 | АУКРМ SAH 87,5 квар | АУКРМ SAH 87,5 квар | Legrand | Качество электрической энергии | 6001 | Оборудование для ОКЭ и КРМ | PL1 | 1 | ШТ | 1311682.956 | Под заказ Т2 | сертифицировано | 2020-03-29
N4001A | LivingLight Выключатель с автоматическими клемами, размер 1 модуль, цвет белый | LivingLight Выключатель с автоматическими клемами, размер 1 модуль, цвет белый | Bticino | ЭУИ Luxe | 2240 | Living & Light электроустановочные изделия Bticino | PL2 | 10 | ШТ | 1087.128 | На складе | сертифицировано | 2023-06-26 |  |  | 0.0262 | 0.098 |  |  |  |  | 8005543420546 | Электроустановочные изделия
N4001M2A | LivingLight Выключатель с автоматическими клемами, размер 2 модуля, цвет белый | Livinglight Выключатель с автоматическими клемами, размер 2 модуля, цвет белый | Bticino | ЭУИ Luxe | 2240 | Living & Light электроустановочные изделия Bticino | PL2 | 10 | ШТ | 1304.544 | На складе | сертифицировано | 2023-06-26 |  |  | 0.0285 | 0.163 |  |  |  |  | 8005543420560 | Электроустановочные изделия
N4001M2N | LivingLight Выключатель с винтовыми клемами, размер 2 модуля, цвет белый | LivingLight Выключатель с винтовыми клемами, размер 2 модуля, цвет белый | Bticino | ЭУИ Luxe | 2240 | Living & Light электроустановочные изделия Bticino | PL2 | 10 | ШТ | 957.552 | На складе | сертифицировано | 2023-06-26 |  |  | 0.0364 | 0.232 |  |  |  |  | 8005543415030 | Электроустановочные изделия
N4001N | LivingLight Выключатель с винтовыми клемами, размер 1 модуль, цвет белый | LivingLight Выключатель с винтовыми клемами, размер 1 модуль, цвет белый | Bticino | ЭУИ Luxe | 2240 | Living & Light электроустановочные изделия Bticino | PL2 | 10 | ШТ | 703.512 | На складе | сертифицировано | 2023-06-26 |  |  | 0.027495 | 0.127 |  |  |  |  | 8005543415009 | Электроустановочные изделия
N4002N | LivingLight Выключатель 2-х полюсный, 16AX, цвет белый | Livinglight Выключатель 2-х полюсный, 16AX, цвет белый | Bticino | ЭУИ Luxe | 2240 | Living & Light электроустановочные изделия Bticino | PL2 | 10 | ШТ | 1314.996 | Под заказ Т1 | сертифицировано | 2023-06-26 |  |  | 0.031533 | 0.209 |  |  |  |  | 8005543419571 | Электроустановочные изделия
N4003A | LivingLight Переключатель с автоматическими клемами, размер 1 модуль, цвет белый | Livinglight Переключатель с автоматическими клемами, размер 1 модуль, цвет белый | Bticino | ЭУИ Luxe | 2240 | Living & Light электроустановочные изделия Bticino | PL2 | 10 | ШТ | 1223.064 | На складе | сертифицировано | 2023-06-26 |  |  | 0.0262 | 0.098 |  |  |  |  | 8005543420584 | Электроустановочные изделия
N4003ES | LL Выкл эн-сберегающий 2м бел | LIVINGLIGHT. Переключатель энергосберегающий со встроенным датчиком движения 150 Вт. Цвет Белый | Bticino | ЭУИ Luxe | 2240 | Living & Light электроустановочные изделия Bticino | PL2 | 1 | ШТ | 5470.992 | Под заказ Т1 | сертифицировано | 2020-02-28 |  |  | 0.063 | 0.187 |  |  |  |  | 8005543537435 | Электроустановочные изделия
N4003M2A | LivingLight Переключатель с автоматическими клемами, размер 2 модуля, цвет белый | Livinglight Переключатель с автоматическими клемами, размер 2 модуля, цвет белый | Bticino | ЭУИ Luxe | 2240 | Living & Light электроустановочные изделия Bticino | PL2 | 10 | ШТ | 1319.82 | На складе | сертифицировано | 2023-06-26 |  |  | 0.0285 | 0.163 |  |  |  |  | 8005543420607 | Электроустановочные изделия
N4003M2N | LivingLight Переключатель с винтовыми клемами, размер 2 модуля, цвет белый | LivingLight Переключатель с винтовыми клемами, размер 2 модуля, цвет белый | Bticino | ЭУИ Luxe | 2240 | Living & Light электроустановочные изделия Bticino | PL2 | 10 | ШТ | 1100.904 | На складе | сертифицировано | 2023-06-26 |  |  | 0.0364 | 0.232 |  |  |  |  | 8005543414972 | Электроустановочные изделия
N4003N | LivingLight Переключатель с винтовыми клемами, размер 1 модуль, цвет белый | LivingLight Переключатель с винтовыми клемами, размер 1 модуль, цвет белый | Bticino | ЭУИ Luxe | 2240 | Living & Light электроустановочные изделия Bticino | PL2 | 10 | ШТ | 846.852 | На складе | сертифицировано | 2023-06-26 |  |  | 0.029716 | 0.127 |  |  |  |  | 8005543414941 | Электроустановочные изделия
N4004M2N | LivingLight Переключатель промежуточный с механическими клемами, размер 2 модуля, цвет белый | LivingLight Переключатель промежуточный с механическими клемами, размер 2 модуля, цвет белый | Bticino | ЭУИ Luxe | 2240 | Living & Light электроустановочные изделия Bticino | PL2 | 10 | ШТ | 1621.92 | На складе | сертифицировано | 2023-06-26 |  |  | 0.041 | 0.163 |  |  |  |  | 8005543419618 | Электроустановочные изделия
N4004N | LivingLight Переключатель промежуточный с механическими клемами, размер 1 модуль, цвет белый | LivingLight Переключатель промежуточный с механическими клемами, размер 1 модуль, цвет белый | Bticino | ЭУИ Luxe | 2240 | Living & Light электроустановочные изделия Bticino | PL2 | 10 | ШТ | 1483.776 | На складе | сертифицировано | 2023-06-26 |  |  | 0.032033 | 0.209 |  |  |  |  | 8005543419625 | Электроустановочные изделия
N4005A | LivingLight Кнопка с автоматическими клемами, размер 1 модуль, без клавиши | Livinglight Кнопка с автоматическими клемами, размер 1 модуль, без клавиши | Bticino | ЭУИ Luxe | 2240 | Living & Light электроустановочные изделия Bticino | PL2 | 10 | ШТ | 1126.332 | Под заказ Т2 | сертифицировано | 2023-06-26 |  |  | 0.0262 | 0.098 |  |  |  |  | 8005543420621 | Электроустановочные изделия
N4005M2A | LivingLight Кнопка с автоматическими клемами, размер 2 модуля, цвет белый | Livinglight Кнопка с автоматическими клемами, размер 2 модуля, цвет белый | Bticino | ЭУИ Luxe | 2240 | Living & Light электроустановочные изделия Bticino | PL2 | 10 | ШТ | 1167.324 | Под заказ Т2 | сертифицировано | 2023-06-26 |  |  | 0.0285 | 0.163 |  |  |  |  | 8005543420645 | Электроустановочные изделия
N4005M2N | LivingLight Кнопка с винтовыми клемами, размер 2 модуля, цвет белый | Livinglight Кнопка с винтовыми клемами, размер 2 модуля, цвет белый | Bticino | ЭУИ Luxe | 2240 | Living & Light электроустановочные изделия Bticino | PL2 | 10 | ШТ | 1002.444 | На складе | сертифицировано | 2023-06-26 |  |  | 0.0364 | 0.232 |  |  |  |  | 8005543414910 | Электроустановочные изделия
N4005N | LivingLight Кнопка с винтовыми клемами, размер 1 модуль, цвет белый | Livinglight Кнопка с винтовыми клемами, размер 1 модуль, цвет белый | Bticino | ЭУИ Luxe | 2240 | Living & Light электроустановочные изделия Bticino | PL2 | 10 | ШТ | 712.2 | На складе | сертифицировано | 2023-06-26 |  |  | 0.027495 | 0.127 |  |  |  |  | 8005543414880 | Электроустановочные изделия
N4011 | Выключатель 2х полюсный, 32А - 127/250 В | Выключатель 2х полюсный, 32А - 127/250 В | Bticino | ЭУИ Luxe | 2240 | Living & Light электроустановочные изделия Bticino | PL2 | 10 | ШТ | 3252.024 | Под заказ Т2 | сертифицировано | 2023-06-26 |  |  | 0.043 | 0.12 |  |  |  |  | 8012199507224 | Электроустановочные изделия
N4011S | Выкл 32А с неоном | Выключатель 32А с неоном | Bticino | ЭУИ Luxe | 2240 | Living & Light электроустановочные изделия Bticino | PL2 | 5 | ШТ | 6033.132 | Под заказ Т2 | сертифицировано | 2023-06-26 | Будет удален |  | 0.097 | 0.51 |  |  |  | Без замены | 8012199833927 | Электроустановочные изделия
N4012 | Выключатель 2х полюсный с ключом, 16А | Выключатель 2х полюсный с ключом, 16А | Bticino | ЭУИ Luxe | 2240 | Living & Light электроустановочные изделия Bticino | PL2 | 1 | ШТ | 6855.072 | Под заказ Т2 | сертифицировано | 2023-06-26 |  |  | 0.051 | 0.093 |  |  |  |  | 8012199029757 | Электроустановочные изделия
N4012C | LivingLight Выключатель 2P с ключом, цвет белый | LivingLight Выключатель 2P с ключом, цвет белый | Bticino | ЭУИ Luxe | 2240 | Living & Light электроустановочные изделия Bticino | PL2 | 1 | ШТ | 8598.408 | Под заказ Т2 | сертифицировано | 2023-06-26 | [9 empty] | Электроустановочные изделия
N4016 | 4-x позиционный переключатель для управления кондиционерами, вентиляторами и т.д. 2 модуля | 4-x позиционный переключатель для управления кондиционерами, вентиляторами и т.д. 2 модуля | Bticino | ЭУИ Luxe | 2240 | Living & Light электроустановочные изделия Bticino | PL2 | 1 | ШТ | 10170.444 | Под заказ Т2 | информация по запросу | 2018-12-13 |  |  | 0.054 | 0.187 |  |  |  |  | 8012199708560 | Электроустановочные изделия
N4019 | Выкл 45А | Выключатель 45А | Bticino | ЭУИ Luxe | 2240 | Living & Light электроустановочные изделия Bticino | PL2 | 5 | ШТ | 5765.712 | Под заказ Т2 | сертифицировано | 2023-06-26 |  |  | 0.1566 | 0.903 |  |  |  |  | 8012199844480 | Электроустановочные изделия
N4022 | 2х полюсный переключатель 1П с ключом, 16А | 2х полюсный переключатель 1П с ключом, 16А | Bticino | ЭУИ Luxe | 2240 | Living & Light электроустановочные изделия Bticino | PL2 | 1 | ШТ | 11196.708 | Под заказ Т2 | сертифицировано | 2023-06-26 |  |  | 0.048 | 0.093 |  |  |  |  | 8012199029788 | Электроустановочные изделия
N4022C | LivingLight Переключатель с ключом, цвет белый | LivingLight Переключатель с ключом, цвет белый | Bticino | ЭУИ Luxe | 2240 | Living & Light электроустановочные изделия Bticino | PL2 | 1 | ШТ | 8989.248 | Под заказ Т2 | сертифицировано | 2023-06-26 | [9 empty] | Электроустановочные изделия
N4027 | Переключатель 2х кнопочный 1 - 0 - 2, 16А | Переключатель 2х кнопочный 1 - 0 - 2, 16А | Bticino | ЭУИ Luxe | 2240 | Living & Light электроустановочные изделия Bticino | PL2 | 10 | ШТ | 1864.368 | Под заказ Т2 | сертифицировано | 2023-06-26 |  |  | 0.0286 | 0.12 |  |  |  |  | 8012199158679 | Электроустановочные изделия
N4028H | Перекл.2х кн 3 поз отель | Переключатель 2х кнопочный 3х позиционный отель | Bticino | ЭУИ Luxe | 2240 | Living & Light электроустановочные изделия Bticino | PL2 | 10 | ШТ | 2344.608 | Под заказ Т2 | сертифицировано | 2023-06-26 |  |  | 0.0317 | 0.12 |  |  |  |  | 8012199728780 | Электроустановочные изделия
N4033 | Кнопка 10А, 1P-NО | Кнопка 10а, 1p-Nо | Bticino | ЭУИ Luxe | 2240 | Living & Light электроустановочные изделия Bticino | PL2 | 1 | ШТ | 1560.996 | Под заказ Т2 | сертифицировано | 2023-06-26 |  |  | 0.03145 | 0.128 |  |  |  |  | 8012199030029 | Электроустановочные изделия
N4034N | LivingLight Кнопка 10А, 1P-NC, цвет белый | Livinglight Кнопка 10А, 1P-NC, цвет белый | Bticino | ЭУИ Luxe | 2240 | Living & Light электроустановочные изделия Bticino | PL2 | 10 | ШТ | 1036.536 | Под заказ Т2 | сертифицировано | 2023-06-26 |  |  | 0.0257 | 0.098 |  |  |  |  | 8005543419663 | Электроустановочные изделия
N4036 | Кнопка 10А, двойная, 1P-NО + 1P-NО | Кнопка 10А, двойная, 1P-NО + 1P-NО | Bticino | ЭУИ Luxe | 2240 | Living & Light электроустановочные изделия Bticino | PL2 | 10 | ШТ | 1579.02 | На складе | сертифицировано | 2020-07-16 |  |  | 0.029 | 0.098 |  |  |  |  | 8012199158693 | Электроустановочные изделия
N4037 | Кнопка 10А, двойная с блокировкой, 1P-NО + 1P-NО | Кнопка 10А, двойная с блокировкой, 1P-NО + 1P-NО | Bticino | ЭУИ Luxe | 2240 | Living & Light электроустановочные изделия Bticino | PL2 | 10 | ШТ | 2200.464 | Под заказ Т2 | сертифицировано | 2020-07-16 |  |  | 0.0294 | 0.098 |  |  |  |  | 8012199158709 | Электроустановочные изделия
N4038R | Кнопка 10А, 1P-NО + индикатор с красным рассеивателем | Кнопка 10А, 1P-NО + индикатор с красным рассеивателем | Bticino | ЭУИ Luxe | 2240 | Living & Light электроустановочные изделия Bticino | PL2 | 10 | ШТ | 1754.496 | Под заказ Т2 | сертифицировано | 2023-06-26 |  |  | 0.0259 | 0.098 |  |  |  |  | 8012199205830 | Электроустановочные изделия
N4038V | Кнопка 10А, 1P-NО + индикатор с зелёным рассеивателем | Кнопка 10А, 1P-NО + индикатор с зелёным рассеивателем | Bticino | ЭУИ Luxe | 2240 | Living & Light электроустановочные изделия Bticino | PL2 | 10 | ШТ | 1754.496 | Под заказ Т2 | сертифицировано | 2023-06-26 |  |  | 0.1436 | 0.098 |  |  |  |  | 8012199185101 | Электроустановочные изделия
N4042M2N | LivingLight Кнопка (NO) с символом "Звонок", 2 модуля, цвет белый | Livinglight Кнопка (NO) с символом "Звонок", 2 модуля, цвет белый | Bticino | ЭУИ Luxe | 2240 | Living & Light электроустановочные изделия Bticino | PL2 | 10 | ШТ | 1250.676 | Под заказ Т2 | сертифицировано | 2023-06-26 |  |  | 0.0302 | 0.163 |  |  |  |  | 8005543419687 | Электроустановочные изделия
N4042N | LivingLight Кнопка (NO) с символом "Звонок", 1 модуль, цвет белый | Livinglight Кнопка (NO) с символом "Звонок", 1 модуль, цвет белый | Bticino | ЭУИ Luxe | 2240 | Living & Light электроустановочные изделия Bticino | PL2 | 10 | ШТ | 1157.184 | Под заказ Т2 | сертифицировано | 2023-06-26 |  |  | 0.0257 | 0.12 |  |  |  |  | 8005543419700 | Электроустановочные изделия
N4043M2N | LivingLight Кнопка (NO) с символом "Лампа", 2 модуля, цвет белый | Livinglight Кнопка (NO) с символом "Лампа", 2 модуля, цвет белый | Bticino | ЭУИ Luxe | 2240 | Living & Light электроустановочные изделия Bticino | PL2 | 10 | ШТ | 1250.676 | Под заказ Т2 | сертифицировано | 2023-06-26 |  |  | 0.0302 | 0.163 |  |  |  |  | 8005543419724 | Электроустановочные изделия
N4043N | LivingLight Кнопка (NO) с символом "Лампа", 1 модуль, цвет белый | Livinglight Кнопка (NO) с символом "Лампа", 1 модуль, цвет белый | Bticino | ЭУИ Luxe | 2240 | Living & Light электроустановочные изделия Bticino | PL2 | 10 | ШТ | 1157.184 | Под заказ Т2 | сертифицировано | 2023-06-26 |  |  | 0.0257 | 0.12 |  |  |  |  | 8005543419748 | Электроустановочные изделия
N4044N | LivingLight Кнопка (NO), 10А, 2P с независимыми контактами, цвет белый | Livinglight Кнопка (NO), 10А, 2P с независимыми контактами, цвет белый | Bticino | ЭУИ Luxe | 2240 | Living & Light электроустановочные изделия Bticino | PL2 | 10 | ШТ | 985.8 | Под заказ Т2 | сертифицировано | 2023-06-26 |  |  | 0.0282 | 0.098 |  |  |  |  | 8005543419786 | Электроустановочные изделия
N4051AN | LL Выкл акс авт 10А 1м бел | Livinglight. Выключатель аксиальный одноклавишный 10А 250В. Автоматические клеммы. 1 модуль. Цвет Белый | Bticino | ЭУИ Luxe | 2240 | Living & Light электроустановочные изделия Bticino | PL2 | 10 | ШТ | 984.9 | На складе | сертифицировано | 2022-07-18 |  |  | 0.0252 | 0.098 |  |  |  |  | 8005543586198 | Электроустановочные изделия
N4051M2AN | LL Выкл акс авт 10А 2м бел | Livinglight. Выключатель аксиальный одноклавишный 10А 250В. Автоматические клеммы. 2 модуля. Цвет Белый | Bticino | ЭУИ Luxe | 2240 | Living & Light электроустановочные изделия Bticino | PL2 | 10 | ШТ | 1340.58 | На складе | сертифицировано | 2022-07-18 |  |  | 0.0275 | 0.163 |  |  |  |  | 8005543586211 | Электроустановочные изделия
N4053AN | LL Пркл акс авт 10А 1м бел | Livinglight. Переключатель аксиальный одноклавишный 10А 250В. Автоматические клеммы. 1 модуль. Цвет Белый | Bticino | ЭУИ Luxe | 2240 | Living & Light электроустановочные изделия Bticino | PL2 | 10 | ШТ | 1185.6 | На складе | сертифицировано | 2022-07-18 | [8 empty] | 8005543586235 | Электроустановочные изделия
N4053M2AN | LL Пркл акс авт 10А 2м бел | Livinglight. Переключатель аксиальный одноклавишный 10А 250В. Автоматические клеммы. 2 модуля. Цвет Белый | Bticino | ЭУИ Luxe | 2240 | Living & Light электроустановочные изделия Bticino | PL2 | 10 | ШТ | 1541.256 | На складе | сертифицировано | 2022-07-18 |  |  | 0.0275 | 0.163 |  |  |  |  | 8005543586259 | Электроустановочные изделия
N4054 | LivingLight Переключатель промежуточный Axial с автоматическими клемами, размер 1 модуль, цвет белый | Livinglight Переключатель промежуточный Axial с автоматическими клемами, размер 1 модуль, цвет белый | Bticino | ЭУИ Luxe | 2240 | Living & Light электроустановочные изделия Bticino | PL2 | 10 | ШТ | 2077.284 | На складе | сертифицировано | 2023-06-26 |  |  | 0.0282 | 0.12 |  |  |  |  | 8005543419809 | Электроустановочные изделия
N4054M2 | LivingLight Переключатель промежуточный Axial с автоматическими клемами, размер 2 модуля, цвет белый | Livinglight Переключатель промежуточный Axial с автоматическими клемами, размер 2 модуля, цвет белый | Bticino | ЭУИ Luxe | 2240 | Living & Light электроустановочные изделия Bticino | PL2 | 10 | ШТ | 2270.7 | На складе | сертифицировано | 2023-06-26 |  |  | 0.0315 | 0.163 |  |  |  |  | 8005543419823 | Электроустановочные изделия
N4055AN | LL Кнп акс авт 10А 1м бел | Livinglight. Кнопка аксиальная одноклавишная 10А 250В. Автоматические клеммы. 1 модуль. Цвет Белый | Bticino | ЭУИ Luxe | 2240 | Living & Light электроустановочные изделия Bticino | PL2 | 10 | ШТ | 997.08 | Под заказ Т1 | сертифицировано | 2022-07-18 |  |  | 0.0252 | 0.098 |  |  |  |  | 8005543586273 | Электроустановочные изделия
N4055M2AN | LL Кнп акс авт 10А 2м бел | Livinglight. Кнопка аксиальная одноклавишная 10А 250В. Автоматические клеммы. 2 модуля. Цвет Белый | Bticino | ЭУИ Luxe | 2240 | Living & Light электроустановочные изделия Bticino | PL2 | 10 | ШТ | 1403.424 | Под заказ Т2 | сертифицировано | 2022-07-18 |  |  | 0.0275 | 0.163 |  |  |  |  | 8005543586297 | Электроустановочные изделия
N4070 | Внутренняя сирена для охранной сигнализации, для установки в коробку 506Е, сила звука 90дБ на расстоянии 3м | Внутренняя сирена для охранной сигнализации, для установки в коробку 506Е, сила звука 90дБ на расстоянии 3м | Bticino | Автоматизация BTicino | 2316 | Устройства охранной сигнализации MYHOME (BTICINO) | PL3 | 1 | ШТ | 35825.004 | Под заказ Т2 | сертифицировано | 2019-06-30 | Будет удален |  | 0.219 | 1.078 |  |  |  |  | 8012199202730 | MyHome
N4125 | Розетка 2П 16A, 127/230В закрытые контакты Евро-американский стандарт 1 модуль | Розетка 2П 16A, 127/230В закрытые контакты Евро-американский стандарт 1 модуль | Bticino | ЭУИ Luxe | 2240 | Living & Light электроустановочные изделия Bticino | PL2 | 10 | ШТ | 822.756 | На складе | сертифицировано | 2020-02-15 |  |  | 0.0263 | 0.098 |  |  |  |  | 8012199368382 | Электроустановочные изделия
N4125S | Розетка 2П 16A, 127V Евро-американский стандарт, 1 модуль | Розетка 2П 16A, 127V Евро-американский стандарт, 1 модуль | Bticino | ЭУИ Luxe | 2240 | Living & Light электроустановочные изделия Bticino | PL2 | 10 | ШТ | 583.704 | Под заказ Т2 | сертифицировано | 2019-04-16 |  |  | 0.0243 | 0.098 |  |  |  |  | 8012199366937 | Электроустановочные изделия
N4126 | LivingLight Силовая розетка 2К+З, 16А, универсального стандарта, цвет белый | Livinglight Силовая розетка 2К+З, 16А, универсального стандарта, цвет белый | Bticino | ЭУИ Luxe | 2240 | Living & Light электроустановочные изделия Bticino | PL2 | 10 | ШТ | 742.596 | Под заказ Т2 | информация по запросу |  |  |  | 0.042 | 0.163 |  |  |  |  | 8012199368412 | Электроустановочные изделия
N4126S | Роз.2К 16A, Евро.-ам.ст.(2М) | Роз.2К 16A, евро-ам.ст.(2М) | Bticino | ЭУИ Luxe | 2240 | Living & Light электроустановочные изделия Bticino | PL2 | 10 | ШТ | 978.744 | Под заказ Т2 | сертифицировано | 2019-04-16 |  |  | 0.0404 | 0.163 |  |  |  |  | 8012199366968 | Электроустановочные изделия
N4139 | LL Розетка "мультистандарт",5/6/10/13А 127В/250В, 2 модуля, белая | Livinglight Розетка "мультистандарт",5/6/10/13А 127В/250В, 2 модуля, белая | Bticino | ЭУИ Luxe | 2240 | Living & Light электроустановочные изделия Bticino | PL2 | 10 | ШТ | 2164.98 | Под заказ Т2 | сертифицировано | 2020-03-01 |  |  | 0.05275 | 0.232 |  |  |  |  | 8005543402429 | Электроустановочные изделия
N4140 | Розетка 2П + заземление (центр., боков.) 10А/16А с защитными шторками 2 модуля | Розетка 2П + заземление (центр., боков.) 10А/16А с защитными шторками 2 модуля | Bticino | ЭУИ Luxe | 2240 | Living & Light электроустановочные изделия Bticino | PL2 | 10 | ШТ | 1532.004 | На складе | сертифицировано | 2023-09-04 |  |  | 0.05165 | 0.286 |  |  |  |  | 8012199000763 | Электроустановочные изделия
N4140/16 | Розетка 2П + заземление (центр., боков.) 16А с защитными шторками 2 модуля | Розетка 2П + заземление (центр., боков.) 16А с защитными шторками 2 модуля | Bticino | ЭУИ Luxe | 2240 | Living & Light электроустановочные изделия Bticino | PL2 | 10 | ШТ | 1429.404 | Под заказ Т2 | сертифицировано | 2023-09-04 |  |  | 0.056775 | 0.286 |  |  |  |  | 8012199495033 | Электроустановочные изделия
N4140/16F | LL Роз.2К+З ит/н flat 2м бел | LIVINGLIGHT. Розетка 2К+З 16А 250В, немецкого/итальянского стандартов,с плоской лицевой панелью. Цвет Белый | Bticino | ЭУИ Luxe | 2240 | Living & Light электроустановочные изделия Bticino | PL2 | 10 | ШТ | 1270.212 | На складе | сертифицировано | 2022-07-02 |  |  | 0.0417 | 0.163 |  |  |  |  | 8005543565728 | Электроустановочные изделия
N4141 | Розетка 2П + заземление (боков.) 10А/16А с защитными шторками 2 модуля | Розетка 2П + заземление (боков.) 10А/16А с защитными шторками 2 модуля | Bticino | ЭУИ Luxe | 2240 | Living & Light электроустановочные изделия Bticino | PL2 | 10 | ШТ | 977.088 | На складе | сертифицировано | 2023-09-04 |  |  | 0.0587 | 0.286 |  |  |  |  | 8012199000817 | Электроустановочные изделия
N4141AN | LivingLight Розетка силовая 2К+З с автоматическими клемами, цвет белый | LivingLight Розетка силовая 2К+З с автоматическими клемами, цвет белый | Bticino | ЭУИ Luxe | 2240 | Living & Light электроустановочные изделия Bticino | PL2 | 10 | ШТ | 1296.336 | На складе | сертифицировано | 2023-06-12 |  |  | 0.04275 | 0.232 |  |  |  |  | 8005543445426 | Электроустановочные изделия
N4141MAP | LivingLight Розетка 2К+З с крышкой и суппортом, цвет белый | LivingLight Розетка 2К+З с крышкой и суппортом, цвет белый | Bticino | ЭУИ Luxe | 2240 | Living & Light электроустановочные изделия Bticino | PL2 | 10 | ШТ | 2032.356 | На складе | сертифицировано | 2023-06-12 |  |  | 0.0818 | 0.597 |  |  |  |  | 8005543480502 | Электроустановочные изделия
N4141PW | LL Розетка 2К+З с крышкой, белый | Livinglight Розетка 2К+З с крышкой, белый | Bticino | ЭУИ Luxe | 2240 | Living & Light электроустановочные изделия Bticino | PL2 | 5 | ШТ | 2036.772 | На складе | сертифицировано | 2023-09-04 |  |  | 0.0514 | 0.24 |  |  |  |  | 8012199788425 | Электроустановочные изделия
N4142 | Розетка 2П + заземление 10А/16А 250В с защитными шторками 2 модуля Французский стандарт | Розетка 2П + заземление 10А/16А 250В с защитными шторками 2 модуля Французский стандарт | Bticino | ЭУИ Luxe | 2240 | Living & Light электроустановочные изделия Bticino | PL2 | 10 | ШТ | 1542.576 | Под заказ Т2 | сертифицировано | 2020-02-15 |  |  | 0.04835 | 0.232 |  |  |  |  | 8012199158792 | Электроустановочные изделия
N4143 | Розетка 2П 10А/16А 250В с защитными шторками 2 модуля Французский стандарт | Розетка 2П 10А/16А 250В с защитными шторками 2 модуля Французский стандарт | Bticino | ЭУИ Luxe | 2240 | Living & Light электроустановочные изделия Bticino | PL2 | 10 | ШТ | 1225.728 | Под заказ Т2 | сертифицировано | 2020-02-15 |  |  | 0.0369 | 0.163 |  |  |  |  | 8012199242699 | Электроустановочные изделия
N4144 | Розетка 2П + заземление 10А/16А 250В с сигнальной лампой 2 модуля | Розетка 2П + заземление 10А/16А 250В с сигнальной лампой 2 модуля | Bticino | ЭУИ Luxe | 2240 | Living & Light электроустановочные изделия Bticino | PL2 | 10 | ШТ | 3251.832 | Под заказ Т2 | сертифицировано | 2020-02-15 |  |  | 0.0437 | 0.163 |  |  |  |  | 8012199158808 | Электроустановочные изделия
N4145 | Розетка 2П + заземление 10А/16А 250В с крышкой | Розетка 2П + заземление 10А/16А 250В с крышкой | Bticino | ЭУИ Luxe | 2240 | Living & Light электроустановочные изделия Bticino | PL2 | 10 | ШТ | 2251.272 | Под заказ Т2 | сертифицировано | 2020-02-15 |  |  | 0.0452 | 0.163 |  |  |  |  | 8012199158815 | Электроустановочные изделия
N4146 | Розетка 2P специальная | Розетка 2p Специальная | Bticino | ЭУИ Luxe | 2240 | Living & Light электроустановочные изделия Bticino | PL2 | 10 | ШТ | 4215.828 | Под заказ Т2 | сертифицировано | 2020-02-15 |  |  | 0.041 | 0.163 |  |  |  |  | 8012199158822 | Электроустановочные изделия
N4177 | Розетка для бритв с изолирующим трансформатором, питание 230В 50/60Гц | Розетка для бритв с изолирующим трансформатором, питание 230В 50/60Гц | Bticino | ЭУИ Luxe | 2240 | Living & Light электроустановочные изделия Bticino | PL2 | 5 | ШТ | 15121.788 | На складе | сертифицировано | 2023-11-12 |  |  | 0.4312 | 0.865 |  |  |  |  | 8012199530123 | Электроустановочные изделия
N4180 | Розетка 2П + заземление 16A, 250В с защитными шторками | Розетка 2П + заземление 16A, 250В с защитными шторками | Bticino | ЭУИ Luxe | 2240 | Living & Light электроустановочные изделия Bticino | PL2 | 10 | ШТ | 710.376 | На складе | сертифицировано | 2023-09-04 |  |  | 0.032725 | 0.127 |  |  |  |  | 8012199016405 | Электроустановочные изделия
N4238M | Розетка телеф (основн) | Розетка телефонная (основная) | Bticino | ЭУИ Luxe | 2240 | Living & Light электроустановочные изделия Bticino | PL2 | 10 | ШТ | 4376.16 | Под заказ Т2 | не подлежит сертификации | 2020-12-31 |  |  | 0.0162 | 0.12 |  |  |  |  | 8012199831893 | Электроустановочные изделия
N4238S | Розетка телеф (доп) | Розетка телефонная(дополнительная) | Bticino | ЭУИ Luxe | 2240 | Living & Light электроустановочные изделия Bticino | PL2 | 10 | ШТ | 2194.992 | Под заказ Т2 | не подлежит сертификации | 2020-12-31 |  |  | 0.0162 | 0.12 |  |  |  |  | 8012199831992 | Электроустановочные изделия
N4258/11D | LivingLight Розетка телефонная, RJ11, размер 2 модуля, цвет белый | Livinglight Розетка телефонная, RJ11, размер 2 модуля, цвет белый | Bticino | ЭУИ Luxe | 2240 | Living & Light электроустановочные изделия Bticino | PL2 | 10 | ШТ | 3439.368 | На складе | не подлежит сертификации | 2020-12-31 |  |  | 0.0262 | 0.163 |  |  |  |  | 8012199242750 | Электроустановочные изделия
N4258/11N | RJ-11, соединение К10, кат. 2 | RJ11, соединение К10, Cat. 2 | Bticino | ЭУИ Luxe | 2240 | Living & Light электроустановочные изделия Bticino | PL2 | 50 | ШТ | 1371.192 | На складе | не подлежит сертификации | 2020-12-31 | [8 empty] | 8012199294896 | Электроустановочные изделия
N4258/12D | LivingLight Розетка телефонная, RJ12, размер 2 модуля, цвет белый | Livinglight Розетка телефонная, RJ12, размер 2 модуля, цвет белый | Bticino | ЭУИ Luxe | 2240 | Living & Light электроустановочные изделия Bticino | PL2 | 10 | ШТ | 3439.368 | Под заказ Т2 | не подлежит сертификации | 2020-12-31 |  |  | 0.0315 | 0.163 |  |  |  |  | 8012199635675 | Электроустановочные изделия
N4261AT5 | Розетка RJ 45 cat 5 UTP | Розетка RJ45 Cat. 5 UTP | Bticino | ЭУИ Luxe | 2802 | Розетки RJ 45 Bticino | PL8 | 10 | ШТ | 2755.284 | Под заказ Т2 | не подлежит сертификации | 2020-12-31 |  |  | 0.024 | 0.203 |  |  |  |  | 8012199106922 | Электроустановочные изделия
N4261AT6 | Розетка RJ 45 cat 6 UTP | Розетка RJ45 Cat. 6 UTP | Bticino | ЭУИ Luxe | 2802 | Розетки RJ 45 Bticino | PL8 | 10 | ШТ | 2254.296 | Под заказ Т2 | не подлежит сертификации | 2020-12-31 |  |  | 0.0213 | 0.203 |  |  |  |  | 8012199522197 | Электроустановочные изделия
N4262C5E | Розетка light RJ 45 UTP кат5E 110 | Розетка light RJ45 UTP Cat. 5e 110 | Bticino | ЭУИ Luxe | 2802 | Розетки RJ 45 Bticino | PL8 | 1 | ШТ | 2460.06 | Под заказ Т2 | не подлежит сертификации | 2020-12-31 |  |  | 0.0309 | 0.203 |  |  |  |  | 8005543407615 | Электроустановочные изделия
N4262C6 | LivingLight Розетка RJ45, UTP, cat6, IDC110, цвет белый | Livinglight Розетка RJ45, UTP, Cat. 6, IDC 110, цвет белый | Bticino | ЭУИ Luxe | 2802 | Розетки RJ 45 Bticino | PL8 | 1 | ШТ | 4669.044 | На складе | не подлежит сертификации | 2020-12-31 |  |  | 0.0309 | 0.203 |  |  |  |  | 8005543407639 | Электроустановочные изделия
N4262C6S | LL Розетка RJ45 IDC STP к6 бел | Livinglight Розетка RJ45, STP, Cat. 6, IDC110, цвет белый | Bticino | ЭУИ Luxe | 2802 | Розетки RJ 45 Bticino | PL8 | 1 | ШТ | 4456.812 | Под заказ Т2 | не подлежит сертификации | 2020-12-31 |  |  | 0.0309 | 0.203 |  |  |  |  | 8005543407653 | Электроустановочные изделия
N4268LC | Розетка для опт кабеля | Розетка для оптоволоконного кабеля | Bticino | ЭУИ Luxe | 2804 | Волоконно-оптические розетки Bticino | PL8 | 1 | ШТ | 10872.78 | Под заказ Т2 | не подлежит сертификации | 2020-12-31 |  |  | 0.029 | 0.187 |  |  |  |  | 8012199788951 | Электроустановочные изделия
N4268SC | Сдвоенный разъём для оптоволоконной линии - кабельное гнездо SC - дуплекс | Сдвоенный разъём для оптоволоконной линии - кабельное гнездо SC - дуплекс | Bticino | ЭУИ Luxe | 2804 | Волоконно-оптические розетки Bticino | PL8 | 1 | ШТ | 3720.768 | Под заказ Т2 | не подлежит сертификации | 2020-12-31 |  |  | 0.03 | 0.187 |  |  |  |  | 8012199355177 | Электроустановочные изделия
N4268ST | Сдвоенный разъём для оптоволоконной линии - кабельное гнездо SТ - дуплекс | Сдвоенный разъём для оптоволоконной линии - кабельное гнездо SТ - дуплекс | Bticino | ЭУИ Luxe | 2804 | Волоконно-оптические розетки Bticino | PL8 | 1 | ШТ | 3268.224 | Под заказ Т2 | не подлежит сертификации | 2020-12-31 |  |  | 0.026 | 0.187 |  |  |  |  | 8012199355191 | Электроустановочные изделия
N4269R | Двойной разъём типа RCA под зажим ( "тюльпан") | Двойной разъём типа RCA под зажим ( "тюльпан") | Bticino | ЭУИ Luxe | 2240 | Living & Light электроустановочные изделия Bticino | PL2 | 5 | ШТ | 1422.78 | Под заказ Т2 | не подлежит сертификации | 2020-12-31 |  |  | 0.0248 | 0.104 |  |  |  |  | 8012199356242 | Электроустановочные изделия
N4279C5E | light RJ 45 UTP кат5E | Livinglight RJ45 UTP Cat. 5e | Bticino | ЭУИ Luxe | 2802 | Розетки RJ 45 Bticino | PL8 | 10 | ШТ | 2589.48 | На складе | не подлежит сертификации | 2020-12-31 |  |  | 0.0124 | 0.098 |  |  |  |  | 8012199976792 | Электроустановочные изделия
N4279C5F | light RJ 45 FTP кат5E | Livinglight RJ45 FTP Cat. 5e | Bticino | ЭУИ Luxe | 2802 | Розетки RJ 45 Bticino | PL8 | 10 | ШТ | 2767.632 | Под заказ Т2 | не подлежит сертификации | 2020-12-31 |  |  | 0.0124 | 0.098 |  |  |  |  | 8012199976815 | Электроустановочные изделия
N4279C6 | Розетка light RJ45 UTP кат6 | Розетка light RJ45 UTP Cat. 6 | Bticino | ЭУИ Luxe | 2802 | Розетки RJ 45 Bticino | PL8 | 10 | ШТ | 3363.852 | На складе | не подлежит сертификации | 2020-12-31 |  |  | 0.0124 | 0.098 |  |  |  |  | 8012199976853 | Электроустановочные изделия
N4279C6A | Розетка light RJ45 STP кат6А | Розетка BT Livinglight RJ45 STP Cat. 6А | Bticino | ЭУИ Luxe | 2802 | Розетки RJ 45 Bticino | PL8 | 10 | ШТ | 5141.832 | Под заказ Т2 | не подлежит сертификации | 2020-12-31 |  |  | 0.0401 | 0.133 |  |  |  |  | 8012199976877 | Электроустановочные изделия
N4279C6F | Розетка light RJ45 FTP кат6 | Розетка light RJ45 FTP Cat. 6 | Bticino | ЭУИ Luxe | 2802 | Розетки RJ 45 Bticino | PL8 | 10 | ШТ | 3461.484 | Под заказ Т2 | не подлежит сертификации | 2020-12-31 |  |  | 0.0124 | 0.098 |  |  |  |  | 8012199976839 | Электроустановочные изделия
N4279C6S | Розетка light RJ45 STP кат6 | Розетка light RJ45 STP Cat. 6 | Bticino | ЭУИ Luxe | 2802 | Розетки RJ 45 Bticino | PL8 | 10 | ШТ | 4770.912 | Под заказ Т2 | не подлежит сертификации | 2020-12-31 |  |  | 0.0401 | 0.133 |  |  |  |  | 8012199976891 | Электроустановочные изделия
N4280 | LivingLight Разъем Аудио Jack 3,5 цвет белый | Livinglight Разъём Аудио Jack 3,5 цвет белый | Bticino | ЭУИ Luxe | 2840 | Коннекторы аудио-видео Bticino | PL8 | 1 | ШТ | 1727.16 | Под заказ Т2 | не подлежит сертификации | 2020-12-31 |  |  | 0.03 | 0.093 |  |  |  |  | 8005543401453 | Электроустановочные изделия
N4281 | LivingLight Разъем Аудио 2хRCA, цвет белый | Livinglight Разъём Аудио 2хRCA, цвет белый | Bticino | ЭУИ Luxe | 2840 | Коннекторы аудио-видео Bticino | PL8 | 1 | ШТ | 1727.16 | Под заказ Т2 | не подлежит сертификации | 2020-12-31 |  |  | 0.03 | 0.093 |  |  |  |  | 8005543401521 | Электроустановочные изделия
N4282 | LivingLight Разъем HD15, цвет белый | Livinglight Разъём HD15, цвет белый | Bticino | ЭУИ Luxe | 2840 | Коннекторы аудио-видео Bticino | PL8 | 1 | ШТ | 3670.224 | Под заказ Т2 | не подлежит сертификации | 2020-12-31 |  |  | 0.033 | 0.187 |  |  |  |  | 8005543401859 | Электроустановочные изделия
N4283 | LivingLight Разъем 3xRCA, цвет белый | Livinglight Разъём 3xRCA, цвет белый | Bticino | ЭУИ Luxe | 2840 | Коннекторы аудио-видео Bticino | PL8 | 1 | ШТ | 2590.752 | Под заказ Т2 | не подлежит сертификации | 2020-12-31 |  |  | 0.033 | 0.187 |  |  |  |  | 8005543401866 | Электроустановочные изделия
N4284 | LivingLight Разъем HDMI, цвет белый | Livinglight Разъём HDMI, цвет белый | Bticino | ЭУИ Luxe | 2840 | Коннекторы аудио-видео Bticino | PL8 | 1 | ШТ | 5181.492 | На складе | не подлежит сертификации | 2020-12-31 |  |  | 0.033 | 0.187 |  |  |  |  | 8005543401590 | Электроустановочные изделия
N4285 | LivingLight Разъем USB, цвет белый | Livinglight Разъём USB, цвет белый | Bticino | ЭУИ Luxe | 2840 | Коннекторы аудио-видео Bticino | PL8 | 1 | ШТ | 3454.332 | На складе | не подлежит сертификации | 2020-12-31 |  |  | 0.03 | 0.093 |  |  |  |  | 8005543401873 | Электроустановочные изделия
N4285C1 | LL Зарядка USB 1,1А 1м бел | Livinglight. Розетка USB для зарядки мобильных устройств 1,1А 230/5В. 1 модуль. Цвет Белый | Bticino | ЭУИ Luxe | 2240 | Living & Light электроустановочные изделия Bticino | PL2 | 1 | ШТ | 3320.964 | На складе | сертифицировано | 2019-10-18 | [8 empty] | 8005543587188 | Электроустановочные изделия
N4285C2 | LL разъем д/зарядки 2хUSB бел | Livinglight Разъём для зарядки 2хUSB бел | Bticino | ЭУИ Luxe | 2240 | Living & Light электроустановочные изделия Bticino | PL2 | 1 | ШТ | 4248.828 | На складе | сертифицировано | 2019-10-18 |  |  | 0.057 | 0.187 |  |  |  |  | 8005543488621 | Электроустановочные изделия
N4291 | Мини разьем 2 полюсный 6А, 24В (SELV) | Мини разъём 2-полюсный 6А, 24В (SELV) | Bticino | ЭУИ Luxe | 2240 | Living & Light электроустановочные изделия Bticino | PL2 | 10 | ШТ | 827.088 | Под заказ Т2 | не подлежит сертификации | 2020-12-31 |  |  | 0.0223 | 0.098 |  |  |  |  | 8012199185026 | Электроустановочные изделия
N4294 | Разъемы для внешних громковорителей | Разъёмы для внешних громковорителей | Bticino | ЭУИ Luxe | 2240 | Living & Light электроустановочные изделия Bticino | PL2 | 1 | ШТ | 2730.708 | На складе | не подлежит сертификации | 2020-12-31 |  |  | 0.0257 | 0.133 |  |  |  |  | 8012199739496 | Электроустановочные изделия
N4301/10 | Автоматический выключатель, 10А 1 модуль | Автоматический выключатель, 10А 1 модуль | Bticino | ЭУИ Luxe | 2240 | Living & Light электроустановочные изделия Bticino | PL2 | 1 | ШТ | 5232.084 | Под заказ Т2 | информация по запросу |  |  |  | 0.053 | 0.131 |  |  |  |  | 8012199030906 | Электроустановочные изделия
N4301/16 | Автоматический выключатель, 16А 1 модуль | Автоматический выключатель, 16А 1 модуль | Bticino | ЭУИ Luxe | 2240 | Living & Light электроустановочные изделия Bticino | PL2 | 1 | ШТ | 5648.952 | Под заказ Т2 | информация по запросу |  |  |  | 0.0536 | 0.131 |  |  |  |  | 8012199030920 | Электроустановочные изделия
N4301/6 | Автоматический выключатель с индикатором защиты 1 полюса, 1500А 230В 1 модуль | Автоматический выключатель с индикатором защиты 1 полюса, 1500А 230В 1 модуль | Bticino | ЭУИ Luxe | 2240 | Living & Light электроустановочные изделия Bticino | PL2 | 1 | ШТ | 6082.224 | Под заказ Т2 | информация по запросу |  |  |  | 0.0532 | 0.131 |  |  |  |  | 8012199030944 | Электроустановочные изделия
N4305/10 | 2х полюсный дифференциальный автоматический выключатель 10А 230В 2 модуля | 2х полюсный дифференциальный автоматический выключатель 10А 230В 2 модуля | Bticino | ЭУИ Luxe | 2240 | Living & Light электроустановочные изделия Bticino | PL2 | 1 | ШТ | 16278.9 | Под заказ Т2 | информация по запросу |  |  |  | 0.096 | 0.232 |  |  |  |  | 8012199029900 | Электроустановочные изделия
N4305/16 | 2х полюсный дифференциальный автоматический выключатель 16А 230В 2 модуля | 2х полюсный дифференциальный автоматический выключатель 16А 230В 2 модуля | Bticino | ЭУИ Luxe | 2240 | Living & Light электроустановочные изделия Bticino | PL2 | 1 | ШТ | 16278.9 | Под заказ Т2 | информация по запросу |  |  |  | 0.098166 | 0.232 |  |  |  |  | 8012199029924 | Электроустановочные изделия
N4305/6 | 2х полюсный дифференциальный автоматический выключатель 6А 230В 2 модуля | 2х полюсный дифференциальный автоматический выключатель 6А 230В 2 модуля | Bticino | ЭУИ Luxe | 2240 | Living & Light электроустановочные изделия Bticino | PL2 | 1 | ШТ | 17867.04 | Под заказ Т2 | информация по запросу |  |  |  | 0.098 | 0.232 |  |  |  |  | 8012199029948 | Электроустановочные изделия
N4322 | LivingLight Держатель для предохранителей типа Т, цвет белый | LivingLight Держатель для предохранителей типа Т, цвет белый | Bticino | ЭУИ Luxe | 2240 | Living & Light электроустановочные изделия Bticino | PL2 | 10 | ШТ | 3908.364 | Под заказ Т2 | информация по запросу | [10 empty] | Электроустановочные изделия
N4330/230 | Моностабильное реле с NO/NC контактами 250В 10А (резист.нагр) 4А ( индуктивн.нагр) 1 модуль | Моностабильное реле с NO/NC контактами 250В 10А (резист.нагр) 4А ( индуктивн.нагр) 1 модуль | Bticino | ЭУИ Luxe | 2240 | Living & Light электроустановочные изделия Bticino | PL2 | 1 | ШТ | 3661.944 | На складе | сертифицировано | 2020-07-20 |  |  | 0.037 | 0.093 |  |  |  |  | 8012199475622 | Электроустановочные изделия
N4351/230 | Звонок 230В 5ВА - 80 дб 1 модуль | Звонок 230В 5ВА - 80 дб 1 модуль | Bticino | ЭУИ Luxe | 2240 | Living & Light электроустановочные изделия Bticino | PL2 | 10 | ШТ | 2845.224 | Под заказ Т2 | сертифицировано | 2019-11-28 |  |  | 0.053 | 0.12 |  |  |  |  | 8012199159041 | Электроустановочные изделия
N4356/230 | Зуммер 230В 8А 75дб - 1 модуль | Зуммер 230В 8А 75дб - 1 модуль | Bticino | ЭУИ Luxe | 2240 | Living & Light электроустановочные изделия Bticino | PL2 | 10 | ШТ | 2293.464 | Под заказ Т2 | сертифицировано | 2019-11-28 |  |  | 0.042 | 0.12 |  |  |  |  | 8012199159065 | Электроустановочные изделия
N4362 | LL Светильник д/чтения 2м бел | Livinglight. Точечный светильник для чтения LED. 230В 3,3 Вт 110Лм 2 модуля. Цвет Алюминий | Bticino | ЭУИ Luxe | 2240 | Living & Light электроустановочные изделия Bticino | PL2 | 1 | ШТ | 13958.04 | Под заказ Т1 | сертифицировано | 2022-05-18 |  |  | 0.14 | 0.92 |  |  |  |  | 8005543537183 | Электроустановочные изделия
N4373H | Индикатор для Отеля | Индикатор Для Отеля | Bticino | ЭУИ Luxe | 2240 | Living & Light электроустановочные изделия Bticino | PL2 | 10 | ШТ | 2540.436 | Под заказ Т2 | сертифицировано | 2019-03-05 |  |  | 0.0277 | 0.098 |  |  |  |  | 8012199728797 | Электроустановочные изделия
N4391 | Прерыватель, гнездо 2NO контакта 48 В 10А ( для вилки 2124N) | Прерыватель, гнездо 2NO контакта 48 В 10А ( для вилки 2124N) | Bticino | ЭУИ Luxe | 2240 | Living & Light электроустановочные изделия Bticino | PL2 | 10 | ШТ | 1905.84 | Под заказ Т2 | информация по запросу |  |  |  | 0.1424 | 0.098 |  |  |  |  | 8012199185040 | Электроустановочные изделия
N4402N | LivingLight Светорегулятор для резистивных нагрузок, 500 Вт, цвет белый | Livinglight Светорегулятор для резистивных нагрузок, 500 Вт, цвет белый | Bticino | ЭУИ Luxe | 2240 | Living & Light электроустановочные изделия Bticino | PL2 | 1 | ШТ | 5555.508 | Под заказ Т2 | сертифицировано | 2023-03-29 |  |  | 0.0646 | 0.131 |  |  |  |  | 8005543418666 | Электроустановочные изделия
N4406 | Светорегулятор для активной нагрузки 100 - 500 Вт 1 модуль | Светорегулятор для активной нагрузки 100 - 500 Вт 1 модуль | Bticino | ЭУИ Luxe | 2240 | Living & Light электроустановочные изделия Bticino | PL2 | 1 | ШТ | 3371.16 | На складе | сертифицировано | 2023-03-20 |  |  | 0.0852 | 0.131 |  |  |  |  | 8012199083186 | Электроустановочные изделия
N4408N | LivingLight Светорегулятор для резистивных и индуктивных нагрузок, 600 Вт, цвет белый | Livinglight Светорегулятор для резистивных и индуктивных нагрузок, 600 Вт, цвет белый | Bticino | ЭУИ Luxe | 2240 | Living & Light электроустановочные изделия Bticino | PL2 | 1 | ШТ | 9360.54 | На складе | сертифицировано | 2019-08-21 |  |  | 0.089 | 0.232 |  |  |  |  | 8005543437537 | Электроустановочные изделия
N4410N | LivingLight Светорегулятор 0-10В, цвет белый | Livinglight Светорегулятор 0-10В, цвет белый | Bticino | ЭУИ Luxe | 2240 | Living & Light электроустановочные изделия Bticino | PL2 | 1 | ШТ | 18760.176 | Под заказ Т1 | сертифицировано | 2023-06-07 |  |  | 0.089 | 0.232 |  |  |  |  | 8005543437650 | Электроустановочные изделия
N4411N | LL Димер универсал белый | Livinglight Диммер универсальный, цвет белый | Bticino | ЭУИ Luxe | 2240 | Living & Light электроустановочные изделия Bticino | PL2 | 1 | ШТ | 11565.06 | На складе | сертифицировано | 2023-06-07 |  |  | 0.089 | 0.232 |  |  |  |  | 8005543486498 | Электроустановочные изделия
N4432 | Приёмник с пассивным ИК датчиком движения с селектором О-А-I - 230В, 2 модуля | Приёмник с пассивным ИК датчиком движения с селектором О-А-I - 230В, 2 модуля | Bticino | ЭУИ Luxe | 2356 | Управление освещением - автономное электроустановочное оборудование (BTICINO) | PL4 | 1 | ШТ | 19473.036 | На складе | сертифицировано | 2019-08-24 |  |  | 0.076 | 0.232 |  |  |  |  | 8012199083360 | Электроустановочные изделия
N4433N | LivingLight Выключатель ИК+УЗ, цвет белый | Livinglight Выключатель ИК+УЗ, цвет белый | Bticino | ЭУИ Luxe | 2356 | Управление освещением - автономное электроустановочное оборудование (BTICINO) | PL4 | 1 | ШТ | 16492.632 | На складе | сертифицировано | 2019-08-20 |  |  | 0.066 | 0.187 |  |  |  |  | 8005543441985 | Электроустановочные изделия
N4434N | LivingLight Выключатель ИК с датчиком осещенности, цвет белый | Livinglight Выключатель ИК с датчиком освещенности, цвет белый | Bticino | ЭУИ Luxe | 2356 | Управление освещением - автономное электроустановочное оборудование (BTICINO) | PL4 | 1 | ШТ | 15646.86 | Под заказ Т2 | сертифицировано | 2019-08-20 |  |  | 0.065 | 0.187 |  |  |  |  | 8005543441992 | Электроустановочные изделия
N4441 | Электронный комнатный термостат с релейным выходом на один контакт 2А 250В 2 модуля | Электронный комнатный термостат с релейным выходом на один контакт 2А 250В 2 модуля | Bticino | ЭУИ Luxe | 2240 | Living & Light электроустановочные изделия Bticino | PL2 | 1 | ШТ | 16161.36 | Под заказ Т2 | сертифицировано | 2020-05-06 |  |  | 0.073166 | 0.232 |  |  |  |  | 8012199083391 | Электроустановочные изделия
N4441FH | Комнатный термостат 2А | Комнатный Термостат 2а | Bticino | ЭУИ Luxe | 2240 | Living & Light электроустановочные изделия Bticino | PL2 | 1 | ШТ | 15923.268 | На складе | сертифицировано | 2020-05-06 |  |  | 0.121 | 1.337 |  |  |  |  | 8012199826417 | Электроустановочные изделия
N4442 | Электронный комнатный термостат с переключателем "зима/лето" и релейным выходом на С-NO контакт 2А 250В 2 модуля | Электронный комнатный термостат с переключателем "зима/лето" и релейным выходом на С-NO контакт 2А 250В 2 модуля | Bticino | ЭУИ Luxe | 2240 | Living & Light электроустановочные изделия Bticino | PL2 | 1 | ШТ | 15632.244 | Под заказ Т2 | сертифицировано | 2020-05-06 |  |  | 0.073333 | 0.232 |  |  |  |  | 8012199083421 | Электроустановочные изделия
N4451 | Электронный термостат | Электронный Термостат | Bticino | ЭУИ Luxe | 2240 | Living & Light электроустановочные изделия Bticino | PL2 | 1 | ШТ | 18938.04 | На складе | сертифицировано | 2023-08-28 |  |  | 0.172 | 1.201 |  |  |  |  | 8012199813752 | Электроустановочные изделия
N4511/12 | Детектор метана со световой и звуковой сигнализацией (85дБ), питание 12В, 2 модуля | Детектор метана со световой и звуковой сигнализацией (85дБ), питание 12В, 2 модуля | Bticino | ЭУИ Luxe | 2240 | Living & Light электроустановочные изделия Bticino | PL2 | 1 | ШТ | 24219.78 | Под заказ Т2 | сертифицировано | 2023-02-07 | Будет удален |  | 0.143 | 0.865 |  |  |  |  | 8012199083667 | Электроустановочные изделия
N4512/12 | Детектор GPL со световой и звуковой сигнализацией (85дБ), питание 12В, 2 модуля | Детектор GPL со световой и звуковой сигнализацией (85дБ), питание 12В, 2 модуля | Bticino | ЭУИ Luxe | 2240 | Living & Light электроустановочные изделия Bticino | PL2 | 1 | ШТ | 23822.712 | Под заказ Т2 | сертифицировано | 2023-02-07 | Будет удален |  | 0.143 | 0.865 |  |  |  |  | 8012199083698 | Электроустановочные изделия
N4520 | Повторитель сигналов для детекторов газа со световой и звуковой сигнализацией (85дБ), 6А актив. и 2А индуктив. нагрузки, 2 модуля | Повторитель сигналов для детекторов газа со световой и звуковой сигнализацией (85дБ), 6А актив. и 2А индуктив. нагрузки, 2 модуля | Bticino | ЭУИ Luxe | 2240 | Living & Light электроустановочные изделия Bticino | PL2 | 1 | ШТ | 12705.492 | Под заказ Т2 | сертифицировано | 2023-09-24 | Будет удален |  | 0.083333 | 0.232 |  |  |  |  | 8012199083728 | Электроустановочные изделия
N4536 | Однополюсный разрядник для установки совместно с розетками сети питания 1 модуль | Однополюсный разрядник для установки совместно с розетками сети питания 1 модуль | Bticino | ЭУИ Luxe | 2240 | Living & Light электроустановочные изделия Bticino | PL2 | 1 | ШТ | 3998.652 | Под заказ Т2 | информация по запросу |  |  |  | 0.026 | 0.093 |  |  |  |  | 8012199448688 | Электроустановочные изделия
N4541 | Предохранительный трансформатор вход 230В переменного тока , выход 12В пост/переменного тока, 2 модуля | Предохранительный трансформатор вход 230В переменного тока , выход 12В пост/переменного тока, 2 модуля | Bticino | ЭУИ Luxe | 2240 | Living & Light электроустановочные изделия Bticino | PL2 | 1 | ШТ | 5482.224 | Под заказ Т2 | сертифицировано | 2019-03-31 | Будет удален |  | 0.198 | 0.187 |  |  |  |  | 8012199108018 | Электроустановочные изделия
N4547 | LivingLight Накладка на карточный выключатель, цвет белый | Livinglight Накладка на карточный выключатель, цвет белый | Bticino | ЭУИ Luxe | 2240 | Living & Light электроустановочные изделия Bticino | PL2 | 1 | ШТ | 2657.688 | На складе | не подлежит сертификации | 2020-12-31 |  |  | 0.02 | 0.1 |  |  |  |  | 8005543442852 | Электроустановочные изделия
N4551 | LL SCS Накл. карт.выкл.3М бел | Livinglight. Накладка карточного выключателя. 3 модуля. Цвет Белый | Bticino | ЭУИ Luxe | 2240 | Living & Light электроустановочные изделия Bticino | PL2 | 1 | ШТ | 2657.688 | Под заказ Т1 | не подлежит сертификации | 2020-12-31 |  |  | 0.021 | 0.1 |  |  |  |  | 8005543503577 | Электроустановочные изделия
N4560 | Разъем RCA, 2 модуля | Разъём RCA, 2 модуля | Bticino | Автоматизация BTicino | 2304 | Механизмы звуковой трансляции MYHOME (BTICINO) | PL3 | 1 | ШТ | 22295.892 | Под заказ Т2 | информация по запросу | 2019-01-14 | Будет удален |  | 0.06 | 0.555 |  |  |  |  | 8012199726786 | MyHome
N4565 | Звуковой динамик для установки в коробку арт. 506E Light | Звуковой динамик для установки в коробку Кат. № 506E | Bticino | Автоматизация BTicino | 2304 | Механизмы звуковой трансляции MYHOME (BTICINO) | PL3 | 1 | ШТ | 9138.96 | Под заказ Т2 | не подлежит сертификации | 2020-12-31 | Будет удален |  | 0.406 | 1.267 |  |  |  |  | 8012199729367 | MyHome
N4578N | LivingLight Шлюз SCS/Zigbee, цвет белый | Livinglight Шлюз SCS/Zigbee, цвет белый | Bticino | ЭУИ Luxe | 2343 | Управляющие устройства для освещения и жалюзи MYHOME (BTICINO) | PL3 | 1 | ШТ | 18070.512 | Под заказ Т2 | сертифицировано | 2022-03-20 |  |  | 0.058 | 0.232 |  |  |  |  | 8005543437896 | Электроустановочные изделия
N4581 | Поворотный светорегулятор для активной нагрузки 50Вт - 500Вт, 127В; 50Вт - 1000Вт, 230В - 1 модуль | Поворотный светорегулятор для активной нагрузки 50Вт - 500Вт, 127В; 50Вт - 1000Вт, 230В - 1 модуль | Bticino | ЭУИ Luxe | 2240 | Living & Light электроустановочные изделия Bticino | PL2 | 1 | ШТ | 5669.136 | На складе | сертифицировано | 2023-03-29 |  |  | 0.050333 | 0.116 |  |  |  |  | 8012199388748 | Электроустановочные изделия
N4582N | LivingLight Светорегулятор для резистивных и емкостных нагрузок, 450-800 Вт, цвет белый | Livinglight Светорегулятор для резистивных и ёмкостных нагрузок, 450-800 Вт, цвет белый | Bticino | ЭУИ Luxe | 2240 | Living & Light электроустановочные изделия Bticino | PL2 | 1 | ШТ | 11347.896 | Под заказ Т1 | информация по запросу |  |  |  | 0.087333 | 0.232 |  |  |  |  | 8005543418857 | Электроустановочные изделия
N4583 | Диммер поворотный | Диммер поворотный, резистивная нагрузка 500/1000Вт, 2 модуля | Bticino | ЭУИ Luxe | 2240 | Living & Light электроустановочные изделия Bticino | PL2 | 6 | ШТ | 8628.924 | Под заказ Т2 | сертифицировано | 2023-03-21 |  |  | 0.084833 | 0.232 |  |  |  |  | 8012199382760 | Электроустановочные изделия
N4589N | LivingLight Zigbee Выключатель сценарный, под прямоугольные рамки | Livinglight Zigbee Выключатель сценарный, под прямоугольные рамки | Bticino | ЭУИ Luxe | 1183 | Радиосистема MY HOME PLAY (BTICINO) | PL3 | 1 | ШТ | 14740.98 | На складе | сертифицировано | 2022-07-11 | Будет удален |  | 0.03 | 0.335 |  |  |  |  | 8005543440155 | Электроустановочные изделия
N4596N | LivingLight Zigbee Управляющее устройство, 1 группа нагрузок, под прямоугольные рамки | Livinglight Zigbee Управляющее устройство, 1 группа нагрузок, под прямоугольные рамки | Bticino | ЭУИ Luxe | 1183 | Радиосистема MY HOME PLAY (BTICINO) | PL3 | 1 | ШТ | 6264.912 | На складе | сертифицировано | 2022-07-11 | Будет удален |  | 0.022 | 0.335 |  |  |  |  | 8005543440186 | Электроустановочные изделия
N4597N | LivingLight Zigbee Управляющее устройство, 2 группы нагрузок, под прямоугольные рамки | Livinglight Zigbee Управляющее устройство, 2 группы нагрузок, под прямоугольные рамки | Bticino | ЭУИ Luxe | 1183 | Радиосистема MY HOME PLAY (BTICINO) | PL3 | 1 | ШТ | 7370.484 | На складе | сертифицировано | 2022-07-11 | Будет удален |  | 0.021 | 0.335 |  |  |  |  | 8005543440193 | Электроустановочные изделия
N4598N | LivingLight Zigbee Управляющее устройство для светорегулятора, под прямоугольные рамки | Livinglight Zigbee Управляющее устройство для светорегулятора, под прямоугольные рамки | Bticino | ЭУИ Luxe | 1183 | Радиосистема MY HOME PLAY (BTICINO) | PL3 | 1 | ШТ | 6142.068 | На складе | сертифицировано | 2022-07-11 | Будет удален |  | 0.03 | 0.335 |  |  |  |  | 8005543440209 | Электроустановочные изделия
N4599N | LivingLight Zigbee Управляющее устройство для приводов, под прямоугольные рамки | Livinglight Zigbee Управляющее устройство для приводов, под прямоугольные рамки | Bticino | ЭУИ Luxe | 1183 | Радиосистема MY HOME PLAY (BTICINO) | PL3 | 1 | ШТ | 6142.068 | На складе | сертифицировано | 2022-07-11 | Будет удален |  | 0.03 | 0.335 |  |  |  |  | 8005543440162 | Электроустановочные изделия
N4601 | Light Центральный блок системы охранной сигнализации с дисплеем | Livinglight Центральный блок системы охранной сигнализации с дисплеем | Bticino | Автоматизация BTicino | 2316 | Устройства охранной сигнализации MYHOME (BTICINO) | PL3 | 1 | ШТ | 74085.432 | Под заказ Т2 | сертифицировано | 2019-06-30 | Будет удален |  | 0.29 | 2.895 |  |  |  |  | 8012199945736 | MyHome
N4606 | LL Устройство контроля лок бел | Livinglight Устройство контроля лок., цвет белый | Bticino | Автоматизация BTicino | 2316 | Устройства охранной сигнализации MYHOME (BTICINO) | PL3 | 1 | ШТ | 20325.816 | Под заказ Т2 | сертифицировано | 2019-06-30 | Будет удален |  | 0.068 | 0.77 |  |  |  |  | 8012199822778 | MyHome
N4611 | Поворотный датчик присутствия, поворот линзы по 2м направлениям | Поворотный датчик присутствия, поворот линзы по 2м направлениям | Bticino | Автоматизация BTicino | 2316 | Устройства охранной сигнализации MYHOME (BTICINO) | PL3 | 1 | ШТ | 31056.756 | Под заказ Т2 | сертифицировано | 2019-06-30 | Будет удален |  | 0.055 | 0.187 |  |  |  |  | 8012199203171 | MyHome
N4640 | Пассивный ИК датчик присутствия, дальность действия 8м, 105°, 14 лучей на 3х уровнях, 1 модуль | Пассивный ИК датчик присутствия, дальность действия 8м, 105°, 14 лучей на 3х уровнях, 1 модуль | Bticino | Автоматизация BTicino | 2316 | Устройства охранной сигнализации MYHOME (BTICINO) | PL3 | 1 | ШТ | 22913.58 | Под заказ Т2 | сертифицировано | 2019-06-30 | Будет удален |  | 0.073 | 0.305 |  |  |  |  | 8012199414652 | MyHome
N4654N | ИК приёмник для дистанционного управления | ИК приёмник для дистанционного управления | Bticino | Автоматизация BTicino | 2342 | Электроустановочные изделия MYHOME (BTICINO) | PL3 | 1 | ШТ | 13246.212 | Под заказ Т2 | сертифицировано | 2022-10-31 |  |  | 0.06 | 0.555 |  |  |  |  | 8012199765624 | MyHome
N4658KNX | KNX LL Датчик PIR с кн.бел | KNX LivingLight. Датчик движения ИК настенный 180° 8м IP41, белый | Bticino | Автоматизация BTicino | 2333 | Управление освещением - шинные датчики движения и присутствия (BTICINO) | PL4 | 1 | ШТ | 32737.824 | Под заказ Т1 | не подлежит сертификации | 2020-12-31 |  |  | 0.108 | 0.187 |  |  |  |  | 8005543535370 | KNX
N4658N | LL Датчик движения 2 технологии, цвет белый | Livinglight Датчик движения 2 технологии, цвет белый | Bticino | Автоматизация BTicino | 2333 | Управление освещением - шинные датчики движения и присутствия (BTICINO) | PL4 | 1 | ШТ | 18054.6 | Под заказ Т2 | сертифицировано | 2022-10-31 |  |  | 0.065 | 0.187 |  |  |  |  | 8005543442005 | MyHome
N4659N | LL Датчик движения, цвет белый | Livinglight Датчик движения, цвет белый | Bticino | Автоматизация BTicino | 2333 | Управление освещением - шинные датчики движения и присутствия (BTICINO) | PL4 | 1 | ШТ | 16665.78 | Под заказ Т2 | сертифицировано | 2022-10-31 |  |  | 0.06 | 0.187 |  |  |  |  | 8005543442012 | MyHome
N4672N | Light Активирующее устройство для системы энергоконтроля, 1 реле, 2 модуля, NC контакт для одиночной нагрузки | Livinglight Активирующее устройство для системы энергоконтроля, 1 реле, 2 модуля, NC контакт для одиночной нагрузки | Bticino | Автоматизация BTicino | 2348 | Устройства для измерения и регулирования энергопотребления MYHOME (BTICINO) | PL3 | 1 | ШТ | 14635.812 | Под заказ Т2 | сертифицировано | 2022-12-04 |  |  | 0.071 | 0.187 |  |  |  |  | 8005543404287 | MyHome
N4680 | Мастер сценариев Light | Мастер сценариев Livinglight | Bticino | Автоматизация BTicino | 2342 | Электроустановочные изделия MYHOME (BTICINO) | PL3 | 1 | ШТ | 11948.892 | Под заказ Т2 | сертифицировано | 2022-10-31 |  |  | 0.052 | 0.555 |  |  |  |  | 8012199812922 | MyHome
N4680KNX | KNX LL Сенсор 4к бел | KNX LivingLight. Пульт 4-клавишный 4-канальный, белый | Bticino | Автоматизация BTicino | 2330 | Управление освещением - шинные активаторы, управляющие и системные устройства (BTICINO) | PL4 | 1 | ШТ | 14285.592 | Под заказ Т2 | не подлежит сертификации | 2020-12-31 |  |  | 0.036 | 0.187 |  |  |  |  | 8005543514382 | KNX
N4692 | Датчик терморег. сист., 2 мод. | Датчик Терморег. Сист., 2 Мод. | Bticino | Автоматизация BTicino | 2345 | Управление климатом MYHOME (BTICINO) | PL3 | 1 | ШТ | 12199.512 | Под заказ Т2 | сертифицировано | 2019-03-31 |  |  | 0.052 | 0.187 |  |  |  |  | 8012199662091 | MyHome
N4692FAN | Сенсор темп с управлением | Сенсор темп. с управлением | Bticino | Автоматизация BTicino | 2345 | Управление климатом MYHOME (BTICINO) | PL3 | 1 | ШТ | 14706.744 | Под заказ Т2 | сертифицировано | 2019-03-31 |  |  | 0.052 | 0.187 |  |  |  |  | 8012199784533 | MyHome
N4693 | Сенсор контроля темп | Сенсор контроля температуры | Bticino | Автоматизация BTicino | 2345 | Управление климатом MYHOME (BTICINO) | PL3 | 1 | ШТ | 10416.924 | Под заказ Т2 | сертифицировано | 2019-03-31 |  |  | 0.052 | 0.187 |  |  |  |  | 8012199800837 | MyHome
N4695 | Контрол температ 4 зоны | Контроль температуры 4 зоны | Bticino | Автоматизация BTicino | 2345 | Управление климатом MYHOME (BTICINO) | PL3 | 1 | ШТ | 38527.668 | Под заказ Т2 | сертифицировано | 2019-03-31 |  |  | 0.191 | 2.895 |  |  |  |  | 8012199844893 | MyHome
N4702BS | суппорт light 72 х 72 мм | Livinglight Суппорт 72 х 72 мм | Bticino | ЭУИ Luxe | 2240 | Living & Light электроустановочные изделия Bticino | PL2 | 10 | ШТ | 1036.56 | Под заказ Т2 | не подлежит сертификации | 2020-12-31 | Будет удален |  | 0.0302 | 0.257 |  |  |  | Без замены | 8012199827582 | Электроустановочные изделия
N4750 | Заглушка для винтов для супортов N4703, N4704, N4704N, N4719 | Заглушка для винтов для супортов N4703, N4704, N4704N, N4719 | Bticino | ЭУИ Luxe | 2240 | Living & Light электроустановочные изделия Bticino | PL2 | 100 | ШТ | 46.896 | Под заказ Т2 | не подлежит сертификации | 2020-12-31 |  |  | 0.00017 | [5 empty] | 8012199159164 | Электроустановочные изделия
N4911 | Подсвечиваемая клавиша для выключателей, девиаторов, промежуточных переключателей, 1 модуль | Подсвечиваемая клавиша для выключателей, девиаторов, промежуточных переключателей, 1 модуль | Bticino | ЭУИ Luxe | 2240 | Living & Light электроустановочные изделия Bticino | PL2 | 10 | ШТ | 150.3 | Под заказ Т2 | не подлежит сертификации | 2020-12-31 |  |  | 0.0036 | 0.018 |  |  |  | N4915N | 8012199107615 | Электроустановочные изделия
N4911/2 | Подсвечиваемая клавиша для выключателей, девиаторов, промежуточных переключателей, 2 модуля | Подсвечиваемая клавиша для выключателей, девиаторов, промежуточных переключателей, 2 модуля | Bticino | ЭУИ Luxe | 2240 | Living & Light электроустановочные изделия Bticino | PL2 | 10 | ШТ | 298.308 | Под заказ Т2 | не подлежит сертификации | 2020-12-31 |  |  | 0.0137 | 0.133 |  |  |  | N4915M2N | 8012199537399 | Электроустановочные изделия
N4911/2T | Клавиша для выключателей, девиаторов, промежуточных переключателей 2 модуля без подсветки | Клавиша для выключателей, девиаторов, промежуточных переключателей 2 модуля без подсветки | Bticino | ЭУИ Luxe | 2240 | Living & Light электроустановочные изделия Bticino | PL2 | 10 | ШТ | 287.472 | Под заказ Т2 | не подлежит сертификации | 2020-12-31 |  |  | 0.0194 | 0.133 |  |  |  | N4915M2N | 8012199541006 | Электроустановочные изделия
N4911ADN | LL Клавиша диммера +/- 1 модуль, цвет белый | Livinglight Клавиша диммера +/- 1 модуль, цвет белый | Bticino | Автоматизация BTicino | 2343 | Управляющие устройства для освещения и жалюзи MYHOME (BTICINO) | PL3 | 10 | ШТ | 769.572 | Под заказ Т2 | не подлежит сертификации | 2020-12-31 |  |  | 0.0032 | 0.018 |  |  |  |  | 8005543435632 | MyHome
N4911AFN | LL Клавиша ON OFF GEN 1 модуль, цвет белый | Livinglight Клавиша ON OFF GEN 1 модуль, цвет белый | Bticino | Автоматизация BTicino | 2343 | Управляющие устройства для освещения и жалюзи MYHOME (BTICINO) | PL3 | 10 | ШТ | 769.572 | Под заказ Т2 | не подлежит сертификации | 2020-12-31 |  |  | 0.0031 | 0.018 |  |  |  |  | 8005543418055 | MyHome
N4911AGN | LL Клавиша ON OFF 1 модуль, цвет белый | Livinglight Клавиша ON OFF 1 модуль, цвет белый | Bticino | Автоматизация BTicino | 2343 | Управляющие устройства для освещения и жалюзи MYHOME (BTICINO) | PL3 | 10 | ШТ | 769.572 | Под заказ Т2 | не подлежит сертификации | 2020-12-31 |  |  | 0.0031 | 0.018 |  |  |  |  | 8005543418079 | MyHome
N4911AHN | LL Клавиша UP DOWN 1 модуль, цвет белый | Livinglight Клавиша UP DOWN 1 модуль, цвет белый | Bticino | Автоматизация BTicino | 2343 | Управляющие устройства для освещения и жалюзи MYHOME (BTICINO) | PL3 | 10 | ШТ | 769.572 | Под заказ Т2 | не подлежит сертификации | 2020-12-31 |  |  | 0.0031 | 0.018 |  |  |  |  | 8005543418093 | MyHome
N4911AIN | LL Клавиша ON OFF 1 модуль, цвет белый | Livinglight Клавиша ON OFF 1 модуль, цвет белый | Bticino | Автоматизация BTicino | 2343 | Управляющие устройства для освещения и жалюзи MYHOME (BTICINO) | PL3 | 10 | ШТ | 769.572 | Под заказ Т2 | не подлежит сертификации | 2020-12-31 |  |  | 0.0031 | 0.018 |  |  |  |  | 8005543418116 | MyHome
N4911BFN | LL Клавиша звуковой системы 1 модуль, цвет белый | Livinglight Клавиша звуковой системы 1 модуль, цвет белый | Bticino | Автоматизация BTicino | 2304 | Механизмы звуковой трансляции MYHOME (BTICINO) | PL3 | 10 | ШТ | 769.572 | Под заказ Т2 | не подлежит сертификации | 2020-12-31 | Будет удален |  | 0.0031 | 0.018 |  |  |  |  | 8005543418130 | MyHome
N4911M2AFN | LL Клавиша ON OFF GEN 2 модуля, цвет белый | Livinglight Клавиша ON OFF GEN 2 модуля, цвет белый | Bticino | Автоматизация BTicino | 2343 | Управляющие устройства для освещения и жалюзи MYHOME (BTICINO) | PL3 | 10 | ШТ | 897.828 | Под заказ Т2 | не подлежит сертификации | 2020-12-31 |  |  | 0.0075 | 0.052 |  |  |  |  | 8005543418154 | MyHome
N4911M2AGN | LL Клавиша ON OFF 2 модуля, цвет белый | Livinglight Клавиша ON OFF 2 модуля, цвет белый | Bticino | Автоматизация BTicino | 2343 | Управляющие устройства для освещения и жалюзи MYHOME (BTICINO) | PL3 | 10 | ШТ | 897.828 | Под заказ Т2 | не подлежит сертификации | 2020-12-31 |  |  | 0.0075 | 0.052 |  |  |  |  | 8005543418178 | MyHome
N4911M2AHN | LL Клавиша UP DOWN 2 модуля, цвет белый | Livinglight Клавиша UP DOWN 2 модуля, цвет белый | Bticino | Автоматизация BTicino | 2343 | Управляющие устройства для освещения и жалюзи MYHOME (BTICINO) | PL3 | 10 | ШТ | 897.828 | Под заказ Т2 | не подлежит сертификации | 2020-12-31 |  |  | 0.0075 | 0.052 |  |  |  |  | 8005543418192 | MyHome
N4911M2AIN | LL Клавиша ON OFF 2 модуля, цвет белый | Livinglight Клавиша ON OFF 2 модуля, цвет белый | Bticino | Автоматизация BTicino | 2343 | Управляющие устройства для освещения и жалюзи MYHOME (BTICINO) | PL3 | 10 | ШТ | 897.828 | Под заказ Т2 | не подлежит сертификации | 2020-12-31 |  |  | 0.0075 | 0.052 |  |  |  |  | 8005543418215 | MyHome
N4911M2N | LL Клавиша на 2 функции 2 модуля, цвет белый | Livinglight Клавиша на 2 функции 2 модуля, цвет белый | Bticino | Автоматизация BTicino | 2343 | Управляющие устройства для освещения и жалюзи MYHOME (BTICINO) | PL3 | 10 | ШТ | 897.828 | На складе | не подлежит сертификации | 2020-12-31 |  |  | 0.011 | 0.052 |  |  |  |  | 8005543434734 | MyHome
N4911M2TN | LivingLight Клавиша с 2 отверстиями для вставки символа, размер 2 модуля, цвет белый | LivingLight Клавиша с 2 отверстиями для вставки символа, размер 2 модуля, цвет белый | Bticino | Автоматизация BTicino | 2343 | Управляющие устройства для освещения и жалюзи MYHOME (BTICINO) | PL3 | 10 | ШТ | 541.908 | Под заказ Т2 | не подлежит сертификации | 2020-12-31 | [9 empty] | MyHome
N4911N | LL Клавиша на 2 функции 1 модуль, цвет белый | Livinglight Клавиша на 2 функции 1 модуль, цвет белый | Bticino | Автоматизация BTicino | 2343 | Управляющие устройства для освещения и жалюзи MYHOME (BTICINO) | PL3 | 10 | ШТ | 480.984 | На складе | не подлежит сертификации | 2020-12-31 |  |  | 0.0038 | 0.018 |  |  |  |  | 8005543434758 | MyHome
N4911T | Клавиша для выключателей, девиаторов, промежуточных переключателей 1 модуль без подсветки | Клавиша для выключателей, девиаторов, промежуточных переключателей 1 модуль без подсветки | Bticino | ЭУИ Luxe | 2240 | Living & Light электроустановочные изделия Bticino | PL2 | 10 | ШТ | 93.636 | Под заказ Т2 | не подлежит сертификации | 2020-12-31 |  |  | 0.0205 | 0.018 |  |  |  | N4915N | 8012199434919 | Электроустановочные изделия
N4911TN | LivingLight Клавиша с 2 отверстиями для вставки символа, размер 1 модуль, цвет белый | Livinglight Клавиша с 2 отверстиями для вставки символа, размер 1 модуль, цвет белый | Bticino | Автоматизация BTicino | 2343 | Управляющие устройства для освещения и жалюзи MYHOME (BTICINO) | PL3 | 10 | ШТ | 300.12 | Под заказ Т2 | не подлежит сертификации | 2020-12-31 |  |  | 0.0023 | 0.018 |  |  |  |  | 8005543418253 | MyHome
N4915 | Клавиша для кнопок 1 модуль с возможностью подсветки | Клавиша для кнопок 1 модуль с возможностью подсветки | Bticino | ЭУИ Luxe | 2240 | Living & Light электроустановочные изделия Bticino | PL2 | 10 | ШТ | 182.904 | Под заказ Т2 | не подлежит сертификации | 2020-12-31 |  |  | 0.0038 | 0.018 |  |  |  | N4915N | 8012199107653 | Электроустановочные изделия
N4915/2 | Клавиша для кнопок 2 модуля с возможностью подсветки | Клавиша для кнопок 2 модуля с возможностью подсветки | Bticino | ЭУИ Luxe | 2240 | Living & Light электроустановочные изделия Bticino | PL2 | 10 | ШТ | 311.796 | Под заказ Т2 | не подлежит сертификации | 2020-12-31 |  |  | 0.014 | 0.133 |  |  |  | N4915M2N | 8012199537405 | Электроустановочные изделия
N4915/2M | Клавиша для кнопок 2 модуля с возможностью подсветки (for My Home) | Клавиша для кнопок 2 модуля с возможностью подсветки (for MyHOME) | Bticino | Автоматизация BTicino | 2343 | Управляющие устройства для освещения и жалюзи MYHOME (BTICINO) | PL3 | 10 | ШТ | 291.768 | Под заказ Т2 | не подлежит сертификации | 2020-12-31 |  |  | 0.0072 | 0.052 |  |  |  |  | 8012199795980 | MyHome
N4915/2T | Клавиша для кнопок 2 модуля без подсветки | Клавиша для кнопок 2 модуля без подсветки | Bticino | ЭУИ Luxe | 2240 | Living & Light электроустановочные изделия Bticino | PL2 | 10 | ШТ | 293.004 | Под заказ Т2 | не подлежит сертификации | 2020-12-31 |  |  | 0.014 | 0.133 |  |  |  | N4915M2N | 8012199537788 | Электроустановочные изделия
N4915AN | LivingLight Клавиша Лампа, размер 1 модуль, цвет белый | Livinglight Клавиша Лампа, размер 1 модуль, цвет белый | Bticino | ЭУИ Luxe | 2240 | Living & Light электроустановочные изделия Bticino | PL2 | 10 | ШТ | 367.392 | Под заказ Т2 | не подлежит сертификации | 2020-12-31 |  |  | 0.003 | 0.018 |  |  |  |  | 8005543417317 | Электроустановочные изделия
N4915BN | LivingLight Клавиша Лестница, размер 1 модуль, цвет белый | Livinglight Клавиша Лестница, размер 1 модуль, цвет белый | Bticino | ЭУИ Luxe | 2240 | Living & Light электроустановочные изделия Bticino | PL2 | 10 | ШТ | 367.392 | Под заказ Т2 | не подлежит сертификации | 2020-12-31 |  |  | 0.003 | 0.018 |  |  |  |  | 8005543417331 | Электроустановочные изделия
N4915DD | LivingLight Клавиша Не беспокоить, размер 1 модуль, цвет белый | Livinglight Клавиша Не беспокоить, размер 1 модуль, цвет белый | Bticino | ЭУИ Luxe | 2240 | Living & Light электроустановочные изделия Bticino | PL2 | 10 | ШТ | 367.392 | Под заказ Т2 | не подлежит сертификации | 2020-12-31 |  |  | 0.003 | 0.018 |  |  |  |  | 8005543439272 | Электроустановочные изделия
N4915DN | LivingLight Клавиша Звонок, размер 1 модуль, цвет белый | Livinglight Клавиша Звонок, размер 1 модуль, цвет белый | Bticino | ЭУИ Luxe | 2240 | Living & Light электроустановочные изделия Bticino | PL2 | 10 | ШТ | 367.392 | Под заказ Т2 | не подлежит сертификации | 2020-12-31 |  |  | 0.003 | 0.018 |  |  |  |  | 8005543417355 | Электроустановочные изделия
N4915FN | LivingLight Клавиша Ключ, размер 1 модуль, цвет белый | Livinglight Клавиша Ключ, размер 1 модуль, цвет белый | Bticino | ЭУИ Luxe | 2240 | Living & Light электроустановочные изделия Bticino | PL2 | 10 | ШТ | 367.392 | Под заказ Т2 | не подлежит сертификации | 2020-12-31 |  |  | 0.003 | 0.018 |  |  |  |  | 8005543417379 | Электроустановочные изделия
N4915KIT | LivingLight Набор вставок для сменных клавиш, 6 вариантов по 5 штук, цвет белый | Livinglight Набор вставок для сменных клавиш, 6 вариантов по 5 штук, цвет белый | Bticino | Автоматизация BTicino | 2240 | Living & Light электроустановочные изделия Bticino | PL2 | 1 | ШТ | 11845.944 | Под заказ Т2 | не подлежит сертификации | 2020-12-31 |  |  | 0.048 | 0.22 |  |  |  |  | 8005543424926 | MyHome
N4915KIT1 | LivingLight Набор вставок для сменных клавиш, 6 вариантов по 5 штук, цвет белый | Livinglight Набор вставок для сменных клавиш, 6 вариантов по 5 штук, цвет белый | Bticino | Автоматизация BTicino | 2240 | Living & Light электроустановочные изделия Bticino | PL2 | 1 | ШТ | 11845.944 | Под заказ Т2 | не подлежит сертификации | 2020-12-31 |  |  | 0.048 | 0.22 |  |  |  |  | 8005543438602 | MyHome
N4915LN | LivingLight Клавиша без символа, размер 1 модуль, цвет белый | Livinglight Клавиша без символа, размер 1 модуль, цвет белый | Bticino | ЭУИ Luxe | 2240 | Living & Light электроустановочные изделия Bticino | PL2 | 10 | ШТ | 367.392 | Под заказ Т2 | не подлежит сертификации | 2020-12-31 |  |  | 0.0029 | 0.018 |  |  |  |  | 8005543446423 | Электроустановочные изделия
N4915M | Клавиша для кнопок 1 модуль с возможностью подсветки (for My Home) | Клавиша для кнопок 1 модуль с возможностью подсветки (for MyHOME) | Bticino | Автоматизация BTicino | 2343 | Управляющие устройства для освещения и жалюзи MYHOME (BTICINO) | PL3 | 10 | ШТ | 171.072 | На складе | не подлежит сертификации | 2020-12-31 |  |  | 0.0028 | 0.018 |  |  |  |  | 8012199795973 | MyHome
N4915M2ADN | LL Клавиша диммера +/- 2 модуля, цвет белый | Livinglight Клавиша диммера +/- 2 модуля, цвет белый | Bticino | Автоматизация BTicino | 2343 | Управляющие устройства для освещения и жалюзи MYHOME (BTICINO) | PL3 | 10 | ШТ | 897.828 | Под заказ Т2 | не подлежит сертификации | 2020-12-31 |  |  | 0.0104 | 0.133 |  |  |  |  | 8005543417393 | MyHome
N4915M2AN | LivingLight Клавиша Лампа, размер 2 модуля, цвет белый | Livinglight Клавиша Лампа, размер 2 модуля, цвет белый | Bticino | ЭУИ Luxe | 2240 | Living & Light электроустановочные изделия Bticino | PL2 | 10 | ШТ | 660.516 | Под заказ Т2 | не подлежит сертификации | 2020-12-31 |  |  | 0.0104 | 0.133 |  |  |  |  | 8005543417416 | Электроустановочные изделия
N4915M2BN | LivingLight Клавиша Лестница, размер 2 модуля, цвет белый | Livinglight Клавиша Лестница, размер 2 модуля, цвет белый | Bticino | ЭУИ Luxe | 2240 | Living & Light электроустановочные изделия Bticino | PL2 | 10 | ШТ | 660.516 | Под заказ Т2 | не подлежит сертификации | 2020-12-31 |  |  | 0.0104 | 0.133 |  |  |  |  | 8005543417430 | Электроустановочные изделия
N4915M2DN | LivingLight Клавиша Звонок, размер 2 модуля, цвет белый | Livinglight Клавиша Звонок, размер 2 модуля, цвет белый | Bticino | ЭУИ Luxe | 2240 | Living & Light электроустановочные изделия Bticino | PL2 | 10 | ШТ | 660.516 | Под заказ Т2 | не подлежит сертификации | 2020-12-31 |  |  | 0.0104 | 0.133 |  |  |  |  | 8005543417454 | Электроустановочные изделия
N4915M2FN | LivingLight Клавиша Ключ, размер 2 модуля, цвет белый | Livinglight Клавиша Ключ, размер 2 модуля, цвет белый | Bticino | ЭУИ Luxe | 2240 | Living & Light электроустановочные изделия Bticino | PL2 | 10 | ШТ | 660.516 | Под заказ Т2 | не подлежит сертификации | 2020-12-31 |  |  | 0.0104 | 0.133 |  |  |  |  | 8005543417478 | Электроустановочные изделия
N4915M2LN | LivingLight Клавиша без символа, размер 2 модуля, цвет белый | Livinglight Клавиша без символа, размер 2 модуля, цвет белый | Bticino | ЭУИ Luxe | 2240 | Living & Light электроустановочные изделия Bticino | PL2 | 10 | ШТ | 660.516 | Под заказ Т2 | не подлежит сертификации | 2020-12-31 |  |  | 0.014 | 0.133 |  |  |  |  | 8005543446447 | Электроустановочные изделия
N4915M2N | LivingLight Клавиша без символа, размер 2 модуля, цвет белый | Livinglight Клавиша без символа, размер 2 модуля, цвет белый | Bticino | ЭУИ Luxe | 2240 | Living & Light электроустановочные изделия Bticino | PL2 | 10 | ШТ | 332.208 | На складе | не подлежит сертификации | 2020-12-31 |  |  | 0.014 | 0.133 |  |  |  |  | 8005543416006 | Электроустановочные изделия
N4915M2TN | LivingLight Клавиша с 1 отверстием для вставки символа, размер 2 модуля, цвет белый | Livinglight Клавиша с 1 отверстием для вставки символа, размер 2 модуля, цвет белый | Bticino | Автоматизация BTicino | 2240 | Living & Light электроустановочные изделия Bticino | PL2 | 10 | ШТ | 625.62 | Под заказ Т2 | не подлежит сертификации | 2020-12-31 |  |  | 0.01 | 0.133 |  |  |  |  | 8005543417492 | MyHome
N4915M3LN | LivingLight Клавиша без символа, размер 3 модуля, цвет белый | Livinglight Клавиша без символа, размер 3 модуля, цвет белый | Bticino | ЭУИ Luxe | 2240 | Living & Light электроустановочные изделия Bticino | PL2 | 10 | ШТ | 469.008 | Под заказ Т2 | не подлежит сертификации | 2020-12-31 |  |  | 0.0155 | 0.203 |  |  |  |  | 8005543446461 | Электроустановочные изделия
N4915M3N | LivingLight Клавиша без символа, размер 3 модуля, цвет белый | Livinglight Клавиша без символа, размер 3 модуля, цвет белый | Bticino | ЭУИ Luxe | 2240 | Living & Light электроустановочные изделия Bticino | PL2 | 10 | ШТ | 408.552 | Под заказ Т1 | не подлежит сертификации | 2020-12-31 |  |  | 0.0144 | 0.203 |  |  |  |  | 8005543416020 | Электроустановочные изделия
N4915MR | LivingLight Клавиша Уберите комнату, размер 1 модуль, цвет белый | Livinglight Клавиша Уберите комнату, размер 1 модуль, цвет белый | Bticino | ЭУИ Luxe | 2240 | Living & Light электроустановочные изделия Bticino | PL2 | 10 | ШТ | 367.392 | Под заказ Т2 | не подлежит сертификации | 2020-12-31 |  |  | 0.003 | 0.018 |  |  |  |  | 8005543439258 | Электроустановочные изделия
N4915N | LivingLight Клавиша без символа, размер 1 модуль, цвет белый | Livinglight Клавиша без символа, размер 1 модуль, цвет белый | Bticino | ЭУИ Luxe | 2240 | Living & Light электроустановочные изделия Bticino | PL2 | 10 | ШТ | 203.232 | На складе | не подлежит сертификации | 2020-12-31 |  |  | 0.0038 | 0.018 |  |  |  |  | 8005543416044 | Электроустановочные изделия
N4915SETBL | LivingLight Набор вставок Прикроватный свет, 50 штук, цвет белый | Livinglight Набор вставок Прикроватный свет, 50 штук, цвет белый | Bticino | Автоматизация BTicino | 2240 | Living & Light электроустановочные изделия Bticino | PL2 | 1 | ШТ | 12956.508 | Под заказ Т2 | не подлежит сертификации | 2020-12-31 |  |  | 0.011 | 0.187 |  |  |  |  | 8005543439333 | MyHome
N4915T | Клавиша для кнопок 1 модуль без подсветки | Клавиша для кнопок 1 модуль без подсветки | Bticino | ЭУИ Luxe | 2240 | Living & Light электроустановочные изделия Bticino | PL2 | 10 | ШТ | 91.512 | Под заказ Т2 | не подлежит сертификации | 2020-12-31 |  |  | 0.0041 | 0.018 |  |  |  | N4915N | 8012199434926 | Электроустановочные изделия
N4915TN | LivingLight Клавиша с 1 отверстием для вставки символа, размер 1 модуль, цвет белый | Livinglight Клавиша с 1 отверстием для вставки символа, размер 1 модуль, цвет белый | Bticino | Автоматизация BTicino | 2240 | Living & Light электроустановочные изделия Bticino | PL2 | 10 | ШТ | 346.476 | Под заказ Т2 | не подлежит сертификации | 2020-12-31 |  |  | 0.0026 | 0.018 |  |  |  |  | 8005543417515 | MyHome
N4916A | LivingLight Клавиша Axial Лампа, размер 1 модуль, цвет белый | Livinglight Клавиша Axial Лампа, размер 1 модуль, цвет белый | Bticino | ЭУИ Luxe | 2240 | Living & Light электроустановочные изделия Bticino | PL2 | 10 | ШТ | 500.268 | Под заказ Т2 | не подлежит сертификации | 2020-12-31 |  |  | 0.0023 | 0.009 |  |  |  |  | 8005543444832 | Электроустановочные изделия
N4916B | LivingLight Клавиша Axial Символ "Лестница", размер 1 модуль, цвет белый | Livinglight Клавиша Axial Символ "Лестница", размер 1 модуль, цвет белый | Bticino | ЭУИ Luxe | 2240 | Living & Light электроустановочные изделия Bticino | PL2 | 10 | ШТ | 500.268 | Под заказ Т2 | не подлежит сертификации | 2020-12-31 |  |  | 0.0023 | 0.009 |  |  |  |  | 8005543444856 | Электроустановочные изделия
N4916D | LivingLight Клавиша Axial Символ "Звонок", размер 1 модуль, цвет белый | Livinglight Клавиша Axial Символ "Звонок", размер 1 модуль, цвет белый | Bticino | ЭУИ Luxe | 2240 | Living & Light электроустановочные изделия Bticino | PL2 | 10 | ШТ | 500.268 | Под заказ Т2 | не подлежит сертификации | 2020-12-31 |  |  | 0.0023 | 0.009 |  |  |  |  | 8005543444870 | Электроустановочные изделия
N4916F | LivingLight Клавиша Axial Символ "Ключ", размер 1 модуль, цвет белый | Livinglight Клавиша Axial Символ "Ключ", размер 1 модуль, цвет белый | Bticino | ЭУИ Luxe | 2240 | Living & Light электроустановочные изделия Bticino | PL2 | 10 | ШТ | 500.268 | Под заказ Т2 | не подлежит сертификации | 2020-12-31 |  |  | 0.0023 | 0.009 |  |  |  |  | 8005543444894 | Электроустановочные изделия
N4916KIT | LivingLight Набор вставок для сменных клавиш Axial, 13 вариантов по 5 штук, цвет белый | Livinglight Набор вставок для сменных клавиш Axial, 13 вариантов по 5 штук, цвет белый | Bticino | ЭУИ Luxe | 2240 | Living & Light электроустановочные изделия Bticino | PL2 | 1 | ШТ | 12506.784 | Под заказ Т2 | не подлежит сертификации | 2020-12-31 |  |  | 0.002 | 0.22 |  |  |  |  | 8005543446034 | Электроустановочные изделия
N4916M2A | LivingLight Клавиша Axial Лампа, размер 2 модуля, цвет белый | Livinglight Клавиша Axial Лампа, размер 2 модуля, цвет белый | Bticino | ЭУИ Luxe | 2240 | Living & Light электроустановочные изделия Bticino | PL2 | 10 | ШТ | 898.92 | Под заказ Т2 | не подлежит сертификации | 2020-12-31 |  |  | 0.0095 | 0.052 |  |  |  |  | 8005543444917 | Электроустановочные изделия
N4916M2B | LivingLight Клавиша Axial Символ "Лестница", размер 2 модуля, цвет белый | Livinglight Клавиша Axial Символ "Лестница", размер 2 модуля, цвет белый | Bticino | ЭУИ Luxe | 2240 | Living & Light электроустановочные изделия Bticino | PL2 | 10 | ШТ | 898.92 | Под заказ Т2 | не подлежит сертификации | 2020-12-31 |  |  | 0.0095 | 0.052 |  |  |  |  | 8005543444931 | Электроустановочные изделия
N4916M2D | LivingLight Клавиша Axial Символ "Звонок", размер 2 модуля, цвет белый | Livinglight Клавиша Axial Символ "Звонок", размер 2 модуля, цвет белый | Bticino | ЭУИ Luxe | 2240 | Living & Light электроустановочные изделия Bticino | PL2 | 10 | ШТ | 898.92 | Под заказ Т2 | не подлежит сертификации | 2020-12-31 |  |  | 0.0095 | 0.052 |  |  |  |  | 8005543444955 | Электроустановочные изделия
N4916M2F | LivingLight Клавиша Axial Символ "Ключ", размер 2 модуля, цвет белый | Livinglight Клавиша Axial Символ "Ключ", размер 2 модуля, цвет белый | Bticino | ЭУИ Luxe | 2240 | Living & Light электроустановочные изделия Bticino | PL2 | 10 | ШТ | 898.92 | Под заказ Т2 | не подлежит сертификации | 2020-12-31 |  |  | 0.0095 | 0.052 |  |  |  |  | 8005543444979 | Электроустановочные изделия
N4916M2T | LivingLight Клавиша Axial с 1 отверстием для вставки символа, размер 2 модуля, цвет белый | Livinglight Клавиша Axial с 1 отверстием для вставки символа, размер 2 модуля, цвет белый | Bticino | ЭУИ Luxe | 2240 | Living & Light электроустановочные изделия Bticino | PL2 | 10 | ШТ | 898.92 | Под заказ Т2 | не подлежит сертификации | 2020-12-31 |  |  | 0.0095 | 0.052 |  |  |  |  | 8005543444993 | Электроустановочные изделия
N4916T | LivingLight Клавиша Axial с 1 отверстием для вставки символа, размер 1 модуль, цвет белый | Livinglight Клавиша Axial с 1 отверстием для вставки символа, размер 1 модуль, цвет белый | Bticino | ЭУИ Luxe | 2240 | Living & Light электроустановочные изделия Bticino | PL2 | 10 | ШТ | 500.268 | Под заказ Т2 | не подлежит сертификации | 2020-12-31 |  |  | 0.0023 | 0.009 |  |  |  |  | 8005543445013 | Электроустановочные изделия
N4932 | Прозрачная клавиша Kristall для любых устройств, 1 модуль | Прозрачная клавиша KristaLivinglight для любых устройств, 1 модуль | Bticino | ЭУИ Luxe | 2240 | Living & Light электроустановочные изделия Bticino | PL2 | 10 | ШТ | 586.26 | На складе | не подлежит сертификации | 2020-12-31 |  |  | 0.0091 | 0.052 |  |  |  |  | 8012199237251 | Электроустановочные изделия
N4932/2 | Прозрачная клавиша Kristall для любых устройств, 2 модуля | Прозрачная клавиша KristaLivinglight для любых устройств, 2 модуля | Bticino | ЭУИ Luxe | 2240 | Living & Light электроустановочные изделия Bticino | PL2 | 10 | ШТ | 664.428 | На складе | не подлежит сертификации | 2020-12-31 |  |  | 0.0195 | 0.133 |  |  |  |  | 8012199237305 | Электроустановочные изделия
N4932/3 | Прозрачная клавиша Kristall для любых устройств, 3 модуля | Прозрачная клавиша KristaLivinglight для любых устройств, 3 модуля | Bticino | ЭУИ Luxe | 2240 | Living & Light электроустановочные изделия Bticino | PL2 | 10 | ШТ | 742.596 | Под заказ Т2 | не подлежит сертификации | 2020-12-31 |  |  | 0.0275 | 0.133 |  |  |  |  | 8012199237336 | Электроустановочные изделия
N4942N | LivingLight Накладка для розетки 2К+З французский стандард, цвет белый | Livinglight Накладка для розетки 2К+З французский стандард, цвет белый | Bticino | ЭУИ Luxe | 2240 | Living & Light электроустановочные изделия Bticino | PL2 | 10 | ШТ | 351.756 | Под заказ Т2 | не подлежит сертификации | 2020-12-31 |  |  | 0.021 | 0.19 |  |  |  |  | 8005543445488 | Электроустановочные изделия
N4950 | Заглушка 1 модуль, белая | Заглушка 1 модуль, белая | Bticino | ЭУИ Luxe | 2240 | Living & Light электроустановочные изделия Bticino | PL2 | 10 | ШТ | 104.976 | На складе | не подлежит сертификации | 2020-12-31 |  |  | 0.006336 | 0.03 |  |  |  |  | 8012199184326 | Электроустановочные изделия
N4951 | Заглушка 2 модуля, белая, с выламываемой вставкой | Заглушка 2 модуля, белая, с выламываемой вставкой | Bticino | ЭУИ Luxe | 2240 | Living & Light электроустановочные изделия Bticino | PL2 | 20 | ШТ | 247.476 | На складе | не подлежит сертификации | 2020-12-31 |  |  | 0.01115 | 0.065 |  |  |  |  | 8012199646268 | Электроустановочные изделия
N4952 | LivingLight Заглушка, размер 2 модуля, цвет белый | Livinglight Заглушка, размер 2 модуля, цвет белый | Bticino | ЭУИ Luxe | 2240 | Living & Light электроустановочные изделия Bticino | PL2 | 10 | ШТ | 703.512 | Под заказ Т2 | сертифицировано | 2023-06-26 |  |  | 0.0148 | 0.052 |  |  |  |  | 8012199000831 | Электроустановочные изделия
N4953 | Заглушка с отверстием 9 мм, 1 модуль, белая | Заглушка с отверстием 9 мм, 1 модуль, цвет белый | Bticino | ЭУИ Luxe | 2240 | Living & Light электроустановочные изделия Bticino | PL2 | 10 | ШТ | 285.804 | На складе | не подлежит сертификации | 2020-12-31 |  |  | 0.0114 | 0.052 |  |  |  |  | 8012199018133 | Электроустановочные изделия
N4954 | LivingLight Заглушка с отверстием 9 мм, размер 2 модуля, цвет белый | Livinglight Заглушка с отверстием 9 мм, размер 2 модуля, цвет белый | Bticino | ЭУИ Luxe | 2240 | Living & Light электроустановочные изделия Bticino | PL2 | 10 | ШТ | 351.756 | На складе | не подлежит сертификации | 2020-12-31 |  |  | 0.0215 | 0.136 |  |  |  |  | 8012199160030 | Электроустановочные изделия
N4955/20 | Вывод кабеля 20А | Вывод Кабеля 20а | Bticino | ЭУИ Luxe | 2240 | Living & Light электроустановочные изделия Bticino | PL2 | 10 | ШТ | 4437.6 | Под заказ Т2 | сертифицировано | 2019-10-14 |  |  | 0.08 | 0.402 |  |  |  |  | 8012199834016 | Электроустановочные изделия
N4955/45 | Вывод кабеля 45А | Вывод Кабеля 45а | Bticino | ЭУИ Luxe | 2240 | Living & Light электроустановочные изделия Bticino | PL2 | 5 | ШТ | 2499.924 | Под заказ Т2 | сертифицировано | 2019-10-14 |  |  | 0.164 | 0.515 |  |  |  |  | 8012199834023 | Электроустановочные изделия
NT4001A | LivingLight Выключатель с автоматическими клемами, размер 1 модуль, цвет алюминий | Livinglight Выключатель с автоматическими клемами, размер 1 модуль, алюминий | Bticino | ЭУИ Luxe | 2240 | Living & Light электроустановочные изделия Bticino | PL2 | 10 | ШТ | 1414.152 | На складе | сертифицировано | 2023-06-26 |  |  | 0.0262 | 0.098 |  |  |  |  | 8005543420867 | Электроустановочные изделия
NT4001M2A | LivingLight Выключатель с автоматическими клемами, размер 2 модуля, цвет алюминий | Livinglight Выключатель с автоматическими клемами, размер 2 модуля, алюминий | Bticino | ЭУИ Luxe | 2240 | Living & Light электроустановочные изделия Bticino | PL2 | 10 | ШТ | 1696.98 | На складе | сертифицировано | 2023-06-26 |  |  | 0.0285 | 0.163 |  |  |  |  | 8005543420881 | Электроустановочные изделия
NT4001M2N | LivingLight Выключатель с винтовыми клемами, размер 2 модуля, цвет алюминий | Livinglight Выключатель с винтовыми клемами, размер 2 модуля, алюминий | Bticino | ЭУИ Luxe | 2240 | Living & Light электроустановочные изделия Bticino | PL2 | 10 | ШТ | 1172.508 | На складе | сертифицировано | 2023-06-26 |  |  | 0.0302 | 0.163 |  |  |  |  | 8005543414866 | Электроустановочные изделия
NT4001N | LivingLight Выключатель с винтовыми клемами, размер 1 модуль, цвет алюминий | Livinglight Выключатель с винтовыми клемами, размер 1 модуль, алюминий | Bticino | ЭУИ Luxe | 2240 | Living & Light электроустановочные изделия Bticino | PL2 | 10 | ШТ | 859.836 | На складе | сертифицировано | 2023-06-26 |  |  | 0.0257 | 0.098 |  |  |  |  | 8005543414835 | Электроустановочные изделия
NT4002N | LivingLight Выключатель 2-х полюсный, 16AX, цвет алюминий | Livinglight Выключатель 2-х полюсный, 16AX, алюминий | Bticino | ЭУИ Luxe | 2240 | Living & Light электроустановочные изделия Bticino | PL2 | 10 | ШТ | 1718.652 | Под заказ Т2 | сертифицировано | 2023-06-26 |  |  | 0.0282 | 0.098 |  |  |  |  | 8005543419847 | Электроустановочные изделия
NT4003A | LivingLight Переключатель с автоматическими клемами, размер 1 модуль, цвет алюминий | Livinglight Переключатель с автоматическими клемами, размер 1 модуль, алюминий | Bticino | ЭУИ Luxe | 2240 | Living & Light электроустановочные изделия Bticino | PL2 | 10 | ШТ | 1578.036 | На складе | сертифицировано | 2023-06-26 |  |  | 0.0262 | 0.098 |  |  |  |  | 8005543420904 | Электроустановочные изделия
NT4003ES | LL Выкл эн-сберегающий 2м алю | LIVINGLIGHT. Переключатель энергосберегающий со встроенным датчиком движения 150 Вт. Цвет Алюминий | Bticino | ЭУИ Luxe | 2240 | Living & Light электроустановочные изделия Bticino | PL2 | 1 | ШТ | 5470.992 | Под заказ Т1 | сертифицировано | 2020-02-28 |  |  | 0.063 | 0.187 |  |  |  |  | 8005543537442 | Электроустановочные изделия
NT4003M2A | LivingLight Переключатель с автоматическими клемами, размер 1 модуль, цвет алюминий | Livinglight Переключатель с автоматическими клемами, размер 1 модуль, цвет алюминий | Bticino | ЭУИ Luxe | 2240 | Living & Light электроустановочные изделия Bticino | PL2 | 10 | ШТ | 1714.668 | Под заказ Т2 | сертифицировано | 2023-06-26 |  |  | 0.0285 | 0.163 |  |  |  |  | 8005543420928 | Электроустановочные изделия
NT4003M2N | LivingLight Переключатель с винтовыми клемами, размер 2 модуля, цвет алюминий | Livinglight Переключатель с винтовыми клемами, размер 2 модуля, алюминий | Bticino | ЭУИ Luxe | 2240 | Living & Light электроустановочные изделия Bticino | PL2 | 10 | ШТ | 1352.124 | На складе | сертифицировано | 2023-06-26 |  |  | 0.0302 | 0.163 |  |  |  |  | 8005543414804 | Электроустановочные изделия
NT4003N | LivingLight Переключатель с винтовыми клемами, размер 1 модуль, цвет алюминий | Livinglight Переключатель с винтовыми клемами, размер 1 модуль, алюминий | Bticino | ЭУИ Luxe | 2240 | Living & Light электроустановочные изделия Bticino | PL2 | 10 | ШТ | 1040.148 | На складе | сертифицировано | 2023-06-26 |  |  | 0.0279 | 0.098 |  |  |  |  | 8005543414781 | Электроустановочные изделия
NT4004M2N | LivingLight Переключатель промежуточный с механическими клемами, размер 2 модуля, цвет алюминий | Livinglight Переключатель промежуточный с механическими клемами, размер 2 модуля, алюминий | Bticino | ЭУИ Luxe | 2240 | Living & Light электроустановочные изделия Bticino | PL2 | 10 | ШТ | 2258.412 | На складе | сертифицировано | 2023-06-26 |  |  | 0.041 | 0.163 |  |  |  |  | 8005543419861 | Электроустановочные изделия
NT4004N | LivingLight Переключатель промежуточный с механическими клемами, размер 1 модуль, цвет алюминий | Livinglight Переключатель промежуточный с механическими клемами, размер 1 модуль, алюминий | Bticino | ЭУИ Luxe | 2240 | Living & Light электроустановочные изделия Bticino | PL2 | 10 | ШТ | 1907.112 | На складе | сертифицировано | 2023-06-26 |  |  | 0.0287 | 0.098 |  |  |  |  | 8005543419885 | Электроустановочные изделия
NT4005A | LivingLight Кнопка с автоматическими клемами, размер 1 модуль, цвет алюминий | Livinglight Кнопка с автоматическими клемами, размер 1 модуль, цвет алюминий | Bticino | ЭУИ Luxe | 2240 | Living & Light электроустановочные изделия Bticino | PL2 | 10 | ШТ | 1482.48 | Под заказ Т2 | сертифицировано | 2023-06-26 |  |  | 0.0262 | 0.098 |  |  |  |  | 8005543420942 | Электроустановочные изделия
NT4005M2A | LivingLight Кнопка с автоматическими клемами, размер 2 модуля, цвет алюминий | Livinglight Кнопка с автоматическими клемами, размер 2 модуля, цвет алюминий | Bticino | ЭУИ Luxe | 2240 | Living & Light электроустановочные изделия Bticino | PL2 | 10 | ШТ | 1674.708 | На складе | сертифицировано | 2023-06-26 |  |  | 0.0285 | 0.163 |  |  |  |  | 8005543420966 | Электроустановочные изделия
NT4005M2N | LivingLight Кнопка с винтовыми клемами, размер 2 модуля, цвет алюминий | Livinglight Кнопка с винтовыми клемами, размер 2 модуля, цвет алюминий | Bticino | ЭУИ Luxe | 2240 | Living & Light электроустановочные изделия Bticino | PL2 | 10 | ШТ | 1290.936 | На складе | сертифицировано | 2023-06-26 |  |  | 0.0302 | 0.163 |  |  |  |  | 8005543414750 | Электроустановочные изделия
NT4005N | LivingLight Кнопка с винтовыми клемами, размер 1 модуль, цвет алюминий | Livinglight Кнопка с винтовыми клемами, размер 1 модуль, цвет алюминий | Bticino | ЭУИ Luxe | 2240 | Living & Light электроустановочные изделия Bticino | PL2 | 10 | ШТ | 873.528 | На складе | сертифицировано | 2023-06-26 |  |  | 0.0257 | 0.098 |  |  |  |  | 8005543414729 | Электроустановочные изделия
NT4011 | Выключатель 2х полюсный, 32А - 127/250 В | Выключатель 2х полюсный, 32А - 127/250 В | Bticino | ЭУИ Luxe | 2240 | Living & Light электроустановочные изделия Bticino | PL2 | 10 | ШТ | 3988.536 | Под заказ Т2 | сертифицировано | 2023-06-26 |  |  | 0.0437 | 0.12 |  |  |  |  | 8012199507231 | Электроустановочные изделия
NT4011S | Выкл 32А с неоном | Выключатель 32А с неоном | Bticino | ЭУИ Luxe | 2240 | Living & Light электроустановочные изделия Bticino | PL2 | 5 | ШТ | 7459.08 | Под заказ Т2 | сертифицировано | 2023-06-26 | Будет удален |  | 0.097 | 0.51 |  |  |  | Без замены | 8012199833965 | Электроустановочные изделия
NT4012 | Выключатель 2х полюсный с ключом, 16А | Выключатель 2х полюсный с ключом, 16А | Bticino | ЭУИ Luxe | 2240 | Living & Light электроустановочные изделия Bticino | PL2 | 1 | ШТ | 8211.06 | Под заказ Т2 | сертифицировано | 2023-06-26 |  |  | 0.051 | 0.093 |  |  |  |  | 8012199431451 | Электроустановочные изделия
NT4012C | LivingLight Выключатель 2P с ключом, цвет алюминий | LivingLight Выключатель 2P с ключом, цвет алюминий | Bticino | ЭУИ Luxe | 2240 | Living & Light электроустановочные изделия Bticino | PL2 | 1 | ШТ | 9380.088 | Под заказ Т2 | сертифицировано | 2023-06-26 | [9 empty] | Электроустановочные изделия
NT4016 | 4-x позиционный переключатель для управления кондиционерами, вентиляторами и т.д. 2 модуля | 4-x позиционный переключатель для управления кондиционерами, вентиляторами и т.д. 2 модуля | Bticino | ЭУИ Luxe | 2240 | Living & Light электроустановочные изделия Bticino | PL2 | 1 | ШТ | 13418.676 | Под заказ Т2 | информация по запросу | 2018-12-13 |  |  | 0.054 | 0.187 |  |  |  |  | 8012199708577 | Электроустановочные изделия
NT4022 | 2х полюсный переключатель 1П с ключом, 16А | 2х полюсный переключатель 1П с ключом, 16А | Bticino | ЭУИ Luxe | 2240 | Living & Light электроустановочные изделия Bticino | PL2 | 1 | ШТ | 13732.272 | Под заказ Т2 | сертифицировано | 2023-06-26 |  |  | 0.049 | 0.093 |  |  |  |  | 8012199431482 | Электроустановочные изделия
NT4022C | LivingLight Переключатель с ключом, цвет алюминий | Livinglight Переключатель с ключом, алюминий | Bticino | ЭУИ Luxe | 2240 | Living & Light электроустановочные изделия Bticino | PL2 | 1 | ШТ | 9380.088 | Под заказ Т2 | сертифицировано | 2023-06-26 | [9 empty] | Электроустановочные изделия
NT4027 | Переключатель 2х кнопочный 1 - 0 - 2, 16А | Переключатель 2х кнопочный 1 - 0 - 2, 16А | Bticino | ЭУИ Luxe | 2240 | Living & Light электроустановочные изделия Bticino | PL2 | 10 | ШТ | 2436.66 | Под заказ Т2 | сертифицировано | 2023-06-26 |  |  | 0.0283 | 0.12 |  |  |  |  | 8012199431529 | Электроустановочные изделия
NT4033 | Кнопка 10А, 1P-NО | Кнопка 10а, 1p-Nо | Bticino | ЭУИ Luxe | 2240 | Living & Light электроустановочные изделия Bticino | PL2 | 1 | ШТ | 1914.516 | Под заказ Т2 | сертифицировано | 2023-06-26 |  |  | 0.035 | 0.131 |  |  |  |  | 8012199431543 | Электроустановочные изделия
NT4034N | LivingLight Кнопка 10А, 1P-NC, цвет алюминий | Livinglight Кнопка 10А, 1P-NC, цвет алюминий | Bticino | ЭУИ Luxe | 2240 | Living & Light электроустановочные изделия Bticino | PL2 | 10 | ШТ | 1271.256 | Под заказ Т2 | сертифицировано | 2023-06-26 |  |  | 0.0257 | 0.098 |  |  |  |  | 8005543419908 | Электроустановочные изделия
NT4036 | Кнопка 10А, двойная, 1P-NО + 1P-NО | Кнопка 10А, двойная, 1P-NО + 1P-NО | Bticino | ЭУИ Luxe | 2240 | Living & Light электроустановочные изделия Bticino | PL2 | 10 | ШТ | 1955.628 | На складе | сертифицировано | 2020-07-16 |  |  | 0.0292 | 0.098 |  |  |  |  | 8012199431611 | Электроустановочные изделия
NT4037 | Кнопка 10А, двойная с блокировкой, 1P-NО + 1P-NО | Кнопка 10А, двойная с блокировкой, 1P-NО + 1P-NО | Bticino | ЭУИ Luxe | 2240 | Living & Light электроустановочные изделия Bticino | PL2 | 10 | ШТ | 2698.812 | Под заказ Т2 | сертифицировано | 2020-07-16 |  |  | 0.0342 | 0.098 |  |  |  |  | 8012199431642 | Электроустановочные изделия
NT4038R | Кнопка 10А, 1P-NО + индикатор с красным рассеивателем | Кнопка 10А, 1P-NО + индикатор с красным рассеивателем | Bticino | ЭУИ Luxe | 2240 | Living & Light электроустановочные изделия Bticino | PL2 | 10 | ШТ | 2151.828 | Под заказ Т2 | сертифицировано | 2023-06-26 |  |  | 0.026 | 0.098 |  |  |  |  | 8012199431673 | Электроустановочные изделия
NT4038V | Кнопка 10А, 1P-NО + индикатор с зелёным рассеивателем | Кнопка 10А, 1P-NО + индикатор с зелёным рассеивателем | Bticino | ЭУИ Luxe | 2240 | Living & Light электроустановочные изделия Bticino | PL2 | 10 | ШТ | 2151.828 | Под заказ Т2 | сертифицировано | 2023-06-26 |  |  | 0.0259 | 0.098 |  |  |  |  | 8012199431703 | Электроустановочные изделия
NT4042M2N | LivingLight Кнопка (NO) с символом "Звонок", 2 модуля, цвет алюминий | Livinglight Кнопка (NO) с символом "Звонок", 2 модуля, цвет алюминий | Bticino | ЭУИ Luxe | 2240 | Living & Light электроустановочные изделия Bticino | PL2 | 10 | ШТ | 1915.104 | Под заказ Т2 | сертифицировано | 2023-06-26 |  |  | 0.0302 | 0.163 |  |  |  |  | 8005543419922 | Электроустановочные изделия
NT4042N | LivingLight Кнопка (NO) с символом "Звонок", 1 модуль, цвет алюминий | Livinglight Кнопка (NO) с символом "Звонок", 1 модуль, цвет алюминий | Bticino | ЭУИ Luxe | 2240 | Living & Light электроустановочные изделия Bticino | PL2 | 10 | ШТ | 1685.76 | Под заказ Т2 | сертифицировано | 2023-06-26 |  |  | 0.0257 | 0.12 |  |  |  |  | 8005543419946 | Электроустановочные изделия
NT4043M2N | LivingLight Кнопка (NO) с символом "Лампа", 2 модуля, цвет алюминий | Livinglight Кнопка (NO) с символом "Лампа", 2 модуля, цвет алюминий | Bticino | ЭУИ Luxe | 2240 | Living & Light электроустановочные изделия Bticino | PL2 | 10 | ШТ | 1915.104 | Под заказ Т2 | сертифицировано | 2023-06-26 |  |  | 0.0302 | 0.163 |  |  |  |  | 8005543419960 | Электроустановочные изделия
NT4043N | LivingLight Кнопка (NO) с символом "Лампа", 1 модуль, цвет алюминий | Livinglight Кнопка (NO) с символом "Лампа", 1 модуль, цвет алюминий | Bticino | ЭУИ Luxe | 2240 | Living & Light электроустановочные изделия Bticino | PL2 | 10 | ШТ | 1685.76 | Под заказ Т2 | сертифицировано | 2023-06-26 |  |  | 0.0257 | 0.12 |  |  |  |  | 8005543419984 | Электроустановочные изделия
NT4044N | LivingLight Кнопка (NO), 10А, 2P с независимыми контактами, цвет алюминий | Livinglight Кнопка (NO), 10А, 2P с независимыми контактами, цвет алюминий | Bticino | ЭУИ Luxe | 2240 | Living & Light электроустановочные изделия Bticino | PL2 | 10 | ШТ | 1209 | Под заказ Т2 | сертифицировано | 2023-06-26 |  |  | 0.0282 | 0.098 |  |  |  |  | 8005543420003 | Электроустановочные изделия
NT4051AN | LL Выкл акс авт 10А 1м алю | Livinglight. Выключатель аксиальный одноклавишный 10А 250В. Автоматические клеммы. 1 модуль. Цвет Алюминий | Bticino | ЭУИ Luxe | 2240 | Living & Light электроустановочные изделия Bticino | PL2 | 10 | ШТ | 1203.768 | На складе | сертифицировано | 2022-07-18 |  |  | 0.0252 | 0.098 |  |  |  |  | 8005543586310 | Электроустановочные изделия
NT4051M2AN | LL Выкл акс авт 10А 2м алю | Livinglight. Выключатель аксиальный одноклавишный 10А 250В. Автоматические клеммы. 2 модуля. Цвет Алюминий | Bticino | ЭУИ Luxe | 2240 | Living & Light электроустановочные изделия Bticino | PL2 | 10 | ШТ | 1641.516 | На складе | сертифицировано | 2022-07-18 |  |  | 0.0275 | 0.163 |  |  |  |  | 8005543586334 | Электроустановочные изделия
NT4053AN | LL Пркл акс авт 10А 1м алю | Livinglight. Переключатель аксиальный одноклавишный 10А 250В. Автоматические клеммы. 1 модуль. Цвет Алюминий | Bticino | ЭУИ Luxe | 2240 | Living & Light электроустановочные изделия Bticino | PL2 | 10 | ШТ | 1456.212 | На складе | сертифицировано | 2022-07-18 |  |  | 0.0252 | 0.098 |  |  |  |  | 8005543586358 | Электроустановочные изделия
NT4053M2AN | LL Пркл акс авт 10А 2м алю | Livinglight. Переключатель аксиальный одноклавишный 10А 250В. Автоматические клеммы. 2 модуля. Цвет Алюминий | Bticino | ЭУИ Luxe | 2240 | Living & Light электроустановочные изделия Bticino | PL2 | 10 | ШТ | 1892.976 | На складе | сертифицировано | 2022-07-18 |  |  | 0.0275 | 0.163 |  |  |  |  | 8005543586372 | Электроустановочные изделия
NT4054 | LivingLight Переключатель промежуточный Axial с автоматическими клемами, размер 1 модуль, цвет алюминий | Livinglight Переключатель промежуточный Axial с автоматическими клемами, размер 1 модуль, алюминий | Bticino | ЭУИ Luxe | 2240 | Living & Light электроустановочные изделия Bticino | PL2 | 10 | ШТ | 2669.952 | На складе | сертифицировано | 2023-06-26 |  |  | 0.0282 | 0.12 |  |  |  |  | 8005543420027 | Электроустановочные изделия
NT4054M2 | LivingLight Переключатель промежуточный Axial с автоматическими клемами, размер 2 модуля, цвет алюминий | LivingLight Переключатель промежуточный Axial с автоматическими клемами, размер 2 модуля, цвет алюми | Bticino | ЭУИ Luxe | 2240 | Living & Light электроустановочные изделия Bticino | PL2 | 10 | ШТ | 3161.784 | На складе | сертифицировано | 2023-06-26 |  |  | 0.0315 | 0.163 |  |  |  |  | 8005543420041 | Электроустановочные изделия
NT4055AN | LL Кнп акс авт 10А 1м алю | Livinglight. Кнопка аксиальная одноклавишная 10А 250В. Автоматические клеммы. 1 модуль. Цвет Алюминий | Bticino | ЭУИ Luxe | 2240 | Living & Light электроустановочные изделия Bticino | PL2 | 10 | ШТ | 1222.932 | Под заказ Т1 | сертифицировано | 2022-07-18 |  |  | 0.0252 | 0.098 |  |  |  |  | 8005543586396 | Электроустановочные изделия
NT4055M2AN | LL Кнп акс авт 10А 2м алю | Livinglight. Кнопка аксиальная одноклавишная 10А 250В. Автоматические клеммы. 2 модуля. Цвет Алюминий | Bticino | ЭУИ Luxe | 2240 | Living & Light электроустановочные изделия Bticino | PL2 | 10 | ШТ | 1807.32 | Под заказ Т1 | сертифицировано | 2022-07-18 |  | Дата запуска - 23.04.18 | [6 empty] | 8005543586419 | Электроустановочные изделия
NT4070 | Внутренняя сирена для охранной сигнализации, для установки в коробку 506Е, сила звука 90дБ на расстоянии 3м | Внутренняя сирена для охранной сигнализации, для установки в коробку 506Е, сила звука 90дБ на расстоянии 3м | Bticino | Автоматизация BTicino | 2316 | Устройства охранной сигнализации MYHOME (BTICINO) | PL3 | 1 | ШТ | 29472.288 | Под заказ Т2 | сертифицировано | 2019-06-30 | Будет удален |  | 0.219 | 1.078 |  |  |  |  | 8012199467009 | MyHome
NT4125 | Розетка 2П 16A, 127/230В закрытые контакты Евро-американский стандарт 1 модуль | Розетка 2П 16A, 127/230В закрытые контакты Евро-американский стандарт 1 модуль | Bticino | ЭУИ Luxe | 2240 | Living & Light электроустановочные изделия Bticino | PL2 | 10 | ШТ | 1078.884 | На складе | сертифицировано | 2020-02-15 |  |  | 0.0274 | 0.098 |  |  |  |  | 8012199505596 | Электроустановочные изделия
NT4125S | Розетка 2П 16A, 127V Евро-американский стандарт, 1 модуль | Розетка 2П 16A, 127V Евро-американский стандарт, 1 модуль | Bticino | ЭУИ Luxe | 2240 | Living & Light электроустановочные изделия Bticino | PL2 | 10 | ШТ | 812.532 | Под заказ Т2 | сертифицировано | 2019-04-16 |  |  | 0.0241 | 0.098 |  |  |  |  | 8012199473574 | Электроустановочные изделия
NT4126 | LivingLight Силовая розетка 2К+З, 16А, универсального стандарта, цвет алюминий | LivingLight Силовая розетка 2К+З, 16А, универсального стандарта, цвет алюминий | Bticino | ЭУИ Luxe | 2240 | Living & Light электроустановочные изделия Bticino | PL2 | 10 | ШТ | 938.004 | Под заказ Т2 | информация по запросу | [10 empty] | Электроустановочные изделия
NT4126S | Роз.2К 16A, Евро.-ам.ст.(2М) | Розетка 2К 16A, Евро-американский стандарт (2 модуля) | Bticino | ЭУИ Luxe | 2240 | Living & Light электроустановочные изделия Bticino | PL2 | 10 | ШТ | 1027.212 | Под заказ Т2 | сертифицировано | 2019-04-16 |  |  | 0.0397 | 0.163 |  |  |  |  | 8012199505626 | Электроустановочные изделия
NT4139 | LL Розетка "мультистандарт",5/6/10/13А 127В/250В, 2 модуля, алю | Livinglight Розетка "мультистандарт",5/6/10/13А 127В/250В, 2 модуля, цвет алюминий | Bticino | ЭУИ Luxe | 2240 | Living & Light электроустановочные изделия Bticino | PL2 | 10 | ШТ | 2392.872 | Под заказ Т2 | сертифицировано | 2020-03-01 |  |  | 0.05275 | 0.232 |  |  |  |  | 8005543402412 | Электроустановочные изделия
NT4140 | Розетка 2П + заземление (центр., боков.) 10А/16А с защитными шторками 2 модуля | Розетка 2П + заземление (центр., боков.) 10А/16А с защитными шторками 2 модуля | Bticino | ЭУИ Luxe | 2240 | Living & Light электроустановочные изделия Bticino | PL2 | 10 | ШТ | 2002.2 | На складе | сертифицировано | 2023-09-04 |  |  | 0.0428 | 0.181 |  |  |  |  | 8012199432212 | Электроустановочные изделия
NT4140/16 | Розетка 2П + заземление (центр., боков.) 16А с защитными шторками 2 модуля | Розетка 2П + заземление (центр., боков.) 16А с защитными шторками 2 модуля | Bticino | ЭУИ Luxe | 2240 | Living & Light электроустановочные изделия Bticino | PL2 | 10 | ШТ | 1868.076 | Под заказ Т2 | сертифицировано | 2023-09-04 |  |  | 0.058875 | 0.286 |  |  |  |  | 8012199495088 | Электроустановочные изделия
NT4140/16F | LL Роз.2К+З ит/н flat 2м алю | LIVINGLIGHT. Розетка 2К+З 16А 250В, немецкого/итальянского стандартов,с плоской лицевой панелью. Цвет Алюминий | Bticino | ЭУИ Luxe | 2240 | Living & Light электроустановочные изделия Bticino | PL2 | 10 | ШТ | 1625.892 | На складе | сертифицировано | 2022-07-02 | [8 empty] | 8005543565742 | Электроустановочные изделия
NT4141 | Розетка 2П + заземление (боков.) 10А/16А с защитными шторками 2 модуля | Розетка 2П + заземление (боков.) 10А/16А с защитными шторками 2 модуля | Bticino | ЭУИ Luxe | 2240 | Living & Light электроустановочные изделия Bticino | PL2 | 10 | ШТ | 1250.676 | На складе | сертифицировано | 2023-09-04 |  |  | 0.05 | 0.286 |  |  |  |  | 8012199432250 | Электроустановочные изделия
NT4141AN | LivingLight Розетка силовая 2К+З с автоматическими клемами, цвет алюминий | Livinglight Розетка силовая 2К+З с автоматическими клемами, алюминий | Bticino | ЭУИ Luxe | 2240 | Living & Light электроустановочные изделия Bticino | PL2 | 10 | ШТ | 1541.88 | На складе | сертифицировано | 2023-06-12 |  |  | 0.04275 | 0.232 |  |  |  |  | 8005543445518 | Электроустановочные изделия
NT4141MAP | LivingLight Розетка 2К+З с крышкой и суппортом, цвет алюминий | Livinglight Розетка 2К+З с крышкой и суппортом, алюминий | Bticino | ЭУИ Luxe | 2240 | Living & Light электроустановочные изделия Bticino | PL2 | 10 | ШТ | 2266.86 | На складе | сертифицировано | 2023-06-12 |  |  | 0.0818 | 0.597 |  |  |  |  | 8005543480533 | Электроустановочные изделия
NT4141PW | LL Розетка 2К+З с крышкой, алюминий | Livinglight Розетка 2К+З с крышкой, алюминий | Bticino | ЭУИ Luxe | 2240 | Living & Light электроустановочные изделия Bticino | PL2 | 5 | ШТ | 2263.08 | На складе | сертифицировано | 2023-09-04 |  |  | 0.0514 | 0.24 |  |  |  |  | 8012199788432 | Электроустановочные изделия
NT4142 | Розетка 2П + заземление 10А/16А 250В с защитными шторками 2 модуля Французский стандарт | Розетка 2П + заземление 10А/16А 250В с защитными шторками 2 модуля Французский стандарт | Bticino | ЭУИ Luxe | 2240 | Living & Light электроустановочные изделия Bticino | PL2 | 10 | ШТ | 2015.964 | Под заказ Т2 | сертифицировано | 2020-02-15 |  |  | 0.04775 | 0.232 |  |  |  |  | 8012199433523 | Электроустановочные изделия
NT4143 | Розетка 2П 10А/16А 250В с защитными шторками 2 модуля Французский стандарт | Розетка 2П 10А/16А 250В с защитными шторками 2 модуля Французский стандарт | Bticino | ЭУИ Luxe | 2240 | Living & Light электроустановочные изделия Bticino | PL2 | 10 | ШТ | 1764.732 | Под заказ Т2 | сертифицировано | 2020-02-15 |  |  | 0.0372 | 0.163 |  |  |  |  | 8012199433554 | Электроустановочные изделия
NT4144 | Розетка 2П + заземление 10А/16А 250В с сигнальной лампой 2 модуля | Розетка 2П + заземление 10А/16А 250В с сигнальной лампой 2 модуля | Bticino | ЭУИ Luxe | 2240 | Living & Light электроустановочные изделия Bticino | PL2 | 10 | ШТ | 4824.372 | Под заказ Т2 | сертифицировано | 2020-02-15 |  |  | 0.0437 | 0.163 |  |  |  |  | 8012199433585 | Электроустановочные изделия
NT4145 | Розетка 2П + заземление 10А/16А 250В с крышкой | Розетка 2П + заземление 10А/16А 250В с крышкой | Bticino | ЭУИ Luxe | 2240 | Living & Light электроустановочные изделия Bticino | PL2 | 10 | ШТ | 2996.22 | Под заказ Т2 | сертифицировано | 2020-02-15 |  |  | 0.0453 | 0.163 |  |  |  |  | 8012199433615 | Электроустановочные изделия
NT4146 | Розетка 2P специальная, цвет алюминий | Розетка 2П специальная, цвет алюминий | Bticino | ЭУИ Luxe | 2240 | Living & Light электроустановочные изделия Bticino | PL2 | 10 | ШТ | 4352.244 | Под заказ Т2 | сертифицировано | 2020-02-15 |  |  | 0.207 | 0.163 |  |  |  |  | 8012199481005 | Электроустановочные изделия
NT4177 | Розетка для бритв с изолирующим трансформатором, питание 230В 50/60Гц | Розетка для бритв с изолирующим трансформатором, питание 230В 50/60Гц | Bticino | ЭУИ Luxe | 2240 | Living & Light электроустановочные изделия Bticino | PL2 | 1 | ШТ | 18546.264 | На складе | сертифицировано | 2023-11-12 |  |  | 0.418 | 0.865 |  |  |  |  | 8012199530161 | Электроустановочные изделия
NT4180 | Розетка 2П + заземление 16A, 250В с защитными шторками | Розетка 2П + заземление 16A, 250В с защитными шторками | Bticino | ЭУИ Luxe | 2240 | Living & Light электроустановочные изделия Bticino | PL2 | 10 | ШТ | 928.524 | На складе | сертифицировано | 2023-09-04 |  |  | 0.035683 | 0.126 |  |  |  |  | 8012199432410 | Электроустановочные изделия
NT4238M | Розетка телеф (основн) | Розетка телефонная (основная) | Bticino | ЭУИ Luxe | 2240 | Living & Light электроустановочные изделия Bticino | PL2 | 10 | ШТ | 5333.832 | Под заказ Т2 | не подлежит сертификации | 2020-12-31 |  |  | 0.0162 | 0.12 |  |  |  |  | 8012199831916 | Электроустановочные изделия
NT4238S | Розетка телеф (доп) | Розетка телефонная (дополнительная) | Bticino | ЭУИ Luxe | 2240 | Living & Light электроустановочные изделия Bticino | PL2 | 10 | ШТ | 2693.64 | Под заказ Т2 | не подлежит сертификации | 2020-12-31 |  |  | 0.0162 | 0.12 |  |  |  |  | 8012199831978 | Электроустановочные изделия
NT4258/11D | LivingLight Розетка телефонная, RJ11, размер 2 модуля, цвет алюминий | Livinglight Розетка телефонная, RJ11, размер 2 модуля, алюминий | Bticino | ЭУИ Luxe | 2240 | Living & Light электроустановочные изделия Bticino | PL2 | 10 | ШТ | 3830.208 | На складе | не подлежит сертификации | 2020-12-31 |  |  | 0.0259 | 0.163 |  |  |  |  | 8012199480930 | Электроустановочные изделия
NT4258/11N | RJ-11, соединение К10, кат. 2 | RJ11, соединение К10, Cat. 2 | Bticino | ЭУИ Luxe | 2240 | Living & Light электроустановочные изделия Bticino | PL2 | 1 | ШТ | 2144.94 | На складе | не подлежит сертификации | 2020-12-31 |  |  | 0.0241 | 0.133 |  |  |  |  | 8012199437545 | Электроустановочные изделия
NT4258/12D | LivingLight Розетка телефонная, RJ12, размер 2 модуля, цвет алюминий | Livinglight Розетка телефонная, RJ12, размер 2 модуля, алюминий | Bticino | ЭУИ Luxe | 2240 | Living & Light электроустановочные изделия Bticino | PL2 | 10 | ШТ | 3830.208 | Под заказ Т1 | не подлежит сертификации | 2020-12-31 |  |  | 0.0315 | 0.163 |  |  |  |  | 8012199635682 | Электроустановочные изделия
NT4261AT5 | Розетка RJ 45 cat 6 UTP | Розетка RJ45 Cat. 6 UTP | Bticino | ЭУИ Luxe | 2802 | Розетки RJ 45 Bticino | PL8 | 10 | ШТ | 3068.58 | Под заказ Т2 | не подлежит сертификации | 2020-12-31 |  |  | 0.0153 | 0.203 |  |  |  |  | 8012199438085 | Электроустановочные изделия
NT4261AT6 | Розетка RJ 45 cat 6 UTP | Розетка RJ45 Cat. 6 UTP | Bticino | ЭУИ Luxe | 2802 | Розетки RJ 45 Bticino | PL8 | 10 | ШТ | 2567.184 | Под заказ Т2 | не подлежит сертификации | 2020-12-31 |  |  | 0.0209 | 0.203 |  |  |  |  | 8012199522203 | Электроустановочные изделия
NT4262C5E | Розетка light tech RJ45 UTPк5E 110 | Розетка Light Tech RJ45 UTP Cat. 5e 110 | Bticino | ЭУИ Luxe | 2802 | Розетки RJ 45 Bticino | PL8 | 1 | ШТ | 2625.408 | Под заказ Т2 | не подлежит сертификации | 2020-12-31 |  |  | 0.0309 | 0.203 |  |  |  |  | 8005543407677 | Электроустановочные изделия
NT4262C6 | LivingLight Розетка RJ45, UTP, cat6, IDC110, цвет алюминий | Livinglight Розетка RJ45, UTP, Cat. 6, IDC 110, алюминий | Bticino | ЭУИ Luxe | 2802 | Розетки RJ 45 Bticino | PL8 | 1 | ШТ | 5093.508 | На складе | не подлежит сертификации | 2020-12-31 |  |  | 0.0309 | 0.203 |  |  |  |  | 8005543407691 | Электроустановочные изделия
NT4262C6S | Розетка light tech RJ45 FTP к6 110 | Розетка Light Tech RJ45 FTP Cat. 6 110 | Bticino | ЭУИ Luxe | 2802 | Розетки RJ 45 Bticino | PL8 | 10 | ШТ | 4728.528 | Под заказ Т2 | не подлежит сертификации | 2020-12-31 |  |  | 0.0309 | 0.203 |  |  |  |  | 8005543407714 | Электроустановочные изделия
NT4268LC | Розетка для опт кабеля | Розетка для оптоволоконного кабеля | Bticino | ЭУИ Luxe | 2804 | Волоконно-оптические розетки Bticino | PL8 | 1 | ШТ | 11195.58 | Под заказ Т2 | не подлежит сертификации | 2020-12-31 |  |  | 0.029 | 0.187 |  |  |  |  | 8012199788968 | Электроустановочные изделия
NT4268SC | Сдвоенный разъём для оптоволоконной линии - кабельное гнездо SC - дуплекс | Сдвоенный разъём для оптоволоконной линии - кабельное гнездо SC - дуплекс | Bticino | ЭУИ Luxe | 2804 | Волоконно-оптические розетки Bticino | PL8 | 1 | ШТ | 4790.46 | Под заказ Т2 | не подлежит сертификации | 2020-12-31 |  |  | 0.02 | 0.187 |  |  |  |  | 8012199435152 | Электроустановочные изделия
NT4268ST | Сдвоенный разъём для оптоволоконной линии - кабельное гнездо SТ - дуплекс | Сдвоенный разъём для оптоволоконной линии - кабельное гнездо SТ - дуплекс | Bticino | ЭУИ Luxe | 2804 | Волоконно-оптические розетки Bticino | PL8 | 1 | ШТ | 4207.836 | Под заказ Т2 | не подлежит сертификации | 2020-12-31 |  |  | 0.021 | 0.187 |  |  |  |  | 8012199435176 | Электроустановочные изделия
NT4269R | Двойной разъём типа RCA под зажим ( "тюльпан") | Двойной разъём типа RCA под зажим ( "тюльпан") | Bticino | ЭУИ Luxe | 2240 | Living & Light электроустановочные изделия Bticino | PL2 | 5 | ШТ | 1809.852 | Под заказ Т2 | не подлежит сертификации | 2020-12-31 |  |  | 0.0228 | 0.104 |  |  |  |  | 8012199435220 | Электроустановочные изделия
NT4279C5E | light tech RJ 45 UTP кат5E | Light Tech RJ45 UTP Cat. 5e | Bticino | ЭУИ Luxe | 2802 | Розетки RJ 45 Bticino | PL8 | 10 | ШТ | 3345.06 | На складе | не подлежит сертификации | 2020-12-31 |  |  | 0.0124 | 0.098 |  |  |  |  | 8012199976969 | Электроустановочные изделия
NT4279C5F | light tech RJ 45 FTP кат5E | Light Tech RJ45 FTP Cat. 5e | Bticino | ЭУИ Luxe | 2802 | Розетки RJ 45 Bticino | PL8 | 10 | ШТ | 3461.484 | Под заказ Т2 | не подлежит сертификации | 2020-12-31 |  |  | 0.0124 | 0.098 |  |  |  |  | 8012199976983 | Электроустановочные изделия
NT4279C6 | Розетка light tech RJ45 UTP к6 | Розетка light tech RJ45 UTP к6 | Bticino | ЭУИ Luxe | 2802 | Розетки RJ 45 Bticino | PL8 | 10 | ШТ | 3766.992 | На складе | не подлежит сертификации | 2020-12-31 |  |  | 0.0124 | 0.098 |  |  |  |  | 8012199979403 | Электроустановочные изделия
NT4279C6A | Розетка light tech RJ45 STPк6А | Розетка Light Tech Rj45 Stpк6а | Bticino | ЭУИ Luxe | 2802 | Розетки RJ 45 Bticino | PL8 | 10 | ШТ | 5259 | Под заказ Т2 | не подлежит сертификации | 2020-12-31 |  |  | 0.0401 | 0.133 |  |  |  |  | 8012199976990 | Электроустановочные изделия
NT4279C6F | Розетка light tech RJ45 FTP к6 | Розетка Light Tech Rj45 Ftp К6 | Bticino | ЭУИ Luxe | 2802 | Розетки RJ 45 Bticino | PL8 | 10 | ШТ | 3849.696 | Под заказ Т2 | не подлежит сертификации | 2020-12-31 |  |  | 0.0124 | 0.098 |  |  |  |  | 8012199977027 | Электроустановочные изделия
NT4279C6S | Розетка light tech RJ45 STP к6 | Розетка Light Tech Rj45 Stp К6 | Bticino | ЭУИ Luxe | 2802 | Розетки RJ 45 Bticino | PL8 | 10 | ШТ | 4971.744 | Под заказ Т2 | не подлежит сертификации | 2020-12-31 |  |  | 0.0401 | 0.133 |  |  |  |  | 8012199977034 | Электроустановочные изделия
NT4280 | LivingLight Разъем Аудио Jack 3,5 цвет алюминий | Livinglight Разъём Аудио Jack 3,5 Алюминий | Bticino | ЭУИ Luxe | 2840 | Коннекторы аудио-видео Bticino | PL8 | 1 | ШТ | 2158.956 | Под заказ Т2 | не подлежит сертификации | 2020-12-31 |  |  | 0.03 | 0.093 |  |  |  |  | 8005543401460 | Электроустановочные изделия
NT4281 | LivingLight Разъем Аудио 2хRCA, цвет алюминий | Livinglight Разъём Аудио 2хRCA Алюминий | Bticino | ЭУИ Luxe | 2840 | Коннекторы аудио-видео Bticino | PL8 | 1 | ШТ | 2158.956 | Под заказ Т2 | не подлежит сертификации | 2020-12-31 |  |  | 0.03 | 0.093 |  |  |  |  | 8005543401538 | Электроустановочные изделия
NT4282 | LivingLight Разъем HD15, цвет алюминий | Livinglight Розетка Видео HD15 Алюминий | Bticino | ЭУИ Luxe | 2840 | Коннекторы аудио-видео Bticino | PL8 | 1 | ШТ | 4274.736 | Под заказ Т2 | не подлежит сертификации | 2020-12-31 |  |  | 0.033 | 0.187 |  |  |  |  | 8005543401880 | Электроустановочные изделия
NT4283 | LivingLight Разъем 3xRCA, цвет алюминий | Livinglight Розетка Видео 3хRCA Алюминий | Bticino | ЭУИ Luxe | 2840 | Коннекторы аудио-видео Bticino | PL8 | 1 | ШТ | 3022.536 | Под заказ Т2 | не подлежит сертификации | 2020-12-31 |  |  | 0.033 | 0.187 |  |  |  |  | 8005543401897 | Электроустановочные изделия
NT4284 | LivingLight Разъем HDMI, цвет алюминий | Livinglight Розетка HDMI Алюминий | Bticino | ЭУИ Luxe | 2840 | Коннекторы аудио-видео Bticino | PL8 | 1 | ШТ | 5829.18 | На складе | не подлежит сертификации | 2020-12-31 |  |  | 0.033 | 0.187 |  |  |  |  | 8005543401620 | Электроустановочные изделия
NT4285 | LivingLight Разъем USB, цвет алюминий | Livinglight Розетка USB Алюминий | Bticino | ЭУИ Luxe | 2840 | Коннекторы аудио-видео Bticino | PL8 | 1 | ШТ | 4102.02 | На складе | не подлежит сертификации | 2020-12-31 |  |  | 0.03 | 0.093 |  |  |  |  | 8005543401903 | Электроустановочные изделия
NT4285C1 | LL Зарядка USB 1,1А 1м алю | Livinglight. Розетка USB для зарядки мобильных устройств 1,1А 230/5В. 1 модуль. Цвет Алюминий | Bticino | ЭУИ Luxe | 2240 | Living & Light электроустановочные изделия Bticino | PL2 | 1 | ШТ | 3668.532 | На складе | сертифицировано | 2019-10-18 | [8 empty] | 8005543587195 | Электроустановочные изделия
NT4285C2 | LL разъем д/зарядки 2хUSB алю | Livinglight Разъём для зарядки 2ХUSB, Алюминий | Bticino | ЭУИ Luxe | 2240 | Living & Light электроустановочные изделия Bticino | PL2 | 1 | ШТ | 4688.712 | На складе | сертифицировано | 2019-10-18 |  |  | 0.057 | 0.187 |  |  |  |  | 8005543488614 | Электроустановочные изделия
NT4291 | Мини разьем 2 полюсный 6А, 24В (SELV) | Мини разъём 2 полюсный 6А, 24В (SELV) | Bticino | ЭУИ Luxe | 2240 | Living & Light электроустановочные изделия Bticino | PL2 | 10 | ШТ | 1000.044 | Под заказ Т2 | не подлежит сертификации | 2020-12-31 |  |  | 0.0222 | 0.098 |  |  |  |  | 8012199432663 | Электроустановочные изделия
NT4294 | Коннектор для дом кинотеатра | Коннектор для домашнего кинотеатра | Bticino | ЭУИ Luxe | 2240 | Living & Light электроустановочные изделия Bticino | PL2 | 1 | ШТ | 3951.588 | На складе | не подлежит сертификации | 2020-12-31 |  |  | 0.0257 | 0.133 |  |  |  |  | 8012199814049 | Электроустановочные изделия
NT4301/10 | Автоматический выключатель, 10А 1 модуль | Автоматический выключатель, 10А 1 модуль | Bticino | ЭУИ Luxe | 2240 | Living & Light электроустановочные изделия Bticino | PL2 | 1 | ШТ | 6416.952 | Под заказ Т2 | информация по запросу |  |  |  | 0.0534 | 0.131 |  |  |  |  | 8012199435282 | Электроустановочные изделия
NT4301/16 | Автоматический выключатель, 16А 1 модуль | Автоматический выключатель, 16А 1 модуль | Bticino | ЭУИ Luxe | 2240 | Living & Light электроустановочные изделия Bticino | PL2 | 1 | ШТ | 6928.308 | Под заказ Т2 | информация по запросу |  |  |  | 0.054 | 0.131 |  |  |  |  | 8012199435312 | Электроустановочные изделия
NT4301/6 | Автоматический выключатель с индикатором защиты 1 полюса, 1500А 230В 1 модуль | Автоматический выключатель с индикатором защиты 1 полюса, 1500А 230В 1 модуль | Bticino | ЭУИ Luxe | 2240 | Living & Light электроустановочные изделия Bticino | PL2 | 1 | ШТ | 7104.444 | Под заказ Т2 | информация по запросу |  |  |  | 0.0532 | 0.131 |  |  |  |  | 8012199435343 | Электроустановочные изделия
NT4305/10 | 2х полюсный дифференциальный автоматический выключатель 10А 230В 2 модуля | 2х полюсный дифференциальный автоматический выключатель 10А 230В 2 модуля | Bticino | ЭУИ Luxe | 2240 | Living & Light электроустановочные изделия Bticino | PL2 | 1 | ШТ | 19965.432 | Под заказ Т2 | информация по запросу |  |  |  | 0.098166 | 0.232 |  |  |  |  | 8012199435374 | Электроустановочные изделия
NT4305/16 | 2х полюсный дифференциальный автоматический выключатель 16А 230В 2 модуля | 2х полюсный дифференциальный автоматический выключатель 16А 230В 2 модуля | Bticino | ЭУИ Luxe | 2240 | Living & Light электроустановочные изделия Bticino | PL2 | 1 | ШТ | 19965.432 | Под заказ Т2 | информация по запросу |  |  |  | 0.099 | 0.232 |  |  |  |  | 8012199435404 | Электроустановочные изделия
NT4305/6 | 2х полюсный дифференциальный автоматический выключатель 6А 230В 2 модуля | 2х полюсный дифференциальный автоматический выключатель 6А 230В 2 модуля | Bticino | ЭУИ Luxe | 2240 | Living & Light электроустановочные изделия Bticino | PL2 | 1 | ШТ | 21913.26 | Под заказ Т2 | информация по запросу |  |  |  | 0.098166 | 0.232 |  |  |  |  | 8012199435435 | Электроустановочные изделия
NT4322 | LivingLight Держатель для предохранителей типа Т, цвет алюминий | LivingLight Держатель для предохранителей типа Т, цвет алюминий | Bticino | ЭУИ Luxe | 2240 | Living & Light электроустановочные изделия Bticino | PL2 | 10 | ШТ | 4690.044 | Под заказ Т2 | информация по запросу | [10 empty] | Электроустановочные изделия
NT4330/230 | Моностабильное реле с NO/NC контактами 250В 10А (резист.нагр) 4А ( индуктивн.нагр) 1 модуль | Моностабильное реле с NO/NC контактами 250В 10А (резист.нагр) 4А (индуктивн.нагр) 1 модуль | Bticino | ЭУИ Luxe | 2240 | Living & Light электроустановочные изделия Bticino | PL2 | 1 | ШТ | 4050.108 | На складе | сертифицировано | 2020-07-20 |  |  | 0.037 | 0.093 |  |  |  |  | 8012199494494 | Электроустановочные изделия
NT4351/230 | Звонок 230В 5ВА - 80 дб 1 модуль | Звонок 230В 5ВА - 80 дБ 1 модуль | Bticino | ЭУИ Luxe | 2240 | Living & Light электроустановочные изделия Bticino | PL2 | 10 | ШТ | 3904.356 | Под заказ Т2 | сертифицировано | 2019-11-28 |  |  | 0.0535 | 0.12 |  |  |  |  | 8012199432755 | Электроустановочные изделия
NT4356/230 | Зуммер 230В 8А 75дб - 1 модуль | Сигнальный элемент , оранжевый 1 модуль для ламп Кат. № 11250L-11251L-11252L | Bticino | ЭУИ Luxe | 2240 | Living & Light электроустановочные изделия Bticino | PL2 | 10 | ШТ | 3171.576 | Под заказ Т2 | сертифицировано | 2019-11-28 |  |  | 0.0427 | 0.12 |  |  |  |  | 8012199432816 | Электроустановочные изделия
NT4362 | LL Светильник д/чтения 2м алю | Livinglight. Точечный светильник для чтения LED. 230В 3,3 Вт 110Лм 2 модуля. Цвет Антрацит | Bticino | ЭУИ Luxe | 2240 | Living & Light электроустановочные изделия Bticino | PL2 | 1 | ШТ | 13958.04 | Под заказ Т1 | сертифицировано | 2022-05-18 | [8 empty] | 8005543537190 | Электроустановочные изделия
NT4373H | LivingLight Индикатор для отеля "Не беспокоить"/"Уберите комнату", цвет белый | Livinglight Индикатор для отеля "Не беспокоить"/"Уберите комнату", цвет белый | Bticino | ЭУИ Luxe | 2240 | Living & Light электроустановочные изделия Bticino | PL2 | 10 | ШТ | 3403.344 | Под заказ Т2 | сертифицировано | 2019-03-05 |  |  | 0.0277 | 0.098 |  |  |  |  | 8005543450024 | Электроустановочные изделия
NT4391 | Прерыватель, гнездо 2NO контакта 48 В 10А ( для вилки 2124N) | Прерыватель, гнездо 2NO контакта 48 В 10А ( для вилки 2124N) | Bticino | ЭУИ Luxe | 2240 | Living & Light электроустановочные изделия Bticino | PL2 | 10 | ШТ | 2337.504 | Под заказ Т2 | информация по запросу |  |  |  | 0.0256 | 0.098 |  |  |  |  | 8012199433028 | Электроустановочные изделия
NT4402N | LivingLight Светорегулятор для резистивных нагрузок, 500 Вт, цвет алюминий | Livinglight Светорегулятор для резистивных нагрузок, 500 Вт, алюминий | Bticino | ЭУИ Luxe | 2240 | Living & Light электроустановочные изделия Bticino | PL2 | 1 | ШТ | 6540.276 | Под заказ Т2 | сертифицировано | 2023-03-29 |  |  | 0.0646 | 0.131 |  |  |  |  | 8005543418703 | Электроустановочные изделия
NT4406 | Светорегулятор для активной нагрузки 100 - 500 Вт 1 модуль | Светорегулятор для активной нагрузки 100 - 500 Вт 1 модуль | Bticino | ЭУИ Luxe | 2240 | Living & Light электроустановочные изделия Bticino | PL2 | 1 | ШТ | 4134.6 | На складе | сертифицировано | 2023-03-20 |  |  | 0.0868 | 0.131 |  |  |  |  | 8012199433967 | Электроустановочные изделия
NT4408N | LivingLight Светорегулятор для резистивных и индуктивных нагрузок, 600 Вт, цвет алюминий | Livinglight Светорегулятор для резистивных и индуктивных нагрузок, 600 Вт, алюминий | Bticino | ЭУИ Luxe | 2240 | Living & Light электроустановочные изделия Bticino | PL2 | 1 | ШТ | 9360.54 | На складе | сертифицировано | 2019-08-21 |  |  | 0.089 | 0.232 |  |  |  |  | 8005543437612 | Электроустановочные изделия
NT4410N | LivingLight Светорегулятор 0-10В, цвет алюминий | Livinglight Светорегулятор 0-10В, алюминий | Bticino | ЭУИ Luxe | 2240 | Living & Light электроустановочные изделия Bticino | PL2 | 1 | ШТ | 18760.176 | Под заказ Т2 | сертифицировано | 2023-06-07 |  |  | 0.089 | 0.232 |  |  |  |  | 8005543437575 | Электроустановочные изделия
NT4411N | LL Димер универсал алюм | Livinglight Диммер Универсал Алюм | Bticino | ЭУИ Luxe | 2240 | Living & Light электроустановочные изделия Bticino | PL2 | 1 | ШТ | 11565.06 | На складе | сертифицировано | 2023-06-07 |  |  | 0.089 | 0.232 |  |  |  |  | 8005543486504 | Электроустановочные изделия
NT4432 | Приёмник с пассивным ИК датчиком движения с селектором О-А-I - 230В, 2 модуля | Приёмник с пассивным ИК датчиком движения с селектором О-А-I - 230В, 2 модуля | Bticino | ЭУИ Luxe | 2356 | Управление освещением - автономное электроустановочное оборудование (BTICINO) | PL4 | 1 | ШТ | 23917.176 | Под заказ Т2 | сертифицировано | 2019-08-24 |  |  | 0.076 | 0.232 |  |  |  |  | 8012199433998 | Электроустановочные изделия
NT4433N | LivingLight Выключатель ИК+УЗ, цвет алюминий | Livinglight Выключатель ИК+УЗ, алюминий | Bticino | ЭУИ Luxe | 2356 | Управление освещением - автономное электроустановочное оборудование (BTICINO) | PL4 | 1 | ШТ | 17761.296 | На складе | сертифицировано | 2019-08-20 |  |  | 0.068 | 0.187 |  |  |  |  | 8005543442623 | Электроустановочные изделия
NT4434N | LivingLight Выключатель ИК с датчиком осещенности, цвет алюминий | Livinglight Выключатель ИК с датчиком осещенности, алюминий | Bticino | ЭУИ Luxe | 2356 | Управление освещением - автономное электроустановочное оборудование (BTICINO) | PL4 | 1 | ШТ | 17338.416 | На складе | сертифицировано | 2019-08-20 |  |  | 0.068 | 0.187 |  |  |  |  | 8005543442630 | Электроустановочные изделия
NT4441 | Электронный комнатный термостат с релейным выходом на один контакт 2А 250В 2 модуля | Электронный комнатный термостат с релейным выходом на один контакт 2А 250В 2 модуля | Bticino | ЭУИ Luxe | 2240 | Living & Light электроустановочные изделия Bticino | PL2 | 1 | ШТ | 19847.484 | Под заказ Т2 | сертифицировано | 2020-05-06 |  |  | 0.073833 | 0.232 |  |  |  |  | 8012199434025 | Электроустановочные изделия
NT4441FH | Livinglight Электронный комнатный термостат 2А 250В, с датчиком теплого пола, алюминий | Livinglight Электронный комнатный термостат 2А 250В, с датчиком теплого пола, алюминий | Bticino | ЭУИ Luxe | 2240 | Living & Light электроустановочные изделия Bticino | PL2 | 1 | ШТ | 15923.28 | На складе | сертифицировано | 2020-05-06 |  |  | 0.121 | 1.337 |  |  |  |  | 8005543530276 | Электроустановочные изделия
NT4442 | Электронный комнатный термостат с переключателем "зима/лето" и релейным выходом на С-NO контакт 2А 250В 2 модуля | Электронный комнатный термостат с переключателем "зима/лето" и релейным выходом на С-NO контакт 2А 250В 2 модуля | Bticino | ЭУИ Luxe | 2240 | Living & Light электроустановочные изделия Bticino | PL2 | 1 | ШТ | 19172.412 | Под заказ Т2 | сертифицировано | 2020-05-06 |  |  | 0.072 | 0.232 |  |  |  |  | 8012199438504 | Электроустановочные изделия
NT4451 | Электронный термостат | Электронный Термостат | Bticino | ЭУИ Luxe | 2240 | Living & Light электроустановочные изделия Bticino | PL2 | 1 | ШТ | 18938.04 | На складе | сертифицировано | 2023-08-28 |  |  | 0.172 | 1.201 |  |  |  |  | 8012199813769 | Электроустановочные изделия
NT4511/12 | Детектор метана со световой и звуковой сигнализацией (85дБ), питание 12В, 2 модуля | Детектор метана со световой и звуковой сигнализацией (85дБ), питание 12В, 2 модуля | Bticino | ЭУИ Luxe | 2240 | Living & Light электроустановочные изделия Bticino | PL2 | 1 | ШТ | 29704.62 | Под заказ Т2 | сертифицировано | 2023-02-07 | Будет удален |  | 0.142 | 0.865 |  |  |  |  | 8012199433042 | Электроустановочные изделия
NT4512/12 | Детектор GPL со световой и звуковой сигнализацией (85дБ), питание 12В, 2 модуля | Детектор GPL со световой и звуковой сигнализацией (85дБ), питание 12В, 2 модуля | Bticino | ЭУИ Luxe | 2240 | Living & Light электроустановочные изделия Bticino | PL2 | 1 | ШТ | 29217.648 | Под заказ Т2 | сертифицировано | 2023-02-07 | Будет удален |  | 0.1428 | 0.865 |  |  |  |  | 8012199433073 | Электроустановочные изделия
NT4520 | Повторитель сигналов для детекторов газа со световой и звуковой сигнализацией (85дБ), 6А актив. и 2А индуктив. нагрузки, 2 модуля | Повторитель сигналов для детекторов газа со световой и звуковой сигнализацией (85дБ), 6А актив. и 2А индуктив. нагрузки, 2 модуля | Bticino | ЭУИ Luxe | 2240 | Living & Light электроустановочные изделия Bticino | PL2 | 1 | ШТ | 15582.804 | Под заказ Т2 | сертифицировано | 2023-09-24 | Будет удален |  | 0.083833 | 0.232 |  |  |  |  | 8012199431826 | Электроустановочные изделия
NT4536 | Однополюсный разрядник для установки совместно с розетками сети питания 1 модуль | Однополюсный разрядник для установки совместно с розетками сети питания 1 модуль | Bticino | ЭУИ Luxe | 2240 | Living & Light электроустановочные изделия Bticino | PL2 | 1 | ШТ | 4671.504 | Под заказ Т2 | информация по запросу |  |  |  | 0.026 | 0.093 |  |  |  |  | 8012199456836 | Электроустановочные изделия
NT4541 | Предохранительный трансформатор вход 230В переменного тока , выход 12В пост/переменного тока, 2 модуля | Предохранительный трансформатор вход 230В переменного тока , выход 12В пост/переменного тока, 2 модуля | Bticino | ЭУИ Luxe | 2240 | Living & Light электроустановочные изделия Bticino | PL2 | 1 | ШТ | 6723.744 | Под заказ Т2 | сертифицировано | 2019-03-31 | Будет удален |  | 0.199 | 0.187 |  |  |  |  | 8012199443843 | Электроустановочные изделия
NT4547 | LivingLight Накладка на карточный выключатель, цвет алюминий | LivingLight Накладка на карточный выключатель, цвет алюминий | Bticino | ЭУИ Luxe | 2240 | Living & Light электроустановочные изделия Bticino | PL2 | 1 | ШТ | 3048.528 | На складе | не подлежит сертификации | 2020-12-31 |  |  | 0.02 | 0.1 |  |  |  |  | 8005543442869 | Электроустановочные изделия
NT4551 | LL SCS Накл. карт.выкл.3М алю | Livinglight. Накладка карточного выключателя. 3 модуля. Цвет Алюминий | Bticino | ЭУИ Luxe | 2240 | Living & Light электроустановочные изделия Bticino | PL2 | 1 | ШТ | 3048.528 | Под заказ Т1 | не подлежит сертификации | 2020-12-31 |  |  | 0.021 | 0.1 |  |  |  |  | 8005543503584 | Электроустановочные изделия
NT4560 | Разъем RCA, 2 модуля | Разъём RCA, 2 модуля | Bticino | Автоматизация BTicino | 2304 | Механизмы звуковой трансляции MYHOME (BTICINO) | PL3 | 1 | ШТ | 23384.7 | Под заказ Т2 | информация по запросу | 2019-01-14 | Будет удален |  | 0.06 | 0.555 |  |  |  |  | 8012199726793 | MyHome
NT4565 | Звуковой динамик для установки в коробку арт. 506E Light Tech | Звуковой динамик для установки в коробку Кат. № 506E Light Tech | Bticino | Автоматизация BTicino | 2304 | Механизмы звуковой трансляции MYHOME (BTICINO) | PL3 | 6 | ШТ | 9055.68 | Под заказ Т2 | не подлежит сертификации | 2020-12-31 | Будет удален |  | 0.406 | 1.267 |  |  |  |  | 8012199729350 | MyHome
NT4578N | LivingLight Шлюз SCS/Zigbee, цвет алюминий | Livinglight Шлюз SCS/Zigbee, алюминий | Bticino | ЭУИ Luxe | 2343 | Управляющие устройства для освещения и жалюзи MYHOME (BTICINO) | PL3 | 1 | ШТ | 18070.512 | Под заказ Т2 | сертифицировано | 2022-03-20 |  |  | 0.058 | 0.232 |  |  |  |  | 8005543437919 | Электроустановочные изделия
NT4581 | LivingLight Cветорегулятор поворотный для активной нагрузки 450-800Вт, размер 1 модуль, цвет алюминий | Livinglight Cветорегулятор поворотный для активной нагрузки 450-800Вт, размер 1 модуль, алюминий | Bticino | ЭУИ Luxe | 2240 | Living & Light электроустановочные изделия Bticino | PL2 | 1 | ШТ | 5669.136 | На складе | сертифицировано | 2023-03-29 |  |  | 0.050333 | 0.116 |  |  |  |  | 8012199783468 | Электроустановочные изделия
NT4582N | LivingLight Светорегулятор для резистивных и емкостных нагрузок, 450-800 Вт, цвет алюминий | Livinglight Светорегулятор для резистивных и ёмкостных нагрузок, 450-800 Вт, алюминий | Bticino | ЭУИ Luxe | 2240 | Living & Light электроустановочные изделия Bticino | PL2 | 1 | ШТ | 12506.784 | Под заказ Т2 | информация по запросу |  |  |  | 0.087333 | 0.232 |  |  |  |  | 8005543418895 | Электроустановочные изделия
NT4601 | Light Tech Центральный блок системы охранной сигнализации с дисплеем | Living Tech Центральный блок системы охранной сигнализации с дисплеем | Bticino | Автоматизация BTicino | 2316 | Устройства охранной сигнализации MYHOME (BTICINO) | PL3 | 1 | ШТ | 74085.432 | Под заказ Т2 | сертифицировано | 2019-06-30 | Будет удален |  | 0.29 | 2.895 |  |  |  |  | 8012199945743 | MyHome
NT4606 | LL Устройство контроля лок ал | Livinglight Устройство контроля лок., цвет алюминий | Bticino | Автоматизация BTicino | 2316 | Устройства охранной сигнализации MYHOME (BTICINO) | PL3 | 1 | ШТ | 20325.816 | Под заказ Т2 | сертифицировано | 2019-06-30 | Будет удален |  | 0.068 | 0.77 |  |  |  |  | 8012199822808 | MyHome
NT4611 | Поворотный датчик присутствия, поворот линзы по 2м направлениям | Поворотный датчик присутствия, поворот линзы по 2м направлениям | Bticino | Автоматизация BTicino | 2316 | Устройства охранной сигнализации MYHOME (BTICINO) | PL3 | 1 | ШТ | 33204.408 | Под заказ Т2 | сертифицировано | 2019-06-30 | Будет удален |  | 0.055 | 0.187 |  |  |  |  | 8012199443676 | MyHome
NT4654N | ИК приёмник для дистанционного управления | ИК приёмник для дистанционного управления | Bticino | Автоматизация BTicino | 2342 | Электроустановочные изделия MYHOME (BTICINO) | PL3 | 1 | ШТ | 15151.008 | Под заказ Т2 | сертифицировано | 2022-10-31 |  |  | 0.06 | 0.555 |  |  |  |  | 8012199765631 | MyHome
NT4658KNX | KNX LL Датчик PIR с кн.алю | KNX LivingLight. Датчик движения ИК настенный 180° 8м IP41, алюминий | Bticino | Автоматизация BTicino | 2333 | Управление освещением - шинные датчики движения и присутствия (BTICINO) | PL4 | 1 | ШТ | 34225.896 | Под заказ Т1 | не подлежит сертификации | 2020-12-31 |  |  | 0.068 | 0.187 |  |  |  |  | 8005543535387 | KNX
NT4658N | LL Датчик движения 2 технологии, цвет алюминий | Livinglight Датчик движения 2 технологии, цвет алюминий | Bticino | Автоматизация BTicino | 2333 | Управление освещением - шинные датчики движения и присутствия (BTICINO) | PL4 | 1 | ШТ | 21526.632 | Под заказ Т2 | сертифицировано | 2022-10-31 |  |  | 0.068 | 0.187 |  |  |  |  | 8005543442647 | MyHome
NT4659N | LL Датчик движения, цвет алюминий | Livinglight Датчик Движения SCS, цвет алюминий | Bticino | Автоматизация BTicino | 2333 | Управление освещением - шинные датчики движения и присутствия (BTICINO) | PL4 | 1 | ШТ | 20137.824 | Под заказ Т2 | сертифицировано | 2022-10-31 |  |  | 0.068 | 0.187 |  |  |  |  | 8005543442654 | MyHome
NT4672N | Light Tech Активирующее устройство для системы энергоконтроля, 1 реле, 2 модуля, NC контакт для одиночной нагрузки | Light Tech Активирующее устройство для системы энергоконтроля, 1 реле, 2 модуля, NC контакт для одиночной нагрузки | Bticino | Автоматизация BTicino | 2348 | Устройства для измерения и регулирования энергопотребления MYHOME (BTICINO) | PL3 | 1 | ШТ | 14635.812 | Под заказ Т2 | сертифицировано | 2022-12-04 |  |  | 0.085 | 0.187 |  |  |  |  | 8005543404294 | MyHome
NT4680 | Мастер сценариев Light Tech | Мастер Сценариев Light Tech | Bticino | Автоматизация BTicino | 2342 | Электроустановочные изделия MYHOME (BTICINO) | PL3 | 1 | ШТ | 14492.604 | Под заказ Т2 | сертифицировано | 2022-10-31 |  |  | 0.052 | 0.555 |  |  |  |  | 8012199812939 | MyHome
NT4680KNX | KNX LL Сенсор 4к алю | KNX LivingLight. Пульт 4-клавишный 4-канальный, алюминий | Bticino | Автоматизация BTicino | 2330 | Управление освещением - шинные активаторы, управляющие и системные устройства (BTICINO) | PL4 | 1 | ШТ | 15476.064 | Под заказ Т2 | не подлежит сертификации | 2020-12-31 |  |  | 0.046 | 0.232 |  |  |  |  | 8005543514443 | KNX
NT4692 | Датчик терморег. сист., 2 мод. | Датчик Терморег. Сист., 2 Мод. | Bticino | Автоматизация BTicino | 2345 | Управление климатом MYHOME (BTICINO) | PL3 | 1 | ШТ | 13419.42 | Под заказ Т2 | сертифицировано | 2019-03-31 |  |  | 0.052 | 0.187 |  |  |  |  | 8012199662107 | MyHome
NT4692FAN | Сенсор темп с управлением | Сенсор темп. с управлением | Bticino | Автоматизация BTicino | 2345 | Управление климатом MYHOME (BTICINO) | PL3 | 1 | ШТ | 14917.932 | Под заказ Т2 | сертифицировано | 2019-03-31 |  |  | 0.052 | 0.187 |  |  |  |  | 8012199784540 | MyHome
NT4693 | Сенсор контроля темп | Сенсор контроля температуры | Bticino | Автоматизация BTicino | 2345 | Управление климатом MYHOME (BTICINO) | PL3 | 1 | ШТ | 11254.86 | Под заказ Т2 | сертифицировано | 2019-03-31 |  |  | 0.052 | 0.187 |  |  |  |  | 8012199801155 | MyHome
NT4695 | Контрол температ 4 зоны | Контроль температуры 4 зоны | Bticino | Автоматизация BTicino | 2345 | Управление климатом MYHOME (BTICINO) | PL3 | 1 | ШТ | 43136.496 | Под заказ Т2 | сертифицировано | 2019-03-31 |  |  | 0.191 | 2.895 |  |  |  |  | 8012199844909 | MyHome
NT4911 | Подсвечиваемая клавиша для выключателей, переключателей, 1 модуль | Подсвечиваемая клавиша для выключателей, переключателей, 1 модуль | Bticino | ЭУИ Luxe | 2240 | Living & Light электроустановочные изделия Bticino | PL2 | 10 | ШТ | 197.16 | Под заказ Т2 | не подлежит сертификации | 2020-12-31 |  |  | 0.0043 | 0.018 |  |  |  | NT4915N | 8012199433110 | Электроустановочные изделия
NT4911/2 | Подсвечиваемая клавиша для выключателей, переключателей, 2 модуля | Подсвечиваемая клавиша для выключателей, переключателей, 2 модуля | Bticino | ЭУИ Luxe | 2240 | Living & Light электроустановочные изделия Bticino | PL2 | 10 | ШТ | 453.948 | Под заказ Т2 | не подлежит сертификации | 2020-12-31 |  |  | 0.0138 | 0.133 |  |  |  | NT4915M2N | 8012199539324 | Электроустановочные изделия
NT4911/2T | Клавиша для кнопок 2 модуля без подсветки | Клавиша для кнопок 2 модуля без подсветки | Bticino | ЭУИ Luxe | 2240 | Living & Light электроустановочные изделия Bticino | PL2 | 10 | ШТ | 420.408 | Под заказ Т2 | не подлежит сертификации | 2020-12-31 |  |  | 0.0146 | 0.133 |  |  |  | NT4915M2N | 8012199536743 | Электроустановочные изделия
NT4911ADN | LL Клавиша диммера +/- 1 модуль, цвет алюминий | Livinglight Клавиша диммера +/- 1 модуль, цвет алюминий | Bticino | Автоматизация BTicino | 2343 | Управляющие устройства для освещения и жалюзи MYHOME (BTICINO) | PL3 | 10 | ШТ | 769.572 | Под заказ Т2 | не подлежит сертификации | 2020-12-31 |  |  | 0.003 | 0.018 |  |  |  |  | 8005543435656 | MyHome
NT4911AFN | LL Клавиша ON OFF GEN 1 модуль, цвет алюминий | Livinglight Клавиша ON OFF GEN 1 модуль, цвет алюминий | Bticino | Автоматизация BTicino | 2343 | Управляющие устройства для освещения и жалюзи MYHOME (BTICINO) | PL3 | 10 | ШТ | 769.572 | Под заказ Т2 | не подлежит сертификации | 2020-12-31 |  |  | 0.0031 | 0.018 |  |  |  |  | 8005543418277 | MyHome
NT4911AGN | LL Клавиша ON OFF 1 модуль, цвет алюминий | Livinglight Клавиша ON OFF 1 модуль, цвет алюминий | Bticino | Автоматизация BTicino | 2343 | Управляющие устройства для освещения и жалюзи MYHOME (BTICINO) | PL3 | 10 | ШТ | 769.572 | Под заказ Т2 | не подлежит сертификации | 2020-12-31 |  |  | 0.0031 | 0.018 |  |  |  |  | 8005543418291 | MyHome
NT4911AHN | LL Клавиша UP DOWN 1 модуль, цвет алюминий | Livinglight Клавиша UP DOWN 1 модуль, цвет алюминий | Bticino | Автоматизация BTicino | 2343 | Управляющие устройства для освещения и жалюзи MYHOME (BTICINO) | PL3 | 10 | ШТ | 769.572 | Под заказ Т2 | не подлежит сертификации | 2020-12-31 |  |  | 0.0031 | 0.018 |  |  |  |  | 8005543418314 | MyHome
NT4911AIN | LL Клавиша ON OFF 1 модуль, цвет алюминий | Livinglight Клавиша ON OFF 1 модуль, цвет алюминий | Bticino | Автоматизация BTicino | 2343 | Управляющие устройства для освещения и жалюзи MYHOME (BTICINO) | PL3 | 10 | ШТ | 769.572 | Под заказ Т2 | не подлежит сертификации | 2020-12-31 |  |  | 0.0031 | 0.018 |  |  |  |  | 8005543418338 | MyHome
NT4911BFN | LL Клавиша звуковой системы 1 модуль, цвет алюминий | Livinglight Клавиша звуковой системы 1 модуль, цвет алюминий | Bticino | Автоматизация BTicino | 2304 | Механизмы звуковой трансляции MYHOME (BTICINO) | PL3 | 10 | ШТ | 769.572 | Под заказ Т2 | не подлежит сертификации | 2020-12-31 | Будет удален |  | 0.0031 | 0.018 |  |  |  |  | 8005543418352 | MyHome
NT4911M2AFN | LL Клавиша ON OFF GEN 2 модуля, цвет алюминий | Livinglight Клавиша ON OFF GEN 2 модуля, цвет алюминий | Bticino | Автоматизация BTicino | 2343 | Управляющие устройства для освещения и жалюзи MYHOME (BTICINO) | PL3 | 10 | ШТ | 897.828 | Под заказ Т2 | не подлежит сертификации | 2020-12-31 |  |  | 0.0075 | 0.052 |  |  |  |  | 8005543418376 | MyHome
NT4911M2AGN | LL Клавиша ON OFF 2 модуля, цвет алюминий | Livinglight Клавиша ON OFF 2 модуля, цвет алюминий | Bticino | Автоматизация BTicino | 2343 | Управляющие устройства для освещения и жалюзи MYHOME (BTICINO) | PL3 | 10 | ШТ | 897.828 | Под заказ Т2 | не подлежит сертификации | 2020-12-31 |  |  | 0.0075 | 0.052 |  |  |  |  | 8005543418390 | MyHome
NT4911M2AHN | LL Клавиша UP DOWN 2 модуля, цвет алюминий | Livinglight Клавиша UP DOWN 2 модуля, цвет алюминий | Bticino | Автоматизация BTicino | 2343 | Управляющие устройства для освещения и жалюзи MYHOME (BTICINO) | PL3 | 10 | ШТ | 897.828 | Под заказ Т2 | не подлежит сертификации | 2020-12-31 |  |  | 0.0075 | 0.052 |  |  |  |  | 8005543418413 | MyHome
NT4911M2AIN | LL Клавиша ON OFF 2 модуля, цвет алюминий | Livinglight Клавиша ON OFF 2 модуля, цвет алюминий | Bticino | Автоматизация BTicino | 2343 | Управляющие устройства для освещения и жалюзи MYHOME (BTICINO) | PL3 | 10 | ШТ | 897.828 | Под заказ Т2 | не подлежит сертификации | 2020-12-31 |  |  | 0.0075 | 0.052 |  |  |  |  | 8005543418437 | MyHome
NT4911M2N | LL Клавиша на 2 функции 2 модуля, цвет алюминий | Livinglight Клавиша на 2 функции 2 модуля, цвет алюминий | Bticino | Автоматизация BTicino | 2343 | Управляющие устройства для освещения и жалюзи MYHOME (BTICINO) | PL3 | 10 | ШТ | 897.828 | Под заказ Т2 | не подлежит сертификации | 2020-12-31 |  |  | 0.0074 | 0.052 |  |  |  |  | 8005543422311 | MyHome
NT4911M2TN | LivingLight Клавиша с 2 отверстиями для вставки символа, размер 2 модуля, цвет алюминий | Livinglight Клавиша с 2 отверстиями для вставки символа, размер 2 модуля, цвет алюминий | Bticino | Автоматизация BTicino | 2343 | Управляющие устройства для освещения и жалюзи MYHOME (BTICINO) | PL3 | 10 | ШТ | 769.572 | Под заказ Т2 | не подлежит сертификации | 2020-12-31 |  |  | 0.0067 | 0.052 |  |  |  |  | 8005543418451 | MyHome
NT4911N | LL Клавиша на 2 функции 1 модуль, цвет алюминий | Livinglight Клавиша на 2 функции 1 модуль, цвет алюминий | Bticino | Автоматизация BTicino | 2343 | Управляющие устройства для освещения и жалюзи MYHOME (BTICINO) | PL3 | 10 | ШТ | 769.572 | На складе | не подлежит сертификации | 2020-12-31 |  |  | 0.0029 | 0.018 |  |  |  |  | 8005543422335 | MyHome
NT4911T | Клавиша для кнопок 1 модуль без подсветки | Клавиша для кнопок 1 модуль без подсветки | Bticino | ЭУИ Luxe | 2240 | Living & Light электроустановочные изделия Bticino | PL2 | 10 | ШТ | 131.184 | Под заказ Т2 | не подлежит сертификации | 2020-12-31 |  |  | 0.0041 | 0.018 |  |  |  | NT4915N | 8012199433158 | Электроустановочные изделия
NT4911TN | LivingLight Клавиша с 2 отверстиями для вставки символа, размер 1 модуль, цвет алюминий | Livinglight Клавиша с 2 отверстиями для вставки символа, размер 1 модуль, цвет алюминий | Bticino | Автоматизация BTicino | 2343 | Управляющие устройства для освещения и жалюзи MYHOME (BTICINO) | PL3 | 10 | ШТ | 387.996 | Под заказ Т2 | не подлежит сертификации | 2020-12-31 |  |  | 0.0023 | 0.018 |  |  |  |  | 8005543418475 | MyHome
NT4915 | Клавиша для кнопок 1 модуль с возможностью подсветки | Клавиша для кнопок 1 модуль с возможностью подсветки | Bticino | ЭУИ Luxe | 2240 | Living & Light электроустановочные изделия Bticino | PL2 | 10 | ШТ | 232.044 | Под заказ Т2 | не подлежит сертификации | 2020-12-31 |  |  | 0.0044 | 0.018 |  |  |  | NT4915N | 8012199433288 | Электроустановочные изделия
NT4915/2 | Клавиша для кнопок 2 модуля с возможностью подсветки | Клавиша для кнопок 2 модуля с возможностью подсветки | Bticino | ЭУИ Luxe | 2240 | Living & Light электроустановочные изделия Bticino | PL2 | 10 | ШТ | 431.52 | Под заказ Т2 | не подлежит сертификации | 2020-12-31 |  |  | 0.0137 | 0.133 |  |  |  | NT4915M2N | 8012199539331 | Электроустановочные изделия
NT4915/2M | Клавиша для кнопок 2 модуля с возможностью подсветки (for My Home) | Клавиша для кнопок 2 модуля с возможностью подсветки (for MyHOME) | Bticino | Автоматизация BTicino | 2343 | Управляющие устройства для освещения и жалюзи MYHOME (BTICINO) | PL3 | 10 | ШТ | 355.2 | Под заказ Т2 | не подлежит сертификации | 2020-12-31 |  |  | 0.0072 | 0.052 |  |  |  |  | 8012199796147 | MyHome
NT4915/2T | Клавиша для кнопок 2 модуля без подсветки | Клавиша для кнопок 2 модуля без подсветки | Bticino | ЭУИ Luxe | 2240 | Living & Light электроустановочные изделия Bticino | PL2 | 10 | ШТ | 427.008 | Под заказ Т2 | не подлежит сертификации | 2020-12-31 |  |  | 0.0196 | 0.133 |  |  |  | NT4915M2N | 8012199536682 | Электроустановочные изделия
NT4915AN | LivingLight Клавиша Лампа, размер 1 модуль, цвет алюминий | Livinglight Клавиша Лампа, размер 1 модуль, цвет алюминий | Bticino | ЭУИ Luxe | 2240 | Living & Light электроустановочные изделия Bticino | PL2 | 10 | ШТ | 472.908 | Под заказ Т2 | не подлежит сертификации | 2020-12-31 |  |  | 0.003 | 0.018 |  |  |  |  | 8005543417539 | Электроустановочные изделия
NT4915BN | LivingLight Клавиша Лестница, размер 1 модуль, цвет алюминий | Livinglight Клавиша Лестница, размер 1 модуль, цвет алюминий | Bticino | ЭУИ Luxe | 2240 | Living & Light электроустановочные изделия Bticino | PL2 | 10 | ШТ | 472.908 | Под заказ Т2 | не подлежит сертификации | 2020-12-31 |  |  | 0.003 | 0.018 |  |  |  |  | 8005543417553 | Электроустановочные изделия
NT4915DD | LivingLight Клавиша Не беспокоить, размер 1 модуль, цвет алюминий | Livinglight Клавиша Не беспокоить, размер 1 модуль, цвет алюминий | Bticino | ЭУИ Luxe | 2240 | Living & Light электроустановочные изделия Bticino | PL2 | 10 | ШТ | 472.908 | Под заказ Т2 | не подлежит сертификации | 2020-12-31 |  |  | 0.003 | 0.018 |  |  |  |  | 8005543439210 | Электроустановочные изделия
NT4915DN | LivingLight Клавиша Звонок, размер 1 модуль, цвет алюминий | Livinglight Клавиша Звонок, размер 1 модуль, цвет алюминий | Bticino | ЭУИ Luxe | 2240 | Living & Light электроустановочные изделия Bticino | PL2 | 10 | ШТ | 472.908 | Под заказ Т2 | не подлежит сертификации | 2020-12-31 |  |  | 0.003 | 0.018 |  |  |  |  | 8005543417577 | Электроустановочные изделия
NT4915FN | LivingLight Клавиша Ключ, размер 1 модуль, цвет алюминий | Livinglight Клавиша Ключ, размер 1 модуль, цвет алюминий | Bticino | ЭУИ Luxe | 2240 | Living & Light электроустановочные изделия Bticino | PL2 | 10 | ШТ | 472.908 | Под заказ Т2 | не подлежит сертификации | 2020-12-31 |  |  | 0.003 | 0.018 |  |  |  |  | 8005543417591 | Электроустановочные изделия
NT4915KIT | LivingLight Набор вставок для сменных клавиш, 6 вариантов по 5 штук, цвет алюминий | Livinglight Набор вставок для сменных клавиш, 6 вариантов по 5 штук, цвет алюминий | Bticino | Автоматизация BTicino | 2240 | Living & Light электроустановочные изделия Bticino | PL2 | 1 | ШТ | 11845.944 | Под заказ Т2 | не подлежит сертификации | 2020-12-31 |  |  | 0.048 | 0.22 |  |  |  |  | 8005543424933 | MyHome
NT4915KIT1 | LivingLight Набор вставок для сменных клавиш, 6 вариантов по 5 штук, цвет алюминий | Livinglight Набор вставок для сменных клавиш, 6 вариантов по 5 штук, цвет алюминий | Bticino | Автоматизация BTicino | 2240 | Living & Light электроустановочные изделия Bticino | PL2 | 1 | ШТ | 11845.944 | Под заказ Т2 | не подлежит сертификации | 2020-12-31 |  |  | 0.048 | 0.22 |  |  |  |  | 8005543438619 | MyHome
NT4915M | Клавиша для кнопок 1 модуль с возможностью подсветки (for My Home) | Клавиша для кнопок 1 модуль с возможностью подсветки (for MyHOME) | Bticino | Автоматизация BTicino | 2343 | Управляющие устройства для освещения и жалюзи MYHOME (BTICINO) | PL3 | 10 | ШТ | 235.932 | Под заказ Т2 | не подлежит сертификации | 2020-12-31 |  |  | 0.0028 | 0.018 |  |  |  |  | 8012199796284 | MyHome
NT4915M2ADN | LL Клавиша диммера +/- 2 модуля, цвет алюминия | Livinglight Клавиша диммера +/- 2 модуля, цвет алюминия | Bticino | Автоматизация BTicino | 2343 | Управляющие устройства для освещения и жалюзи MYHOME (BTICINO) | PL3 | 10 | ШТ | 897.828 | Под заказ Т2 | не подлежит сертификации | 2020-12-31 |  |  | 0.0104 | 0.133 |  |  |  |  | 8005543417614 | MyHome
NT4915M2AN | LivingLight Клавиша Лампа, размер 2 модуля, цвет алюминий | Livinglight Клавиша Лампа, размер 2 модуля, цвет алюминий | Bticino | ЭУИ Luxe | 2240 | Living & Light электроустановочные изделия Bticino | PL2 | 10 | ШТ | 938.004 | Под заказ Т2 | не подлежит сертификации | 2020-12-31 |  |  | 0.0104 | 0.133 |  |  |  |  | 8005543417638 | Электроустановочные изделия
NT4915M2BN | LivingLight Клавиша Лестница, размер 2 модуля, цвет алюминий | Livinglight Клавиша Лестница, размер 2 модуля, цвет алюминий | Bticino | ЭУИ Luxe | 2240 | Living & Light электроустановочные изделия Bticino | PL2 | 10 | ШТ | 938.004 | Под заказ Т2 | не подлежит сертификации | 2020-12-31 |  |  | 0.0104 | 0.133 |  |  |  |  | 8005543417652 | Электроустановочные изделия
NT4915M2DN | LivingLight Клавиша Звонок, размер 2 модуля, цвет алюминий | Livinglight Клавиша Звонок, размер 2 модуля, цвет алюминий | Bticino | ЭУИ Luxe | 2240 | Living & Light электроустановочные изделия Bticino | PL2 | 10 | ШТ | 938.004 | Под заказ Т2 | не подлежит сертификации | 2020-12-31 |  |  | 0.0104 | 0.133 |  |  |  |  | 8005543417676 | Электроустановочные изделия
NT4915M2FN | LivingLight Клавиша Ключ, размер 2 модуля, цвет алюминий | Livinglight Клавиша Ключ, размер 2 модуля, цвет алюминий | Bticino | ЭУИ Luxe | 2240 | Living & Light электроустановочные изделия Bticino | PL2 | 10 | ШТ | 938.004 | Под заказ Т2 | не подлежит сертификации | 2020-12-31 |  |  | 0.0104 | 0.133 |  |  |  |  | 8005543417690 | Электроустановочные изделия
NT4915M2N | LivingLight Клавиша без символа, размер 2 модуля, цвет алюминий | Livinglight Клавиша без символа, размер 2 модуля, цвет алюминий | Bticino | ЭУИ Luxe | 2240 | Living & Light электроустановочные изделия Bticino | PL2 | 10 | ШТ | 625.344 | На складе | не подлежит сертификации | 2020-12-31 |  |  | 0.014 | 0.133 |  |  |  |  | 8005543416068 | Электроустановочные изделия
NT4915M2TN | LivingLight Клавиша с 1 отверстием для вставки символа, размер 2 модуля, цвет алюминий | Livinglight Клавиша с 1 отверстием для вставки символа, размер 2 модуля, цвет алюминий | Bticino | Автоматизация BTicino | 2240 | Living & Light электроустановочные изделия Bticino | PL2 | 10 | ШТ | 888.444 | Под заказ Т2 | не подлежит сертификации | 2020-12-31 |  |  | 0.01 | 0.133 |  |  |  |  | 8005543417713 | MyHome
NT4915M3N | LivingLight Клавиша без символа, размер 3 модуля, цвет алюминий | Livinglight Клавиша без символа, размер 3 модуля, цвет алюминий | Bticino | ЭУИ Luxe | 2240 | Living & Light электроустановочные изделия Bticino | PL2 | 10 | ШТ | 592.608 | Под заказ Т1 | не подлежит сертификации | 2020-12-31 |  |  | 0.0155 | 0.203 |  |  |  |  | 8005543416082 | Электроустановочные изделия
NT4915MR | LivingLight Клавиша Уберите комнату, размер 1 модуль, цвет алюминий | Livinglight Клавиша Уберите комнату, размер 1 модуль, цвет алюминий | Bticino | ЭУИ Luxe | 2240 | Living & Light электроустановочные изделия Bticino | PL2 | 10 | ШТ | 472.908 | Под заказ Т2 | не подлежит сертификации | 2020-12-31 |  |  | 0.003 | 0.018 |  |  |  |  | 8005543439234 | Электроустановочные изделия
NT4915N | LivingLight Клавиша без символа, размер 1 модуль, цвет алюминий | Livinglight Клавиша без символа, размер 1 модуль, цвет алюминий | Bticino | ЭУИ Luxe | 2240 | Living & Light электроустановочные изделия Bticino | PL2 | 10 | ШТ | 327.588 | На складе | не подлежит сертификации | 2020-12-31 |  |  | 0.0038 | 0.018 |  |  |  |  | 8005543416105 | Электроустановочные изделия
NT4915SETBL | LivingLight Набор вставок Прикроватный свет, 50 штук, цвет алюминий | Livinglight Набор вставок Прикроватный свет, 50 штук, цвет алюминий | Bticino | Автоматизация BTicino | 2240 | Living & Light электроустановочные изделия Bticino | PL2 | 1 | ШТ | 12956.508 | Под заказ Т2 | не подлежит сертификации | 2020-12-31 |  |  | 0.011 | 0.187 |  |  |  |  | 8005543439357 | MyHome
NT4915T | Клавиша для кнопок 1 модуль без подсветки | Клавиша для кнопок 1 модуль без подсветки | Bticino | ЭУИ Luxe | 2240 | Living & Light электроустановочные изделия Bticino | PL2 | 10 | ШТ | 127.884 | Под заказ Т2 | не подлежит сертификации | 2020-12-31 |  |  | 0.0041 | 0.018 |  |  |  | NT4915N | 8012199433325 | Электроустановочные изделия
NT4915TN | LivingLight Клавиша с 1 отверстием для вставки символа, размер 1 модуль, цвет алюминий | Livinglight Клавиша с 1 отверстием для вставки символа, размер 1 модуль, цвет алюминий | Bticino | Автоматизация BTicino | 2240 | Living & Light электроустановочные изделия Bticino | PL2 | 10 | ШТ | 447.924 | Под заказ Т2 | не подлежит сертификации | 2020-12-31 |  |  | 0.0026 | 0.018 |  |  |  |  | 8005543417737 | MyHome
NT4916 | LL клавиша акс.выкл. 1х алю. | Livinglight клавиша акс.выкл. 1х алюминий | Bticino | ЭУИ Luxe | 2240 | Living & Light электроустановочные изделия Bticino | PL2 | 10 | ШТ | 269.04 | Под заказ Т2 | не подлежит сертификации | 2020-12-31 |  |  | 0.0027 | 0.018 |  |  |  |  | 8005543504895 | Электроустановочные изделия
NT4916A | LivingLight Клавиша Axial Лампа, размер 1 модуль, цвет алюминий | Livinglight Клавиша Axial Лампа, размер 1 модуль, цвет алюминий | Bticino | ЭУИ Luxe | 2240 | Living & Light электроустановочные изделия Bticino | PL2 | 10 | ШТ | 511.992 | Под заказ Т2 | не подлежит сертификации | 2020-12-31 |  |  | 0.0023 | 0.009 |  |  |  |  | 8005543445037 | Электроустановочные изделия
NT4916B | LivingLight Клавиша Axial Символ "Лестница", размер 1 модуль, цвет алюминий | Livinglight Клавиша Axial Символ "Лестница", размер 1 модуль, цвет алюминий | Bticino | ЭУИ Luxe | 2240 | Living & Light электроустановочные изделия Bticino | PL2 | 10 | ШТ | 511.992 | Под заказ Т2 | не подлежит сертификации | 2020-12-31 |  |  | 0.0023 | 0.009 |  |  |  |  | 8005543445051 | Электроустановочные изделия
NT4916D | LivingLight Клавиша Axial Символ "Звонок", размер 1 модуль, цвет алюминий | Livinglight Клавиша Axial Символ "Звонок", размер 1 модуль, цвет алюминий | Bticino | ЭУИ Luxe | 2240 | Living & Light электроустановочные изделия Bticino | PL2 | 10 | ШТ | 511.992 | Под заказ Т2 | не подлежит сертификации | 2020-12-31 |  |  | 0.0023 | 0.009 |  |  |  |  | 8005543445211 | Электроустановочные изделия
NT4916DP | LL клавиша дв.кнопки алю. | Livinglight клавиша дв.кнопки алюм. | Bticino | ЭУИ Luxe | 2240 | Living & Light электроустановочные изделия Bticino | PL2 | 10 | ШТ | 305.892 | Под заказ Т2 | не подлежит сертификации | 2020-12-31 |  |  | 0.0022 | 0.018 |  |  |  |  | 8005543504932 | Электроустановочные изделия
NT4916DPA | LL клавиша дв.кнопки с/стр алю | Livinglight клавиша дв.кнопки c/стр алюм. | Bticino | ЭУИ Luxe | 2240 | Living & Light электроустановочные изделия Bticino | PL2 | 10 | ШТ | 357.48 | Под заказ Т2 | не подлежит сертификации | 2020-12-31 |  |  | 0.0022 | 0.018 |  |  |  |  | 8005543504956 | Электроустановочные изделия
NT4916F | LivingLight Клавиша Axial Символ "Ключ", размер 1 модуль, цвет алюминий | Livinglight Клавиша Axial Символ "Ключ", размер 1 модуль, цвет алюминий | Bticino | ЭУИ Luxe | 2240 | Living & Light электроустановочные изделия Bticino | PL2 | 10 | ШТ | 511.992 | Под заказ Т2 | не подлежит сертификации | 2020-12-31 |  |  | 0.0023 | 0.009 |  |  |  |  | 8005543445075 | Электроустановочные изделия
NT4916KIT | LivingLight Набор вставок для сменных клавиш Axial, 13 вариантов по 5 штук, цвет алюминий | Livinglight Набор вставок для сменных клавиш Axial, 13 вариантов по 5 штук, цвет алюминий | Bticino | ЭУИ Luxe | 2240 | Living & Light электроустановочные изделия Bticino | PL2 | 1 | ШТ | 20323.524 | Под заказ Т2 | не подлежит сертификации | 2020-12-31 |  |  | 0.002 | 0.22 |  |  |  |  | 8005543446058 | Электроустановочные изделия
NT4916M2 | LL клавиша акс.выкл. 2х алю. | Livinglight клавиша акс.выкл. 2х алюм. | Bticino | ЭУИ Luxe | 2240 | Living & Light электроустановочные изделия Bticino | PL2 | 10 | ШТ | 560.184 | Под заказ Т2 | не подлежит сертификации | 2020-12-31 |  |  | 0.0101 | 0.052 |  |  |  |  | 8005543504918 | Электроустановочные изделия
NT4916M2A | LivingLight Клавиша Axial Лампа, размер 2 модуля, цвет алюминий | Livinglight Клавиша Axial Лампа, размер 2 модуля, цвет алюминий | Bticino | ЭУИ Luxe | 2240 | Living & Light электроустановочные изделия Bticino | PL2 | 10 | ШТ | 1016.172 | Под заказ Т2 | не подлежит сертификации | 2020-12-31 |  |  | 0.0095 | 0.052 |  |  |  |  | 8005543445099 | Электроустановочные изделия
NT4916M2B | LivingLight Клавиша Axial Символ "Лестница", размер 2 модуля, цвет алюминий | Livinglight Клавиша Axial Символ "Лестница", размер 2 модуля, цвет алюминий | Bticino | ЭУИ Luxe | 2240 | Living & Light электроустановочные изделия Bticino | PL2 | 10 | ШТ | 1016.172 | Под заказ Т2 | не подлежит сертификации | 2020-12-31 |  |  | 0.0095 | 0.052 |  |  |  |  | 8005543445112 | Электроустановочные изделия
NT4916M2D | LivingLight Клавиша Axial Символ "Звонок", размер 2 модуля, цвет алюминий | Livinglight Клавиша Axial Символ "Звонок", размер 2 модуля, цвет алюминий | Bticino | ЭУИ Luxe | 2240 | Living & Light электроустановочные изделия Bticino | PL2 | 10 | ШТ | 1016.172 | Под заказ Т2 | не подлежит сертификации | 2020-12-31 |  |  | 0.0095 | 0.052 |  |  |  |  | 8005543445136 | Электроустановочные изделия
NT4916M2F | LivingLight Клавиша Axial Символ "Ключ", размер 2 модуля, цвет алюминий | Livinglight Клавиша Axial Символ "Ключ", размер 2 модуля, цвет алюминий | Bticino | ЭУИ Luxe | 2240 | Living & Light электроустановочные изделия Bticino | PL2 | 10 | ШТ | 1016.172 | Под заказ Т2 | не подлежит сертификации | 2020-12-31 |  |  | 0.0095 | 0.052 |  |  |  |  | 8005543445150 | Электроустановочные изделия
NT4916M2T | LivingLight Клавиша Axial с 1 отверстием для вставки символа, размер 2 модуля, цвет алюминий | Livinglight Клавиша Axial с 1 отверстием для вставки символа, размер 2 модуля, цвет алюминий | Bticino | ЭУИ Luxe | 2240 | Living & Light электроустановочные изделия Bticino | PL2 | 10 | ШТ | 1016.172 | Под заказ Т2 | не подлежит сертификации | 2020-12-31 |  |  | 0.0095 | 0.052 |  |  |  |  | 8005543445174 | Электроустановочные изделия
NT4916T | LivingLight Клавиша Axial с 1 отверстием для вставки символа, размер 1 модуль, цвет алюминий | Livinglight Клавиша Axial с 1 отверстием для вставки символа, размер 1 модуль, цвет алюминий | Bticino | ЭУИ Luxe | 2240 | Living & Light электроустановочные изделия Bticino | PL2 | 10 | ШТ | 511.992 | Под заказ Т2 | не подлежит сертификации | 2020-12-31 |  |  | 0.0023 | 0.009 |  |  |  |  | 8005543445198 | Электроустановочные изделия
NT4942N | LivingLight Накладка для розетки 2К+З французский стандард, цвет алюминий | Livinglight Накладка для розетки 2К+З французский стандард, цвет алюминий | Bticino | ЭУИ Luxe | 2240 | Living & Light электроустановочные изделия Bticino | PL2 | 10 | ШТ | 469.008 | Под заказ Т2 | не подлежит сертификации | 2020-12-31 |  |  | 0.021 | 0.19 |  |  |  |  | 8005543445570 | Электроустановочные изделия
NT4950 | Заглушка 1 модуль, Tech | Заглушка 1 модуль, Tech | Bticino | ЭУИ Luxe | 2240 | Living & Light электроустановочные изделия Bticino | PL2 | 10 | ШТ | 139.068 | На складе | не подлежит сертификации | 2020-12-31 |  |  | 0.005493 | 0.03 |  |  |  |  | 8012199431925 | Электроустановочные изделия
NT4951 | Заглушка 2 модуля, белая, с выламываемой вставкой | Заглушка 2 модуля, белая, с выламываемой вставкой | Bticino | ЭУИ Luxe | 2240 | Living & Light электроустановочные изделия Bticino | PL2 | 20 | ШТ | 305.004 | На складе | не подлежит сертификации | 2020-12-31 |  |  | 0.0114 | 0.065 |  |  |  |  | 8012199646220 | Электроустановочные изделия
NT4953 | Заглушка с отверстием 9 мм, 1 модуль, белая | Заглушка с отверстием 9 мм, 1 модуль, белая | Bticino | ЭУИ Luxe | 2240 | Living & Light электроустановочные изделия Bticino | PL2 | 10 | ШТ | 397.416 | На складе | не подлежит сертификации | 2020-12-31 |  |  | 0.0116 | 0.052 |  |  |  |  | 8012199433455 | Электроустановочные изделия
NT4954 | LivingLight Заглушка с отверстием 9 мм, размер 2 модуля, цвет алюминий | Livinglight Заглушка с отверстием 9 мм, размер 2 модуля, цвет алюминий | Bticino | ЭУИ Luxe | 2240 | Living & Light электроустановочные изделия Bticino | PL2 | 10 | ШТ | 390.84 | Под заказ Т2 | не подлежит сертификации | 2020-12-31 |  |  | 0.0202 | 0.136 |  |  |  |  | 8012199554228 | Электроустановочные изделия
NT4955/20 | Вывод кабеля 20А | Вывод Кабеля 20а | Bticino | ЭУИ Luxe | 2240 | Living & Light электроустановочные изделия Bticino | PL2 | 10 | ШТ | 5257.764 | Под заказ Т2 | сертифицировано | 2019-10-14 |  |  | 0.08 | 0.402 |  |  |  |  | 8012199834054 | Электроустановочные изделия
NT4955/45 | Вывод кабеля 45А | Вывод Кабеля 45а | Bticino | ЭУИ Luxe | 2240 | Living & Light электроустановочные изделия Bticino | PL2 | 5 | ШТ | 3007.932 | Под заказ Т2 | сертифицировано | 2019-10-14 |  |  | 0.161 | 0.515 |  |  |  |  | 8012199834078 | Электроустановочные изделия
P12.512.540 | Комплект стд 12,5+12,5 квар | Компенсирующий модуль Alpimatic - трёхфазный - стандартный тип - 400 В - 12,5+12,5 квар | Legrand | Качество электрической энергии | 6001 | Оборудование для ОКЭ и КРМ | PL1 | 1 | ШТ | 113238.36 | Под заказ Т2 | сертифицировано | 2020-03-29 |  |  | 11 | 57.54
P12.540 | Комплект стд 12,5 квар | Компенсирующий модуль Alpimatic - трёхфазный - стандартный тип - 400 В - 12,5 квар | Legrand | Качество электрической энергии | 6001 | Оборудование для ОКЭ и КРМ | PL1 | 1 | ШТ | 75667.416 | Под заказ Т2 | сертифицировано | 2020-03-29 |  |  | 6 | 57.54
P252540 | Комплект стд 25+25 квар | Компенсирующий модуль Alpimatic - трёхфазный - стандартный тип - 400 В - 25+25 квар | Legrand | Качество электрической энергии | 6001 | Оборудование для ОКЭ и КРМ | PL1 | 1 | ШТ | 128651.712 | Под заказ Т2 | сертифицировано | 2020-03-29 |  |  | 16 | 57.54
P2540 | Комплект стд 25 квар | Компенсирующий модуль Alpimatic - трёхфазный - стандартный тип - 400 В - 25 квар | Legrand | Качество электрической энергии | 6001 | Оборудование для ОКЭ и КРМ | PL1 | 1 | ШТ | 82572.48 | Под заказ Т2 | сертифицировано | 2020-03-29 |  |  | 9 | 57.54
P255040 | Комплект стд 25+50 квар | Компенсирующий модуль Alpimatic - трёхфазный - стандартный тип - 400 В - 25+50 квар | Legrand | Качество электрической энергии | 6001 | Оборудование для ОКЭ и КРМ | PL1 | 1 | ШТ | 134270.004 | Под заказ Т2 | сертифицировано | 2020-03-29 |  |  | 22 | 57.54
P5040 | Комплект стд 50 квар | Компенсирующий модуль Alpimatic - трёхфазный - стандартный тип - 400 В - 50 квар | Legrand | Качество электрической энергии | 6001 | Оборудование для ОКЭ и КРМ | PL1 | 1 | ШТ | 98677.284 | Под заказ Т2 | сертифицировано | 2020-03-29 |  |  | 16 | 57.54
P7540 | Комплект стд 75 квар | Компенсирующий модуль Alpimatic - трёхфазный - стандартный тип - 400 В - 75 квар | Legrand | Качество электрической энергии | 6001 | Оборудование для ОКЭ и КРМ | PL1 | 1 | ШТ | 126962.244 | Под заказ Т2 | сертифицировано | 2020-03-29 |  |  | 22 | 57.54
PB502N | Коробка д/гипсокартона 2М | Коробка установочная, для гипсокартона, 2 модуля | Bticino | ЭУИ Luxe | 2251 | Коробки скрытого монтажа Bticino | PL9 | 5 | ШТ | 364.5 | На складе | не подлежит сертификации | 2020-12-31 |  | Дата запуска - 15.03.18 | [6 empty] | 8005543592311 | Электроустановочные изделия
PB502W | Axolute Eteris коробка для гипсокартонных стен, 2 модуля | Axolute Eteris коробка для гипсокартонных стен, 2 модуля | Bticino | ЭУИ Luxe | 2251 | Коробки скрытого монтажа Bticino | PL9 | 5 | ШТ | 538.848 | На складе | не подлежит сертификации | 2020-12-31 |  |  | 0.0332 | 0.451 |  |  |  |  | 8005543402221 | Axolute-Электроустановочные изделия
PB503N | Коробка д/гипсокартона 3М | Коробка установочная, для гипсокартона, 3 модуля | Bticino | ЭУИ Luxe | 2251 | Коробки скрытого монтажа Bticino | PL9 | 5 | ШТ | 364.5 | На складе | не подлежит сертификации | 2020-12-31 |  | Дата запуска - 15.03.18 | [6 empty] | 8005543592342 | Электроустановочные изделия
PB503V | Перегородка для коробки РВ503 | Перегородка для коробки Кат. № РB503 | Bticino | ЭУИ Luxe | 2251 | Коробки скрытого монтажа Bticino | PL9 | 20 | ШТ | 153.336 | Под заказ Т2 | не подлежит сертификации | 2020-12-31 |  |  | 0.0044 | 0.009 |  |  |  |  | 8012199801032 | Электроустановочные изделия
PB504N | Коробка д/гипсокартона 4М | Коробка установочная, для гипсокартона, 4 модуля | Bticino | ЭУИ Luxe | 2251 | Коробки скрытого монтажа Bticino | PL9 | 5 | ШТ | 451.044 | На складе | не подлежит сертификации | 2020-12-31 |  | Дата запуска - 15.03.18 | [6 empty] | 8005543592373 | Электроустановочные изделия
PB506N | Коробка д/гипсокартона 6/7М | Коробка установочная, для гипсокартона, 6/7 модулей | Bticino | ЭУИ Luxe | 2251 | Коробки скрытого монтажа Bticino | PL9 | 5 | ШТ | 701.22 | На складе | не подлежит сертификации | 2020-12-31 |  | Дата запуска - 15.03.18 | [6 empty] | 8005543592403 | Электроустановочные изделия
PB526N | Коробка д/гипсокартона 3+3М | Коробка установочная, для гипсокартона, 3+3 модуля | Bticino | ЭУИ Luxe | 2251 | Коробки скрытого монтажа Bticino | PL9 | 5 | ШТ | 1122.96 | Под заказ Т1 | не подлежит сертификации | 2020-12-31 |  | Дата запуска - 15.03.18 | [6 empty] | 8005543592434 | Электроустановочные изделия
PB526V | Перегородка для коробки РВ526 | Перегородка для коробки Кат. № РВ526 | Bticino | ЭУИ Luxe | 2251 | Коробки скрытого монтажа Bticino | PL9 | 20 | ШТ | 161.424 | Под заказ Т2 | не подлежит сертификации | 2020-12-31 |  |  | 0.007 | 0.027 |  |  |  |  | 8012199800929 | Электроустановочные изделия
PH12.512.540 | Комплект типа H 12,5+12,5 квар | Компенсирующий модуль Alpimatic - трёхфазный - тип Н - 400 В - 12,5+12,5 квар | Legrand | Качество электрической энергии | 6001 | Оборудование для ОКЭ и КРМ | PL1 | 1 | ШТ | 120815.076 | На складе | сертифицировано | 2020-03-29 |  |  | 14 | 57.54
PH12.540 | Комплект типа H 12,5 квар | Компенсирующий модуль Alpimatic - трёхфазный - тип Н - 400 В - 12,5 квар | Legrand | Качество электрической энергии | 6001 | Оборудование для ОКЭ и КРМ | PL1 | 1 | ШТ | 80978.748 | На складе | сертифицировано | 2020-03-29 |  |  | 7 | 57.54
PH252540 | Комплект типа H 25+25 квар | Компенсирующий модуль Alpimatic - трёхфазный - тип Н - 400 В - 25+25 квар | Legrand | Качество электрической энергии | 6001 | Оборудование для ОКЭ и КРМ | PL1 | 1 | ШТ | 127279.224 | На складе | сертифицировано | 2020-03-29 |  |  | 17 | 57.54
PH2540 | Комплект типа H 25 квар | Компенсирующий модуль Alpimatic - трёхфазный - тип Н - 400 В - 25 квар | Legrand | Качество электрической энергии | 6001 | Оборудование для ОКЭ и КРМ | PL1 | 1 | ШТ | 84194.4 | На складе | сертифицировано | 2020-03-29 |  |  | 10 | 57.54
PH255040 | Комплект типа H 25+50 квар | Компенсирующий модуль Alpimatic - трёхфазный - тип Н - 400 В - 25+50 квар | Legrand | Качество электрической энергии | 6001 | Оборудование для ОКЭ и КРМ | PL1 | 1 | ШТ | 149945.028 | На складе | сертифицировано | 2020-03-29 |  |  | 23 | 57.54
PH5040 | Комплект типа H 50 квар | Компенсирующий модуль Alpimatic - трёхфазный - тип Н - 400 В - 50 квар | Legrand | Качество электрической энергии | 6001 | Оборудование для ОКЭ и КРМ | PL1 | 1 | ШТ | 103410.372 | На складе | сертифицировано | 2020-03-29 |  |  | 17 | 57.54
PH7540 | Комплект типа H 75квар | Компенсирующий модуль Alpimatic - трёхфазный - тип Н - 400 В - 75 квар | Legrand | Качество электрической энергии | 6001 | Оборудование для ОКЭ и КРМ | PL1 | 1 | ШТ | 138888.672 | На складе | сертифицировано | 2020-03-29 |  |  | 23 | 57.54
PLT1 | Блок защиты для одной внешней телефонной линии | Блок защиты для одной внешней телефонной линии | Bticino | ЭУИ Luxe | 2314 | Телефония Bticino | PL3 | 1 | ШТ | 5734.668 | Под заказ Т2 | не подлежит сертификации | 2020-12-31 |  |  | 0.218 | 0.555 |  |  |  |  | 8014496125583 | Домофония
R5.12.540.189 | Компенсирующие модули | Компенсирующие модули | Legrand | Качество электрической энергии | 6001 | Оборудование для ОКЭ и КРМ | PL1 | 1 | ШТ | 192638.28 | На складе | сертифицировано | 2020-03-29 |  |  | 40 | 74.425
R5.2540.189 | Комплект типа SAH 25 квар | Компенсирующий модуль Alpimatic с рассогл. дросселями - трёхфазный - тип SAН - стандартный класс - макс. 470 В - 25 квар | Legrand | Качество электрической энергии | 6001 | Оборудование для ОКЭ и КРМ | PL1 | 1 | ШТ | 198528.54 | На складе | сертифицировано | 2020-03-29 |  |  | 45 | 74.43
R5.5040.189 | Комплект типа SAH 50 квар | Компенсирующий модуль Alpimatic с рассогл. дросселями - трёхфазный - тип SAН - стандартный класс - макс. 470 В - 50 квар | Legrand | Качество электрической энергии | 6001 | Оборудование для ОКЭ и КРМ | PL1 | 1 | ШТ | 238364.856 | На складе | сертифицировано | 2020-03-29 |  |  | 50 | 74.43
R5.R4040.189 | Комплект типа SAH 40 квар | Компенсирующий модуль Alpimatic с рассогл. дросселями - трёхфазный - тип SAН - усиленный - макс. 520 В - 40 квар | Legrand | Качество электрической энергии | 6001 | Оборудование для ОКЭ и КРМ | PL1 | 1 | ШТ | 274935.912 | Под заказ Т2 | сертифицировано | 2020-03-29 |  |  | 50 | 74.43
R7.2540.189 | Комплект типа SAH 25 квар | Комплект типа SAH 25 квар | Legrand | Качество электрической энергии | 6001 | Оборудование для ОКЭ и КРМ | PL1 | 1 | ШТ | 218823.936 | Под заказ Т2 | информация по запросу
R7.5040.189 | Комплект типа SAH 50 квар | Компенсирующий модуль Alpimatic с рассогл. дросселями - трёхфазный - тип SAН - стандартный класс - макс. 470 В - 50 квар | Legrand | Качество электрической энергии | 6001 | Оборудование для ОКЭ и КРМ | PL1 | 1 | ШТ | 239017.908 | Под заказ Т2 | информация по запросу
R7.7540.189 | Комплект типа SAH 75 квар | Компенсирующий модуль Alpimatic с рассогл. дросселями - трёхфазный - тип SAН - стандартный класс - макс. 470 В - 75 квар | Legrand | Качество электрической энергии | 6001 | Оборудование для ОКЭ и КРМ | PL1 | 1 | ШТ | 327180.252 | На складе | сертифицировано | 2020-03-29 |  |  | 60 | 104.2
R7.R4040.189 | Комплект типа SAH 40 квар | Компенсирующий модуль Alpimatic с рассогл. дросселями - трёхфазный - тип SAН - усиленный - макс. 520 В - 40 квар | Legrand | Качество электрической энергии | 6001 | Оборудование для ОКЭ и КРМ | PL1 | 1 | ШТ | 275588.952 | Под заказ Т2 | сертифицировано | 2020-03-29 |  |  | 52 | 104.2
R7.R8040.189 | Комплект типа SAH 80 квар | Компенсирующий модуль Alpimatic с рассогл. дросселями - трёхфазный - тип SAН - усиленный - макс. 520 В - 80 квар | Legrand | Качество электрической энергии | 6001 | Оборудование для ОКЭ и КРМ | PL1 | 1 | ШТ | 395097.912 | Под заказ Т2 | сертифицировано | 2020-03-29 |  |  | 65 | 104.2
R9.RS7240.189 | Комплект типа SAH 72 квар | Компенсирующий модуль Alpimatic с рассогл. дросселями - трёхфазный - тип SAН - сверхусиленный - макс. 620 В - 72 квар | Legrand | Качество электрической энергии | 6001 | Оборудование для ОКЭ и КРМ | PL1 | 1 | ШТ | 626520.66 | Под заказ Т2 | сертифицировано | 2020-03-29
RBAE006 | Модем для ПК | Модем Novaf 56000 - 56 кбит/с - для анализаторов качества электрической энергии Alptec | Legrand | Качество электрической энергии | 6003 | Анализаторы качества сети | PL1 | 3 | ШТ | 141315.528 | Под заказ Т2 | информация по запросу
RBAE017 | Соединитель гибкий | Трансформатор тока Alpflex - с переключением диапазона измерения - 3 кА/1 кА/300 А - для анализаторов Alptec | Legrand | Качество электрической энергии | 6003 | Анализаторы качества сети | PL1 | 3 | ШТ | 246111.432 | Под заказ Т2 | информация по запросу
RBAG012 | Соединитель 10A/100A/1000A | Соединитель 10A/100A/1000A | Legrand | Качество электрической энергии | 6003 | Анализаторы качества сети | PL1 | 3 | ШТ | 247044.492 | Под заказ Т2 | информация по запросу
RBAG014 | Клещи токовые 400-600-1200A/5A | Клещи Токовые 400-600-1200a/5a | Legrand | Качество электрической энергии | 6003 | Анализаторы качества сети | PL1 | 1 | ШТ | 134579.712 | Под заказ Т2 | информация по запросу
RBAG025 | Соединитель 10A каб. 2м. | Соединитель 10A каб. 2м | Legrand | Качество электрической энергии | 6003 | Анализаторы качества сети | PL1 | 3 | ШТ | 122600.04 | Под заказ Т2 | информация по запросу
RD1AF1HB | Реле дифф. тока (мод.) 40-60В | Реле дифференциального тока (модульное) 40-60В | Legrand | Power Legrand | 2370 | Реле IME | PL1 | 1 | ШТ | 14491.992 | Под заказ Т1 | сертифицировано | 2022-09-19
RD1EP13B | Реле дифф. тока щит. 230В АС | Реле дифференциального тока (щитовое) 230В АС | Legrand | Power Legrand | 2370 | Реле IME | PL1 | 1 | ШТ | 25026.336 | На складе | сертифицировано | 2022-09-19
RD1EP1HB | Реле дифф. тока щит. 20-150В | Реле дифференциального тока (щитовое) 20-150В DC/48В АС | Legrand | Power Legrand | 2370 | Реле IME | PL1 | 1 | ШТ | 25889.304 | Под заказ Т1 | сертифицировано | 2022-09-19
RD3E217B | Реле дифф. тока щит. 230В цифр | Реле дифференциального тока (щитовое) 230В АС | Legrand | Power Legrand | 2370 | Реле IME | PL1 | 1 | ШТ | 31282.908 | На складе | сертифицировано | 2022-09-19
RD3E21HB | Реле дифф. тока щит.150В цифр | Реле дифференциального тока (щитовое) 20-150В DC/48В АС | Legrand | Power Legrand | 2370 | Реле IME | PL1 | 1 | ШТ | 32361.636 | Под заказ Т1 | сертифицировано | 2022-09-19
RDAC001 | Анализатор качества электрической энергии | Анализатор качества электрической энергии Alptec - 2333b - переносной | Legrand | Качество электрической энергии | 6003 | Анализаторы качества сети | PL1 | 1 | ШТ | 1182010.776 | Под заказ Т2 | сертифицировано | 2020-05-13
RDD42131 | Реле дифф. тока мод.230В RS485 | Реле дифференциального тока (модульное) 230В RS485 | Legrand | Power Legrand | 2370 | Реле IME | PL1 | 1 | ШТ | 16665.792 | На складе | сертифицировано | 2022-09-19
RDD421H1 | Реле дифф. тока мод.150В RS485 | Реле дифференциального тока (модульное) 20-150В DC/48В АС RS485 | Legrand | Power Legrand | 2370 | Реле IME | PL1 | 1 | ШТ | 16303.488 | Под заказ Т1 | сертифицировано | 2022-09-19
RFAA01 | Анализатор сети Alptec 2444R | Анализатор сети Alptec 2444R | Legrand | Качество электрической энергии | 6003 | Анализаторы качества сети | PL1 | 1 | ШТ | 1257323.016 | Под заказ Т2 | сертифицировано | 2020-05-13
RFAB01 | Анализатор сети Alptec 2444Duo | Анализатор сети Alptec 2444Duo | Legrand | Качество электрической энергии | 6003 | Анализаторы качества сети | PL1 | 1 | ШТ | 1529961.204 | Под заказ Т2 | сертифицировано | 2020-05-13
RFAC01 | Анализатор сети Alptec 2444d | АНАЛИЗАТОР СЕТИ ALPTEC 2444D | Legrand | Качество электрической энергии | 6003 | Анализаторы качества сети | PL1 | 1 | ШТ | 714869.784 | Под заказ Т2 | сертифицировано | 2020-05-13 |  |  | 4.5 | 20
RM2IM153 | Реле тока 1-фазное | Реле тока 1-фазное | Legrand | Power Legrand | 2370 | Реле IME | PL1 | 1 | ШТ | 7455.588 | На складе | сертифицировано | 2022-09-18
RM2S41 | Реле напряжения 3-фазное | Реле напряжения 3-фазное | Legrand | Power Legrand | 2370 | Реле IME | PL1 | 1 | ШТ | 9740.016 | На складе | сертифицировано | 2022-09-18
RM3UT3KA | Реле контроля фаз 3-фазное | Реле контроля фаз 3-фазное | Legrand | Power Legrand | 2370 | Реле IME | PL1 | 1 | ШТ | 11981.376 | На складе | сертифицировано | 2022-09-22
RST7.10040 | Комплект стд 100 квар | Компенсирующий модуль Alpistatic - трёхфазный - стандартный тип - макс. 470 В - 100 квар | Legrand | Качество электрической энергии | 6001 | Оборудование для ОКЭ и КРМ | PL1 | 1 | ШТ | 477906.18 | Под заказ Т2 | сертифицировано | 2020-03-29
RST7.10040.189 | Комплект типа SAH 100 квар | Компенсирующий модуль Alpistatic - трёхфазный - тип SAН - стандартный класс - макс. 470 В - 100 квар | Legrand | Качество электрической энергии | 6001 | Оборудование для ОКЭ и КРМ | PL1 | 1 | ШТ | 579461.544 | Под заказ Т2 | сертифицировано | 2020-03-29
RST7.2540.189 | Комплект типа SAH 25 квар | Компенсирующий модуль Alpistatic - трёхфазный - тип SAН - стандартный класс - макс. 470 В - 25 квар | Legrand | Качество электрической энергии | 6001 | Оборудование для ОКЭ и КРМ | PL1 | 1 | ШТ | 420560.7 | Под заказ Т2 | сертифицировано | 2020-03-29
RST7.5040.189 | Комплект типа SAH 50 квар | Компенсирующий модуль Alpistatic - трёхфазный - тип SAН - стандартный класс - макс. 470 В - 50 квар | Legrand | Качество электрической энергии | 6001 | Оборудование для ОКЭ и КРМ | PL1 | 1 | ШТ | 456280.968 | Под заказ Т2 | сертифицировано | 2020-03-29
RST7.7540.189 | Комплект типа SAH 75 квар | Компенсирующий модуль Alpistatic - трёхфазный - тип SAН - стандартный класс - макс. 470 В - 75 квар | Legrand | Качество электрической энергии | 6001 | Оборудование для ОКЭ и КРМ | PL1 | 1 | ШТ | 500740.872 | Под заказ Т2 | сертифицировано | 2020-03-29
RST7.R4040.189 | Комплект типа SAH 40 квар | Компенсирующий модуль Alpistatic - трёхфазный - тип SAН - усиленный - макс. 520 В - 40 квар | Legrand | Качество электрической энергии | 6001 | Оборудование для ОКЭ и КРМ | PL1 | 1 | ШТ | 486890.04 | Под заказ Т2 | сертифицировано | 2020-03-29
RST7.R8040.189 | Комплект типа SAH 80 квар | Компенсирующий модуль Alpistatic - трёхфазный - тип SAН - усиленный - макс. 520 В - 80 квар | Legrand | Качество электрической энергии | 6001 | Оборудование для ОКЭ и КРМ | PL1 | 1 | ШТ | 586747.476 | Под заказ Т2 | сертифицировано | 2020-03-29
RST9.12540.189 | Комплект типа SAH 125 квар | Компенсирующий модуль Alpistatic - трёхфазный - тип SAН - стандартный класс - макс. 470 В - 125 квар | Legrand | Качество электрической энергии | 6001 | Оборудование для ОКЭ и КРМ | PL1 | 1 | ШТ | 703368.96 | Под заказ Т2 | сертифицировано | 2020-03-29
RST9.R12040.189 | Комплект типа SAH 120 квар | Компенсирующий модуль Alpistatic - трёхфазный - тип SAН - усиленный - макс. 520 В - 120 квар | Legrand | Качество электрической энергии | 6001 | Оборудование для ОКЭ и КРМ | PL1 | 1 | ШТ | 763540.428 | Под заказ Т2 | сертифицировано | 2020-03-29
RST9.RS7240.189 | Комплект типа SAH 72 квар | Компенсирующий модуль Alpistatic - трёхфазный - тип SAН - сверхусиленный - макс. 620 В - 72 квар | Legrand | Качество электрической энергии | 6001 | Оборудование для ОКЭ и КРМ | PL1 | 1 | ШТ | 639964.452 | Под заказ Т2 | сертифицировано | 2020-03-29
SAH0.36-166.0A | Дроссель Тип SAH 0.36-166 | Дроссель Тип SAH 0.36-166 | Legrand | Качество электрической энергии | 6001 | Оборудование для ОКЭ и КРМ | PL1 | 1 | ШТ | 81999.288 | Под заказ Т2 | сертифицировано | 2021-05-26
SAH0.43-161.6A | Дроссель для 4 x 415186, 4 x 415194 | Дроссель для 4 x 415186, 4 x 415194 | Legrand | Качество электрической энергии | 6001 | Оборудование для ОКЭ и КРМ | PL1 | 1 | ШТ | 120769.056 | Под заказ Т2 | сертифицировано | 2021-05-26
SAH0.45-150.0A | Дроссель для VH8040 | Дроссель для VH8040 | Legrand | Качество электрической энергии | 6001 | Оборудование для ОКЭ и КРМ | PL1 | 1 | ШТ | 110878.488 | Под заказ Т2 | сертифицировано | 2021-05-26
SAH0.48-123.0A | Дроссель для VH7540 | Дроссель для VH7540 | Legrand | Качество электрической энергии | 6001 | Оборудование для ОКЭ и КРМ | PL1 | 1 | ШТ | 79645.104 | Под заказ Т2 | сертифицировано | 2021-05-26
SAH0.58-121.2A | Дроссель для 3 x 415186, 3 x 415194 | Дроссель для 3 x 415186, 3 x 415194 | Legrand | Качество электрической энергии | 6001 | Оборудование для ОКЭ и КРМ | PL1 | 1 | ШТ | 106714.032 | Под заказ Т2 | сертифицировано | 2021-05-26
SAH0.72-83.0A | Дроссель для VH5040 | Дроссель для VH5040 | Legrand | Качество электрической энергии | 6001 | Оборудование для ОКЭ и КРМ | PL1 | 1 | ШТ | 57261.192 | Под заказ Т2 | сертифицировано | 2021-05-26
SAH0.86-80.8A | Дроссель для 2 x 415186, 2 x 415194 | Дроссель для 2 x 415186, 2 x 415194 | Legrand | Качество электрической энергии | 6001 | Оборудование для ОКЭ и КРМ | PL1 | 1 | ШТ | 72357.324 | Под заказ Т2 | сертифицировано | 2021-05-26
SAH0.90-75.0A | Дроссель для VH4040 | Дроссель для VH4040 | Legrand | Качество электрической энергии | 6001 | Оборудование для ОКЭ и КРМ | PL1 | 1 | ШТ | 77562.888 | Под заказ Т2 | сертифицировано | 2021-05-26
SAH1.00-125.6A | Дроссель для 4 x 415193 | Дроссель для 4 x 415193 | Legrand | Качество электрической энергии | 6001 | Оборудование для ОКЭ и КРМ | PL1 | 1 | ШТ | 148358.544 | Под заказ Т2 | сертифицировано | 2021-05-26
SAH1.34-87.0A | Дроссель для VH8040-3MONO | Дроссель для VH8040-3MONO | Legrand | Качество электрической энергии | 6001 | Оборудование для ОКЭ и КРМ | PL1 | 1 | ШТ | 91857.36 | Под заказ Т2 | сертифицировано | 2021-05-26
SAH1.35-94.2A | Дроссель для 3 x 415193 | Дроссель для 3 x 415193 | Legrand | Качество электрической энергии | 6001 | Оборудование для ОКЭ и КРМ | PL1 | 1 | ШТ | 132221.292 | Под заказ Т2 | сертифицировано | 2021-05-26
SAH1.44-74.4A | Актив. фильтр гарм 1.44-74.4A | Дроссель для Кат. № VH7540-3MONO | Legrand | Качество электрической энергии | 6001 | Оборудование для ОКЭ и КРМ | PL1 | 1 | ШТ | 75183.984 | На складе | сертифицировано | 2020-03-18 |  |  | 29 | 10.621
SAH1.45-42.0A | Дроссель для VH2540 | Дроссель для VH2540 | Legrand | Качество электрической энергии | 6001 | Оборудование для ОКЭ и КРМ | PL1 | 1 | ШТ | 55178.964 | Под заказ Т2 | сертифицировано | 2021-05-26
SAH1.73-40.4A | Дроссель для 415186, 415194 | Дроссель для 415186, 415194 | Legrand | Качество электрической энергии | 6001 | Оборудование для ОКЭ и КРМ | PL1 | 1 | ШТ | 59343.42 | Под заказ Т2 | сертифицировано | 2021-05-26
SAH1.78-38.0A | Дроссель для VH2040 | Дроссель для VH2040 | Legrand | Качество электрической энергии | 6001 | Оборудование для ОКЭ и КРМ | PL1 | 1 | ШТ | 65069.532 | Под заказ Т2 | сертифицировано | 2021-05-26
SAH10.70-12.0A | Дроссель для VH1040-3MONO | Дроссель для VH1040-3MONO | Legrand | Качество электрической энергии | 6001 | Оборудование для ОКЭ и КРМ | PL1 | 1 | ШТ | 70795.656 | Под заказ Т2 | сертифицировано | 2021-05-26
SAH14.10-16.0A | Дроссель для V21.548-3MONO | Дроссель для V21.548-3MONO | Legrand | Качество электрической энергии | 6001 | Оборудование для ОКЭ и КРМ | PL1 | 1 | ШТ | 80686.224 | Под заказ Т2 | сертифицировано | 2021-05-26
SAH2.02-62.8A | Дроссель для 2 x 415193 | Дроссель для 2 x 415193 | Legrand | Качество электрической энергии | 6001 | Оборудование для ОКЭ и КРМ | PL1 | 1 | ШТ | 104631.816 | Под заказ Т2 | сертифицировано | 2021-05-26
SAH2.15-50.0A | Дроссель для VH5040-3MONO | Дроссель для VH5040-3MONO | Legrand | Качество электрической энергии | 6001 | Оборудование для ОКЭ и КРМ | PL1 | 1 | ШТ | 58578.72 | На складе | сертифицировано | 2021-05-26
SAH2.68-44.0A | Дроссель для VH4040-3MONO | Дроссель для VH4040-3MONO | Legrand | Качество электрической энергии | 6001 | Оборудование для ОКЭ и КРМ | PL1 | 1 | ШТ | 69716.016 | Под заказ Т2 | сертифицировано | 2021-05-26
SAH2.85-21.0A | Дроссель для VH12.540 | Дроссель для VH12.540 | Legrand | Качество электрической энергии | 6001 | Оборудование для ОКЭ и КРМ | PL1 | 1 | ШТ | 33836.16 | Под заказ Т2 | сертифицировано | 2021-05-26
SAH3.45-20.2A | Дроссель для 415183, 415191 | Дроссель для 415183, 415191 | Legrand | Качество электрической энергии | 6001 | Оборудование для ОКЭ и КРМ | PL1 | 1 | ШТ | 42685.62 | Под заказ Т2 | сертифицировано | 2021-05-26
SAH3.52-62.0A | Дроссель для V8640-3MONO | Дроссель для V8640-3MONO | Legrand | Качество электрической энергии | 6001 | Оборудование для ОКЭ и КРМ | PL1 | 1 | ШТ | 105672.924 | Под заказ Т2 | сертифицировано | 2021-05-26
SAH4.05-31.4A | Дроссель для 415193 | Дроссель для 415193 | Legrand | Качество электрической энергии | 6001 | Оборудование для ОКЭ и КРМ | PL1 | 1 | ШТ | 73398.432 | Под заказ Т2 | сертифицировано | 2021-05-26
SAH4.30-25.1A | Дроссель для VH2540-3MONO | Дроссель для VH2540-3MONO | Legrand | Качество электрической энергии | 6001 | Оборудование для ОКЭ и КРМ | PL1 | 1 | ШТ | 51503.832 | На складе | сертифицировано | 2021-05-26
SAH4.31-16.2A | Дроссель для 415182, 415190 | Дроссель для 415182, 415190 | Legrand | Качество электрической энергии | 6001 | Оборудование для ОКЭ и КРМ | PL1 | 1 | ШТ | 42165.06 | Под заказ Т2 | сертифицировано | 2021-05-26
SAH7.05-31.0A | Дроссель для V4348-3MONO | Дроссель для V4348-3MONO | Legrand | Качество электрической энергии | 6001 | Оборудование для ОКЭ и КРМ | PL1 | 1 | ШТ | 87974.016 | Под заказ Т2 | сертифицировано | 2021-05-26
SAH8.10-15.7A | Дроссель для 415190 | Дроссель для 415190 | Legrand | Качество электрической энергии | 6001 | Оборудование для ОКЭ и КРМ | PL1 | 1 | ШТ | 57781.752 | Под заказ Т2 | сертифицировано | 2021-05-26
SAH8.55-12.6A | Дроссель для VH12.540-3MONO | Дроссель для VH12.540-3MONO | Legrand | Качество электрической энергии | 6001 | Оборудование для ОКЭ и КРМ | PL1 | 1 | ШТ | 33981.912 | На складе | сертифицировано | 2021-05-26
STS.R108040.189 | АУКРМ тип SAH 9х120 квар | Трёхфазный шкаф Alpistatic - тип SAН - усиленный - макс. 520 В - 1080 квар | Legrand | Качество электрической энергии | 6001 | Оборудование для ОКЭ и КРМ | PL1 | 1 | ШТ | 8089260.336 | Под заказ Т2 | сертифицировано | 2020-03-29
STS.R120040.189 | АУКРМ тип SAH 10х120 квар | Трёхфазный шкаф Alpistatic - тип SAН - усиленный - макс. 520 В - 1200 квар | Legrand | Качество электрической энергии | 6001 | Оборудование для ОКЭ и КРМ | PL1 | 1 | ШТ | 8807810.652 | Под заказ Т2 | сертифицировано | 2020-03-29
STS.R12040.189 | АУКРМ тип SAH 40+80 квар | Трёхфазный шкаф Alpistatic - тип SAН - усиленный - макс. 520 В - 120 квар | Legrand | Качество электрической энергии | 6001 | Оборудование для ОКЭ и КРМ | PL1 | 1 | ШТ | 2122257.252 | Под заказ Т2 | сертифицировано | 2020-03-29 |  |  | 250 | 760
STS.R132040.189 | АУКРМ тип SAH 11х120 квар | Трёхфазный шкаф Alpistatic - тип SAН - усиленный - макс. 520 В - 1320 квар | Legrand | Качество электрической энергии | 6001 | Оборудование для ОКЭ и КРМ | PL1 | 1 | ШТ | 9454724.34 | Под заказ Т2 | сертифицировано | 2020-03-29
STS.R144040.189 | АУКРМ тип SAH 12х120 квар | Трёхфазный шкаф Alpistatic - тип SAН - усиленный - макс. 520 В - 1440 квар | Legrand | Качество электрической энергии | 6001 | Оборудование для ОКЭ и КРМ | PL1 | 1 | ШТ | 10234864.68 | Под заказ Т2 | сертифицировано | 2020-03-29
STS.R16040.189 | АУКРМ тип SAH 2х40+80 квар | Трёхфазный шкаф Alpistatic - тип SAН - усиленный - макс. 520 В - 160 квар | Legrand | Качество электрической энергии | 6001 | Оборудование для ОКЭ и КРМ | PL1 | 1 | ШТ | 2188361.628 | Под заказ Т2 | сертифицировано | 2020-03-29 |  |  | 280 | 760
STS.R20040.189 | АУКРМ тип SAH 40+2х80 квар | Трёхфазный шкаф Alpistatic - тип SAН - усиленный - макс. 520 В - 200 квар | Legrand | Качество электрической энергии | 6001 | Оборудование для ОКЭ и КРМ | PL1 | 1 | ШТ | 2274672.12 | Под заказ Т2 | сертифицировано | 2020-03-29 |  |  | 320 | 760
STS.R24040.189 | АУКРМ тип SAH 2х40+2х80 квар | Трёхфазный шкаф Alpistatic - тип SAН - усиленный - макс. 520 В - 240 квар | Legrand | Качество электрической энергии | 6001 | Оборудование для ОКЭ и КРМ | PL1 | 1 | ШТ | 2679443.388 | Под заказ Т2 | сертифицировано | 2020-03-29 |  |  | 360 | 760
STS.R28040.189 | АУКРМ тип SAH 40 +3х80 квар | Трёхфазный шкаф Alpistatic - тип SAН - усиленный - макс. 520 В - 280 квар | Legrand | Качество электрической энергии | 6001 | Оборудование для ОКЭ и КРМ | PL1 | 1 | ШТ | 2818617.744 | Под заказ Т2 | сертифицировано | 2020-03-29 |  |  | 400 | 760
STS.R32040.189 | АУКРМ тип SAH 4х80 квар | Трёхфазный шкаф Alpistatic - тип SAН - усиленный - макс. 520 В - 320 квар | Legrand | Качество электрической энергии | 6001 | Оборудование для ОКЭ и КРМ | PL1 | 1 | ШТ | 3238046.232 | Под заказ Т2 | сертифицировано | 2020-03-29 |  |  | 430 | 760
STS.R36040.189 | АУКРМ тип SAH 40+4х80 квар | Трёхфазный шкаф Alpistatic - тип SAН - усиленный - макс. 520 В - 360 квар | Legrand | Качество электрической энергии | 6001 | Оборудование для ОКЭ и КРМ | PL1 | 1 | ШТ | 3285357.444 | Под заказ Т2 | сертифицировано | 2020-03-29 |  |  | 460 | 840
STS.R40040.189 | АУКРМ тип SAH 5х80 квар | Трёхфазный шкаф Alpistatic - тип SAН - усиленный - макс. 520 В - 400 квар | Legrand | Качество электрической энергии | 6001 | Оборудование для ОКЭ и КРМ | PL1 | 1 | ШТ | 3395180.028 | Под заказ Т2 | сертифицировано | 2020-03-29 |  |  | 500 | 840
STS.R44040.189 | АУКРМ тип SAH 80+3х120 квар | Трёхфазный шкаф Alpistatic - тип SAН - усиленный - макс. 520 В - 440 квар | Legrand | Качество электрической энергии | 6001 | Оборудование для ОКЭ и КРМ | PL1 | 1 | ШТ | 3443207.736 | Под заказ Т2 | сертифицировано | 2020-03-29 |  |  | 530 | 1260
STS.R48040.189 | АУКРМ тип SAH 4х120 квар | Трёхфазный шкаф Alpistatic - тип SAН - усиленный - макс. 520 В - 480 квар | Legrand | Качество электрической энергии | 6001 | Оборудование для ОКЭ и КРМ | PL1 | 1 | ШТ | 3549984.672 | Под заказ Т2 | сертифицировано | 2020-03-29 |  |  | 560 | 1260
STS.R52040.189 | АУКРМ тип SAH 2х80+3х120 квар | Трёхфазный шкаф Alpistatic - тип SAН - усиленный - макс. 520 В - 520 квар | Legrand | Качество электрической энергии | 6001 | Оборудование для ОКЭ и КРМ | PL1 | 1 | ШТ | 4444100.244 | Под заказ Т2 | сертифицировано | 2020-03-29 |  |  | 660 | 2520
STS.R56040.189 | АУКРМ тип SAH 80+4х120 квар | Трёхфазный шкаф Alpistatic - тип SAН - усиленный - макс. 520 В - 560 квар | Legrand | Качество электрической энергии | 6001 | Оборудование для ОКЭ и КРМ | PL1 | 1 | ШТ | 4585343.064 | Под заказ Т2 | сертифицировано | 2020-03-29 |  |  | 690 | 2520
STS.R60040.189 | АУКРМ тип SAH 5х120 квар | Трёхфазный шкаф Alpistatic - тип SAН - усиленный - макс. 520 В - 600 квар | Legrand | Качество электрической энергии | 6001 | Оборудование для ОКЭ и КРМ | PL1 | 1 | ШТ | 4703861.892 | Под заказ Т2 | сертифицировано | 2020-03-29 |  |  | 720 | 2520
STS.R68040.189 | АУКРМ тип SAH 80+5х120 квар | Трёхфазный шкаф Alpistatic - тип SAН - усиленный - макс. 520 В - 680 квар | Legrand | Качество электрической энергии | 6001 | Оборудование для ОКЭ и КРМ | PL1 | 1 | ШТ | 5271903.264 | Под заказ Т2 | сертифицировано | 2020-03-29 |  |  | 780 | 2520
STS.R72040.189 | АУКРМ тип SAH 6х120 квар | Трёхфазный шкаф Alpistatic - тип SAН - усиленный - макс. 520 В - 720 квар | Legrand | Качество электрической энергии | 6001 | Оборудование для ОКЭ и КРМ | PL1 | 1 | ШТ | 5387121.324 | Под заказ Т2 | сертифицировано | 2020-03-29 |  |  | 810 | 2520
STS.R80040.189 | АУКРМ тип SAH 80+6х120 квар | Трёхфазный шкаф Alpistatic - тип SAН - усиленный - макс. 520 В - 800 квар | Legrand | Качество электрической энергии | 6001 | Оборудование для ОКЭ и КРМ | PL1 | 1 | ШТ | 6021808.104 | Под заказ Т2 | сертифицировано | 2020-03-29
STS.R84040.189 | АУКРМ тип SAH 7х120 квар | Трёхфазный шкаф Alpistatic - тип SAН - усиленный - макс. 520 В - 840 квар | Legrand | Качество электрической энергии | 6001 | Оборудование для ОКЭ и КРМ | PL1 | 1 | ШТ | 6173622.036 | Под заказ Т2 | сертифицировано | 2020-03-29
STS.R92040.189 | АУКРМ тип SAH 80+7х120 квар | Трёхфазный шкаф Alpistatic - тип SAН - усиленный - макс. 520 В - 920 квар | Legrand | Качество электрической энергии | 6001 | Оборудование для ОКЭ и КРМ | PL1 | 1 | ШТ | 6724055.976 | Под заказ Т2 | сертифицировано | 2020-03-29
STS.R96040.189 | АУКРМ тип SAH 8х120 квар | Трёхфазный шкаф Alpistatic - тип SAН - усиленный - макс. 520 В - 960 квар | Legrand | Качество электрической энергии | 6001 | Оборудование для ОКЭ и КРМ | PL1 | 1 | ШТ | 6887147.52 | Под заказ Т2 | сертифицировано | 2020-03-29
STS100040.189 | АУКРМ тип SAH 8х125 квар | Трёхфазный шкаф Alpistatic - тип SAН - стандартный класс - макс. 470 В - 1000 квар | Legrand | Качество электрической энергии | 6001 | Оборудование для ОКЭ и КРМ | PL1 | 1 | ШТ | 6300125.496 | Под заказ Т2 | сертифицировано | 2020-03-29
STS10040.189 | АУКРМ тип SAH 2х25+50 квар | Трёхфазный шкаф Alpistatic - тип SAН - стандартный класс - макс. 470 В - 100 квар | Legrand | Качество электрической энергии | 6001 | Оборудование для ОКЭ и КРМ | PL1 | 1 | ШТ | 1981675.836 | Под заказ Т2 | сертифицировано | 2020-03-29
STS112540.189 | АУКРМ тип SAH 9х125 квар | Трёхфазный шкаф Alpistatic - тип SAН - стандартный класс - макс. 470 В - 1125 квар | Legrand | Качество электрической энергии | 6001 | Оборудование для ОКЭ и КРМ | PL1 | 1 | ШТ | 7430940.756 | Под заказ Т2 | сертифицировано | 2020-03-29
STS125040.189 | АУКРМ тип SAH 10х125 квар | Трёхфазный шкаф Alpistatic - тип SAН - стандартный класс - макс. 470 В - 1250 квар | Legrand | Качество электрической энергии | 6001 | Оборудование для ОКЭ и КРМ | PL1 | 1 | ШТ | 8066451.6 | Под заказ Т2 | сертифицировано | 2020-03-29
STS12540.189 | АУКРМ тип SAH 25+2х50 квар | Трёхфазный шкаф Alpistatic - тип SAН - стандартный класс - макс. 470 В - 125 квар | Legrand | Качество электрической энергии | 6001 | Оборудование для ОКЭ и КРМ | PL1 | 1 | ШТ | 2019247.5 | Под заказ Т2 | сертифицировано | 2020-03-29
STS137540.189 | АУКРМ тип SAH 11х125 квар | Трёхфазный шкаф Alpistatic - тип SAН - стандартный класс - макс. 470 В - 1375 квар | Legrand | Качество электрической энергии | 6001 | Оборудование для ОКЭ и КРМ | PL1 | 1 | ШТ | 8692798.62 | Под заказ Т2 | сертифицировано | 2020-03-29
STS150040.189 | АУКРМ тип SAH 12х125 квар | Трёхфазный шкаф Alpistatic - тип SAН - стандартный класс - макс. 470 В - 1500 квар | Legrand | Качество электрической энергии | 6001 | Оборудование для ОКЭ и КРМ | PL1 | 1 | ШТ | 9337931.472 | Под заказ Т2 | сертифицировано | 2020-03-29
STS15040.189 | АУКРМ тип SAH 50+100 квар | Трёхфазный шкаф Alpistatic - тип SAН - стандартный класс - макс. 470 В - 150 квар | Legrand | Качество электрической энергии | 6001 | Оборудование для ОКЭ и КРМ | PL1 | 1 | ШТ | 2056360.968 | Под заказ Т2 | сертифицировано | 2020-03-29 |  |  | 235 | 840
STS17540.189 | АУКРМ тип SAH 2х50+75 квар | Трёхфазный шкаф Alpistatic - тип SAН - стандартный класс - макс. 470 В - 175 квар | Legrand | Качество электрической энергии | 6001 | Оборудование для ОКЭ и КРМ | PL1 | 1 | ШТ | 2093932.62 | Под заказ Т2 | сертифицировано | 2020-03-29
STS20040.189 | АУКРМ тип SAH 50+2х75 квар | Трёхфазный шкаф Alpistatic - тип SAН - стандартный класс - макс. 470 В - 200 квар | Legrand | Качество электрической энергии | 6001 | Оборудование для ОКЭ и КРМ | PL1 | 1 | ШТ | 2158883.82 | Под заказ Т2 | сертифицировано | 2020-03-29 |  |  | 320 | 760
STS22540.189 | АУКРМ тип SAH 25+50+2х75 квар | Трёхфазный шкаф Alpistatic - тип SAН - стандартный класс - макс. 470 В - 225 квар | Legrand | Качество электрической энергии | 6001 | Оборудование для ОКЭ и КРМ | PL1 | 1 | ШТ | 2336773.824 | Под заказ Т2 | сертифицировано | 2020-03-29
STS25040.189 | АУКРМ тип SAH 50+2х100 квар | Трёхфазный шкаф Alpistatic - тип SAН - стандартный класс - макс. 470 В - 250 квар | Legrand | Качество электрической энергии | 6001 | Оборудование для ОКЭ и КРМ | PL1 | 1 | ШТ | 2558321.364 | Под заказ Т2 | сертифицировано | 2020-03-29 |  |  | 315 | 840
STS27540.189 | АУКРМ тип SAH 50+3х75 квар | Трёхфазный шкаф Alpistatic - тип SAН - стандартный класс - макс. 470 В - 275 квар | Legrand | Качество электрической энергии | 6001 | Оборудование для ОКЭ и КРМ | PL1 | 1 | ШТ | 2610319.92 | Под заказ Т2 | сертифицировано | 2020-03-29
STS30040.189 | АУКРМ тип SAH 2х50+2х100 квар | Трёхфазный шкаф Alpistatic - тип SAН - стандартный класс - макс. 470 В - 300 квар | Legrand | Качество электрической энергии | 6001 | Оборудование для ОКЭ и КРМ | PL1 | 1 | ШТ | 2850864.06 | Под заказ Т2 | сертифицировано | 2020-03-29
STS35040.189 | АУКРМ тип SAH 50+3х100 квар | Трёхфазный шкаф Alpistatic - тип SAН - стандартный класс - макс. 470 В - 350 квар | Legrand | Качество электрической энергии | 6001 | Оборудование для ОКЭ и КРМ | PL1 | 1 | ШТ | 3089526.564 | Под заказ Т2 | сертифицировано | 2020-03-29 |  |  | 460 | 1260
STS40040.189 | АУКРМ тип SAH 4х100 квар | Трёхфазный шкаф Alpistatic - тип SAН - стандартный класс - макс. 470 В - 400 квар | Legrand | Качество электрической энергии | 6001 | Оборудование для ОКЭ и КРМ | PL1 | 1 | ШТ | 3116632.236 | Под заказ Т2 | сертифицировано | 2020-03-29 |  |  | 500 | 1260
STS45040.189 | АУКРМ тип SAH 75+3х125 квар | Трёхфазный шкаф Alpistatic - тип SAН - стандартный класс - макс. 470 В - 450 квар | Legrand | Качество электрической энергии | 6001 | Оборудование для ОКЭ и КРМ | PL1 | 1 | ШТ | 3138754.596 | Под заказ Т2 | сертифицировано | 2020-03-29
STS50040.189 | АУКРМ тип SAH 4х125 квар | Трёхфазный шкаф Alpistatic - тип SAН - стандартный класс - макс. 470 В - 500 квар | Legrand | Качество электрической энергии | 6001 | Оборудование для ОКЭ и КРМ | PL1 | 1 | ШТ | 3388322.04 | Под заказ Т2 | сертифицировано | 2020-03-29
STS52540.189 | АУКРМ тип SAH 2х75+3х125 квар | Трёхфазный шкаф Alpistatic - тип SAН - стандартный класс - макс. 470 В - 525 квар | Legrand | Качество электрической энергии | 6001 | Оборудование для ОКЭ и КРМ | PL1 | 1 | ШТ | 4050671.1 | Под заказ Т2 | сертифицировано | 2020-03-29
STS57540.189 | АУКРМ тип SAH 75+4х125 квар | Трёхфазный шкаф Alpistatic - тип SAН - стандартный класс - макс. 470 В - 575 квар | Legrand | Качество электрической энергии | 6001 | Оборудование для ОКЭ и КРМ | PL1 | 1 | ШТ | 4223005.14 | Под заказ Т2 | сертифицировано | 2020-03-29
STS62540.189 | АУКРМ тип SAH 5х125 квар | Трёхфазный шкаф Alpistatic - тип SAН - стандартный класс - макс. 470 В - 625 квар | Legrand | Качество электрической энергии | 6001 | Оборудование для ОКЭ и КРМ | PL1 | 1 | ШТ | 4312554.276 | Под заказ Т2 | сертифицировано | 2020-03-29 |  |  | 720 | 2520
STS70040.189 | АУКРМ тип SAH 75+5х125 квар | Трёхфазный шкаф Alpistatic - тип SAН - стандартный класс - макс. 470 В - 700 квар | Legrand | Качество электрической энергии | 6001 | Оборудование для ОКЭ и КРМ | PL1 | 1 | ШТ | 4845900.744 | Под заказ Т2 | сертифицировано | 2020-03-29
STS75040.189 | АУКРМ тип SAH 6х125 квар | Трёхфазный шкаф Alpistatic - тип SAН - стандартный класс - макс. 470 В - 750 квар | Legrand | Качество электрической энергии | 6001 | Оборудование для ОКЭ и КРМ | PL1 | 1 | ШТ | 5050930.656 | Под заказ Т2 | сертифицировано | 2020-03-29
STS82540.189 | АУКРМ тип SAH 75+6х125 квар | Трёхфазный шкаф Alpistatic - тип SAН - стандартный класс - макс. 470 В - 825 квар | Legrand | Качество электрической энергии | 6001 | Оборудование для ОКЭ и КРМ | PL1 | 1 | ШТ | 5423025.852 | Под заказ Т2 | сертифицировано | 2020-03-29
STS87540.189 | АУКРМ тип SAH 7х125 квар | Трёхфазный шкаф Alpistatic - тип SAН - стандартный класс - макс. 470 В - 875 квар | Legrand | Качество электрической энергии | 6001 | Оборудование для ОКЭ и КРМ | PL1 | 1 | ШТ | 5552357.88 | Под заказ Т2 | сертифицировано | 2020-03-29
STS95040.189 | АУКРМ тип SAH 75+7х125 квар | Трёхфазный шкаф Alpistatic - тип SAН - стандартный класс - макс. 470 В - 950 квар | Legrand | Качество электрической энергии | 6001 | Оборудование для ОКЭ и КРМ | PL1 | 1 | ШТ | 6050063.208 | Под заказ Т2 | сертифицировано | 2020-03-29
TA32750C300 | Тр. тока D27-32,5x10,5mm 300/5 | Трансформатор тока D.27mm-32,5x10,5mm 300/5А | Legrand | Power Legrand | 2377 | Измерительные трансформаторы IME | PL1 | 1 | ШТ | 2873.448 | На складе | сертифицировано | 2022-09-13
TA32750C500 | Тр. тока D27-32,5x10,5mm 500/5 | Трансформатор тока D.27mm-32,5x10,5mm 500/5А | Legrand | Power Legrand | 2377 | Измерительные трансформаторы IME | PL1 | 1 | ШТ | 3134.676 | На складе | сертифицировано | 2022-09-13
TA54050C500 | Тр. тока D40-50,5x12,5mm 500/5 | Трансформатор тока D.40mm-50,5x12,5mm 500/5А | Legrand | Power Legrand | 2377 | Измерительные трансформаторы IME | PL1 | 1 | ШТ | 3657.108 | На складе | сертифицировано | 2022-09-13
TA54050C600 | Тр. тока D40-50,5x12,5mm 600/5 | Трансформатор тока D.40mm-50,5x12,5mm 600/5А | Legrand | Power Legrand | 2377 | Измерительные трансформаторы IME | PL1 | 1 | ШТ | 3787.728 | На складе | сертифицировано | 2022-09-13
TABB50B400 | Тр. тока D21-16x12,5mm 40/5А | Трансформатор тока D.21mm-16x12,5mm 40/5А | Legrand | Power Legrand | 2377 | Измерительные трансформаторы IME | PL1 | 1 | ШТ | 2612.22 | На складе | сертифицировано | 2022-09-13
TABB50C150 | Тр. тока D21-16x12,5mm 150/5А | Трансформатор тока D.21mm-16x12,5mm 150/5А | Legrand | Power Legrand | 2377 | Измерительные трансформаторы IME | PL1 | 1 | ШТ | 2742.828 | На складе | сертифицировано | 2022-09-13
TAMP50D160 | Тр. тока 38x102mm 1600/5А | Трансформатор тока 38x102mm 1600/5А | Legrand | Power Legrand | 2377 | Измерительные трансформаторы IME | PL1 | 1 | ШТ | 7523.196 | На складе | сертифицировано | 2022-09-13
TAMP50D200 | Тр. тока 38x102mm 2000/5А | Трансформатор тока 38x102mm 2000/5А | Legrand | Power Legrand | 2377 | Измерительные трансформаторы IME | PL1 | 1 | ШТ | 9639.096 | На складе | сертифицировано | 2022-09-13
TAMP50D250 | Тр. тока 38x102mm 2500/5A | Трансформатор тока 38x102mm 2500/5A | Legrand | Power Legrand | 2377 | Измерительные трансформаторы IME | PL1 | 1 | ШТ | 10814.592 | На складе | сертифицировано | 2022-09-13
TASL50D125 | Тр. тока 32x65mm 1250/5А | Трансформатор тока 32x65mm 1250/5А | Legrand | Power Legrand | 2377 | Измерительные трансформаторы IME | PL1 | 1 | ШТ | 4884.852 | На складе | сертифицировано | 2022-09-13
TASO50D160 | Тр. тока 34x84mm 1600/5А | Трансформатор тока 34x84mm 1600/5А | Legrand | Power Legrand | 2377 | Измерительные трансформаторы IME | PL1 | 1 | ШТ | 6269.328 | На складе | сертифицировано | 2022-09-13
TAUB50D500 | Тр. тока 55х165мм 5000/5А | Трансформатор тока 55х165мм 5000/5А | Legrand | Power Legrand | 2377 | Измерительные трансформаторы IME | PL1 | 1 | ШТ | 54608.172 | На складе | сертифицировано | 2022-09-13
TAUC50D500 | Тр. тока 120х1255мм 5000/5А | Трансформатор тока 120х125мм 5000/5А | Legrand | Power Legrand | 2377 | Измерительные трансформаторы IME | PL1 | 1 | ШТ | 62799.396 | Под заказ Т1 | сертифицировано | 2022-09-13
TAUC50D600 | Тр. тока 120х1255мм 6000/5А | Трансформатор тока 120х125мм 6000/5А | Legrand | Power Legrand | 2377 | Измерительные трансформаторы IME | PL1 | 1 | ШТ | 69079.332 | Под заказ Т1 | сертифицировано | 2022-09-13
V10040 | Конденсатор стд 100 квар | Вакуумированный конденсатор Alpivar3 - 3 клеммы - стандартный - 400 В - без крышки - 100 квар | Legrand | Качество электрической энергии | 6001 | Оборудование для ОКЭ и КРМ | PL1 | 1 | ШТ | 85214.892 | Под заказ Т2 | сертифицировано | 2021-05-26 |  |  | 14 | 17.82
V10040-3MONO | Конденсатор стд 100 квар | Вакуумированный конденсатор Alpivar3 - 6 клемм - стандартный - 400 В - без крышки - 100 квар | Legrand | Качество электрической энергии | 6001 | Оборудование для ОКЭ и КРМ | PL1 | 1 | ШТ | 85630.584 | Под заказ Т2 | сертифицировано | 2021-05-26 |  |  | 14 | 17.82
V10040CB | Конденсатор стд 100 квар | Вакуумированный конденсатор Alpivar3 - 3 клеммы - стандартный - 400 В - с крышкой - 100 квар | Legrand | Качество электрической энергии | 6001 | Оборудование для ОКЭ и КРМ | PL1 | 1 | ШТ | 88199.508 | Под заказ Т2 | сертифицировано | 2021-05-26 |  |  | 14 | 22.28
V1040 | Конденсатор стд 10 квар | Вакуумированный конденсатор Alpivar3 - 3 клеммы - стандартный - 400 В - без крышки - 10 квар | Legrand | Качество электрической энергии | 6001 | Оборудование для ОКЭ и КРМ | PL1 | 1 | ШТ | 18122.964 | Под заказ Т2 | сертифицировано | 2021-05-26 |  |  | 3.5 | 4.46
V1040-3MONO | Конденсатор стд 10 квар | Вакуумированный конденсатор Alpivar3 - 3 клеммы - стандартный - 400 В - без крышки - 10 квар | Legrand | Качество электрической энергии | 6001 | Оборудование для ОКЭ и КРМ | PL1 | 1 | ШТ | 18230.652 | Под заказ Т2 | сертифицировано | 2021-05-26
V1040CB | Конденсатор стд 10 квар | Вакуумированный конденсатор Alpivar3 - 3 клеммы - стандартный - 400 В - с крышкой - 10 квар | Legrand | Качество электрической энергии | 6001 | Оборудование для ОКЭ и КРМ | PL1 | 1 | ШТ | 16714.068 | Под заказ Т2 | сертифицировано | 2021-05-26 |  |  | 3.5 | 5.57
V12.540 | Конденсатор стд 12,5 квар | Вакуумированный конденсатор Alpivar3 - 3 клеммы - стандартный - 400 В - без крышки - 12,5 квар | Legrand | Качество электрической энергии | 6001 | Оборудование для ОКЭ и КРМ | PL1 | 1 | ШТ | 17030.112 | Под заказ Т2 | сертифицировано | 2021-05-26 |  |  | 50 | 4.46
V12.540-3MONO | Конденсатор стд 12,5 квар | Вакуумированный конденсатор Alpivar3 - 6 клемм - стандартный - 400 В - без крышки - 12,5 квар | Legrand | Качество электрической энергии | 6001 | Оборудование для ОКЭ и КРМ | PL1 | 1 | ШТ | 16378.956 | Под заказ Т2 | сертифицировано | 2021-05-26 |  |  | 50 | 4.46
V12.540CB | Конденсатор стд 12,5 квар | Вакуумированный конденсатор Alpivar3 - 3 клеммы - стандартный - 400 В - с крышкой - 12,5 квар | Legrand | Качество электрической энергии | 6001 | Оборудование для ОКЭ и КРМ | PL1 | 1 | ШТ | 19115.904 | Под заказ Т2 | сертифицировано | 2021-05-26 |  |  | 3.5 | 5.57
V12540 | Конденсатор стд 125 квар | Вакуумированный конденсатор Alpivar3 - 3 клеммы - стандартный - 400 В - без крышки - 125 квар | Legrand | Качество электрической энергии | 6001 | Оборудование для ОКЭ и КРМ | PL1 | 1 | ШТ | 105985.248 | Под заказ Т2 | сертифицировано | 2021-05-26 |  |  | 17.5 | 22.28
V12540-3MONO | Конденсатор стд 125 квар | Вакуумированный конденсатор Alpivar3 - 6 клемм - стандартный - 400 В - без крышки - 125 квар | Legrand | Качество электрической энергии | 6001 | Оборудование для ОКЭ и КРМ | PL1 | 1 | ШТ | 106502.244 | Под заказ Т2 | сертифицировано | 2021-05-26 |  |  | 17.5 | 22.28
V12540CB | Конденсатор стд 125 квар | Вакуумированный конденсатор Alpivar3 - 3 клеммы - стандартный - 400 В - с крышкой - 125 квар | Legrand | Качество электрической энергии | 6001 | Оборудование для ОКЭ и КРМ | PL1 | 1 | ШТ | 109697.316 | Под заказ Т2 | сертифицировано | 2021-05-26 |  |  | 17.5 | 27.84
V1540 | Конденсатор стд 15 квар | Вакуумированный конденсатор Alpivar3 - 3 клеммы - стандартный - 400 В - без крышки - 15 квар | Legrand | Качество электрической энергии | 6001 | Оборудование для ОКЭ и КРМ | PL1 | 1 | ШТ | 18767.544 | Под заказ Т2 | сертифицировано | 2021-05-26 |  |  | 53 | 4.46
V1540-3MONO | Конденсатор стд 15 квар | Вакуумированный конденсатор Alpivar3 - 3 клеммы - стандартный - 400 В - без крышки - 15 квар | Legrand | Качество электрической энергии | 6001 | Оборудование для ОКЭ и КРМ | PL1 | 1 | ШТ | 19584.06 | Под заказ Т2 | сертифицировано | 2021-05-26
V1540CB | Конденсатор стд 15 квар | Вакуумированный конденсатор Alpivar3 - 3 клеммы - стандартный - 400 В - с крышкой - 15 квар | Legrand | Качество электрической энергии | 6001 | Оборудование для ОКЭ и КРМ | PL1 | 1 | ШТ | 20966.016 | Под заказ Т2 | сертифицировано | 2021-05-26 |  |  | 3.5 | 5.57
V2.540 | Конденсатор стд 2,5 квар | Вакуумированный конденсатор Alpivar3 - 3 клеммы - стандартный - 400 В - без крышки - 2,5 квар | Legrand | Качество электрической энергии | 6001 | Оборудование для ОКЭ и КРМ | PL1 | 1 | ШТ | 16297.632 | Под заказ Т2 | сертифицировано | 2021-05-26 |  |  | 3.5 | 4.46
V2.540CB | Конденсатор стд 2,5 квар | Вакуумированный конденсатор Alpivar3 - 3 клеммы - стандартный - 400 В - с крышкой - 2,5 квар | Legrand | Качество электрической энергии | 6001 | Оборудование для ОКЭ и КРМ | PL1 | 1 | ШТ | 18678.18 | Под заказ Т2 | сертифицировано | 2021-05-26 |  |  | 3.5 | 5.57
V2040 | Конденсатор стд 20 квар | Вакуумированный конденсатор Alpivar3 - 3 клеммы - стандартный - 400 В - без крышки - 20 квар | Legrand | Качество электрической энергии | 6001 | Оборудование для ОКЭ и КРМ | PL1 | 1 | ШТ | 21901.08 | Под заказ Т2 | сертифицировано | 2021-05-26 |  |  | 3.5 | 4.46
V2040-3MONO | Конденсатор стд 20 квар | Вакуумированный конденсатор Alpivar3 - 6 клемм - стандартный - 400 В - без крышки - 20 квар | Legrand | Качество электрической энергии | 6001 | Оборудование для ОКЭ и КРМ | PL1 | 1 | ШТ | 20255.304 | Под заказ Т2 | сертифицировано | 2021-05-26 |  |  | 3.5 | 4.46
V2040CB | Конденсатор стд 20 квар | Вакуумированный конденсатор Alpivar3 - 3 клеммы - стандартный - 400 В - с крышкой - 20 квар | Legrand | Качество электрической энергии | 6001 | Оборудование для ОКЭ и КРМ | PL1 | 1 | ШТ | 24050.916 | Под заказ Т2 | сертифицировано | 2021-05-26 |  |  | 3.5 | 5.57
V2540 | Конденсатор стд 25 квар | Вакуумированный конденсатор Alpivar3 - 3 клеммы - стандартный - 400 В - без крышки - 25 квар | Legrand | Качество электрической энергии | 6001 | Оборудование для ОКЭ и КРМ | PL1 | 1 | ШТ | 22751.208 | Под заказ Т2 | сертифицировано | 2021-05-26 |  |  | 3.5 | 4.46
V2540-3MONO | Конденсатор стд 25 квар | Вакуумированный конденсатор Alpivar3 - 6 клемм - стандартный - 400 В - без крышки - 25 квар | Legrand | Качество электрической энергии | 6001 | Оборудование для ОКЭ и КРМ | PL1 | 1 | ШТ | 20781.78 | Под заказ Т2 | сертифицировано | 2021-05-26 |  |  | 3.5 | 4.46
V2540CB | Конденсатор стд 25 квар | Вакуумированный конденсатор Alpivar3 - 3 клеммы - стандартный - 400 В - с крышкой - 25 квар | Legrand | Качество электрической энергии | 6001 | Оборудование для ОКЭ и КРМ | PL1 | 1 | ШТ | 25911.096 | Под заказ Т2 | сертифицировано | 2021-05-26 |  |  | 3.5 | 5.57
V3040 | Конденсатор стд 30 квар | Вакуумированный конденсатор Alpivar3 - 3 клеммы - стандартный - 400 В - без крышки - 30 квар | Legrand | Качество электрической энергии | 6001 | Оборудование для ОКЭ и КРМ | PL1 | 1 | ШТ | 36998.88 | Под заказ Т2 | сертифицировано | 2021-05-26 |  |  | 7 | 8.91
V3040-3MONO | Конденсатор стд 30 квар | Вакуумированный конденсатор Alpivar3 - 6 клемм - стандартный - 400 В - без крышки - 30 квар | Legrand | Качество электрической энергии | 6001 | Оборудование для ОКЭ и КРМ | PL1 | 1 | ШТ | 36462.66 | Под заказ Т2 | сертифицировано | 2021-05-26 |  |  | 7 | 8.91
V3040CB | Конденсатор стд 30 квар | Вакуумированный конденсатор Alpivar3 - 3 клеммы - стандартный - 400 В - с крышкой - 30 квар | Legrand | Качество электрической энергии | 6001 | Оборудование для ОКЭ и КРМ | PL1 | 1 | ШТ | 41520.96 | Под заказ Т2 | сертифицировано | 2021-05-26 |  |  | 7 | 11.14
V3540 | Конденсатор стд 35 квар | Вакуумированный конденсатор Alpivar3 - 3 клеммы - стандартный - 400 В - без крышки - 35 квар | Legrand | Качество электрической энергии | 6001 | Оборудование для ОКЭ и КРМ | PL1 | 1 | ШТ | 40364.544 | Под заказ Т2 | сертифицировано | 2021-05-26 |  |  | 7 | 8.91
V3540-3MONO | Конденсатор стд 35 квар | Вакуумированный конденсатор Alpivar3 - 6 клемм - стандартный - 400 В - без крышки - 35 квар | Legrand | Качество электрической энергии | 6001 | Оборудование для ОКЭ и КРМ | PL1 | 1 | ШТ | 40165.704 | Под заказ Т2 | сертифицировано | 2021-05-26 |  |  | 7 | 8.91
V3540CB | Конденсатор стд 35 квар | Вакуумированный конденсатор Alpivar3 - 3 клеммы - стандартный - 400 В - с крышкой - 35 квар | Legrand | Качество электрической энергии | 6001 | Оборудование для ОКЭ и КРМ | PL1 | 1 | ШТ | 46190.568 | Под заказ Т2 | сертифицировано | 2021-05-26 |  |  | 7 | 11.14
V4040 | Конденсатор стд 40 квар | Вакуумированный конденсатор Alpivar3 - 3 клеммы - стандартный - 400 В - без крышки - 40 квар | Legrand | Качество электрической энергии | 6001 | Оборудование для ОКЭ и КРМ | PL1 | 1 | ШТ | 41592.204 | Под заказ Т2 | сертифицировано | 2021-05-26 |  |  | 7 | 8.91
V4040-3MONO | Конденсатор стд 40 квар | Вакуумированный конденсатор Alpivar3 - 6 клемм - стандартный - 400 В - без крышки - 40 квар | Legrand | Качество электрической энергии | 6001 | Оборудование для ОКЭ и КРМ | PL1 | 1 | ШТ | 41387.328 | Под заказ Т2 | сертифицировано | 2021-05-26 |  |  | 7 | 8.91
V4040CB | Конденсатор стд 40 квар | Вакуумированный конденсатор Alpivar3 - 3 клеммы - стандартный - 400 В - с крышкой - 40 квар | Legrand | Качество электрической энергии | 6001 | Оборудование для ОКЭ и КРМ | PL1 | 1 | ШТ | 47595.42 | Под заказ Т2 | сертифицировано | 2021-05-26 |  |  | 7 | 11.14
V5040 | Конденсатор стд 50 квар | Вакуумированный конденсатор Alpivar3 - 3 клеммы - стандартный - 400 В - без крышки - 50 квар | Legrand | Качество электрической энергии | 6001 | Оборудование для ОКЭ и КРМ | PL1 | 1 | ШТ | 41176.428 | Под заказ Т2 | сертифицировано | 2021-05-26 |  |  | 7 | 8.91
V5040-3MONO | Конденсатор стд 50 квар | Вакуумированный конденсатор Alpivar3 - 6 клемм - стандартный - 400 В - без крышки - 50 квар | Legrand | Качество электрической энергии | 6001 | Оборудование для ОКЭ и КРМ | PL1 | 1 | ШТ | 41294.304 | Под заказ Т2 | сертифицировано | 2021-05-26 |  |  | 7 | 8.91
V5040CB | Конденсатор стд 50 квар | Вакуумированный конденсатор Alpivar3 - 3 клеммы - стандартный - 400 В - с крышкой - 50 квар | Legrand | Качество электрической энергии | 6001 | Оборудование для ОКЭ и КРМ | PL1 | 1 | ШТ | 47819.424 | Под заказ Т2 | сертифицировано | 2021-05-26 |  |  | 7 | 11.214
V540 | Конденсатор стд 5 квар | Вакуумированный конденсатор Alpivar3 - 3 клеммы - стандартный - 400 В - без крышки - 5 квар | Legrand | Качество электрической энергии | 6001 | Оборудование для ОКЭ и КРМ | PL1 | 1 | ШТ | 14646.66 | Под заказ Т2 | сертифицировано | 2021-05-26 |  |  | 3.5 | 4.46
V540CB | Конденсатор стд 5 квар | Вакуумированный конденсатор Alpivar3 - 3 клеммы - стандартный - 400 В - с крышкой - 5 квар | Legrand | Качество электрической энергии | 6001 | Оборудование для ОКЭ и КРМ | PL1 | 1 | ШТ | 16242.696 | Под заказ Т2 | сертифицировано | 2021-05-26 |  |  | 3.5 | 5.57
V6.2540 | Конденсатор стд 6,25 квар | Вакуумированный конденсатор Alpivar3 - 3 клеммы - стандартный - 400 В - без крышки - 6,25 квар | Legrand | Качество электрической энергии | 6001 | Оборудование для ОКЭ и КРМ | PL1 | 1 | ШТ | 15015.792 | Под заказ Т2 | сертифицировано | 2021-05-26 |  |  | 3.5 | 4.46
V6.2540CB | Конденсатор стд 6,25 квар | Вакуумированный конденсатор Alpivar3 - 3 клеммы - стандартный - 400 В - с крышкой - 6,25 квар | Legrand | Качество электрической энергии | 6001 | Оборудование для ОКЭ и КРМ | PL1 | 1 | ШТ | 17268.168 | Под заказ Т2 | сертифицировано | 2021-05-26 |  |  | 3.5 | 5.57
V6040 | Конденсатор стд 60 квар | Вакуумированный конденсатор Alpivar3 - 3 клеммы - стандартный - 400 В - без крышки - 60 квар | Legrand | Качество электрической энергии | 6001 | Оборудование для ОКЭ и КРМ | PL1 | 1 | ШТ | 62741.532 | Под заказ Т2 | сертифицировано | 2021-05-26 |  |  | 10.5 | 13.37
V6040-3MONO | Конденсатор стд 60 квар | Вакуумированный конденсатор Alpivar3 - 6 клемм - стандартный - 400 В - без крышки - 60 квар | Legrand | Качество электрической энергии | 6001 | Оборудование для ОКЭ и КРМ | PL1 | 1 | ШТ | 63977.808 | Под заказ Т2 | сертифицировано | 2021-05-26 |  |  | 10.5 | 13.37
V6040CB | Конденсатор стд 60 квар | Вакуумированный конденсатор Alpivar3 - 3 клеммы - стандартный - 400 В - с крышкой - 60 квар | Legrand | Качество электрической энергии | 6001 | Оборудование для ОКЭ и КРМ | PL1 | 1 | ШТ | 71797.308 | Под заказ Т2 | сертифицировано | 2021-05-26 |  |  | 10.5 | 16.71
V7.540 | Конденсатор стд 7,5 квар | Вакуумированный конденсатор Alpivar3 - 3 клеммы - стандартный - 400 В - без крышки - 7,5 квар | Legrand | Качество электрической энергии | 6001 | Оборудование для ОКЭ и КРМ | PL1 | 1 | ШТ | 16022.952 | Под заказ Т2 | сертифицировано | 2021-05-26 |  |  | 3.5 | 4.46
V7.540CB | Конденсатор стд 7,5 квар | Вакуумированный конденсатор Alpivar3 - 3 клеммы - стандартный - 400 В - с крышкой - 7,5 квар | Legrand | Качество электрической энергии | 6001 | Оборудование для ОКЭ и КРМ | PL1 | 1 | ШТ | 18425.484 | Под заказ Т2 | сертифицировано | 2021-05-26 |  |  | 3.5 | 5.57
V7540 | Конденсатор стд75 квар | Вакуумированный конденсатор Alpivar3 - 3 клеммы - стандартный - 400 В - без крышки - 75 квар | Legrand | Качество электрической энергии | 6001 | Оборудование для ОКЭ и КРМ | PL1 | 1 | ШТ | 62843.988 | Под заказ Т2 | сертифицировано | 2021-05-26 |  |  | 10.5 | 13.37
V7540-3MONO | Конденсатор стд 75 квар | Вакуумированный конденсатор Alpivar3 - 6 клемм - стандартный - 400 В - без крышки - 75 квар | Legrand | Качество электрической энергии | 6001 | Оборудование для ОКЭ и КРМ | PL1 | 1 | ШТ | 57682.668 | Под заказ Т2 | сертифицировано | 2021-05-26 |  |  | 10.5 | 13.37
V7540CB | Конденсатор стд 75 квар | Вакуумированный конденсатор Alpivar3 - 3 клеммы - стандартный - 400 В - с крышкой - 75 квар | Legrand | Качество электрической энергии | 6001 | Оборудование для ОКЭ и КРМ | PL1 | 1 | ШТ | 67735.632 | Под заказ Т2 | сертифицировано | 2021-05-26 |  |  | 10.5 | 16.71
V9040 | Конденсатор стд 90 квар | Вакуумированный конденсатор Alpivar3 - 3 клеммы - стандартный - 400 В - без крышки - 90 квар | Legrand | Качество электрической энергии | 6001 | Оборудование для ОКЭ и КРМ | PL1 | 1 | ШТ | 83260.116 | Под заказ Т2 | сертифицировано | 2021-05-26 |  |  | 14 | 17.82
V9040-3MONO | Конденсатор стд 90 квар | Вакуумированный конденсатор Alpivar3 - 6 клемм - стандартный - 400 В - без крышки - 90 квар | Legrand | Качество электрической энергии | 6001 | Оборудование для ОКЭ и КРМ | PL1 | 1 | ШТ | 83666.268 | Под заказ Т2 | сертифицировано | 2021-05-26 |  |  | 14 | 17.82
V9040CB | Конденсатор стд 90 квар | Вакуумированный конденсатор Alpivar3 - 3 клеммы - стандартный - 400 В - с крышкой - 90 квар | Legrand | Качество электрической энергии | 6001 | Оборудование для ОКЭ и КРМ | PL1 | 1 | ШТ | 86176.248 | Под заказ Т2 | сертифицировано | 2021-05-26 |  |  | 14 | 22.28
VH10040 | Конденсатор типа H 100 квар | Вакуумированный конденсатор Alpivar3 - 3 клеммы - тип Н - 400 В - без крышки - 100 квар | Legrand | Качество электрической энергии | 6001 | Оборудование для ОКЭ и КРМ | PL1 | 1 | ШТ | 123666.684 | Под заказ Т2 | сертифицировано | 2021-05-26 |  |  | 14 | 17.82
VH10040-3MONO | Конденсатор тип Н 100 квар | Вакуумированный конденсатор Alpivar3 - 6 клемм - тип Н - 400 В - без крышки - 100 квар | Legrand | Качество электрической энергии | 6001 | Оборудование для ОКЭ и КРМ | PL1 | 1 | ШТ | 121288.476 | Под заказ Т2 | сертифицировано | 2021-05-26 |  |  | 14 | 17.82
VH10040CB | Конденсатор типа H 100 квар | Вакуумированный конденсатор Alpivar3 - 3 клеммы - тип Н - 400 В - с крышкой - 100 квар | Legrand | Качество электрической энергии | 6001 | Оборудование для ОКЭ и КРМ | PL1 | 1 | ШТ | 114585.768 | Под заказ Т2 | сертифицировано | 2021-05-26 |  |  | 14 | 22.28
VH1040 | Конденсатор типа H 10 квар | Вакуумированный конденсатор Alpivar3 - 3 клеммы - тип Н - 400 В - без крышки - 10 квар | Legrand | Качество электрической энергии | 6001 | Оборудование для ОКЭ и КРМ | PL1 | 1 | ШТ | 17158.404 | Под заказ Т2 | сертифицировано | 2021-05-26 |  |  | 3.5 | 4.46
VH1040-3MONO | Конденсатор типа H 10 квар | Вакуумированный конденсатор Alpivar3 - 3 клеммы - тип Н - 400 В - без крышки - 10 квар | Legrand | Качество электрической энергии | 6001 | Оборудование для ОКЭ и КРМ | PL1 | 1 | ШТ | 18230.652 | Под заказ Т2 | сертифицировано | 2021-05-26
VH1040CB | Конденсатор типа H 10 квар | Вакуумированный конденсатор Alpivar3 - 3 клеммы - тип Н - 400 В - с крышкой - 10 квар | Legrand | Качество электрической энергии | 6001 | Оборудование для ОКЭ и КРМ | PL1 | 1 | ШТ | 18883.272 | Под заказ Т2 | сертифицировано | 2021-05-26 |  |  | 3.5 | 5.57
VH12.540 | Конденсатор типа H 12,5 квар | Вакуумированный конденсатор Alpivar3 - 3 клеммы - тип Н - 400 В - без крышки - 12,5 квар | Legrand | Качество электрической энергии | 6001 | Оборудование для ОКЭ и КРМ | PL1 | 1 | ШТ | 18726.924 | Под заказ Т2 | сертифицировано | 2021-05-26 |  |  | 3.5 | 4.46
VH12.540-3MONO | Конденсатор тип Н 12,5 квар | Вакуумированный конденсатор Alpivar3 - 6 клемм - тип Н - 400 В - без крышки - 12,5 квар | Legrand | Качество электрической энергии | 6001 | Оборудование для ОКЭ и КРМ | PL1 | 1 | ШТ | 18442.584 | На складе | сертифицировано | 2021-05-26 |  |  | 3.5 | 4.46
VH12.540CB | Конденсатор типа H 12,5 квар | Вакуумированный конденсатор Alpivar3 - 3 клеммы - тип Н - 400 В - с крышкой - 12,5 квар | Legrand | Качество электрической энергии | 6001 | Оборудование для ОКЭ и КРМ | PL1 | 1 | ШТ | 21983.292 | Под заказ Т2 | сертифицировано | 2021-05-26 |  |  | 3.5 | 5.57
VH12540 | Конденсатор типа H 125 квар | Вакуумированный конденсатор Alpivar3 - 3 клеммы - тип Н - 400 В - без крышки - 125 квар | Legrand | Качество электрической энергии | 6001 | Оборудование для ОКЭ и КРМ | PL1 | 1 | ШТ | 138864.96 | Под заказ Т2 | сертифицировано | 2021-05-26 |  |  | 14 | 22.28
VH12540-3MONO | Конденсатор тип Н 125 квар | Вакуумированный конденсатор Alpivar3 - 3 клеммы - тип Н - 400 В - без крышки - 125 квар | Legrand | Качество электрической энергии | 6001 | Оборудование для ОКЭ и КРМ | PL1 | 1 | ШТ | 119189.088 | Под заказ Т2 | сертифицировано | 2021-05-26
VH12540CB | Конденсатор типа H 125 квар | Вакуумированный конденсатор Alpivar3 - 3 клеммы - тип Н - 400 В - с крышкой - 125 квар | Legrand | Качество электрической энергии | 6001 | Оборудование для ОКЭ и КРМ | PL1 | 1 | ШТ | 144089.352 | Под заказ Т2 | сертифицировано | 2021-05-26
VH1540 | Конденсатор типа H 15 квар | Вакуумированный конденсатор Alpivar3 - 3 клеммы - тип Н - 400 В - без крышки - 15 квар | Legrand | Качество электрической энергии | 6001 | Оборудование для ОКЭ и КРМ | PL1 | 1 | ШТ | 21406.488 | Под заказ Т2 | сертифицировано | 2021-05-26 |  |  | 3.5 | 4.46
VH1540-3MONO | Конденсатор типа H 15 квар | Вакуумированный конденсатор Alpivar3 - 3 клеммы - тип Н - 400 В - без крышки - 15 квар | Legrand | Качество электрической энергии | 6001 | Оборудование для ОКЭ и КРМ | PL1 | 1 | ШТ | 19749.876 | Под заказ Т2 | сертифицировано | 2021-05-26
VH1540CB | Конденсатор типа H 15 квар | Вакуумированный конденсатор Alpivar3 - 3 клеммы - тип Н - 400 В - с крышкой - 15 квар | Legrand | Качество электрической энергии | 6001 | Оборудование для ОКЭ и КРМ | PL1 | 1 | ШТ | 24110.928 | Под заказ Т2 | сертифицировано | 2021-05-26 |  |  | 3.5 | 5.57
VH2.540 | Конденсатор типа H 2,5 квар | Вакуумированный конденсатор Alpivar3 - 3 клеммы - тип Н - 400 В - без крышки - 2,5 квар | Legrand | Качество электрической энергии | 6001 | Оборудование для ОКЭ и КРМ | PL1 | 1 | ШТ | 15949.692 | Под заказ Т2 | сертифицировано | 2021-05-26 |  |  | 3.5 | 4.46
VH2.540CB | Конденсатор типа H 2,5 квар | Вакуумированный конденсатор Alpivar3 - 3 клеммы - тип Н - 400 В - с крышкой - 2,5 квар | Legrand | Качество электрической энергии | 6001 | Оборудование для ОКЭ и КРМ | PL1 | 1 | ШТ | 18348.564 | Под заказ Т2 | сертифицировано | 2021-05-26 |  |  | 3.5 | 5.57
VH2040 | Конденсатор типа H 20 квар | Вакуумированный конденсатор Alpivar3 - 3 клеммы - тип Н - 400 В - без крышки - 20 квар | Legrand | Качество электрической энергии | 6001 | Оборудование для ОКЭ и КРМ | PL1 | 1 | ШТ | 25478.964 | Под заказ Т2 | сертифицировано | 2021-05-26 |  |  | 3.5 | 4.46
VH2040-3MONO | Конденсатор тип Н 20 квар | Вакуумированный конденсатор Alpivar3 - 6 клемм - тип Н - 400 В - без крышки - 20 квар | Legrand | Качество электрической энергии | 6001 | Оборудование для ОКЭ и КРМ | PL1 | 1 | ШТ | 19549.668 | Под заказ Т2 | сертифицировано | 2021-05-26 |  |  | 3.5 | 4.46
VH2040CB | Конденсатор типа H 20 квар | Вакуумированный конденсатор Alpivar3 - 3 клеммы - тип Н - 400 В - с крышкой - 20 квар | Legrand | Качество электрической энергии | 6001 | Оборудование для ОКЭ и КРМ | PL1 | 1 | ШТ | 28067.304 | Под заказ Т2 | сертифицировано | 2021-05-26 |  |  | 3.5 | 5.57
VH2540 | Конденсатор типа H 25 квар | Вакуумированный конденсатор Alpivar3 - 3 клеммы - тип Н - 400 В - без крышки - 25 квар | Legrand | Качество электрической энергии | 6001 | Оборудование для ОКЭ и КРМ | PL1 | 1 | ШТ | 27136.32 | Под заказ Т2 | сертифицировано | 2021-05-26 |  |  | 3.5 | 4.46
VH2540-3MONO | Конденсатор тип Н 25 квар | Вакуумированный конденсатор Alpivar3 - 6 клемм - тип Н - 400 В - без крышки - 25 квар | Legrand | Качество электрической энергии | 6001 | Оборудование для ОКЭ и КРМ | PL1 | 1 | ШТ | 20821.344 | На складе | сертифицировано | 2021-05-26 |  |  | 3.5 | 4.46
VH2540CB | Конденсатор типа H 25 квар | Вакуумированный конденсатор Alpivar3 - 3 клеммы - тип Н - 400 В - с крышкой - 25 квар | Legrand | Качество электрической энергии | 6001 | Оборудование для ОКЭ и КРМ | PL1 | 1 | ШТ | 29943.12 | Под заказ Т2 | сертифицировано | 2021-05-26 |  |  | 3.5 | 5.57
VH3040 | Конденсатор типа H 30 квар | Вакуумированный конденсатор Alpivar3 - 3 клеммы - тип Н - 400 В - без крышки - 30 квар | Legrand | Качество электрической энергии | 6001 | Оборудование для ОКЭ и КРМ | PL1 | 1 | ШТ | 42812.964 | Под заказ Т2 | сертифицировано | 2021-05-26 |  |  | 7 | 8.91
VH3040-3MONO | Конденсатор тип Н 30 квар | Вакуумированный конденсатор Alpivar3 - 6 клемм - тип Н - 400 В - без крышки - 30 квар | Legrand | Качество электрической энергии | 6001 | Оборудование для ОКЭ и КРМ | PL1 | 1 | ШТ | 42812.964 | Под заказ Т2 | сертифицировано | 2021-05-26 |  |  | 7 | 8.91
VH3040CB | Конденсатор типа H 30 квар | Вакуумированный конденсатор Alpivar3 - 3 клеммы - тип Н - 400 В - с крышкой - 30 квар | Legrand | Качество электрической энергии | 6001 | Оборудование для ОКЭ и КРМ | PL1 | 1 | ШТ | 47985.48 | Под заказ Т2 | сертифицировано | 2021-05-26 |  |  | 7 | 11.14
VH3540 | Конденсатор типа H 35 квар | Вакуумированный конденсатор Alpivar3 - 3 клеммы - тип Н - 400 В - без крышки - 35 квар | Legrand | Качество электрической энергии | 6001 | Оборудование для ОКЭ и КРМ | PL1 | 1 | ШТ | 47562.564 | Под заказ Т2 | сертифицировано | 2021-05-26 |  |  | 7 | 8.91
VH3540-3MONO | Конденсатор тип Н 35 квар | Вакуумированный конденсатор Alpivar3 - 6 клемм - тип Н - 400 В - без крышки - 35 квар | Legrand | Качество электрической энергии | 6001 | Оборудование для ОКЭ и КРМ | PL1 | 1 | ШТ | 47333.892 | Под заказ Т2 | сертифицировано | 2021-05-26 |  |  | 7 | 8.91
VH3540CB | Конденсатор типа H 35 квар | Вакуумированный конденсатор Alpivar3 - 3 клеммы - тип Н - 400 В - с крышкой - 35 квар | Legrand | Качество электрической энергии | 6001 | Оборудование для ОКЭ и КРМ | PL1 | 1 | ШТ | 53382.12 | Под заказ Т2 | сертифицировано | 2021-05-26 |  |  | 7 | 11.14
VH4040 | Конденсатор типа H 40 квар | Вакуумированный конденсатор Alpivar3 - 3 клеммы - тип Н - 400 В - без крышки - 40 квар | Legrand | Качество электрической энергии | 6001 | Оборудование для ОКЭ и КРМ | PL1 | 1 | ШТ | 49009.152 | Под заказ Т2 | сертифицировано | 2021-05-26 |  |  | 7 | 8.91
VH4040-3MONO | Конденсатор тип Н 40 квар | Вакуумированный конденсатор Alpivar3 - 6 клемм - тип Н - 400 В - без крышки - 40 квар | Legrand | Качество электрической энергии | 6001 | Оборудование для ОКЭ и КРМ | PL1 | 1 | ШТ | 48773.532 | Под заказ Т2 | сертифицировано | 2021-05-26 |  |  | 7 | 8.91
VH4040CB | Конденсатор типа H 40 квар | Вакуумированный конденсатор Alpivar3 - 3 клеммы - тип Н - 400 В - с крышкой - 40 квар | Legrand | Качество электрической энергии | 6001 | Оборудование для ОКЭ и КРМ | PL1 | 1 | ШТ | 55005.696 | Под заказ Т2 | сертифицировано | 2021-05-26 |  |  | 7 | 11.14
VH5040 | Конденсатор типа H 50 квар | Вакуумированный конденсатор Alpivar3 - 3 клеммы - тип Н - 400 В - без крышки - 50 квар | Legrand | Качество электрической энергии | 6001 | Оборудование для ОКЭ и КРМ | PL1 | 1 | ШТ | 48519.216 | Под заказ Т2 | сертифицировано | 2021-05-26 |  |  | 7 | 8.91
VH5040-3MONO | Конденсатор тип Н 50 квар | Вакуумированный конденсатор Alpivar3 - 6 клемм - тип Н - 400 В - без крышки - 50 квар | Legrand | Качество электрической энергии | 6001 | Оборудование для ОКЭ и КРМ | PL1 | 1 | ШТ | 33047.508 | На складе | сертифицировано | 2021-05-26 |  |  | 7 | 8.91
VH5040CB | Конденсатор типа H 50 квар | Вакуумированный конденсатор Alpivar3 - 3 клеммы - тип Н - 400 В - с крышкой - 50 квар | Legrand | Качество электрической энергии | 6001 | Оборудование для ОКЭ и КРМ | PL1 | 1 | ШТ | 54455.832 | Под заказ Т2 | сертифицировано | 2021-05-26 |  |  | 7 | 11.14
VH540 | Конденсатор типа H 5 квар | Вакуумированный конденсатор Alpivar3 - 3 клеммы - тип Н - 400 В - без крышки - 5 квар | Legrand | Качество электрической энергии | 6001 | Оборудование для ОКЭ и КРМ | PL1 | 1 | ШТ | 15880.128 | На складе | сертифицировано | 2021-05-26 |  |  | 3.5 | 4.46
VH540CB | Конденсатор типа H 5 квар | Вакуумированный конденсатор Alpivar3 - 3 клеммы - тип Н - 400 В - с крышкой - 5 квар | Legrand | Качество электрической энергии | 6001 | Оборудование для ОКЭ и КРМ | PL1 | 1 | ШТ | 17762.592 | Под заказ Т2 | сертифицировано | 2021-05-26 |  |  | 3.5 | 5.57
VH6.2540 | Конденсатор типа H 6,25 квар | Вакуумированный конденсатор Alpivar3 - 3 клеммы - тип Н - 400 В - без крышки - 6,25 квар | Legrand | Качество электрической энергии | 6001 | Оборудование для ОКЭ и КРМ | PL1 | 1 | ШТ | 18678.18 | Под заказ Т2 | сертифицировано | 2021-05-26 |  |  | 3.5 | 4.46
VH6.2540CB | Конденсатор типа H 6,25 квар | Вакуумированный конденсатор Alpivar3 - 3 клеммы - тип Н - 400 В - с крышкой - 6,25 квар | Legrand | Качество электрической энергии | 6001 | Оборудование для ОКЭ и КРМ | PL1 | 1 | ШТ | 18861.3 | Под заказ Т2 | сертифицировано | 2021-05-26 |  |  | 3.5 | 5.57
VH6040 | Конденсатор типа H 60 квар | Вакуумированный конденсатор Alpivar3 - 3 клеммы - тип Н - 400 В - без крышки - 60 квар | Legrand | Качество электрической энергии | 6001 | Оборудование для ОКЭ и КРМ | PL1 | 1 | ШТ | 73929.912 | Под заказ Т2 | сертифицировано | 2021-05-26 |  |  | 10.5 | 13.37
VH6040-3MONO | Конденсатор тип Н 60 квар | Вакуумированный конденсатор Alpivar3 - 6 клемм - тип Н - 400 В - без крышки - 60 квар | Legrand | Качество электрической энергии | 6001 | Оборудование для ОКЭ и КРМ | PL1 | 1 | ШТ | 73219.056 | Под заказ Т2 | сертифицировано | 2021-05-26 |  |  | 10.5 | 13.37
VH6040CB | Конденсатор типа H 60 квар | Вакуумированный конденсатор Alpivar3 - 3 клеммы - тип Н - 400 В - с крышкой - 60 квар | Legrand | Качество электрической энергии | 6001 | Оборудование для ОКЭ и КРМ | PL1 | 1 | ШТ | 82975.668 | Под заказ Т2 | сертифицировано | 2021-05-26 |  |  | 10.5 | 16.71
VH7.540 | Конденсатор типа H 7,5 квар | Вакуумированный конденсатор Alpivar3 - 3 клеммы - тип Н - 400 В - без крышки - 7,5 квар | Legrand | Качество электрической энергии | 6001 | Оборудование для ОКЭ и КРМ | PL1 | 1 | ШТ | 17432.964 | Под заказ Т2 | сертифицировано | 2021-05-26 |  |  | 3.5 | 4.46
VH7.540CB | Конденсатор типа H 7,5 квар | Вакуумированный конденсатор Alpivar3 - 3 клеммы - тип Н - 400 В - с крышкой - 7,5 квар | Legrand | Качество электрической энергии | 6001 | Оборудование для ОКЭ и КРМ | PL1 | 1 | ШТ | 19176.264 | Под заказ Т2 | сертифицировано | 2021-05-26 |  |  | 3.5 | 5.57
VH7540 | Конденсатор типа H 75 квар | Вакуумированный конденсатор Alpivar3 - 3 клеммы - тип Н - 400 В - без крышки - 75 квар | Legrand | Качество электрической энергии | 6001 | Оборудование для ОКЭ и КРМ | PL1 | 1 | ШТ | 79117.284 | Под заказ Т2 | сертифицировано | 2021-05-26 |  |  | 10.5 | 13.37
VH7540-3MONO | Конденсатор тип Н 75 квар | Вакуумированный конденсатор Alpivar3 - 6 клемм - тип Н - 400 В - без крышки - 75 квар | Legrand | Качество электрической энергии | 6001 | Оборудование для ОКЭ и КРМ | PL1 | 1 | ШТ | 49942.788 | На складе | сертифицировано | 2021-05-26 |  |  | 10.5 | 13.37
VH7540CB | Конденсатор типа H 75 квар | Вакуумированный конденсатор Alpivar3 - 3 клеммы - тип Н - 400 В - с крышкой - 75 квар | Legrand | Качество электрической энергии | 6001 | Оборудование для ОКЭ и КРМ | PL1 | 1 | ШТ | 80707.236 | Под заказ Т2 | сертифицировано | 2021-05-26 |  |  | 10.5 | 16.71
VH8040 | Конденсатор типа H 80 квар | Вакуумированный конденсатор Alpivar3 - 3 клеммы -- тип Н - 400 В - без крышки - 80 квар | Legrand | Качество электрической энергии | 6001 | Оборудование для ОКЭ и КРМ | PL1 | 1 | ШТ | 97150.356 | Под заказ Т2 | сертифицировано | 2021-05-26 |  |  | 14 | 17.82
VH8040-3MONO | Конденсатор тип Н 80 квар | Вакуумированный конденсатор Alpivar3 - 6 клемм - тип Н - 400 В - без крышки - 80 квар | Legrand | Качество электрической энергии | 6001 | Оборудование для ОКЭ и КРМ | PL1 | 1 | ШТ | 96216.204 | Под заказ Т2 | сертифицировано | 2021-05-26 |  |  | 14 | 17.82
VH8040CB | Конденсатор типа H 80 квар | Вакуумированный конденсатор Alpivar3 - 3 клеммы -- тип Н - 400 В - с крышкой - 80 квар | Legrand | Качество электрической энергии | 6001 | Оборудование для ОКЭ и КРМ | PL1 | 1 | ШТ | 90903.396 | Под заказ Т2 | сертифицировано | 2021-05-26 |  |  | 14 | 22.28
VH9040 | Конденсатор типа H 90 квар | Вакуумированный конденсатор Alpivar3 - 3 клеммы - тип Н - 400 В - без крышки - 90 квар | Legrand | Качество электрической энергии | 6001 | Оборудование для ОКЭ и КРМ | PL1 | 1 | ШТ | 99431.256 | Под заказ Т2 | сертифицировано | 2021-05-26 |  |  | 14 | 17.82
VH9040-3MONO | Конденсатор тип Н 90 квар | Вакуумированный конденсатор Alpivar3 - 6 клемм - тип Н - 400 В - без крышки - 90 квар | Legrand | Качество электрической энергии | 6001 | Оборудование для ОКЭ и КРМ | PL1 | 1 | ШТ | 98475.18 | Под заказ Т2 | сертифицировано | 2021-05-26 |  |  | 14 | 17.82
VH9040CB | Конденсатор типа H 90 квар | Вакуумированный конденсатор Alpivar3 - 3 клеммы - тип Н - 400 В - с крышкой - 90 квар | Legrand | Качество электрической энергии | 6001 | Оборудование для ОКЭ и КРМ | PL1 | 1 | ШТ | 93037.644 | Под заказ Т2 | сертифицировано | 2021-05-26 |  |  | 14 | 22.28
VS.R12040.189 | Конденсатор типа SAH 120 квар | Конденсатор трёхфазный Alpivar3 - тип SAH - усиленный - макс. 520 В - 120 квар | Legrand | Качество электрической энергии | 6001 | Оборудование для ОКЭ и КРМ | PL1 | 1 | ШТ | 898760.856 | Под заказ Т2 | сертифицировано | 2020-03-29 |  |  | 180 | 420
VS.R16040.189 | Конденсатор типа SAH 160 квар | Конденсатор трёхфазный Alpivar3 - тип SAH - усиленный - макс. 520 В - 160 квар | Legrand | Качество электрической энергии | 6001 | Оборудование для ОКЭ и КРМ | PL1 | 1 | ШТ | 1105095.84 | Под заказ Т2 | сертифицировано | 2020-03-29 |  |  | 220 | 760
VS.R20040.189 | Конденсатор типа SAH 200 квар | Конденсатор трёхфазный Alpivar3 - тип SAH - усиленный - макс. 520 В - 200 квар | Legrand | Качество электрической энергии | 6001 | Оборудование для ОКЭ и КРМ | PL1 | 1 | ШТ | 1359899.688 | Под заказ Т2 | сертифицировано | 2020-03-29 |  |  | 260 | 760
VS.R24040.189 | Конденсатор типа SAH 240 квар | Конденсатор трёхфазный Alpivar3 - тип SAH - усиленный - макс. 520 В - 240 квар | Legrand | Качество электрической энергии | 6001 | Оборудование для ОКЭ и КРМ | PL1 | 1 | ШТ | 1615062.36 | Под заказ Т2 | сертифицировано | 2020-03-29 |  |  | 280 | 760
VS.R28040.189 | Конденсатор типа SAH 280 квар | Конденсатор трёхфазный Alpivar3 - тип SAH - усиленный - макс. 520 В - 280 квар | Legrand | Качество электрической энергии | 6001 | Оборудование для ОКЭ и КРМ | PL1 | 1 | ШТ | 1702725.876 | Под заказ Т2 | сертифицировано | 2020-03-29 |  |  | 300 | 760
VS.R4040.189 | Конденсатор типа SAH 40 квар | Конденсатор трёхфазный Alpivar3 - тип SAH - усиленный - макс. 520 В - 40 квар | Legrand | Качество электрической энергии | 6001 | Оборудование для ОКЭ и КРМ | PL1 | 1 | ШТ | 400729.38 | Под заказ Т2 | сертифицировано | 2020-03-29 |  |  | 120 | 420
VS.R8040.189 | Конденсатор типа SAH 80 квар | Конденсатор трёхфазный Alpivar3 - тип SAH - усиленный - макс. 520 В - 80 квар | Legrand | Качество электрической энергии | 6001 | Оборудование для ОКЭ и КРМ | PL1 | 1 | ШТ | 649803.084 | Под заказ Т2 | сертифицировано | 2020-03-29 |  |  | 150 | 420
VS.RS14440.189 | Конденсатор типа SAH 144 квар | Конденсатор трёхфазный Alpivar3 - тип SAH - сверхусиленный - макс. 620 В - 144 квар | Legrand | Качество электрической энергии | 6001 | Оборудование для ОКЭ и КРМ | PL1 | 1 | ШТ | 1478929.968 | Под заказ Т2 | сертифицировано | 2020-03-29 |  |  | 250 | 1260
VS.RS21640.189 | Конденсатор типа SAH 50 квар | Конденсатор трёхфазный Alpivar3 - тип SAH - сверхусиленный - макс. 620 В - 216 квар | Legrand | Качество электрической энергии | 6001 | Оборудование для ОКЭ и КРМ | PL1 | 1 | ШТ | 1944766.632 | Под заказ Т2 | сертифицировано | 2020-03-29 |  |  | 320 | 1260
VS.RS28840.189 | Конденсатор типа SAH 50 квар | Конденсатор трёхфазный Alpivar3 - тип SAH - сверхусиленный - макс. 620 В - 288 квар | Legrand | Качество электрической энергии | 6001 | Оборудование для ОКЭ и КРМ | PL1 | 1 | ШТ | 2615740.344 | Под заказ Т2 | сертифицировано | 2020-03-29 |  |  | 380 | 1260
VS.RS7240.189 | Конденсатор типа SAH 72 квар | Конденсатор трёхфазный Alpivar3 - тип SAH - сверхусиленный - макс. 620 В - 72 квар | Legrand | Качество электрической энергии | 6001 | Оборудование для ОКЭ и КРМ | PL1 | 1 | ШТ | 1013512.848 | Под заказ Т2 | сертифицировано | 2020-03-29 |  |  | 180 | 1260
VS10040.189 | Конденсатор типа SAH 100 квар | Конденсатор трёхфазный Alpivar3 - тип SAH - стандартный - макс. 470 В - 100 квар | Legrand | Качество электрической энергии | 6001 | Оборудование для ОКЭ и КРМ | PL1 | 1 | ШТ | 583409.568 | Под заказ Т2 | сертифицировано | 2020-03-29 |  |  | 160 | 420
VS15040.189 | Конденсатор типа SAH 150 квар | Конденсатор трёхфазный Alpivar3 - тип SAH - стандартный - макс. 470 В - 150 квар | Legrand | Качество электрической энергии | 6001 | Оборудование для ОКЭ и КРМ | PL1 | 1 | ШТ | 771953.424 | Под заказ Т2 | сертифицировано | 2020-03-29 |  |  | 180 | 420
VS20040.189 | Конденсатор типа SAH 200 квар | Конденсатор трёхфазный Alpivar3 - тип SAH - стандартный - макс. 470 В - 200 квар | Legrand | Качество электрической энергии | 6001 | Оборудование для ОКЭ и КРМ | PL1 | 1 | ШТ | 1161762.468 | Под заказ Т2 | сертифицировано | 2020-03-29 |  |  | 250 | 760
VS25040.189 | Конденсатор типа SAH 250 квар | Конденсатор трёхфазный Alpivar3 - тип SAH - стандартный - макс. 470 В - 250 квар | Legrand | Качество электрической энергии | 6001 | Оборудование для ОКЭ и КРМ | PL1 | 1 | ШТ | 1383421.992 | Под заказ Т2 | сертифицировано | 2020-03-29 |  |  | 275 | 760
VS30040.189 | Конденсатор типа SAH 300 квар | Конденсатор трёхфазный Alpivar3 - тип SAH - стандартный - макс. 470 В - 300 квар | Legrand | Качество электрической энергии | 6001 | Оборудование для ОКЭ и КРМ | PL1 | 1 | ШТ | 1460331.828 | Под заказ Т2 | сертифицировано | 2020-03-29 |  |  | 300 | 760
VS5040.189 | Конденсатор типа SAH 50 квар | Конденсатор трёхфазный Alpivar3 - тип SAH - стандартный - макс. 470 В - 50 квар | Legrand | Качество электрической энергии | 6001 | Оборудование для ОКЭ и КРМ | PL1 | 1 | ШТ | 367529.868 | Под заказ Т2 | сертифицировано | 2020-03-29 |  |  | 120 | 420
VS7540.189 | Конденсатор типа SAH 75 квар | Конденсатор трёхфазный Alpivar3 - тип SAH - стандартный - макс. 470 В - 75 квар | Legrand | Качество электрической энергии | 6001 | Оборудование для ОКЭ и КРМ | PL1 | 1 | ШТ | 538319.16 | Под заказ Т2 | сертифицировано | 2020-03-29 |  |  | 140 | 420
ZU030008 | 200-400 кВА купал.пласт 50x50 | Биметаллическая пластина - CUPAL - для трансформаторов на 200 и 400 кВА | Zucchini | Transformers | 4421 | Трансформаторы серии Zucchini | PL1 | 1 | ШТ | 1874.736 | Под заказ Т1 | сертифицировано | 2020-04-22 |  |  | 0.01
ZU030009 | 500-800 кВА купал.плас 60x60 | Биметаллическая пластина - CUPAL - для трансформаторов от 500 до 800 кВА | Zucchini | Transformers | 4421 | Трансформаторы серии Zucchini | PL1 | 1 | ШТ | 1949.82 | Под заказ Т1 | сертифицировано | 2020-04-22 |  |  | 0.0125
ZU030010 | 1000 кВА купал.пласт 80x80 | Биметаллическая пластина - CUPAL - для трансформаторов на 1000 кВА | Zucchini | Transformers | 4421 | Трансформаторы серии Zucchini | PL1 | 1 | ШТ | 2324.46 | Под заказ Т1 | сертифицировано | 2020-04-22 |  |  |  | 0.0064 | 80 | 80 | 1
ZU030011 | 1250 кВА купал.пласт 100x100 | Биметаллическая пластина - CUPAL - для трансформаторов на 1250 кВА | Zucchini | Transformers | 4421 | Трансформаторы серии Zucchini | PL1 | 1 | ШТ | 2698.26 | На складе | сертифицировано | 2020-04-22 |  |  |  | 0.01 | 100 | 100 | 1
ZU030012 | 1600-3150 кВА куп.пласт120x120 | Биметаллическая пластина - CUPAL - для трансформаторов от 1600 до 3150 кВА | Zucchini | Transformers | 4421 | Трансформаторы серии Zucchini | PL1 | 1 | ШТ | 3072.888 | На складе | сертифицировано | 2020-04-22 |  |  |  | 0.0144 | 120 | 120 | 1
ZU030014 | 100-160кВА купал.пласт 40х40 | Биметаллическая пластина - CUPAL - для трансформаторов на 100 и 160 кВА | Zucchini | Transformers | 4421 | Трансформаторы серии Zucchini | PL1 | 1 | ШТ | 1787.64 | Под заказ Т1 | сертифицировано | 2020-04-22

## Новые артикулы
Тариф (Прайс-лист): "Tariff Russia 2019 February Local - версия A"
Вступает в действие с 11.02.2019
Новые артикулы
Артикул | Наименование | Расширенное наименование | Бренд | Товарная группа | Серия | Наименование серии | Продуктовая линейка | Минимальная упаковка | Единица измерения | Статус: на складе / под заказ Т1 / под заказ Т2 | Сертификат | Ввоз до | Цена с НДС, РУБ. | Новые / удаленные артикулы | Комментарий | Вес минимальной упаковки, кг | Обьем минимальной упаковки, dm3 | Длина, мм | Ширина, мм | Высота, мм | Артикул замены (артикул замены / нет замены) | Код EAN13 | Группа товара
LNC4802ST | LL AIR Рам 2м ит "М.Асфальт" | Livinglight. Рамка Air, итальянский стандарт 2 мод. Цвет "Мокрый асфальт" | Bticino | ЭУИ Luxe | 2240 | Living & Light электроустановочные изделия Bticino | PL2 | 1 | ШТ | Под заказ Т1 | не подлежит сертификации | 2020-12-31 | 2545.5 | Новый | Дата запуска - 21.01.19 | [6 empty] | 8005543600306 | Электроустановочные изделия
LNC4802CY | LL AIR Рамка 2м ит "Глина" | Livinglight. Рамка Air, итальянский стандарт 2 мод. Цвет "Глина" | Bticino | ЭУИ Luxe | 2240 | Living & Light электроустановочные изделия Bticino | PL2 | 1 | ШТ | Под заказ Т1 | не подлежит сертификации | 2020-12-31 | 2545.5 | Новый | Дата запуска - 21.01.19 | [6 empty] | 8005543600245 | Электроустановочные изделия
LNC4802SB | LL AIR Рамка 2м ит "Песчаник" | Livinglight. Рамка Air, итальянский стандарт 2 мод. Цвет "Песчаник" | Bticino | ЭУИ Luxe | 2240 | Living & Light электроустановочные изделия Bticino | PL2 | 1 | ШТ | Под заказ Т1 | не подлежит сертификации | 2020-12-31 | 2545.5 | Новый | Дата запуска - 21.01.19 | [6 empty] | 8005543600283 | Электроустановочные изделия
LNC4802BM | LL AIR Рам 2м ит "Лун.ночь" | Livinglight. Рамка Air, итальянский стандарт 2 мод. Цвет "Лунная ночь" | Bticino | ЭУИ Luxe | 2240 | Living & Light электроустановочные изделия Bticino | PL2 | 1 | ШТ | Под заказ Т1 | не подлежит сертификации | 2020-12-31 | 2545.5 | Новый | Дата запуска - 21.01.19 | [6 empty] | 8005543600207 | Электроустановочные изделия
LNC4802TIS | LL AIR Рамка 2м ит "М.титан" | Livinglight. Рамка Air, итальянский стандарт 2 мод. Цвет "Матовый титан" | Bticino | ЭУИ Luxe | 2240 | Living & Light электроустановочные изделия Bticino | PL2 | 1 | ШТ | Под заказ Т1 | не подлежит сертификации | 2020-12-31 | 2545.5 | Новый | Дата запуска - 21.01.19 | [6 empty] | 8005543605387 | Электроустановочные изделия
LNC4802CRS | LL AIR Рамка 2м ит "М.хром" | Livinglight. Рамка Air, итальянский стандарт 2 мод. Цвет "Матовый хром" | Bticino | ЭУИ Luxe | 2240 | Living & Light электроустановочные изделия Bticino | PL2 | 1 | ШТ | Под заказ Т1 | не подлежит сертификации | 2020-12-31 | 2545.5 | Новый | Дата запуска - 21.01.19 | [6 empty] | 8005543600221 | Электроустановочные изделия
LNE4802AR | LL AIR Рамка 2м "Антрацит" | Livinglight. Рамка Air, немецкий стандарт 2 мод. Цвет "Антрацит" | Bticino | ЭУИ Luxe | 2240 | Living & Light электроустановочные изделия Bticino | PL2 | 1 | ШТ | Под заказ Т1 | не подлежит сертификации | 2020-12-31 | 2545.5 | Новый | Дата запуска - 21.01.19 | [6 empty] | 8005543606728 | Электроустановочные изделия
LNE4802M2AR | LL AIR Рамка 2+2м "Антрацит" | Livinglight. Рамка Air, немецкий стандарт 2+2 мод. Цвет "Антрацит" | Bticino | ЭУИ Luxe | 2240 | Living & Light электроустановочные изделия Bticino | PL2 | 1 | ШТ | Под заказ Т1 | не подлежит сертификации | 2020-12-31 | 4072.81 | Новый | Дата запуска - 21.01.19 | [6 empty] | 8005543606742 | Электроустановочные изделия
LNE4802M3AR | LL AIR Рам 2+2+2м "Антрацит" | Livinglight. Рамка Air, немецкий стандарт 2+2+2 мод. Цвет "Антрацит" | Bticino | ЭУИ Luxe | 2240 | Living & Light электроустановочные изделия Bticino | PL2 | 1 | ШТ | Под заказ Т1 | не подлежит сертификации | 2020-12-31 | 5600.11 | Новый | Дата запуска - 21.01.19 | [6 empty] | 8005543606766 | Электроустановочные изделия
638071 | Суппорт 2м MOSAIC кр.75 METRA | Суппорт Mosaic - 2 модуля - для кабель-каналов Metra 85х50, 100х50 и 130х50 | Legrand | Metra | 2790 | Кабельные каналы METRA | PL7 | 10 | ШТ | На складе | не подлежит сертификации | 2021-12-31 | 92.23 | Новый | Дата запуска - 11.02.19 | [6 empty] | 3414971132504
638072 | Суппорт 4м MOSAIC кр.75 METRA | Суппорт Mosaic - 4 модуля - для кабель-каналов Metra 85х50, 100х50 и 130х50 | Legrand | Metra | 2790 | Кабельные каналы METRA | PL7 | 5 | ШТ | На складе | не подлежит сертификации | 2021-12-31 | 179.84 | Новый | Дата запуска - 11.02.19 | [6 empty] | 3414971132535
638073 | Суппорт 6м MOSAIC кр.75 METRA | Суппорт Mosaic - 6 модулей - для кабель-каналов Metra 85х50, 100х50 и 130х50 | Legrand | Metra | 2790 | Кабельные каналы METRA | PL7 | 5 | ШТ | На складе | не подлежит сертификации | 2021-12-31 | 234.91 | Новый | Дата запуска - 11.02.19 | [6 empty] | 3414971132672
042268 | Трансформ 8k 400/230 авто | Автотрансформатор в кожухе 8000ВА 400/230В | Legrand | Индустриальное оборудование | 820 | Трансформаторы разделительные | PL5 | 1 | ШТ | Под заказ Т1 | сертифицировано | 2020-04-08 | 138712.99 | Новый | Дата запуска - 11.02.19 | [6 empty] | 3245060422684

## Удаленные
Тариф (Прайс-лист): "Tariff Russia 2019 February Local - версия A"
Вступает в действие с 11.02.2019
Удаленные артикулы
Артикул | Наименование | Расширенное наименование | Бренд | Товарная группа | Серия | Наименование серии | Продуктовая линейка | Минимальная упаковка | Единица измерения | Статус: на складе / под заказ Т1 / под заказ Т2 | Сертификат | Ввоз до | Новые / удаленные артикулы | Комментарий | Вес минимальной упаковки, кг | Обьем минимальной упаковки, dm3 | Длина, мм | Ширина, мм | Высота, мм | Артикул замены (артикул замены / нет замены) | Код EAN13 | Группа товара
001511 | Щиток Встр. 12М Пласт. Дв. | Щиток встраиваемый с пластиковой дверцей, 12 модулей | Legrand | Power Distribution System | 88 | Щитки распределительные Nedbox, Practibox3, XL3 125 | PL1 | 1 | ШТ | Под заказ Т2 | информация по запросу | 2018-06-11 | Удален |  | 2.168 | 17.6715 | 378 | 374 | 125 |  | 3245060015114
001512 | Nedbox щит встраиваемый 2X12M дверь белая | Nedbox щит встраиваемый 2X12M дверь белая | Legrand | Power Distribution System | 88 | Щитки распределительные Nedbox, Practibox3, XL3 125 | PL1 | 1 | ШТ | Под заказ Т2 | информация по запросу | 2018-06-11 | Удален |  | 2.846 | 23.936 | 500 | 374 | 128 |  | 3245060015121
001513 | Щит.36М Дверца Пласт. | Щиток с пластиковой дверцей, 36 модулей | Legrand | Power Distribution System | 88 | Щитки распределительные Nedbox, Practibox3, XL3 125 | PL1 | 1 | ШТ | Под заказ Т2 | информация по запросу | 2018-06-11 | Удален |  | 3.868 | 28.6436 | 621 | 375 | 123 |  | 3245060015138
001514 | Nedbox щит встраиваемый 4X12M дверь белая | Nedbox щит встраиваемый 4X12M дверь белая | Legrand | Power Distribution System | 88 | Щитки распределительные Nedbox, Practibox3, XL3 125 | PL1 | 1 | ШТ | Под заказ Т2 | информация по запросу | 2018-06-11 | Удален |  | 4.716 | 35.435 | 760 | 373 | 125 |  | 3245060015145
001521 | Щиток Встр. 12М Пл. Вып. Дв. | Щиток встраиваемый с пластиковой вып. дверцей, 12 модулей | Legrand | Power Distribution System | 88 | Щитки распределительные Nedbox, Practibox3, XL3 125 | PL1 | 1 | ШТ | Под заказ Т2 | информация по запросу | 2018-06-11 | Удален |  | 2.122 | 17.6715 | 378 | 374 | 125 |  | 3245060015213
001522 | Щиток Встр. 24М Про. Дв. | Щиток встраиваемый с прозрачной дверцей, 24 модуля | Legrand | Power Distribution System | 88 | Щитки распределительные Nedbox, Practibox3, XL3 125 | PL1 | 1 | ШТ | Под заказ Т2 | информация по запросу | 2018-06-11 | Удален |  | 2.826 | 23.936 | 500 | 374 | 128 |  | 3245060015220
001523 | Щит.36Мп Дверца Пласт. | Щиток с пластиковой дверцей, 36 модулей | Legrand | Power Distribution System | 88 | Щитки распределительные Nedbox, Practibox3, XL3 125 | PL1 | 1 | ШТ | Под заказ Т2 | информация по запросу | 2018-06-11 | Удален |  | 3.868 | 28.6436 | 621 | 375 | 123 |  | 3245060015237
001524 | Nedbox щит встраиваемый 4X12M дверь белая | Nedbox щит встраиваемый 4X12M дверь белая | Legrand | Power Distribution System | 88 | Щитки распределительные Nedbox, Practibox3, XL3 125 | PL1 | 1 | ШТ | Под заказ Т2 | информация по запросу | 2018-06-11 | Удален |  | 4.7 | 35.435 | 760 | 373 | 125 |  | 3245060015244
001531 | Щиток Встр. 12М Мет. Дв. | Щиток встраиваемый с металлической дверцей, 12 модулей | Legrand | Power Distribution System | 87 | Щитки распределительные Nedbox (металл.дверь) | PL1 | 1 | ШТ | Под заказ Т2 | информация по запросу | 2018-06-11 | Удален |  | 2.556 | 17.6715 | 378 | 374 | 125 |  | 3245060015312
001532 | Щиток Встр. 24М Мет. Дв. | Щиток встраиваемый с металлической дверцей, 24 модуля | Legrand | Power Distribution System | 87 | Щитки распределительные Nedbox (металл.дверь) | PL1 | 1 | ШТ | Под заказ Т2 | информация по запросу | 2018-06-11 | Удален |  | 3.474 | 23.936 | 500 | 374 | 128 |  | 3245060015329
001533 | Nedbox щит встраиваемый 3X12M дверь метал | Nedbox щит встраиваемый 3X12M дверь метал | Legrand | Power Distribution System | 87 | Щитки распределительные Nedbox (металл.дверь) | PL1 | 1 | ШТ | Под заказ Т2 | информация по запросу | 2018-06-11 | Удален |  | 4.395 | 28.6436 | 621 | 375 | 123 |  | 3245060015336
001534 | Щиток Встр. 48М Бел. Дв. | Щиток встраиваемый с металлической дверцей, 48 модулей | Legrand | Power Distribution System | 87 | Щитки распределительные Nedbox (металл.дверь) | PL1 | 1 | ШТ | Под заказ Т2 | информация по запросу | 2018-06-11 | Удален |  | 5.274 | 35.435 | 760 | 373 | 125 |  | 3245060015343
002601 | Контроллер On/Off 2кан 16А | Реле для управления освещением - MyHOME - SCS - 2 переключающих контакта - 16 А | Legrand | Автоматизация Legrand | 299 | Управление освещением - шинные активаторы, управляющие и системные устройства (LEGRAND) | PL4 | 1 | ШТ | Под заказ Т2 | сертифицировано | 2019-11-14 | Удален |  | 0.205 | 1.0053 | 112 | 102 | 88 | 002602 | 3245060026011
002634 | KNX/SCS DIN контроллер 2+2 мод | Knx/Scs Din Контроллер 2+2 Мод | Legrand | Автоматизация Legrand | 299 | Управление освещением - шинные активаторы, управляющие и системные устройства (LEGRAND) | PL4 | 1 | ШТ | Под заказ Т2 | информация по запросу |  | Удален |  | 0.219 | 0.70114 | 101 | 78 | 89 |  | 3245060026349
003143 | Индикатор трехфаз230/400B 0.5м | Индикатор напряжения трех фаз - 3 неоновые лампы - бесцветные | Legrand | Power Distribution System | 153 | Выключатели модульные | PL1 | 2 | ШТ | На складе | сертифицировано | 2020-02-18 | Удален |  | 0.07 | 0.19776 | 101 | 22 | 89 | 412932 | 3245060031435
003269 | Авт.Выкл. DX 1П B13A 6kA | Авт.Выкл. Dx 1п B13a 6ka | Legrand | General family | 13 | Автоматические выключатели Din 6 с дополнительными блоками | PL1 | 10 | ШТ | Под заказ Т2 | информация по запросу | 2014-08-30 | Удален |  | 1.5 | 1.6192 | 184 | 100 | 88 |  | 3245060032692
003270 | Авт.Выкл. DX 1П B16A 6kA | Авт.Выкл. Dx 1п B16a 6ka | Legrand | General family | 13 | Автоматические выключатели Din 6 с дополнительными блоками | PL1 | 10 | ШТ | Под заказ Т2 | информация по запросу | 2014-08-30 | Удален |  | 1.5 | 1.6192 | 184 | 100 | 88 | 407207 | 3245060032708
003272 | Авт.Выкл. DX 1П B25A 6kA | Авт.Выкл. Dx 1п B25a 6ka | Legrand | General family | 13 | Автоматические выключатели Din 6 с дополнительными блоками | PL1 | 10 | ШТ | Под заказ Т2 | информация по запросу | 2014-08-30 | Удален |  | 1.52 | 1.6192 | 184 | 100 | 88 | 407209 | 3245060032722
003315 | Авт.Выкл. DX 2П B32A 6kA | Авт.Выкл. Dx 2п B32a 6ka | Legrand | General family | 13 | Автоматические выключатели Din 6 с дополнительными блоками | PL1 | 5 | ШТ | Под заказ Т2 | информация по запросу | 2014-08-30 | Удален |  | 1.47 | 1.6192 | 184 | 100 | 88 |  | 3245060033156
003326 | Авт.Выкл. DX 3П B16A 6kA | Авт.Выкл. Dx 3п B16a 6ka | Legrand | General family | 13 | Автоматические выключатели Din 6 с дополнительными блоками | PL1 | 1 | ШТ | Под заказ Т2 | информация по запросу | 2014-08-30 | Удален |  | 0.46 | 0.70114 | 101 | 78 | 89 | Без замены | 3245060033262
003329 | Авт.Выкл. DX 3П B32A 6kA | Авт.Выкл. Dx 3п B32a 6ka | Legrand | General family | 13 | Автоматические выключатели Din 6 с дополнительными блоками | PL1 | 1 | ШТ | Под заказ Т2 | информация по запросу | 2014-08-30 | Удален |  | 0.46 | 0.70114 | 101 | 78 | 89 |  | 3245060033293
003388 | Авт.Выкл. DX 1П C25A 6kA | Авт.Выкл. Dx 1п C25a 6ka | Legrand | General family | 13 | Автоматические выключатели Din 6 с дополнительными блоками | PL1 | 10 | ШТ | Под заказ Т2 | информация по запросу | 2014-08-30 | Удален |  | 1.418 | 1.6192 | 184 | 100 | 88 | 407265 | 3245060033880
003451 | Авт.Выкл. DX 3П C16A 6kA | Авт.Выкл. Dx 3п C16a 6ka | Legrand | General family | 13 | Автоматические выключатели Din 6 с дополнительными блоками | PL1 | 12 | ШТ | Под заказ Т2 | информация по запросу | 2014-08-30 | Удален |  | 0.46 | 0.701 |  |  |  | 407291 | 3245060034511
003454 | Авт.Выкл. DX 3П C32A 6kA | Авт.Выкл. Dx 3п C32a 6ka | Legrand | General family | 13 | Автоматические выключатели Din 6 с дополнительными блоками | PL1 | 12 | ШТ | Под заказ Т2 | информация по запросу | 2014-08-30 | Удален |  | 5.395 | 11.935 | 275 | 217 | 200 | 407294 | 3245060034542
003457 | Авт.Выкл. DX 3П C63A 6kA | Авт.Выкл. Dx 3п C63a 6ka | Legrand | General family | 13 | Автоматические выключатели Din 6 с дополнительными блоками | PL1 | 12 | ШТ | Под заказ Т2 | информация по запросу | 2014-08-30 | Удален |  | 6 | 13.0872 | 280 | 228 | 205 | 407297 | 3245060034573
003489 | Авт.Выкл. DX 4П C6A 6kA | Авт.Выкл. Dx 4п C6a 6ka | Legrand | General family | 13 | Автоматические выключатели Din 6 с дополнительными блоками | PL1 | 1 | ШТ | Под заказ Т2 | информация по запросу | 2014-08-30 | Удален |  | 0.62 | 0.70114 | 101 | 78 | 89 | 407302 | 3245060034894
003491 | Авт.Выкл. DX 4П C10A 6kA | Авт.Выкл. Dx 4п C10a 6ka | Legrand | General family | 13 | Автоматические выключатели Din 6 с дополнительными блоками | PL1 | 1 | ШТ | Под заказ Т2 | информация по запросу | 2014-08-30 | Удален |  | 0.62 | 0.70114 | 101 | 78 | 89 | 407303 | 3245060034917
003493 | Авт.Выкл. DX 4П C16A 6kA | Авт.Выкл. Dx 4п C16a 6ka | Legrand | General family | 13 | Автоматические выключатели Din 6 с дополнительными блоками | PL1 | 1 | ШТ | Под заказ Т2 | информация по запросу | 2014-08-30 | Удален |  | 0.62 | 0.70114 | 101 | 78 | 89 | 407305 | 3245060034931
003495 | Авт.Выкл. DX 4П C25A 6kA | Выключатель авт. мод. 4п C 25А LR 6кА Leg 3495 | Legrand | General family | 13 | Автоматические выключатели Din 6 с дополнительными блоками | PL1 | 1 | ШТ | Под заказ Т2 | информация по запросу | 2014-08-30 | Удален |  | 0.62 | 0.70114 | 101 | 78 | 89 | 407307 | 3245060034955
003600 | Выключатель 2кан 10A DIN IOBL | Выключатель 2кан 10А DIN IOBL | Legrand | ЭУИ Luxe | 210 | Механизмы управления освещением IN ONE | PL3 | 1 | ШТ | Под заказ Т2 | сертифицировано | 2019-11-14 | Удален |  | 0.31 | 1.0053 | 112 | 102 | 88 |  | 3245060036003
003610 | Модульный светорег. ДУ 1000Вт | Модульный сценарный переключатель (до 8 сценариев) 1000Вт | Legrand | ЭУИ Luxe | 210 | Механизмы управления освещением IN ONE | PL3 | 1 | ШТ | Под заказ Т2 | информация по запросу |  | Удален |  | 0.238 | 1.0053 | 112 | 102 | 88 |  | 3245060036102
003612 | Сценарный блок CPL | Сценарный Блок Cpl | Legrand | ЭУИ Luxe | 209 | Устройства сценарного и централизованного управления PLC & RF | PL3 | 1 | ШТ | Под заказ Т2 | информация по запросу |  | Удален |  | 0.185 | 1.0053 | 112 | 102 | 88 |  | 3245060036126
003705 | Таймер 7дней(рез.5лет) 1x16A | Суточный/недельный таймер - стандартный - цифровой - 120/230 В~ - 1 выход - 16 А - 250 В~ | Legrand | Power Distribution System | 110 | Таймеры модульные | PL1 | 1 | ШТ | На складе | сертифицировано | 2023-04-16 | Удален |  | 0.12 | 0.42504 | 92 | 84 | 55 | Без замены | 3245060037055
003725 | Сумереч.выкл.4-х функцион.15A | Сумеречный выключатель 4-х функцион. 15А | Legrand | Power Distribution System | 153 | Выключатели модульные | PL1 | 1 | ШТ | На складе | информация по запросу | 2018-04-17 | Удален |  | 0.336 | 1.6192 | 184 | 100 | 88 | Без замены | 3245060037253
003810 | Блок откл.непр.нагр.1фаза1п15A | Реле отключения неприоритетных нагрузок - однофазное - 230 В~ - 1 цепь нагрузки - макс. 15 А - со встроенной катушкой | Legrand | Power Legrand | 151 | КИПиА | PL1 | 1 | ШТ | Под заказ Т2 | сертифицировано | 2020-03-15 | Удален |  | 0.28 | 0.52136 | 101 | 58 | 89 | Без замены | 3245060038106
003811 | Блок откл.непр.нагр.1фаза3п15A | Реле отключения неприоритетных нагрузок - однофазное - 230 В~ - 3 цепи нагрузки - макс. 15 А на цепь - со встр. катушкой | Legrand | Power Legrand | 151 | КИПиА | PL1 | 1 | ШТ | Под заказ Т2 | сертифицировано | 2020-03-15 | Удален |  | 0.42 | 1.3154 | 148 | 101 | 88 |  | 3245060038113
003813 | Реле Неприоритетных Цепей | Реле отключения неприоритетных нагрузок - трехфазное - 400 В~ - 1 цепь нагрузки - макс. 15 А - со встроенной катушкой | Legrand | Power Legrand | 151 | КИПиА | PL1 | 1 | ШТ | Под заказ Т2 | сертифицировано | 2020-03-15 | Удален |  | 0.569 | 1.6192 | 184 | 100 | 88 |  | 3245060038137
003829 | ОПН/цифр.тлф.линий | Устройство защиты от импульсных перенапряжений - для цифровых телефонных линий | Legrand | Power Legrand | 50 | УЗИП модульные | PL1 | 1 | ШТ | Под заказ Т2 | не подлежит сертификации | 2021-12-31 | Удален |  | 0.081 | 0.36855 | 101 | 41 | 89 |  | 3245060038298
004128 | КОНТ 20A 2НO 230В | Контактор 20A 2НO 230В | Legrand | Power Distribution System | 120 | Контакторы и реле модульные | PL1 | 10 | ШТ | Под заказ Т2 | сертифицировано | 2020-01-28 | Удален |  | 1.235 | 1.6192 | 184 | 100 | 88 | 412523 | 3245060041281
004345 | Выключатель Модульный 3П 32A | Выключатель Модульный 3п 32a | Legrand | Power Distribution System | 153 | Выключатели модульные | PL1 | 5 | ШТ | Под заказ Т2 | информация по запросу | 2018-08-23 | Удален |  | 0.629 | 1.6192 | 184 | 100 | 88 | 406459 | 3245060043452
004350 | Выключатель Модульный 3П 63A | Выключатель Модульный 3п 63a | Legrand | Power Distribution System | 153 | Выключатели модульные | PL1 | 3 | ШТ | Под заказ Т2 | информация по запросу | 2018-08-23 | Удален |  | 0.805 | 1.6192 | 184 | 100 | 88 | 406461 | 3245060043506
004358 | Модул.выключатель 3п 125А 3м | Модул.Выключатель 3p 125а 3m | Legrand | Power Distribution System | 153 | Выключатели модульные | PL1 | 3 | ШТ | Под заказ Т2 | информация по запросу | 2018-08-23 | Удален |  | 0.929 | 1.6192 | 184 | 100 | 88 | 406470 | 3245060043582
004378 | Модул.выключатель 4п 125А 4м | Модул.Выключатель 4p 125а 4m | Legrand | Power Distribution System | 153 | Выключатели модульные | PL1 | 2 | ШТ | Под заказ Т2 | информация по запросу | 2018-08-23 | Удален |  | 0.791 | 1.3154 | 148 | 101 | 88 | 406490 | 3245060043780
004382 | Модул.переключатель 1п 20А 1м | Переключатель - 1П - 250 В~ - 20 А - 1 модуль | Legrand | Power Distribution System | 153 | Выключатели модульные | PL1 | 10 | ШТ | На складе | информация по запросу | 2018-08-23 | Удален |  | 0.65 | 1.6192 | 184 | 100 | 88 | 412900 | 3245060043827
004385 | Модул.переключ/ср.т 1п 20А | Переключатель - 1П - со средней точкой - 250 В~ - 20 А - 1 модуль | Legrand | Power Distribution System | 153 | Выключатели модульные | PL1 | 10 | ШТ | На складе | информация по запросу | 2018-08-23 | Удален |  | 0.646 | 1.6192 | 184 | 100 | 88 | 412902 | 3245060043858
004386 | Модул.переключ/ср.т 2п 20А 2м | Переключатель - 2П - со средней точкой - 400 В~ - 20 А - 2 модуля | Legrand | Power Distribution System | 153 | Выключатели модульные | PL1 | 5 | ШТ | На складе | информация по запросу | 2018-08-23 | Удален |  | 0.645 | 1.6192 | 184 | 100 | 88 | 412903 | 3245060043865
004405 | Суппорт для уст-в сигнализации | Суппорт для монтажа устройств управления и сигнализации - диам. 22.5 | Legrand | Power Distribution System | 85 | Щитки распределительные Ekinoxe | PL1 | 10 | ШТ | На складе | не подлежит сертификации | 2020-12-31 | Удален |  | 0.284 | 2.3507 | 288 | 106 | 77 |  | 3245060044053
004432 | Лампа накал.8/12В д/мод.индик | Лампа Накал.8/12v Д/Мод.Индик | Legrand | Power Distribution System | 153 | Выключатели модульные | PL1 | 10 | ШТ | Под заказ Т2 | информация по запросу | 2018-08-23 | Удален |  | 0.046 | 0.53631 | 97 | 97 | 57 | Без замены | 3245060044329
004436 | Лампа неонов.230В д/мод.индик. | Сменная лампа - E10 - 1,2 Вт - 230 В - неоновая лампа | Legrand | Power Distribution System | 153 | Выключатели модульные | PL1 | 10 | ШТ | На складе | информация по запросу | 2018-08-23 | Удален |  | 0.047 | 0.53631 | 97 | 97 | 57 |  | 3245060044367
004440 | Раздел.термоперег.д/автом 0.5м | Разделительная перегородка - 0,5 модуля | Legrand | Power Distribution System | 153 | Выключатели модульные | PL1 | 10 | ШТ | Под заказ Т2 | не подлежит сертификации | 2020-12-31 | Удален |  | 0.144 | 1.0053 | 112 | 102 | 88 | 406307 | 3245060044404
004441 | Раздел.термоперег.д/автом.1м | Разделительная термоперегородка для автом., 1 модуль | Legrand | Power Distribution System | 153 | Выключатели модульные | PL1 | 5 | ШТ | На складе | не подлежит сертификации | 2020-12-31 | Удален |  | 0.123 | 1.0053 | 112 | 102 | 88 | Без замены | 3245060044411
004455 | Кнопочный выкл.с фиксат.2НО | Кнопка, переключатель управления - одна функция - 20 А - 250 В~ - 2 Н.Р. | Legrand | Power Distribution System | 153 | Выключатели модульные | PL1 | 10 | ШТ | Под заказ Т2 | информация по запросу | 2018-08-23 | Удален |  | 0.543 | 1.3811 | 186 | 99 | 75 | 412910 | 3245060044558
004463 | Кнопочный выкл.с фикс.1НО+инд | Кнопка, переключатель управления - две функции - 20 А - 250 В~ - 1 Н.Р. + зеленый индикатор | Legrand | Power Distribution System | 153 | Выключатели модульные | PL1 | 10 | ШТ | На складе | информация по запросу | 2018-08-23 | Удален |  | 0.583 | 1.6192 | 184 | 100 | 88 | 412914 | 3245060044633
004464 | Кнопочный выкл.с фикс.1НЗ+инд | Кнопка, переключатель управления - две функции - 20 А - 250 В~ - 1 Н.З. + красный индикатор | Legrand | Power Distribution System | 153 | Выключатели модульные | PL1 | 10 | ШТ | На складе | информация по запросу | 2018-08-23 | Удален |  | 0.59 | 1.6192 | 184 | 100 | 88 | 412915 | 3245060044640
004468 | Кнопочный выкл.с фикс1НО+1НЗ | Кнопка, переключатель управления - две функции - 20 А - 250 В~ - 1 Н.Р.(зеленая) + Н.З.(красная) | Legrand | Power Distribution System | 153 | Выключатели модульные | PL1 | 10 | ШТ | На складе | информация по запросу | 2018-08-23 | Удален |  | 0.599 | 1.3811 | 186 | 99 | 75 |  | 3245060044688
004483 | Индикатор Простой Зеленый | Индикатор Простой Зеленый | Legrand | Power Distribution System | 153 | Выключатели модульные | PL1 | 10 | ШТ | На складе | сертифицировано | 2020-02-18 | Удален |  | 0.462 | 1.6192 | 184 | 100 | 88 | 412926 | 3245060044831
004488 | Индикат.двойн."зел."+"красн." | Индикатор с двумя лампами - 250 В~ - зеленая + красная | Legrand | Power Distribution System | 153 | Выключатели модульные | PL1 | 10 | ШТ | На складе | сертифицировано | 2020-02-18 | Удален |  | 0.575 | 1.6192 | 184 | 100 | 88 | 412931 | 3245060044886
004503 | Монтажные аксессуары | Монтажные Аксессуары | Legrand | Power Legrand | 82 | Распределительные системы XL3 | PL1 | 2 | ШТ | Под заказ Т2 | информация по запросу |  | Удален |  | 1.587 | 2.9853 | 450 | 107 | 62 |  | 3245060045036
004512 | Монтажные аксессуары | Монтажные Аксессуары | Legrand | Power Legrand | 82 | Распределительные системы XL3 | PL1 | 4 | ШТ | Под заказ Т2 | информация по запросу |  | Удален |  | 0.101 | 0.36855 | 101 | 89 | 41 |  | 3245060045128
004513 | Монтажные аксессуары | Монтажные Аксессуары | Legrand | Power Legrand | 82 | Распределительные системы XL3 | PL1 | 4 | ШТ | Под заказ Т2 | информация по запросу |  | Удален |  | 0.1 | 0.36855 | 101 | 89 | 41 |  | 3245060045135
004544 | Монтажные аксессуары | Монтажные Аксессуары | Legrand | Power Legrand | 82 | Распределительные системы XL3 | PL1 | 2 | ШТ | Под заказ Т2 | информация по запросу |  | Удален |  | 0.996 | 2.9853 | 450 | 107 | 62 |  | 3245060045449
004792 | Блок Питания 12в Пост. 2,5а | Блок Питания 12В DC 2,5A | Legrand | Power Distribution System | 150 | Трансформаторы модульные | PL1 | 1 | ШТ | На складе | информация по запросу | 2018-10-17 | Удален |  | 0.269 | 1.3154 | 148 | 101 | 88 | Без замены | 3245060047924
004793 | Блок питания 230В/24В | Однофазный блок питания - 24 В= - 24 Вт - 1 A - 4 модуля | Legrand | Power Distribution System | 150 | Трансформаторы модульные | PL1 | 1 | ШТ | Под заказ Т2 | информация по запросу | 2018-10-17 | Удален |  | 0.208 | 1.0053 | 112 | 102 | 88 | Без замены | 3245060047931
004837 | Клемм.зел.1х6-25+26х1.5-16мм2 | Клеммная колодка - IP 2X - земля - 1 ввод 6-25 мм² - зеленый - длина 227 мм | Legrand | Power Distribution System | 81 | Аксессуары для распределительного оборудования | PL1 | 10 | ШТ | Под заказ Т2 | информация по запросу | 2018-07-11 | Удален |  | 1.419 | 1.7845 | 279 | 78 | 82 |  | 3245060048372
004919 | Расп.гребенкад/3 авт.4п тип1 | Шинка Устан. Д/3 Автоматов 4p | Legrand | Power Distribution System | 81 | Аксессуары для распределительного оборудования | PL1 | 3 | ШТ | Под заказ Т2 | информация по запросу |  | Удален |  | 0.386 | 0.69043 | 96 | 29 | 248 |  | 3245060049195
004988 | Изол.разрез.заглушка на 12м | Изол.Разрез.Заглушка На 12м | Legrand | Power Distribution System | 81 | Аксессуары для распределительного оборудования | PL1 | 20 | ШТ | Под заказ Т2 | не подлежит сертификации | 2021-12-31 | Удален |  | 0.179 | 0.69043 | 96 | 29 | 248 | Без замены | 3245060049881
006162 | Авт.Выкл. DX 1П B25A 10kA | Авт.Выкл. Dx 1п B25a 10ka | Legrand | General family | 12 | Автоматические выключатели модульные | PL1 | 10 | ШТ | Под заказ Т2 | информация по запросу | 2014-08-30 | Удален |  | 0.156 | 0.228 |  |  |  | 407434 | 3245060061623
006258 | Авт.Выкл. DX 2П B2A 10kA | Авт.Выкл. Dx 2п B2a 10ka | Legrand | General family | 12 | Автоматические выключатели модульные | PL1 | 1 | ШТ | Под заказ Т2 | информация по запросу | 2014-08-30 | Удален |  | 0.28 | 0.36608 | 104 | 40 | 88 | 407503 | 3245060062583
006279 | Авт.Выкл. DX 3П B3A 10kA | Авт.Выкл. Dx 3п B3a 10ka | Legrand | General family | 12 | Автоматические выключатели модульные | PL1 | 1 | ШТ | Под заказ Т2 | информация по запросу | 2014-08-30 | Удален |  | 0.51 | 0.68952 | 104 | 78 | 85 | 407556 | 3245060062798
006290 | Авт.Выкл. DX 3П B50A 10kA | Авт.Выкл. Dx 3п B50a 10ka | Legrand | General family | 12 | Автоматические выключатели модульные | PL1 | 1 | ШТ | Под заказ Т2 | информация по запросу | 2014-08-30 | Удален |  | 0.477 | 0.68952 | 104 | 78 | 85 | 407566 | 3245060062903
006470 | Авт.Выкл. DX 2П C25A 10kA | Авт.Выкл. Dx 2п C25a 10ka | Legrand | General family | 12 | Автоматические выключатели модульные | PL1 | 1 | ШТ | Под заказ Т2 | информация по запросу | 2014-08-30 | Удален |  | 0.307 | 0.36608 | 104 | 40 | 88 | 407802 | 3245060064709
006570 | Авт.Выкл. DX 4П C80A 12.5kA | Авт.Выкл. Dx 4п C80a 12.5ka | Legrand | General family | 11 | Автоматические выключатели модульные DX-H, DX-L | PL1 | 1 | ШТ | Под заказ Т2 | информация по запросу | 2014-08-30 | Удален |  | 0.859 | 1.0053 | 112 | 102 | 88 |  | 3245060065706
006581 | Авт.Выкл. DX 1П D10A 15kA | Авт.Выкл. Dx 1п D10a 15ka | Legrand | General family | 12 | Автоматические выключатели модульные | PL1 | 1 | ШТ | Под заказ Т2 | информация по запросу | 2014-08-30 | Удален |  | 0.151 | 0.2288 | 100 | 88 | 26 |  | 3245060065812
006697 | Авт.Выкл. DX 1П B10A 25kA | Авт.Выкл. Dx 1п B10a 25ka | Legrand | General family | 11 | Автоматические выключатели модульные DX-H, DX-L | PL1 | 10 | ШТ | Под заказ Т2 | информация по запросу | 2014-08-30 | Удален |  | 1.62 | 3.675 | 210 | 140 | 125 |  | 3245060066970
006945 | Авт.Выкл. DX 3П C50A 12.5kA | Авт.Выкл. Dx 3п C50a 12.5ka | Legrand | General family | 11 | Автоматические выключатели модульные DX-H, DX-L | PL1 | 1 | ШТ | Под заказ Т2 | информация по запросу | 2014-08-30 | Удален |  | 0.479 | 0.68952 | 104 | 78 | 85 |  | 3245060069452
007883 | DXАВДТ1п+н30мА C06(AC)6000А6кА | Дифф.Автом. 1p+N 30ma/6а-Ac | Legrand | General family | 21 | АВДТ P+N 2 модуля | PL1 | 1 | ШТ | Под заказ Т2 | информация по запросу |  | Удален |  | 0.2 |  |  |  |  | 410999 | 3245060078836
007887 | DXАВДТ1п+н30мА C20(AC)6000А6кА | Дифф.Автом. 1p+N 30ma/20а-Ac | Legrand | General family | 21 | АВДТ P+N 2 модуля | PL1 | 1 | ШТ | Под заказ Т2 | информация по запросу |  | Удален |  | 0.26 | 0.38081 | 108 | 86 | 41 | 411003 | 3245060078874
007889 | DXАВДТ1п+н30мА C32(AC)6000А6кА | Дифф.Автом. 1p+N 30ma/32а-Ac | Legrand | General family | 21 | АВДТ P+N 2 модуля | PL1 | 1 | ШТ | Под заказ Т2 | информация по запросу |  | Удален |  | 0.2 |  |  |  |  | 411005 | 3245060078898
007897 | DXАВДТ1п+нC16(AC)300мА6000А6кА | Дифф.Автом. 1p+N 300ma/16а-Ac | Legrand | General family | 21 | АВДТ P+N 2 модуля | PL1 | 1 | ШТ | Под заказ Т2 | информация по запросу |  | Удален |  | 0.2 | 0.36855 | 101 | 41 | 89 | 411024 | 3245060078973
007967 | DXАВДТ 4п30мА С32(AC)6000A10кА | Дифф.Автом. 4p 30ma/32а-Ac-4m | Legrand | General family | 20 | АВДТ моноблочные | PL1 | 1 | ШТ | Под заказ Т2 | информация по запросу |  | Удален |  | 0.493 | 0.70114 | 101 | 78 | 89 | 411189 | 3245060079673
007977 | DXАВДТ4п300мА С16(AC)6000A10кА | Дифф.Автом. 4p 30ma/16а-Ac-4m | Legrand | General family | 20 | АВДТ моноблочные | PL1 | 1 | ШТ | Под заказ Т2 | информация по запросу |  | Удален |  | 0.456 | 0.70114 | 101 | 78 | 89 |  | 3245060079772
007979 | DXАВДТ4п300мА С25(AC)6000A10кА | Дифф.Авт.4p 300ma/25а-Ac-4m | Legrand | General family | 20 | АВДТ моноблочные | PL1 | 1 | ШТ | Под заказ Т2 | информация по запросу |  | Удален |  | 0.466 | 0.70114 | 101 | 78 | 89 | Без замены | 3245060079796
007980 | DXАВДТ4п300мА С32(AC)6000A10кА | Дифф.Авт.4p 300ma/32а-Ac-4m | Legrand | General family | 20 | АВДТ моноблочные | PL1 | 1 | ШТ | Под заказ Т2 | информация по запросу |  | Удален |  | 0.471 | 0.70114 | 101 | 78 | 89 |  | 3245060079802
008033 | DXАВДТ4п300мА С63(AC)6000A10кА | Дифф.Авт.4p 300ma/63а-Ac-7м | Legrand | General family | 20 | АВДТ моноблочные | PL1 | 1 | ШТ | Под заказ Т2 | информация по запросу |  | Удален |  | 0.922 | 1.1938 | 133 | 102 | 88 | 411211 | 3245060080334
008079 | DXАВДТ4п 30мА C32(A)6000А 10кА | Дифф.Авт.4p 30ma/32а-A25-Е-4м | Legrand | General family | 20 | АВДТ моноблочные | PL1 | 1 | ШТ | Под заказ Т2 | информация по запросу |  | Удален |  | 0.503 | 0.70114 | 101 | 78 | 89 |  | 3245060080792
008906 | Диф.Выкл. DX 2П 16A 10MA -AC | Диф.Выкл. Dx 2п 16a 10ma -Ac | Legrand | General family | 25 | ВДТ Legrand | PL1 | 1 | ШТ | Под заказ Т2 | информация по запросу |  | Удален |  | 0.23 | 0.36855 | 101 | 41 | 89 | 411500 | 3245060089061
008996 | Диф.Выкл. DX 4П 80A 30MA -AC | Диф.Выкл. Dx 4п 80a 30ma -Ac | Legrand | General family | 25 | ВДТ Legrand | PL1 | 1 | ШТ | Под заказ Т2 | информация по запросу |  | Удален |  | 0.391 | 0.70114 | 101 | 78 | 89 | 411705 | 3245060089962
009002 | Диф.Выкл. DX 4П 80A 100MA -AC | Диф.Выкл. Dx 4п 80a 100ma -Ac | Legrand | General family | 25 | ВДТ Legrand | PL1 | 1 | ШТ | Под заказ Т2 | информация по запросу |  | Удален |  | 0.374 | 0.70114 | 101 | 78 | 89 | 411715 | 3245060090029
009013 | Диф.Выкл. DX 4П 63A 300MA -AC | Диф.Выкл. Dx 4п 63a 300ma -Ac | Legrand | General family | 25 | ВДТ Legrand | PL1 | 1 | ШТ | Под заказ Т2 | информация по запросу |  | Удален |  | 0.349 | 0.70114 | 101 | 78 | 89 | 411724 | 3245060090135
009819 | DPX 250 6 контак.соед.вспом. | Набор из 6-контактных разъёмов - для DPX 250/630 | Legrand | Power Legrand | 39 | DPX3 630-1600 | PL1 | 1 | ШТ | Под заказ Т2 | информация по запросу | 2018-07-22 | Удален |  | 0.096 | 0.34474 | 112 | 54 | 57 | Без замены | 3245060098193
014672 | Модуль Rs485 Jbus/Modbus Стд. | Модуль связи - для прибора EMDX³ Access - 1 выход | Legrand | Power Legrand | 151 | КИПиА | PL1 | 1 | ШТ | Под заказ Т2 | сертифицировано | 2020-03-01 | Удален |  | 0.156 | 1.472 | 230 | 160 | 40 |  | 3245060146726
019909 | Перегородка Цоколь T00 1P | Перегородка цоколь T00 1П | Legrand | Power Legrand | 670 | Ножевые плавкие вставки | PL1 | 10 | ШТ | Под заказ Т2 | не подлежит сертификации | 2021-12-31 | Удален |  | 0.121 | 0.0875 | 125 | 70 | 10 |  | 3245060199098
019917 | Разд.перегор.размер 2 | Разделительная перегородка | Legrand | Power Legrand | 670 | Ножевые плавкие вставки | PL1 | 10 | ШТ | Под заказ Т2 | не подлежит сертификации | 2021-12-31 | Удален |  | 0.285 | 0.40625 | 250 | 125 | 13 | Без замены | 3245060199173
020188 | XL3 400 Основ.д/шин выс.1600 | Основание XL³ 400 для шин, высота 1600 мм | Legrand | Power Legrand | 96 | Шкафы и щитки XL3 400 | PL1 | 1 | ШТ | Под заказ Т2 | не подлежит сертификации | 2021-12-31 | Удален |  | 2.6 | 12.9859 | 1455 | 255 | 35 | Без замены | 3245060201883
020189 | XL3 400 Основ.д/шин выс.1900 | Основание XL³ 400 для шин, высота 1900 мм | Legrand | Power Legrand | 96 | Шкафы и щитки XL3 400 | PL1 | 1 | ШТ | Под заказ Т2 | не подлежит сертификации | 2021-12-31 | Удален |  | 3.2 | 15.6634 | 1755 | 255 | 35 | Без замены | 3245060201890
020200 | XL3 400 Рейка алюм.ш.515 | Алюминиевая рейка 2-позиционная XL³ - для модульного оборудования, Vistop до 160 A и DPX-IS | Legrand | Power Legrand | 96 | Шкафы и щитки XL3 400 | PL1 | 1 | ШТ | На складе | не подлежит сертификации | 2020-12-31 | Удален |  | 0.549 | 2.2287 | 475 | 92 | 51 |  | 3245060202002
020212 | XL3 400Пл.DPX125/250ER+диф.вер | XL³ 400 Пластина для DPX125/250ER+диф. вертик. | Legrand | Power Legrand | 96 | Шкафы и щитки XL3 400 | PL1 | 1 | ШТ | Под заказ Т2 | не подлежит сертификации | 2021-12-31 | Удален |  | 2.34 | 8.745 | 530 | 300 | 55 | Без замены | 3245060202125
020214 | XL3 400Пл.DPX125/160+диф.гор. | XL³ 400 Пластина для DPX 125/160+диф. гориз. | Legrand | Power Legrand | 96 | Шкафы и щитки XL3 400 | PL1 | 1 | ШТ | Под заказ Т2 | не подлежит сертификации | 2021-12-31 | Удален |  | 1.618 | 5.83 | 530 | 200 | 55 | Без замены | 3245060202149
020218 | XL3 400Пл.DPX125/250ERвер.к.с. | XL³ 400 Пластина для DPX125/250ER вер.каб.секц. | Legrand | Power Legrand | 96 | Шкафы и щитки XL3 400 | PL1 | 1 | ШТ | Под заказ Т2 | не подлежит сертификации | 2021-12-31 | Удален |  | 0.688 | 2.97 | 270 | 200 | 55 | Без замены | 3245060202187
020234 | XL3 400Компл.д/DPX250ER гор. | XL³ 400 Комплект для DPX 250ER гор. | Legrand | Power Legrand | 96 | Шкафы и щитки XL3 400 | PL1 | 1 | ШТ | Под заказ Т2 | не подлежит сертификации | 2021-12-31 | Удален |  | 1.619 | 5.5688 | 528 | 199 | 53 | Без замены | 3245060202347
020235 | XL3 400Компл.д/DPX250ER д/к.с. | XL³ 400 Комплект для DPX 250ER для кабельной секции | Legrand | Power Legrand | 96 | Шкафы и щитки XL3 400 | PL1 | 1 | ШТ | Под заказ Т2 | не подлежит сертификации | 2021-12-31 | Удален |  | 1.597 | 3.3995 | 399 | 142 | 60 | Без замены | 3245060202354
020312 | XL3 400 Л.п.DPX125-250 ER +УЗО | XL³ 400 Лицевая панель DPX125-250 ER + УЗО | Legrand | Power Legrand | 96 | Шкафы и щитки XL3 400 | PL1 | 1 | ШТ | Под заказ Т2 | не подлежит сертификации | 2021-12-31 | Удален |  | 2.616 | 10.7625 | 525 | 410 | 50 | Без замены | 3245060203122
020315 | XL3 400Л.п. DPX 160+УЗО | XL³ 400 Лицевая панель DPX 160+УЗО | Legrand | Power Legrand | 96 | Шкафы и щитки XL3 400 | PL1 | 1 | ШТ | Под заказ Т2 | не подлежит сертификации | 2021-12-31 | Удален |  | 1.205 | 5.292 | 525 | 210 | 48 | Без замены | 3245060203153
020316 | XL3 400Л.п. DPX 250ER+УЗО | XL³ 400 Лицевая панель DPX 250ER+УЗО | Legrand | Power Legrand | 96 | Шкафы и щитки XL3 400 | PL1 | 1 | ШТ | Под заказ Т2 | не подлежит сертификации | 2021-12-31 | Удален |  | 1.193 | 5.292 | 525 | 210 | 48 | Без замены | 3245060203160
020319 | XL3 400ЛП400ммDPX125/250ERк.с. | Лицевая панель металлическая XL³ 400 для кабельных секций - для DPX³ и DPX-IS 250 - высота 400 мм | Legrand | Power Legrand | 96 | Шкафы и щитки XL3 400 | PL1 | 1 | ШТ | Под заказ Т2 | не подлежит сертификации | 2021-12-31 | Удален |  | 1.792 | 7.137 | 610 | 260 | 45 | Без замены | 3245060203191
020362 | XL3400Л.п.пл.DPX125A/250ER вер | XL³ 400 Лицевая панель пл.DPX 125A/250ER вер. | Legrand | Power Legrand | 96 | Шкафы и щитки XL3 400 | PL1 | 1 | ШТ | Под заказ Т2 | не подлежит сертификации | 2021-12-31 | Удален |  | 1.077 | 12.505 | 610 | 410 | 50 |  | 3245060203627
020364 | XL3 400Л.п.пл.DPX125-250ERгор. | XL³ 400 Лицевая панель пл.DPX 125-250ER гор. | Legrand | Power Legrand | 96 | Шкафы и щитки XL3 400 | PL1 | 1 | ШТ | Под заказ Т2 | не подлежит сертификации | 2021-12-31 | Удален |  | 0.522 | 6.405 | 610 | 210 | 50 | Без замены | 3245060203641
020367 | DPX 125 Заглуш.д/Л.п. | DPX 125 Заглушка для лицевой панели | Legrand | Power Legrand | 97 | Шкафы XL3 800 / 4000 | PL1 | 1 | ШТ | Под заказ Т2 | не подлежит сертификации | 2021-12-31 | Удален |  | 0.112 | 0.33386 | 201 | 151 | 11 | Без замены | 3245060203672
020415 | XL3 800 Бок.пан.выс.600мм | Комплект из 2 боковых панелей XL³ 800 - высота 600 мм | Legrand | Power Legrand | 97 | Шкафы XL3 800 / 4000 | PL1 | 1 | ШТ | Под заказ Т2 | не подлежит сертификации | 2020-12-31 | Удален |  | 2.989 | 7.9489 | 615 | 235 | 55 |  | 3245060204150
020417 | XL3 800 Бок.пан.выс.1000мм | Комплект из 2 боковых панелей XL³ 800 - высота 1000 мм | Legrand | Power Legrand | 97 | Шкафы XL3 800 / 4000 | PL1 | 1 | ШТ | Под заказ Т2 | не подлежит сертификации | 2020-12-31 | Удален |  | 4.901 | 13.1189 | 1015 | 235 | 55 | Без замены | 3245060204174
020418 | XL3 800 Бок.пан.выс.1200мм | Комплект из 2 боковых панелей XL³ 800 - высота 1200 мм | Legrand | Power Legrand | 97 | Шкафы XL3 800 / 4000 | PL1 | 1 | ШТ | Под заказ Т2 | не подлежит сертификации | 2020-12-31 | Удален |  | 5.752 | 18.5318 | 1220 | 245 | 62 | Без замены | 3245060204181
020419 | XL3 800 Суппорты д.бок.панелей | Комплект из 2 суппортов для боковых панелей XL³ 800 | Legrand | Power Legrand | 97 | Шкафы XL3 800 / 4000 | PL1 | 1 | ШТ | Под заказ Т2 | не подлежит сертификации | 2020-12-31 | Удален |  | 1.025 | 3.3275 | 605 | 110 | 50 |  | 3245060204198
020612 | XL3П.д/мон.DPX125/160/250ER | XL³ Пластина для монтажа DPX 125/160/250ER | Legrand | Power Legrand | 97 | Шкафы XL3 800 / 4000 | PL1 | 1 | ШТ | Под заказ Т2 | не подлежит сертификации | 2021-12-31 | Удален |  | 3.222 | 23.0912 | 640 | 328 | 110 | Без замены | 3245060206123
020614 | XL3800Пл.д/монт.DPX 125/160 | XL³ 800 Пластина для монтажа DPX 125/160 | Legrand | Power Legrand | 97 | Шкафы XL3 800 / 4000 | PL1 | 1 | ШТ | Под заказ Т2 | не подлежит сертификации | 2021-12-31 | Удален |  | 2.246 | 12.4089 | 622 | 210 | 95 | Без замены | 3245060206147
020616 | XL3800Пл.д/монт.DPX250ERгор. | XL³ 800 Пластина для монтажа DPX 250ER гор. | Legrand | Power Legrand | 97 | Шкафы XL3 800 / 4000 | PL1 | 1 | ШТ | Под заказ Т2 | не подлежит сертификации | 2021-12-31 | Удален |  | 2.237 | 12.4089 | 622 | 210 | 95 | Без замены | 3245060206161
020668 | Комп-т переключения на резерв. ист-к DPX250 | Комплект переключения на резервный источник DPX 250 | Legrand | Power Legrand | 97 | Шкафы XL3 800 / 4000 | PL1 | 1 | ШТ | Под заказ Т2 | не подлежит сертификации | 2020-12-31 | Удален |  | 7.544 | 11.2545 | 610 | 410 | 45 | Без замены | 3245060206680
020676 | XL3 4000 Пластина 2 DPX630 | Монтажный узел для аппаратов - XL³ 4000 - для 2 DPX 630 - вертикальный монтаж | Legrand | Power Legrand | 97 | Шкафы XL3 800 / 4000 | PL1 | 1 | ШТ | Под заказ Т2 | не подлежит сертификации | 2021-12-31 | Удален |  | 6.485 | 19.3315 | 575 | 410 | 82 | Без замены | 3245060206765
020677 | Фикс. Устр.DPX630 (резерв) гор | XL³ 4000 Фиксирующее устройство для DPX630, используемых в качестве устройст ввода резерва - горизонтальный монтаж | Legrand | Power Legrand | 97 | Шкафы XL3 800 / 4000 | PL1 | 1 | ШТ | Под заказ Т2 | не подлежит сертификации | 2021-12-31 | Удален |  | 8.7 | 29.036 | 610 | 595 | 80 | Без замены | 3245060206772
020717 | XL3 4000Пл.д/гор.кр.DPX125съем | XL³ 4000 Пластина для горизонтального крепления DPX 125 съём. | Legrand | Power Legrand | 97 | Шкафы XL3 800 / 4000 | PL1 | 1 | ШТ | Под заказ Т2 | не подлежит сертификации | 2021-12-31 | Удален |  | 2.973 | 14.755 | 536 | 222 | 124 | Без замены | 3245060207175
020721 | XL34000Устр.фикс.DPX250/630вер | Монтажный узел - XL³ 4000 - для 1 DPX 250/630 съёмного исполнения с механизмом debro-lift - вертикальный | Legrand | Power Legrand | 97 | Шкафы XL3 800 / 4000 | PL1 | 1 | ШТ | Под заказ Т2 | не подлежит сертификации | 2021-12-31 | Удален |  | 4.074 | 19.3315 | 575 | 410 | 82 |  | 3245060207212
020740 | XL3 4000Уст.фикс.DMX2500фикс | XL³ 4000 Уст.фикс.DMX 2500 фикс. | Legrand | Power Legrand | 97 | Шкафы XL3 800 / 4000 | PL1 | 1 | ШТ | Под заказ Т2 | не подлежит сертификации | 2021-12-31 | Удален |  | 5.878 | 11.718 | 630 | 310 | 60 | Без замены | 3245060207403
020748 | XL34000Пл.д/вер.мон.DPX125съем | XL³ 4000 Пластина для вертикального монтажа DPX 125 съём. | Legrand | Power Legrand | 97 | Шкафы XL3 800 / 4000 | PL1 | 1 | ШТ | Под заказ Т2 | не подлежит сертификации | 2021-12-31 | Удален |  | 0.675 | 1.0875 | 375 | 145 | 20 | Без замены | 3245060207489
020758 | XL34000Пл.д/вер.мон.DPX160съем | XL³ 4000 Пластина для вертикального монтажа DPX 160 съём. | Legrand | Power Legrand | 97 | Шкафы XL3 800 / 4000 | PL1 | 1 | ШТ | Под заказ Т2 | не подлежит сертификации | 2021-12-31 | Удален |  | 0.695 | 0.70688 | 375 | 145 | 13 | Без замены | 3245060207588
020787 | XL3 4000Пл.DPX630 верт.выкат. | Монтажная пластина - для DPX 630 съёмного/выкатного исполнения - для регулировки аппарата под Кат. № 0 207 21 | Legrand | Power Legrand | 97 | Шкафы XL3 800 / 4000 | PL1 | 1 | ШТ | Под заказ Т2 | не подлежит сертификации | 2021-12-31 | Удален |  | 1.134 | 3.1872 | 415 | 240 | 32 |  | 3245060207878
020815 | XL3 800 Л.п. DPX160 1/4об. | XL³ 800 Лицевая панель DPX 160 1/4об. | Legrand | Power Legrand | 97 | Шкафы XL3 800 / 4000 | PL1 | 1 | ШТ | Под заказ Т2 | не подлежит сертификации | 2021-12-31 | Удален |  | 1.372 | 1.9168 | 599 | 200 | 16 | Без замены | 3245060208158
020816 | XL3 800 Л.п. DPX 250ER 1/4об. | XL³ 800 Лицевая панель DPX 250ER 1/4об. | Legrand | Power Legrand | 97 | Шкафы XL3 800 / 4000 | PL1 | 1 | ШТ | Под заказ Т2 | не подлежит сертификации | 2021-12-31 | Удален |  | 1.368 | 1.9168 | 599 | 200 | 16 | Без замены | 3245060208165
020825 | XL3 800 Л.п. DPX630 1/4об. | XL³ 800 Лицевая панель DPX630 1/4об. | Legrand | Power Legrand | 97 | Шкафы XL3 800 / 4000 | PL1 | 1 | ШТ | Под заказ Т2 | не подлежит сертификации | 2021-12-31 | Удален |  | 2.188 | 8.6986 | 610 | 310 | 46 |  | 3245060208257
020884 | XL34000Перг.верт.шин.задн.г725 | Вертикальная перегородка - XL³ 4000 - вид 2b - для отгораживания проходящих сзади сборных шин - глубина 725 мм | Legrand | Power Legrand | 97 | Шкафы XL3 800 / 4000 | PL1 | 1 | ШТ | Под заказ Т2 | не подлежит сертификации | 2021-12-31 | Удален |  | 11.7 | 37.6594 | 1625 | 515 | 45 | Без замены | 3245060208844
020898 | Перегор. верт.задняя | Перегородка боковая, устанавливаемая в передней части шкафа - XL³ 4000 - вид 3b | Legrand | Power Legrand | 97 | Шкафы XL3 800 / 4000 | PL1 | 1 | ШТ | Под заказ Т2 | не подлежит сертификации | 2021-12-31 | Удален |  | 6.2 | 24.024 | 1820 | 240 | 55 | Без замены | 3245060208981
020908 | Выкл. Секц. 3Ф +Oф 20A Фикс. 2 | Металлическая лицевая панель XL³ 800/4000 - на винтах - для 1 DPX-IS 1 600 - высота 400 - 24 модуля | Legrand | Power Legrand | 97 | Шкафы XL3 800 / 4000 | PL1 | 1 | ШТ | Под заказ Т2 | не подлежит сертификации | 2021-12-31 | Удален |  | 3.231 | 7.503 | 610 | 410 | 30 |  | 3245060209087
020915 | XL3Л.пDPX160/125/250ERв200 24м | XL³ Лицевая панель DPX 160/125/250ER выс.200 мм 24м | Legrand | Power Legrand | 97 | Шкафы XL3 800 / 4000 | PL1 | 1 | ШТ | Под заказ Т2 | не подлежит сертификации | 2021-12-31 | Удален |  | 1.371 | 1.7582 | 589 | 199 | 15 | Без замены | 3245060209155
020916 | XL3Л.пDPX250ER/125/160в200 24м | XL³ Лицевая панель DPX 250ER/125/160 выс.200 мм 24м | Legrand | Power Legrand | 97 | Шкафы XL3 800 / 4000 | PL1 | 1 | ШТ | Под заказ Т2 | не подлежит сертификации | 2021-12-31 | Удален |  | 1.334 | 1.7582 | 589 | 199 | 15 | Без замены | 3245060209162
020928 | Лиц.п DPX250 мотор XL-Part | Лицевая панель для DPX250 с моторным приводом (с винтами) для XL-Part | Legrand | Power Legrand | 97 | Шкафы XL3 800 / 4000 | PL1 | 1 | ШТ | Под заказ Т2 | не подлежит сертификации | 2021-12-31 | Удален |  | 1.258 | 1.7582 | 589 | 199 | 15 | Без замены | 3245060209285
020932 | XL3Мет.лиц.п.DPX1600верт.24м | Металлическая лицевая панель - XL³ 4000 - на винтах - для 1 DPX 1600 с приводом управления - верт. монтаж - 24 модуля | Legrand | Power Legrand | 97 | Шкафы XL3 800 / 4000 | PL1 | 1 | ШТ | Под заказ Т2 | не подлежит сертификации | 2021-12-31 | Удален |  | 2.775 | 7.503 | 610 | 410 | 30 | Без замены | 3245060209322
020976 | XL3 Л.п.мет.DPX630 выс.400 24м | Металлическая лицевая панель - XL³ 4000 - с нетеряемыми винтами - для 2 DPX 630 фиксированного исполнения | Legrand | Power Legrand | 97 | Шкафы XL3 800 / 4000 | PL1 | 1 | ШТ | Под заказ Т2 | не подлежит сертификации | 2021-12-31 | Удален |  | 2.858 | 11.2545 | 610 | 410 | 45 |  | 3245060209766
021206 | Лиц. п. DPX250 (вык) XL-Part | Лицевая панель для DPX250 (выкатное исполнение) для XL-Part | Legrand | Power Legrand | 97 | Шкафы XL3 800 / 4000 | PL1 | 1 | ШТ | Под заказ Т2 | не подлежит сертификации | 2021-12-31 | Удален |  | 1.883 | 5.8117 | 615 | 315 | 30 | Без замены | 3245060212063
021207 | Лиц. п. DPX630 (вык) XL-Part | Лицевая панель для DPX630 (выкатное исполнение) для XL-Part | Legrand | Power Legrand | 97 | Шкафы XL3 800 / 4000 | PL1 | 1 | ШТ | Под заказ Т2 | не подлежит сертификации | 2021-12-31 | Удален |  | 1.669 | 5.8117 | 615 | 315 | 30 | Без замены | 3245060212070
021225 | XL3Лиц.пан. DPX 630 горизонт. | Пластрон Dpx 630 Горизонт. | Legrand | Power Legrand | 97 | Шкафы XL3 800 / 4000 | PL1 | 1 | ШТ | Под заказ Т2 | не подлежит сертификации | 2021-12-31 | Удален |  | 2.206 | 8.6986 | 610 | 310 | 46 | Без замены | 3245060212254
021231 | XL3 4000Пл.мет.DPX630/1600вер. | Металлическая лицевая панель - XL³ 4000 - для DPX 1600 выкатного исполнения - вертикальный монтаж | Legrand | Power Legrand | 97 | Шкафы XL3 800 / 4000 | PL1 | 1 | ШТ | Под заказ Т2 | не подлежит сертификации | 2021-12-31 | Удален |  | 3.95 | 18.1536 | 620 | 610 | 48 | Без замены | 3245060212315
021232 | DPX 1600Л.п.на петл.гор.ш.600 | Металлическая лицевая панель - XL³ 4000 - для DPX 1600 выкатная с моторным или ручным приводом управления - верт. монтаж | Legrand | Power Legrand | 97 | Шкафы XL3 800 / 4000 | PL1 | 1 | ШТ | Под заказ Т2 | не подлежит сертификации | 2021-12-31 | Удален |  | 4.16 | 18.1536 | 620 | 610 | 48 |  | 3245060212322
021237 | XL34000 Л.п.800мм мет.DPX1600 | Металлическая панель - XL³ 4000 - для 2 DPX 1600 выкатного исполнения - для АВР с моторным приводом | Legrand | Power Legrand | 97 | Шкафы XL3 800 / 4000 | PL1 | 1 | ШТ | Под заказ Т1 | не подлежит сертификации | 2020-12-31 | Удален |  | 5.53 | 11.4851 | 615 | 415 | 45 | Без замены | 3245060212377
021243 | XL3 400Л.п.мет.откл. Н550 | Пластрон Мет. Откл. Н550 XL³ 400 | Legrand | Power Legrand | 97 | Шкафы XL3 800 / 4000 | PL1 | 1 | ШТ | Под заказ Т2 | не подлежит сертификации | 2021-12-31 | Удален |  | 4.966 | 27.2097 | 857 | 635 | 50 | Без замены | 3245060212438
021293 | Лиц. Пан DPX250/630(резерв)гор | XL³ 4000 лицевая панель для аппаратов DPX250/630, используемых в качестве устройств ввода резерва - горизонтальный монтаж | Legrand | Power Legrand | 97 | Шкафы XL3 800 / 4000 | PL1 | 1 | ШТ | Под заказ Т2 | не подлежит сертификации | 2021-12-31 | Удален |  | 3.933 | 18.1536 | 620 | 610 | 48 | Без замены | 3245060212933
021294 | XL34000 Л.п.400мм мет.DPX630 | Металлическая лицевая панель - XL³ 4000 - для 2 DPX 630 съёмного исполнения - для АВР | Legrand | Power Legrand | 97 | Шкафы XL3 800 / 4000 | PL1 | 1 | ШТ | Под заказ Т2 | не подлежит сертификации | 2021-12-31 | Удален |  | 2.617 | 11.2545 | 610 | 410 | 45 | Без замены | 3245060212940
021295 | DPX 630Л.п.на петл.2 | Металлическая лицевая панель - XL³ 4000 - для 2 DPX 630 съёмного исполнения - для АВР с моторными приводами | Legrand | Power Legrand | 97 | Шкафы XL3 800 / 4000 | PL1 | 1 | ШТ | Под заказ Т2 | не подлежит сертификации | 2021-12-31 | Удален |  | 2.615 | 11.2545 | 610 | 410 | 45 | Без замены | 3245060212957
021297 | Лиц.п DPX630вык (рез) гор | XL³ 4000 лицевая панель для аппаратов DPX630 (выкатное исполнение), используемых в качестве устройств ввода резерва - горизонтальный монтаж | Legrand | Power Legrand | 97 | Шкафы XL3 800 / 4000 | PL1 | 1 | ШТ | Под заказ Т2 | не подлежит сертификации | 2021-12-31 | Удален |  | 3.837 | 18.1536 | 620 | 610 | 48 |  | 3245060212971
022101 | Выключатель-разъедин. 3П 20А фикс.на суппорт | Выключатель-разъединитель 3П 20А фикс. на суппорт | Legrand | Индустриальное оборудование | 805 | Выключатели-разъединители поворотные | PL5 | 1 | ШТ | Под заказ Т2 | информация по запросу | 2018-07-30 | Удален |  | 0.158 | 0.53361 | 90 | 77 | 77 | Без замены | 3245060221010
022109 | Выключатель-разъедин. 3П 20А + НО+НЗ | Выключатель-разъединитель 3П 20А + НО+НЗ | Legrand | Индустриальное оборудование | 805 | Выключатели-разъединители поворотные | PL5 | 1 | ШТ | Под заказ Т2 | информация по запросу | 2018-07-30 | Удален |  | 0.179 | 0.53361 | 90 | 77 | 77 | Без замены | 3245060221096
022111 | Выключатель-разъедин. 4П нсл 20А фикс.на суппорт | Выключатель-разъединитель 4П нсл 20А фикс. на суппорт | Legrand | Индустриальное оборудование | 805 | Выключатели-разъединители поворотные | PL5 | 1 | ШТ | Под заказ Т2 | информация по запросу | 2018-07-30 | Удален |  | 0.163 | 0.53361 | 90 | 77 | 77 | Без замены | 3245060221119
022131 | Выключатель-разъедин. 3П 20A фикс.диам. 22 | Выключатель-разъединитель 3П 20A фикс. диаметр 22мм | Legrand | Индустриальное оборудование | 805 | Выключатели-разъединители поворотные | PL5 | 1 | ШТ | Под заказ Т2 | информация по запросу | 2018-07-30 | Удален |  | 0.18 | 0.53361 | 90 | 77 | 77 | Без замены | 3245060221317
022134 | Выключатель-разъедин. 3П+НО+НЗ 20A фикс.диам. 22 | Выключатель-разъединитель 3П+НО+НЗ 20A фикс. диаметр 22мм | Legrand | Индустриальное оборудование | 805 | Выключатели-разъединители поворотные | PL5 | 1 | ШТ | Под заказ Т2 | информация по запросу | 2018-07-30 | Удален |  | 0.212 | 1.0053 | 112 | 102 | 88 | Без замены | 3245060221348
022136 | Выключатель-разъедин. 4П нсл 20А фикс.диам. 22 | Выключатель-разъединитель 4П нсл 20А фикс. диаметр 22мм | Legrand | Индустриальное оборудование | 805 | Выключатели-разъединители поворотные | PL5 | 1 | ШТ | Под заказ Т2 | информация по запросу | 2018-07-30 | Удален |  | 0.184 | 0.53361 | 90 | 77 | 77 | Без замены | 3245060221362
022141 | 3р20A Руб.DIN Вын. Блок рук. | Выключатель-разъединитель 3П 20A выносн. блок рук. | Legrand | Индустриальное оборудование | 805 | Выключатели-разъединители поворотные | PL5 | 1 | ШТ | Под заказ Т2 | информация по запросу | 2018-07-30 | Удален |  | 0.299 | 1.2788 | 179 | 94 | 76 | Без замены | 3245060221416
022149 | 3р20A+ОF Руб.DIN Вын.Блок рук. | Выключатель-разъединитель 3П 20A+ОF выносн. блок рук. | Legrand | Индустриальное оборудование | 805 | Выключатели-разъединители поворотные | PL5 | 1 | ШТ | Под заказ Т2 | информация по запросу | 2018-07-30 | Удален |  | 0.326 | 1.2788 | 179 | 94 | 76 | Без замены | 3245060221492
022151 | 4р20A Руб.DIN Вын.Блок рук. | Выключатель-разъединитель 4П 20A выносн. блок рук. | Legrand | Индустриальное оборудование | 805 | Выключатели-разъединители поворотные | PL5 | 1 | ШТ | Под заказ Т2 | информация по запросу | 2018-07-30 | Удален |  | 0.304 | 1.2788 | 179 | 94 | 76 | Без замены | 3245060221515
022178 | Выключатель дистанцион. 3П + НО+НЗ 12А в боксе IP65 | Выключатель дистанцион. 3П + НО+НЗ 12А в боксе IP65 | Legrand | Индустриальное оборудование | 805 | Выключатели-разъединители поворотные | PL5 | 1 | ШТ | Под заказ Т2 | информация по запросу | 2018-07-30 | Удален |  | 0.38 | 1.7732 | 154 | 114 | 101 | Без замены | 3245060221782
022490 | Главн.выкл.3р20А690В дверн.монт | Главный выключатель 3P 20A 690В дверной монтаж | Legrand | Индустриальное оборудование | 805 | Выключатели-разъединители поворотные | PL5 | 1 | ШТ | Под заказ Т2 | информация по запросу | 2018-07-30 | Удален |  | 0.26 | 1.0053 | 112 | 102 | 88 | Без замены | 3245060224905
022600 | Выключатель дистанцион. 3П + НО 25А в боксе IP65 | Выключатель дистанционный 3П + НО 25А В боксе IP65 | Legrand | Индустриальное оборудование | 805 | Выключатели-разъединители поворотные | PL5 | 1 | ШТ | Под заказ Т2 | информация по запросу | 2018-07-30 | Удален |  | 0.384 | 1.5625 | 125 | 125 | 100 | Без замены | 3245060226008
022602 | Выключатель дистанцион. 3П+N 25А в боксе IP65 | Выключатель дистанционный 3П+N 25А В боксе IP65 | Legrand | Индустриальное оборудование | 805 | Выключатели-разъединители поворотные | PL5 | 1 | ШТ | Под заказ Т2 | информация по запросу | 2018-07-30 | Удален |  | 0.383 | 1.5625 | 125 | 125 | 100 | Без замены | 3245060226022
022660 | Выключатель дистанцион. 3П 12А в боксе IP65 | Выключатель дистанционный 3П 12А (AC 21) в боксе IP65 | Legrand | Индустриальное оборудование | 805 | Выключатели-разъединители поворотные | PL5 | 1 | ШТ | Под заказ Т2 | информация по запросу | 2018-07-30 | Удален |  | 0.268 | 1.0053 | 112 | 102 | 88 | Без замены | 3245060226602
022662 | Выключатель дистанцион. 4П нсл 12А в боксе IP65 | Выключатель дистанционный 4П 12А (AC 21) в боксе IP65 | Legrand | Индустриальное оборудование | 805 | Выключатели-разъединители поворотные | PL5 | 1 | ШТ | На складе | информация по запросу | 2018-07-30 | Удален |  | 0.264 | 1.0053 | 112 | 102 | 88 | Без замены | 3245060226626
023970 | Osmoz гол.перекл. ЧЕРН.круг. 2 п с фикс. 45°(0-1) 11-1 час. | Переключатель с круглой головкой - Osmoz - для комплектации - без подсветки - IP 66 - 2 положения с фиксацией - 45° | Legrand | Индустриальное оборудование | 804 | Устройства управления и сигнализации Osmoz | PL5 | 5 | ШТ | Под заказ Т2 | не подлежит сертификации | 2020-12-31 | Удален |  | 0.102 | 0.5269 | 97 | 97 | 56 |  | 3245060239701
023975 | Osmoz гол.перекл. ЧЕРН.круг. 3 п с фикс. 45°(1-0-2) 10-12-2 час. | Переключатель с круглой головкой - Osmoz - для комплектации - без подсветки - IP 66 - 3 положения с фиксацией - 45° | Legrand | Индустриальное оборудование | 804 | Устройства управления и сигнализации Osmoz | PL5 | 1 | ШТ | Под заказ Т2 | не подлежит сертификации | 2020-12-31 | Удален |  | 0.022 | 0.07938 | 36 | 35 | 63 |  | 3245060239756
024102 | Osmoz индик.моноблоч. BA9S ЗЕЛ. (без лампы) | Моноблочная сигнальная лампа ∅ 22,3 - Osmoz - для комплектации - с подсветкой - лампы с цоколем BA9S - IP 66 - зеленый | Legrand | Индустриальное оборудование | 804 | Устройства управления и сигнализации Osmoz | PL5 | 10 | ШТ | Под заказ Т2 | сертифицировано | 2021-01-28 | Удален |  | 0.223 | 0.75075 | 143 | 70 | 75 |  | 3245060241025
024104 | Osmoz индик.моноблоч. BA9S ЖЕЛТ. (без лампы) | Моноблочная сигнальная лампа ∅ 22,3 - Osmoz - для комплектации - с подсветкой - для ламп с цоколем BA9S - IP 66 - жёлтый | Legrand | Индустриальное оборудование | 804 | Устройства управления и сигнализации Osmoz | PL5 | 10 | ШТ | Под заказ Т2 | сертифицировано | 2021-01-28 | Удален |  | 0.223 | 0.75075 | 143 | 70 | 75 |  | 3245060241049
024121 | Osmoz индик.моноблоч.диод. 24В. КРАСН. | Моноблочная сигнальная лампа ∅ 22,3 - Osmoz - с подсветкой - со встроенным светодиодом - IP 66 - красный - 24 В~/= | Legrand | Индустриальное оборудование | 804 | Устройства управления и сигнализации Osmoz | PL5 | 10 | ШТ | На складе | не подлежит сертификации | 2020-12-31 | Удален |  | 0.252 | 0.75075 | 143 | 70 | 75 |  | 3245060241216
024122 | Osmoz индик.моноблоч.диод. 24В. ЗЕЛ. | Моноблочная сигнальная лампа ∅ 22,3 - Osmoz - с подсветкой - со встроенным светодиодом - IP 66 - зеленый - 24 В~/= | Legrand | Индустриальное оборудование | 804 | Устройства управления и сигнализации Osmoz | PL5 | 10 | ШТ | На складе | не подлежит сертификации | 2020-12-31 | Удален |  | 0.251 | 0.75075 | 143 | 70 | 75 |  | 3245060241223
024124 | Osmoz индик.моноблоч.диод. 24В. ЖЕЛТ. | Моноблочная сигнальная лампа ∅ 22,3 - Osmoz - с подсветкой - со встроенным светодиодом - IP 66 - жёлтый - 24 В~/= | Legrand | Индустриальное оборудование | 804 | Устройства управления и сигнализации Osmoz | PL5 | 10 | ШТ | На складе | не подлежит сертификации | 2020-12-31 | Удален |  | 0.253 | 0.79834 | 144 | 72 | 77 |  | 3245060241247
024130 | Osmoz индик.моноблоч.диод. 130В. БЕЛ. | Моноблочная сигнальная лампа ∅ 22,3 - Osmoz - с подсветкой - со встроенным светодиодом - IP 66 - белый - 130 B~ | Legrand | Индустриальное оборудование | 804 | Устройства управления и сигнализации Osmoz | PL5 | 1 | ШТ | Под заказ Т2 | сертифицировано | 2022-11-23 | Удален |  | 0.028 | 0.07938 | 63 | 36 | 35 |  | 3245060241308
024131 | Osmoz индик.моноблоч.диод. 130В. КРАСН. | Моноблочная сигнальная лампа ∅ 22,3 - Osmoz - с подсветкой - со встроенным светодиодом - IP 66 - красный - 130 B~ | Legrand | Индустриальное оборудование | 804 | Устройства управления и сигнализации Osmoz | PL5 | 1 | ШТ | Под заказ Т2 | сертифицировано | 2022-11-23 | Удален |  | 0.029 | 0.07938 | 36 | 35 | 63 |  | 3245060241315
024132 | Osmoz индик.моноблоч.диод. 130В. ЗЕЛ. | Моноблочная сигнальная лампа ∅ 22,3 - Osmoz - с подсветкой - со встроенным светодиодом - IP 66 - зеленый - 130 B~ | Legrand | Индустриальное оборудование | 804 | Устройства управления и сигнализации Osmoz | PL5 | 1 | ШТ | Под заказ Т2 | сертифицировано | 2022-11-23 | Удален |  | 0.027 | 0.07938 | 36 | 35 | 63 |  | 3245060241322
024133 | Osmoz индик.моноблоч.диод. 130В. СИН. | Моноблочная сигнальная лампа ∅ 22,3 - Osmoz - с подсветкой - со встроенным светодиодом - IP 66 - синий - 130 B~ | Legrand | Индустриальное оборудование | 804 | Устройства управления и сигнализации Osmoz | PL5 | 1 | ШТ | Под заказ Т2 | сертифицировано | 2022-11-23 | Удален |  | 0.023 | 0.07938 | 36 | 35 | 63 |  | 3245060241339
024134 | Osmoz индик.моноблоч.диод. 130В. ЖЕЛТ. | Моноблочная сигнальная лампа ∅ 22,3 - Osmoz - с подсветкой - со встроенным светодиодом - IP 66 - жёлтый - 130 B~ | Legrand | Индустриальное оборудование | 804 | Устройства управления и сигнализации Osmoz | PL5 | 1 | ШТ | Под заказ Т2 | сертифицировано | 2022-11-23 | Удален |  | 0.029 | 0.07938 | 36 | 35 | 63 |  | 3245060241346
024173 | Osmoz инстр.д/извлечения ламп | Инструмент для извлечения ламп из гнезда - Osmoz | Legrand | Индустриальное оборудование | 804 | Устройства управления и сигнализации Osmoz | PL5 | 1 | ШТ | Под заказ Т2 | не подлежит сертификации | 2020-12-31 | Удален |  | 0.025 | 0.3132 | 72 | 58 | 75 | Без замены | 3245060241735
024175 | Osmoz этикетка.круг 60мм желт. "DEFAUT" надпись | Osmoz этикетка, круг 60мм желтый, "DEFAUT" надпись | Legrand | Индустриальное оборудование | 804 | Устройства управления и сигнализации Osmoz | PL5 | 10 | ШТ | Под заказ Т2 | не подлежит сертификации | 2019-12-31 | Удален |  | 0.065 | 0.1215 | 135 | 90 | 10 |  | 3245060241759
024327 | Osmoz рамка+вставк. широкая алюм. без надписей | Osmoz рамка+вставк. широкая алюм. без надписей | Legrand | Индустриальное оборудование | 804 | Устройства управления и сигнализации Osmoz | PL5 | 10 | ШТ | Под заказ Т2 | не подлежит сертификации | 2020-12-31 | Удален |  | 0.027 | 0.07875 | 75 | 70 | 15 |  | 3245060243272
025524 | Авт.Выкл. DPX 3П 630A36kA Магн | Автоматический выключатель DPX 630 - с термомагнитным расцепителем - 36 кА - 3П - 630 А | Legrand | Power Legrand | 40 | Автоматические выключатели DPX | PL1 | 1 | ШТ | Под заказ Т2 | информация по запросу | 2018-07-22 | Удален |  | 5.659 | 9.2137 | 270 | 195 | 175 | 422004 | 3245060255244
025525 | Авт.Выкл. DPX 3П 500A36kA Магн | Автоматический выключатель DPX 630 - с термомагнитным расцепителем - 36 кА - 3П - 500 А | Legrand | Power Legrand | 40 | Автоматические выключатели DPX | PL1 | 1 | ШТ | Под заказ Т2 | информация по запросу | 2018-07-22 | Удален |  | 5.673 | 9.2137 | 270 | 195 | 175 | 422003 | 3245060255251
025602 | Авт.Выкл.DPX 3П 400A36kA Эл S1 | Автоматический выключатель DPX 630 - с электронным расцепителем S1 - 36 кА - 3П - 400 А | Legrand | Power Legrand | 40 | Автоматические выключатели DPX | PL1 | 1 | ШТ | Под заказ Т2 | информация по запросу | 2018-07-22 | Удален |  | 6.129 | 9.2137 | 270 | 195 | 175 | Без замены | 3245060256029
025603 | Авт.Выкл.DPX 3П 630A36kA Эл S1 | Автоматический выключатель DPX 630 - с электронным расцепителем S1 - 36 кА - 3П - 630 А | Legrand | Power Legrand | 40 | Автоматические выключатели DPX | PL1 | 1 | ШТ | Под заказ Т2 | информация по запросу | 2018-07-22 | Удален |  | 6.49 | 9.2137 | 270 | 195 | 175 |  | 3245060256036
025659 | DPX-H 630 3п 250А 70кА эл.р | Выключатель авт. 3п DPX-H 630 250А 70кА с эл. расцеп. Leg 25659 | Legrand | Power Legrand | 40 | Автоматические выключатели DPX | PL1 | 1 | ШТ | Под заказ Т2 | информация по запросу | 2018-07-22 | Удален |  | 6.063 | 9.2137 | 270 | 195 | 175 | 422156 | 3245060256593
025802 | Авт.Выкл. DPX 3П 800A50kA Магн | Автоматический выключатель DPX 1250 - с термомагнитным расцепителем - 50 кА - 3П - 800 А | Legrand | Power Legrand | 40 | Автоматические выключатели DPX | PL1 | 1 | ШТ | Под заказ Т2 | информация по запросу | 2018-07-22 | Удален |  | 14.729 | 47.6 | 400 | 350 | 340 |  | 3245060258023
025804 | Авт.Выкл. DPX 3П1250A50kA Магн | Автоматический выключатель DPX 1250 - с термомагнитным расцепителем - 50 кА - 3П - 1250 А | Legrand | Power Legrand | 40 | Автоматические выключатели DPX | PL1 | 1 | ШТ | Под заказ Т2 | информация по запросу | 2018-07-22 | Удален |  | 15.883 | 47.6 | 400 | 350 | 340 | Без замены | 3245060258047
026135 | Блок измерительный U,I,P | Блок Измерительный U,I,P | Legrand | Power Legrand | 39 | DPX3 630-1600 | PL1 | 1 | ШТ | Под заказ Т2 | информация по запросу | 2018-07-22 | Удален |  | 0.258 | 0.87965 | 119 | 96 | 77 | Без замены | 3245060261351
026178 | Веб-сервер 32 точки измерения | Сервер EMDX³ | Legrand | Power Legrand | 102 | Системы управления и контроля | PL1 | 1 | ШТ | Под заказ Т2 | информация по запросу | 2019-05-27 | Удален |  | 1.638 | 15.4 | 350 | 220 | 200 |  | 3245060261788
026188 | Программное обеспечение учета | Программное Обеспечение Учета | Legrand | Power Legrand | 102 | Системы управления и контроля | PL1 | 1 | ШТ | Под заказ Т2 | информация по запросу | 2019-05-27 | Удален |  | 0.151 | 0.56848 | 190 | 136 | 22 |  | 3245060261887
026189 | Программное обесп. блока учета | Программное Обесп. Блока Учета | Legrand | Power Legrand | 102 | Системы управления и контроля | PL1 | 1 | ШТ | Под заказ Т2 | не подлежит сертификации | 2019-05-27 | Удален |  | 0.149 | 0.56848 | 190 | 136 | 22 |  | 3245060261894
026193 | АВР Контр. 230В | Контроллер АВР - DPX - стандартное исполнение | Legrand | Power Legrand | 40 | Автоматические выключатели DPX | PL1 | 1 | ШТ | На складе | информация по запросу | 2018-07-22 | Удален |  | 1.321 | 9.2137 | 270 | 195 | 175 |  | 3245060261931
026194 | АВР Контр. 230В+COM | Контроллер АВР - DPX - с расширенными функциями | Legrand | Power Legrand | 40 | Автоматические выключатели DPX | PL1 | 1 | ШТ | Под заказ Т2 | информация по запросу | 2018-07-22 | Удален |  | 1.303 | 9.2137 | 270 | 195 | 175 | Без замены | 3245060261948
026233 | DPX250 Клеммные пластины 3п | Полюсные расширители для DPX 250 - 3П - вводные или отводные | Legrand | Power Legrand | 40 | Автоматические выключатели DPX | PL1 | 1 | ШТ | Под заказ Т2 | информация по запросу | 2018-07-22 | Удален |  | 0.326 | 0.70114 | 101 | 78 | 89 | Без замены | 3245060262334
026694 | Механич. Блокир. Dpx-Is 250 | Механическая блокировка DPX-IS 250 | Legrand | Power Legrand | 42 | Выключатели нагрузки DPX-IS | PL1 | 1 | ШТ | Под заказ Т2 | не подлежит сертификации | 2020-12-31 | Удален |  |  | 3.675 | 210 | 140 | 125 | Без замены | 3245060266943
026967 | DMX Независ.расц.220/250В AC | Независимый Расцепитель 220v | Legrand | General family | 41 | Автоматические выключатели DMX (открытые) | PL1 | 1 | ШТ | Под заказ Т2 | информация по запросу |  | Удален |  | 0.52 | 0.55053 | 95 | 61 | 95 |  | 3245060269678
027425 | Pr63 Выкл. 1Ф Монт. Винт | Выключатель - положение вкл/откл - PR 63 - 1П - 1 контакт - крепление на дверце | Legrand | Индустриальное оборудование | 806 | Кулачковые переключатели Legrand | PL5 | 1 | ШТ | Под заказ Т2 | сертифицировано | 2023-07-11 | Удален |  | 0.529 | 1.0053 | 112 | 102 | 88 |  | 3245060274252
027465 | Pr17 Инвер Без 0 1Ф Монт. Винт | Переключатель на 2 направления - без положения ''0'' - PR 17 - 1П - 2 контакта - крепление на дверце | Legrand | Индустриальное оборудование | 806 | Кулачковые переключатели Legrand | PL5 | 1 | ШТ | Под заказ Т2 | сертифицировано | 2023-07-11 | Удален |  | 0.126 | 0.52136 | 101 | 58 | 89 |  | 3245060274658
027559 | PR12 Амп Без Ti Монт. 22 | PR12 Амперметр Без Ti Монт. 22 | Legrand | Индустриальное оборудование | 806 | Кулачковые переключатели Legrand | PL5 | 1 | ШТ | Под заказ Т2 | информация по запросу | 2018-07-01 | Удален |  | 0.216 | 0.79834 | 144 | 72 | 77 |  | 3245060275594
027568 | PR12 Инвер С 0 1Ф Фикс. 22 | PR12 Инвер. С 0 1ф | Legrand | Индустриальное оборудование | 806 | Кулачковые переключатели Legrand | PL5 | 1 | ШТ | Под заказ Т2 | информация по запросу | 2018-07-01 | Удален |  | 0.118 | 0.52136 | 101 | 58 | 89 |  | 3245060275686
028141 | Расц. мин.н. врем.зад. 110V 1s | Расцеп. мин.напряж. с врем.задержкой 110V A.C./D.C. 1s | Legrand | Power Legrand | 45 | Автоматические выключатели DMX3 | PL1 | 1 | ШТ | Под заказ Т2 | сертифицировано | 2021-12-22 | Удален |  | 0.195 | 0.23513 | 75 | 55 | 57 |  | 3414970767103
028142 | Расц.мин.н.врем.зад. 230V 1s | Расцеп. мин.напряж. с врем.задержкой 230V A.C./D.C. 1s | Legrand | Power Legrand | 45 | Автоматические выключатели DMX3 | PL1 | 1 | ШТ | Под заказ Т2 | сертифицировано | 2021-12-22 | Удален |  | 0.195 | 0.23513 | 75 | 55 | 57 |  | 3414970767110
028143 | Расц.мин.н.врем.зад. 110V 3s | Расцеп. мин.напряж. с врем.задержкой 110V A.C./D.C. 3s | Legrand | Power Legrand | 45 | Автоматические выключатели DMX3 | PL1 | 1 | ШТ | Под заказ Т2 | сертифицировано | 2021-12-22 | Удален |  | 0.195 | 0.23513 | 75 | 55 | 57 |  | 3414970767127
028144 | Расц.мин.н.врем.зад. 230V 3s | Расцеп. мин.напряж. с врем.задержкой 230V A.C./D.C. 3s | Legrand | Power Legrand | 45 | Автоматические выключатели DMX3 | PL1 | 1 | ШТ | Под заказ Т2 | сертифицировано | 2021-12-22 | Удален |  | 0.195 | 0.23513 | 75 | 55 | 57 |  | 3414970767134
028145 | Расц.мин.н.врем.зад. 110V 5s | Расцеп. мин.напряж. с врем.задержкой 110V A.C./D.C. 5s | Legrand | Power Legrand | 45 | Автоматические выключатели DMX3 | PL1 | 1 | ШТ | Под заказ Т2 | сертифицировано | 2021-12-22 | Удален |  | 0.195 | 0.23513 | 75 | 55 | 57 |  | 3414970767141
028146 | Расц.мин.н.врем.зад. 230V 5s | Расцеп. мин.напряж. с врем.задержкой 230V A.C./D.C. 5s | Legrand | Power Legrand | 45 | Автоматические выключатели DMX3 | PL1 | 1 | ШТ | Под заказ Т2 | сертифицировано | 2021-12-22 | Удален |  | 0.195 | 0.23513 | 75 | 55 | 57 |  | 3414970767158
028601 | DMX³ - 1600, 42 кА, 3P, 800 A, стацион. | Воздушный автоматический выключатель DMX³ - B 1600 - LCu 42 кА - фиксированное исполнение - 3П - 800 A | Legrand | Power Legrand | 45 | Автоматические выключатели DMX3 | PL1 | 1 | ШТ | Под заказ Т2 | сертифицировано | 2022-04-20 | Удален |  | 49.4 | 192.4208 | 580 | 580 | 572 | Без замены | 3245060286019
028602 | DMX³ - 1600, 42 кА, 3P, 1000 A, стацион. | Воздушный автоматический выключатель DMX³ - B 1600 - LCu 42 кА - фиксированное исполнение - 3П - 1000 A | Legrand | Power Legrand | 45 | Автоматические выключатели DMX3 | PL1 | 1 | ШТ | Под заказ Т2 | сертифицировано | 2022-04-20 | Удален |  | 49.4 | 192.4208 | 580 | 580 | 572 | Без замены | 3245060286026
028603 | DMX³ - 1600, 42 кА, 3P, 1250 A, стацион. | Воздушный автоматический выключатель DMX³ - B 1600 - LCu 42 кА - фиксированное исполнение - 3П - 1250 A | Legrand | Power Legrand | 45 | Автоматические выключатели DMX3 | PL1 | 1 | ШТ | Под заказ Т2 | сертифицировано | 2022-04-20 | Удален |  | 49.4 | 192.4208 | 580 | 580 | 572 | Без замены | 3245060286033
028604 | DMX³ - 1600, 42 кА, 3P, 1600 A, стацион. | Воздушный автоматический выключатель DMX³ - B 1600 - LCu 42 кА - фиксированное исполнение - 3П - 1600 A | Legrand | Power Legrand | 45 | Автоматические выключатели DMX3 | PL1 | 1 | ШТ | Под заказ Т2 | сертифицировано | 2022-04-20 | Удален |  | 49.4 | 192.4208 | 580 | 580 | 572 | Без замены | 3245060286040
028610 | DMX³ - 1600, 42 кА, 4P, 630 A, стацион. | Выключатель автоматический 4П DMX³ 1600 630А 42кА стац. | Legrand | Power Legrand | 45 | Автоматические выключатели DMX3 | PL1 | 1 | ШТ | Под заказ Т2 | сертифицировано | 2022-04-20 | Удален |  | 56.4 | 192.4208 | 580 | 580 | 572 | Без замены | 3245060286101
028611 | DMX³ - 1600, 42 кА, 4P, 800 A, стацион. | Воздушный автоматический выключатель DMX³ - B 1600 - LCu 42 кА - фиксированное исполнение - 4П - 800 A | Legrand | Power Legrand | 45 | Автоматические выключатели DMX3 | PL1 | 1 | ШТ | Под заказ Т2 | сертифицировано | 2022-04-20 | Удален |  | 56.4 | 192.4208 | 580 | 580 | 572 | Без замены | 3245060286118
028612 | DMX³ - 1600, 42 кА, 4P, 1000 A, стацион. | Воздушный автоматический выключатель DMX³ - B 1600 - LCu 42 кА - фиксированное исполнение - 4П - 1000 A | Legrand | Power Legrand | 45 | Автоматические выключатели DMX3 | PL1 | 1 | ШТ | Под заказ Т2 | сертифицировано | 2022-04-20 | Удален |  | 56.4 | 192.4208 | 580 | 580 | 572 | Без замены | 3245060286125
028613 | DMX³ - 1600, 42 кА, 4P, 1250 A, стацион. | Воздушный автоматический выключатель DMX³ - B 1600 - LCu 42 кА - фиксированное исполнение - 4П - 1250 A | Legrand | Power Legrand | 45 | Автоматические выключатели DMX3 | PL1 | 1 | ШТ | Под заказ Т2 | сертифицировано | 2022-04-20 | Удален |  | 56.4 | 192.4208 | 580 | 580 | 572 | Без замены | 3245060286132
028614 | DMX³ - 1600, 42 кА, 4P, 1600 A, стацион. | Воздушный автоматический выключатель DMX³ - B 1600 - LCu 42 кА - фиксированное исполнение - 4П - 1600 A | Legrand | Power Legrand | 45 | Автоматические выключатели DMX3 | PL1 | 1 | ШТ | Под заказ Т2 | сертифицировано | 2022-04-20 | Удален |  | 56.4 | 192.4208 | 580 | 580 | 572 | Без замены | 3245060286149
028701 | DMX³ - 1600, 42 кА, 3P, 800 A, выкатной | Воздушный автоматический выключатель DMX³ - B 1600 - LCu 42 кА - выкатное исполнение - 3П - 800 A | Legrand | Power Legrand | 45 | Автоматические выключатели DMX3 | PL1 | 1 | ШТ | Под заказ Т2 | сертифицировано | 2022-04-20 | Удален |  | 83.4 | 192.4208 | 580 | 580 | 572 | Без замены | 3245060287016
028710 | DMX³ - 1600, 42 кА, 4P, 630 A, выкатной | Выключатель автоматический 4П DMX³ 1600 630A 42кА выкат. | Legrand | Power Legrand | 45 | Автоматические выключатели DMX3 | PL1 | 1 | ШТ | Под заказ Т2 | сертифицировано | 2022-04-20 | Удален |  | 100.4 | 192.4208 | 580 | 580 | 572 | Без замены | 3245060287108
028711 | DMX³ - 1600, 42 кА, 4P, 800 A, выкатной | Воздушный автоматический выключатель DMX³ - B 1600 - LCu 42 кА - выкатное исполнение - 4П - 800 A | Legrand | Power Legrand | 45 | Автоматические выключатели DMX3 | PL1 | 1 | ШТ | Под заказ Т2 | сертифицировано | 2022-04-20 | Удален |  | 100.4 | 192.4208 | 580 | 580 | 572 | Без замены | 3245060287115
028712 | DMX³ - 1600, 42 кА, 4P, 1000 A, выкатной | Воздушный автоматический выключатель DMX³ - B 1600 - LCu 42 кА - выкатное исполнение - 4П - 1000 A | Legrand | Power Legrand | 45 | Автоматические выключатели DMX3 | PL1 | 1 | ШТ | Под заказ Т2 | сертифицировано | 2022-04-20 | Удален |  | 100.4 | 192.4208 | 580 | 580 | 572 | Без замены | 3245060287122
028713 | DMX³ - 1600, 42 кА, 4P, 1250 A, выкатной | Воздушный автоматический выключатель DMX³ - B 1600 - LCu 42 кА - выкатное исполнение - 4П - 1250 A | Legrand | Power Legrand | 45 | Автоматические выключатели DMX3 | PL1 | 1 | ШТ | Под заказ Т2 | сертифицировано | 2022-04-20 | Удален |  | 100.4 | 192.4208 | 580 | 580 | 572 | Без замены | 3245060287139
028714 | DMX³ - 1600, 42 кА, 4P, 1600 A, выкатной | Воздушный автоматический выключатель DMX³ - B 1600 - LCu 42 кА - выкатное исполнение - 4П - 1600 A | Legrand | Power Legrand | 45 | Автоматические выключатели DMX3 | PL1 | 1 | ШТ | Под заказ Т2 | сертифицировано | 2022-04-20 | Удален |  | 100.4 | 192.4208 | 580 | 580 | 572 | Без замены | 3245060287146
028807 | Дифференциальный расцепит. DMX3 | Дифференциальный Расцепит. | Legrand | Power Legrand | 45 | Автоматические выключатели DMX3 | PL1 | 1 | ШТ | Под заказ Т2 | информация по запросу | 2015-03-10 | Удален |  |  | 0.001 | 10 | 10 | 10 |  | 3245060288075
028880 | Плоские задние клеммы 3Р для DMX 3 1600, 42 кА | Плоские клеммы для DMX³ 42 кА - типоразмер 1 - 3П - заднее присоединение | Legrand | Power Legrand | 45 | Автоматические выключатели DMX3 | PL1 | 1 | ШТ | Под заказ Т2 | сертифицировано | 2022-04-20 | Удален |  | 2.545 | 1.3154 | 148 | 101 | 88 | Без замены | 3245060288808
028881 | Плоские задние клеммы 4Р для DMX 3 1600, 42 кА | Плоские клеммы для DMX³ 42 кА - типоразмер 1 - 4П - заднее присоединение | Legrand | Power Legrand | 45 | Автоматические выключатели DMX3 | PL1 | 1 | ШТ | Под заказ Т2 | сертифицировано | 2022-04-20 | Удален |  | 3.34 | 1.3154 | 148 | 101 | 88 | Без замены | 3245060288815
028939 | Клемма шаг. 85 4П DMX3 42 kA | Т-образные клеммы для DMX³ - типоразмер 1 - 4П - для горизонтального присоединения шин - заднее присоединение | Legrand | Power Legrand | 45 | Автоматические выключатели DMX3 | PL1 | 1 | ШТ | Под заказ Т2 | сертифицировано | 2022-04-20 | Удален |  | 3.43 | 1.3154 | 148 | 101 | 88 | Без замены | 3245060289393
028950 | DMX3 6300 ФИКС 3П 5000 A | Воздушный автоматический выключатель DMX³-L 6300 - LCu 100 кА - фиксированное исполнение - 3П - 5000 A | Legrand | Power Legrand | 45 | Автоматические выключатели DMX3 | PL1 | 1 | ШТ | Под заказ Т2 | сертифицировано | 2022-04-20 | Удален |  | 139 | 546 | 1300 | 600 | 700 |  | 3245060289508
028951 | DMX3 6300 ФИКС 3П 6300 A | Воздушный автоматический выключатель DMX³-L 6300 - LCu 100 кА - фиксированное исполнение - 3П - 6300 A | Legrand | Power Legrand | 45 | Автоматические выключатели DMX3 | PL1 | 1 | ШТ | Под заказ Т2 | сертифицировано | 2022-04-20 | Удален |  | 151 | 546 | 1300 | 600 | 700 |  | 3245060289515
028960 | DMX3 6300 ФИКС 4POLES 5000 A | Воздушный автоматический выключатель DMX³-L 6300 - LCu 100 кА - фиксированное исполнение - 4П - 5000 A | Legrand | Power Legrand | 45 | Автоматические выключатели DMX3 | PL1 | 1 | ШТ | Под заказ Т2 | сертифицировано | 2022-04-20 | Удален |  | 185 | 0.001 | 10 | 10 | 10 |  | 3245060289607
028961 | DMX3 6300 ФИКС 4POLES 6300 A | Воздушный автоматический выключатель DMX³-L 6300 - LCu 100 кА - фиксированное исполнение - 4П - 6300 A | Legrand | Power Legrand | 45 | Автоматические выключатели DMX3 | PL1 | 1 | ШТ | Под заказ Т2 | сертифицировано | 2022-04-20 | Удален |  | 185 | 546 | 1300 | 600 | 700 |  | 3245060289614
028962 | DMX3 6300 ВЫКАТ 4POLES 5000 A | Воздушный автоматический выключатель DMX³-L 6300 - LCu 100 кА - выкатное исполнение - 4П - 5000 A | Legrand | Power Legrand | 45 | Автоматические выключатели DMX3 | PL1 | 1 | ШТ | Под заказ Т2 | сертифицировано | 2022-04-20 | Удален |  | 307 | 546 | 1300 | 600 | 700 |  | 3245060289621
028963 | DMX3 6300 ВЫКАТ 4POLES 6300 A | Воздушный автоматический выключатель DMX³-L 6300 - LCu 100 кА - выкатное исполнение - 4П - 6300 A | Legrand | Power Legrand | 45 | Автоматические выключатели DMX3 | PL1 | 1 | ШТ | Под заказ Т2 | сертифицировано | 2022-04-20 | Удален |  | 295 | 546 | 1300 | 600 | 700 |  | 3245060289638
029384 | Контактор 32А 230В~ | Контактор CTX-1 - 32 А - столбчатые зажимы - 230 В~ - типоразмер 2 | Legrand | Power Legrand | 44 | Контакторы промышленные | PL1 | 1 | ШТ | На складе | информация по запросу | 2018-08-13 | Удален |  | 0.567 | 0.528 | 60 | 88 | 100 | Без замены | 3245060293840
029614 | Контактор для конд. 32А 230В~ Н.О.+Н.З. | Контактор CTX-C - 16,7 квар/32 A - 230 В~ - 1 Н.О. + 1 Н.З. - типоразмер 1 | Legrand | Качество электрической энергии | 6004 | Контакторы для УКРМ | PL1 | 1 | ШТ | Под заказ Т2 | информация по запросу | 2018-08-13 | Удален |  | 0.406 | 1.2789 | 147 | 145 | 60 | Без замены | 3245060296148
029624 | Контактор для конд. 45A 230В~ 2Н.О.+Н.З | Контактор CTX-C - 20 квар/45 A - 230 В~ - 1 Н.О. + 1 Н.З. - типоразмер 2 | Legrand | Качество электрической энергии | 6004 | Контакторы для УКРМ | PL1 | 1 | ШТ | Под заказ Т2 | информация по запросу | 2018-08-13 | Удален |  | 0.457 | 1.2789 | 147 | 145 | 60 | Без замены | 3245060296247
029654 | Контактор для конд. 110А 230В~ Н.О.+Н.З | Контактор CTX-C - 55 квар/110 A - 230 В~ - 1 Н.О. + 1 Н.З. - типоразмер 4 | Legrand | Качество электрической энергии | 6004 | Контакторы для УКРМ | PL1 | 1 | ШТ | Под заказ Т2 | информация по запросу | 2018-08-13 | Удален |  | 1.33 | 2.6645 | 183 | 160 | 91 | Без замены | 3245060296544
030557 | MosaicСупп. д/мини к-к(н/пл)4м | Mosaic Суппорт для мини кабель-канала (на плинтус) 4м | Legrand | DLP/Mosaic | 270 | Мини-каналы и плинтусы DLP | PL7 | 5 | ШТ | Под заказ Т2 | не подлежит сертификации | 2021-12-31 | Удален |  | 0.9 | 9.1062 | 392 | 202 | 115 |  | 3245060305574
030640 | Суппорт д/3-х мех. в мин-кол. | Суппорт для 3-Х Мех. В Мин-Кол. | Legrand | DLP/Mosaic | 286 | Колонны и мини-колонны | PL7 | 1 | ШТ | Под заказ Т2 | не подлежит сертификации | 2020-12-31 | Удален |  | 0.43 | 6.1456 | 374 | 158 | 104 |  | 3245060306403
030797 | Освет.модуль бел. Вкл/выкл | Освет.Модуль Бел. Вкл/Выкл | Legrand | DLP/Mosaic | 286 | Колонны и мини-колонны | PL7 | 1 | ШТ | Под заказ Т2 | информация по запросу |  | Удален |  | 3.37 | 16.4835 | 660 | 225 | 111 | Без замены | 3245060307974
030912 | DLP Суппорт свет. 55 | DLP Суппорт свет. 55 | Legrand | DLP/Mosaic | 271 | Кабельные каналы DLP | PL7 | 5 | ШТ | Под заказ Т2 | не подлежит сертификации | 2021-12-31 | Удален |  | 0.203 | 1.835 | 224 | 128 | 64 |  | 3245060309121
031664 | Sagane Рамка 1п на плинтус 120 | Sagane Рамка 1 пост на плинтус | Legrand | DLP/Mosaic | 270 | Мини-каналы и плинтусы DLP | PL7 | 5 | ШТ | Под заказ Т2 | не подлежит сертификации | 2021-12-31 | Удален |  | 0.494 | 6.1456 | 374 | 158 | 104 |  | 3245060316648
031699 | Sagane Рамка д/пл. 20х12,5 3п | Sagane Рамка для плинтуса 20х12,5 3п | Legrand | DLP/Mosaic | 270 | Мини-каналы и плинтусы DLP | PL7 | 2 | ШТ | Под заказ Т2 | не подлежит сертификации | 2021-12-31 | Удален |  | 0.827 | 12.8828 | 268 | 253 | 190 |  | 3245060316990
031715 | Выдв.панель 4м д/плинт | DLP Выдв.панель 4м для плинтуса | Legrand | DLP/Mosaic | 270 | Мини-каналы и плинтусы DLP | PL7 | 5 | ШТ | Под заказ Т2 | не подлежит сертификации | 2021-12-31 | Удален |  | 0.583 | 6.1456 | 374 | 158 | 104 |  | 3245060317157
031716 | Выдв.панель 6м д/плинт | DLP Выдв.панель 6м для плинтуса | Legrand | DLP/Mosaic | 270 | Мини-каналы и плинтусы DLP | PL7 | 5 | ШТ | Под заказ Т2 | не подлежит сертификации | 2021-12-31 | Удален |  | 0.9 | 12.8828 | 268 | 253 | 190 |  | 3245060317164
031810 | Colring Хомут черн 7,6X180 | Монтажный хомут Colring - ширина 7.6 мм - длина 180 мм - пакет 100 шт - чёрный | Legrand | Индустриальное оборудование | 720 | Хомуты Colring | PL5 | 100 | ШТ | На складе | не подлежит сертификации | 2019-12-31 | Удален |  | 0.31 | 2.376 | 320 | 165 | 45 |  | 3245060318109
031830 | Colring Хомут бесцвет 7,6X180 | Монтажный хомут Colring - ширина 7.6 мм - длина 180 мм - пакет 100 шт - бесцветный | Legrand | Индустриальное оборудование | 720 | Хомуты Colring | PL5 | 100 | ШТ | Под заказ Т2 | не подлежит сертификации | 2019-12-31 | Удален |  | 0.311 | 1.152 | 240 | 120 | 40 |  | 3245060318307
031838 | Colring Хомут бесцвет 12,6х1030 | Colring хомут бесцветный 12,6Х103 | Legrand | Индустриальное оборудование | 720 | Хомуты Colring | PL5 | 100 | ШТ | Под заказ Т2 | не подлежит сертификации | 2019-12-31 | Удален |  | 0.031312 | 0.089 |  |  |  |  | 3245060318383
032330 | DLP Угол внеш. 110 белый | Угол внеш. 20х12.5 для Кат. № 0 302 21 | Legrand | DLP/Mosaic | 271 | Кабельные каналы DLP | PL7 | 2 | ШТ | Под заказ Т2 | не подлежит сертификации | 2021-12-31 | Удален |  | 0.809 | 12.8828 | 268 | 253 | 190 |  | 3245060323301
032338 | DLP Ответв. плоск.110 бел | Ответв. Плоск. 110 Белый | Legrand | DLP/Mosaic | 271 | Кабельные каналы DLP | PL7 | 2 | ШТ | Под заказ Т2 | не подлежит сертификации | 2021-12-31 | Удален |  | 1.162 | 13.6116 | 398 | 300 | 114 |  | 3245060323387
032345 | Чехол Entraxe 60 CV 58 белый | Суппорт для проф.55х55 Белый | Legrand | DLP/Mosaic | 271 | Кабельные каналы DLP | PL7 | 5 | ШТ | Под заказ Т2 | не подлежит сертификации | 2021-12-31 | Удален |  | 0.726 | 9.1062 | 392 | 202 | 115 |  | 3245060323455
032652 | Кон быстр.уст SC OS2 9/125 | Кон быстр.уст SC OS2 9/125 | Legrand | VDI | 452 | Коннекторы оптические Legrand | PL8 | 10 | ШТ | Под заказ Т2 | не подлежит сертификации | 2020-12-31 | Удален |  | 0.063 | 0.53631 | 97 | 97 | 57 | 032274 | 3245060326524
032653 | Кон быстр.уст LC OS2 9/125 | Кон быстр.уст LC OS2 9/125 | Legrand | VDI | 452 | Коннекторы оптические Legrand | PL8 | 10 | ШТ | На складе | не подлежит сертификации | 2020-12-31 | Удален |  | 0.045 | 0.53631 | 97 | 97 | 57 | 032273 | 3245060326531
032654 | Кон быстр.уст SC/APC OS2 9/125 | Кон быстр.уст SC/APC OS2 9/125 | Legrand | VDI | 452 | Коннекторы оптические Legrand | PL8 | 10 | ШТ | Под заказ Т2 | не подлежит сертификации | 2020-12-31 | Удален |  | 0.059 | 0.53631 | 97 | 97 | 57 | 032275 | 3245060326548
032656 | Кон быстр.уст ST OM3 50/125 | Кон Быстр.Уст St Om3 50/125 | Legrand | VDI | 452 | Коннекторы оптические Legrand | PL8 | 10 | ШТ | На складе | не подлежит сертификации | 2020-12-31 | Удален |  | 0.065 | 0.53631 | 97 | 97 | 57 |  | 3245060326562
032657 | Кон быстр.уст SC OM3 50/125 | Кон Быстр.Уст Sc Om3 50/125 | Legrand | VDI | 452 | Коннекторы оптические Legrand | PL8 | 10 | ШТ | Под заказ Т2 | не подлежит сертификации | 2020-12-31 | Удален |  | 0.059 | 0.53631 | 97 | 97 | 57 | 032272 | 3245060326579
032662 | Кон быстр.уст SC OM1 62.5/125 | Кон Быстр.Уст Sc Om1 62.5/125 | Legrand | VDI | 452 | Коннекторы оптические Legrand | PL8 | 10 | ШТ | Под заказ Т2 | не подлежит сертификации | 2020-12-31 | Удален |  | 0.058 | 0.53631 | 97 | 97 | 57 |  | 3245060326623
032680 | Распределит коробка FTTO актив | Распределит коробка FTTO актив | Legrand | VDI | 498 | Система горизонтального распределения оптических сетей | PL8 | 1 | ШТ | Под заказ Т2 | информация по запросу |  | Удален |  | 2.77 | 10.64 | 380 | 280 | 100
032681 | Крепеж в фальш потолок к 32680 | Крепеж В Фальш Потолок для Кат. № 0 326 80 | Legrand | VDI | 498 | Система горизонтального распределения оптических сетей | PL8 | 1 | ШТ | Под заказ Т2 | не подлежит сертификации | 2020-12-31 | Удален |  | 6.869 | 46.128 | 620 | 620 | 120 |  | 3245060326814
032682 | Крепеж в фальш пол к 32680 | Крепеж В Фальш Пол для Кат. № 0 326 80 | Legrand | VDI | 498 | Система горизонтального распределения оптических сетей | PL8 | 1 | ШТ | Под заказ Т2 | не подлежит сертификации | 2020-12-31 | Удален |  | 1.781 | 17.16 | 400 | 390 | 110 |  | 3245060326821
032683 | Сухой контакт к 32680 | Сухой контакт для Кат. № 0 326 80 | Legrand | VDI | 498 | Система горизонтального распределения оптических сетей | PL8 | 1 | ШТ | Под заказ Т2 | информация по запросу |  | Удален |  | 0.09 | 1.287 | 180 | 130 | 55
032690 | Инструмент для уст.коннекторов | ИНСТРУМЕНТ ДЛЯ УСТ.КОННЕКТОРОВ | Legrand | VDI | 452 | Коннекторы оптические Legrand | PL8 | 1 | ШТ | Под заказ Т2 | не подлежит сертификации | 2020-12-31 | Удален |  | 1.837 | 18.2675 | 335 | 287 | 190 | 032270 | 3245060326906
032691 | Дополнение к инструменту 33193 | Дополнение к инструменту Кат. № 0 331 93 | Legrand | VDI | 452 | Коннекторы оптические Legrand | PL8 | 1 | ШТ | Под заказ Т2 | не подлежит сертификации | 2020-12-31 | Удален |  | 1.382 | 18.2675 | 335 | 287 | 190 | 032280 | 3245060326913
032850 | Каб. F/UTP кат.5е LSZH 4п 500м | Кабель для локальных сетей - категория 5е - F/UTP - 4 пары - LSZH - 500 м | Legrand | VDI | 446 | Кабели медные Legrand | PL8 | 500 | М | Под заказ Т2 | сертифицировано | 2019-05-09 | Удален |  | 20.664 | 52 | 325 | 400 | 400 |  | 3245060328504
032863 | Каб.U/UTP кат.6 LSZH 2x4п 500м | Кабель для локальных сетей - категория 6 - U/UTP - 2х4 пары - LSZH - 500 м | Legrand | VDI | 446 | Кабели медные Legrand | PL8 | 500 | М | Под заказ Т2 | информация по запросу |  | Удален |  | 48.7 | 156.96 | 436 | 600 | 600 |  | 3245060328634
033152 | LCSПатч-корд 62,5/125 SC/SC 2м | Оптоволоконный шнур OM 1 - многомодовый - SС/SС - длина 2 м | Legrand | VDI | 449 | Шнуры оптические Legrand | PL8 | 6 | ШТ | Под заказ Т2 | не подлежит сертификации | 2019-12-31 | Удален |  | 0.080666 | 0.982 |  |  |  |  | 3245060331528
033213 | LCSИнструмент Sensor | LCS Инструмент Sensor | Legrand | VDI | 451 | Прочие комплектующие изделия Legrand | PL8 | 1 | ШТ | Под заказ Т2 | не подлежит сертификации | 2020-12-31 | Удален |  | 0.099 | 0.69043 | 96 | 29 | 248 |  | 3245060332136
033237 | 19"Бл.6 роз. 2К+З франц.стд. | Блок розеток формата 19'' - ~230 В - 6х2К+3 - белый - двухполюсный автоматический выключатель на 16 A - LCS² | Legrand | VDI | 500 | Блоки распределения Legrand (PDU) | PL8 | 1 | ШТ | Под заказ Т2 | сертифицировано | 2020-03-01 | Удален |  | 1.065 | 5.0106 | 587 | 97 | 88 |  | 3245060332372
033238 | 19"Бл.6 роз. 2К+З+MCB нем.стд. | 19"Блок 6 розеток 2К+З+MCB нем.ст. | Legrand | VDI | 500 | Блоки распределения Legrand (PDU) | PL8 | 1 | ШТ | На складе | сертифицировано | 2020-03-01 | Удален |  | 1.106 | 2.7088 | 303 | 149 | 60 | Без замены | 3245060332389
033251 | LCSПатч-п.5е 24RJ45 110 1U568B | LCS Патч-панель 5е 24 RJ45 110 1U 568B | Legrand | VDI | 443 | Патч-панели с медными коннекторами (вставками) Legrand | PL8 | 1 | ШТ | Под заказ Т2 | не подлежит сертификации | 2021-12-31 | Удален |  | 0.687 | 5.992 | 560 | 100 | 107 |  | 3245060332518
033278 | 19"Бл.огран.перенап. 6роз.2К+З | Блок розеток формата 19'' - 230 В~ - 6х2К+3 - УЗИП и фильтр против помех - LCS² | Legrand | VDI | 500 | Блоки распределения Legrand (PDU) | PL8 | 1 | ШТ | Под заказ Т2 | сертифицировано | 2020-03-01 | Удален |  | 0.828 | 2.5395 | 485 | 77 | 68 |  | 3245060332785
033279 | MosaicБлок 19", 16м б/розеток | Блок розеток формата 19'' - 230 В~ - неукомплектованный -вмещает 16 модулей Mosaic - LCS² | Legrand | VDI | 500 | Блоки распределения Legrand (PDU) | PL8 | 1 | ШТ | Под заказ Т2 | сертифицировано | 2020-03-01 | Удален |  | 0.478 | 2.5395 | 485 | 77 | 68 |  | 3245060332792
033287 | 19"Бл.6 роз.2К+З"чист.питание" | Блок розеток формата 19'' - 230 В~ - 6х2К+3 - защита от несанкц. подключения для системы бесперебойного питания - LCS² | Legrand | VDI | 500 | Блоки распределения Legrand (PDU) | PL8 | 1 | ШТ | Под заказ Т2 | сертифицировано | 2020-03-01 | Удален |  | 0.719 | 2.5395 | 485 | 77 | 68 |  | 3245060332877
033288 | 19"Бл.6 роз.2К+З+выкл.с индик. | Блок розеток формата 19'' - 230 В~ - 6х2К+3 - белый - выключатель с индикатором - LCS² | Legrand | VDI | 500 | Блоки распределения Legrand (PDU) | PL8 | 1 | ШТ | На складе | сертифицировано | 2020-03-01 | Удален |  | 0.722 | 2.5395 | 485 | 77 | 68 |  | 3245060332884
033506 | Медиакт медь/опт10/100 BASE TX | Медиаконвертер медь/оптика - 10/100 base T - 10/100 base FX - LCS² | Legrand | VDI | 450 | Активное оборудование Legrand | PL8 | 1 | ШТ | Под заказ Т2 | информация по запросу |  | Удален |  | 0.537 | 4.7286 | 258 | 232 | 79 |  | 3245060335069
033524 | Программа для конфигурации | Программа Для Конфигурации | Legrand | General family | 467 | Системы управления точками доступа WIFI Legrand | PL8 | 1 | ШТ | Под заказ Т2 | информация по запросу | 2018-12-31 | Удален |  | 0.195 | 2.9483 | 181 | 179 | 91 |  | 3245060335243
033588 | Патч-пан UTP 24RJ45 к5e проход | Патч-панель укомплектованная - 19'' - 1U - категория 5е - UTP проходная - LCS² | Legrand | VDI | 443 | Патч-панели с медными коннекторами (вставками) Legrand | PL8 | 1 | ШТ | Под заказ Т2 | не подлежит сертификации | 2020-12-31 | Удален |  | 0.45 | 1.63 | 510 | 68 | 47 |  | 3245060335885
033589 | Патч-пан UTP 24RJ45 к6 проходн | Патч-Панель UTP 24RJ45 К6 Проходн | Legrand | VDI | 443 | Патч-панели с медными коннекторами (вставками) Legrand | PL8 | 1 | ШТ | Под заказ Т2 | не подлежит сертификации | 2020-12-31 | Удален |  | 0.455 | 1.63 | 510 | 68 | 47 |  | 3245060335892
034263 | Hypo Клеммный блок 12х1,5мм2 | Блок клеммный HYPO 12х4кв.мм Leg 34263 | Legrand | General family | 400 | Клеммные колодки проф. | PL9 | 10 | ШТ | На складе | сертифицировано | 2020-08-27 | Удален |  | 0.175 | 0.31877 | 113 | 91 | 31 |  | 3245060342630
034816 | Вент.решетка 248х248мм RAL7032 | Металлическая вентиляционная решётка - IP32 - IK10 - RAL 7032 - 248 x 248 мм | Legrand | Индустриальное оборудование | 755 | Комплектующие изделия для Atlantic и Marina | PL5 | 1 | ШТ | Под заказ Т2 | не подлежит сертификации | 2020-12-31 | Удален |  | 1.411 | 1.62 | 300 | 270 | 20 | Без замены | 3245060348168
036312 | Atlantic Набор д/осв. | Осветительный прибор - для щита Atlantic - класс I - IP 20 - люминесцентная лампа 8 Вт | Legrand | Индустриальное оборудование | 755 | Комплектующие изделия для Atlantic и Marina | PL5 | 1 | ШТ | На складе | сертифицировано | 2021-02-19 | Удален |  | 0.887 | 3.0459 | 389 | 135 | 58 |  | 3245060363123
037319 | Монтажные комплект XL3 | Монтажный комплектующие XL³ | Legrand | Power Legrand | 82 | Распределительные системы XL3 | PL1 | 1 | ШТ | Под заказ Т2 | информация по запросу |  | Удален |  | 0.833 | 0.39581 | 152 | 62 | 42 |  | 3245060373191
037334 | DPX 250 Монтаж.аксес.шины | DPX 250 Монтажные аксессуары шины | Legrand | Power Legrand | 82 | Распределительные системы XL3 | PL1 | 1 | ШТ | Под заказ Т2 | информация по запросу |  | Удален |  | 0.747 | 1.9192 | 168 | 112 | 102 |  | 3245060373344
037371 | Монтажные аксессуары | Монтажные Аксессуары | Legrand | Power Legrand | 82 | Распределительные системы XL3 | PL1 | 1 | ШТ | Под заказ Т2 | информация по запросу |  | Удален |  | 0.374 | 9.464 | 280 | 260 | 130 |  | 3245060373719
037380 | Монтажные комплект XL3 | Монтажный Комплект XL³ | Legrand | Power Legrand | 82 | Распределительные системы XL3 | PL1 | 1 | ШТ | Под заказ Т2 | информация по запросу |  | Удален |  | 1.946 | 20.176 | 970 | 260 | 80 |  | 3245060373801
037420 | Набор 4 накладок д/шины | Набор 4 накладок для шины | Legrand | Power Legrand | 83 | Аксессуары для распределительного оборудования | PL1 | 1 | ШТ | Под заказ Т2 | информация по запросу | 2018-11-07 | Удален |  | 1.906 | 0.2784 | 80 | 174 | 20 | Без замены | 3245060374204
037421 | Набор 4 накладок д/шины | Набор 4 накладок для шины | Legrand | Power Legrand | 83 | Аксессуары для распределительного оборудования | PL1 | 1 | ШТ | Под заказ Т2 | информация по запросу | 2018-11-07 | Удален |  | 2.39 | 0.336 | 210 | 80 | 20 | Без замены | 3245060374211
037462 | Шина С-образн. 1000А | С-образная медная шина - 40x20 мм - 155 мм² - до 1250/1000 A - длина 1780 мм | Legrand | Power Distribution System | 81 | Аксессуары для распределительного оборудования | PL1 | 1 | ШТ | Под заказ Т2 | информация по запросу |  | Удален |  | 7 | 1.4272 | 1784 | 40 | 20 |  | 3245060374624
038564 | Маркер Шаг 5 Entrelec / Wago | Маркировочный лист Logicab 2 - для клеммных блоков других изготовителей - с шагом 5 мм - Entrelec/Wago/Phoenix | Legrand | Индустриальное оборудование | 799 | Принтер и аксессуары для маркировки Logicab | PL5 | 1000 | ШТ | Под заказ Т2 | не подлежит сертификации | 2021-12-31 | Удален |  | 0.116 | 0.8 | 160 | 100 | 50 |  | 3245060385644
038565 | Маркер Шаг 6 Entrelec / Wago | Маркировочный лист Logicab 2 - для клеммных блоков других изготовителей - с шагом 6 мм - Entrelec/Wago/Phoenix | Legrand | Индустриальное оборудование | 799 | Принтер и аксессуары для маркировки Logicab | PL5 | 1000 | ШТ | Под заказ Т2 | не подлежит сертификации | 2021-12-31 | Удален |  | 0.127 | 0.8 | 160 | 100 | 50 |  | 3245060385651
038613 | Atlantic LA 600х400х200 | Atlantic LA 600х400х200 мм | Legrand | Индустриальное оборудование | 760 | Шкафы и щиты Atlantic | PL5 | 1 | ШТ | Под заказ Т2 | не подлежит сертификации | 2021-12-31 | Удален |  | 13.125 | 79.5825 | 655 | 450 | 270 | 039942 | 3245060386139
038619 | Atlantic LA 600х600х250 | Atlantic LA 600х600х250 мм | Legrand | Индустриальное оборудование | 760 | Шкафы и щиты Atlantic | PL5 | 1 | ШТ | Под заказ Т2 | не подлежит сертификации | 2021-12-31 | Удален |  | 23.26 | 145.926 | 660 | 330 | 670 | 039946 | 3245060386191
038721 | Этикетка 1 Мод. | Заготовка этикеток Logicab 2 - жёсткая - пластиковая - самоклеющаяся - для одномодульного оборудования | Legrand | Индустриальное оборудование | 799 | Принтер и аксессуары для маркировки Logicab | PL5 | 380 | ШТ | Под заказ Т2 | не подлежит сертификации | 2021-12-31 | Удален |  | 0.08 | 0.5425 | 140 | 155 | 25 | Без замены | 3245060387211
038724 | Этикетка 4 Мод. | Заготовка этикеток Logicab 2 - жёсткая - пластиковая - самоклеющаяся - для четырехмодульного оборудования | Legrand | Индустриальное оборудование | 799 | Принтер и аксессуары для маркировки Logicab | PL5 | 50 | ШТ | Под заказ Т2 | не подлежит сертификации | 2021-12-31 | Удален |  | 0.081 | 0.5425 | 140 | 155 | 25 |  | 3245060387242
038726 | Этикетка 6 Мод. | Заготовка этикеток Logicab 2 - жёсткая - пластиковая - самоклеющаяся - для шестимодульного оборудования | Legrand | Индустриальное оборудование | 799 | Принтер и аксессуары для маркировки Logicab | PL5 | 50 | ШТ | Под заказ Т2 | не подлежит сертификации | 2021-12-31 | Удален |  | 0.083 | 0.5425 | 140 | 155 | 25 |  | 3245060387266
038736 | Маркер на 2 модуля Mosaic | Заготовка этикеток Logicab 2 - гибкая - для двухмодульных информационных розеток Программы Mosaic | Legrand | Индустриальное оборудование | 799 | Принтер и аксессуары для маркировки Logicab | PL5 | 180 | ШТ | Под заказ Т2 | не подлежит сертификации | 2021-12-31 | Удален |  | 0.155 | 0.4375 | 350 | 250 | 5 |  | 3245060387365
042575 | Трансформатор 8k,230/230 эк | Разделительный трансформатор для медицинских учреждений - однофазный - первичная обмотка 230 В / вторичная обмотка 230 В - с электростатическим экраном - 8 кВА | Legrand | Индустриальное оборудование | 820 | Трансформаторы разделительные | PL5 | 1 | ШТ | Под заказ Т2 | сертифицировано | 2019-02-12 | Удален |  | 80.3 | 62.4001 | 355 | 395 | 445 |  | 3245060425753
042576 | Трансформатор 10k,230/230 эк | Разделительный трансформатор для медицинских учреждений - однофазный - первичная обмотка 230 В / вторичная обмотка 230 В - с электростатическим экраном - 10 кВА | Legrand | Индустриальное оборудование | 820 | Трансформаторы разделительные | PL5 | 1 | ШТ | Под заказ Т2 | сертифицировано | 2019-02-12 | Удален |  | 83.5 | 200.64 | 640 | 550 | 570 |  | 3245060425760
046225 | 10"Бл.Mosaic 16 мод. б/розеток | Блок розеток электропитания - оснащен розетками 2К+3 Mosaic - 8 модулей - для шкафов LCS² 10'' | Legrand | VDI | 500 | Блоки распределения Legrand (PDU) | PL8 | 1 | ШТ | Под заказ Т2 | сертифицировано | 2020-03-01 | Удален |  | 0.298 | 1.5813 | 286 | 97 | 57 |  | 3245060462253
046226 | 10"Бл. 4 роз. 2К+З | Блок розеток электропитания - 4 розетки 2К+3 Schuko - чёрный - для шкафов LCS² 10'' | Legrand | VDI | 500 | Блоки распределения Legrand (PDU) | PL8 | 1 | ШТ | Под заказ Т2 | сертифицировано | 2020-03-01 | Удален |  | 0.433 | 1.5813 | 286 | 97 | 57 |  | 3245060462260
046270 | Вентилятор для базов.шкаф 230В | Вентилятор Для Базов.Шкаф 230в | Legrand | VDI | 1433 | Аксессуары для стандартных VDI шкафов Legrand | PL8 | 1 | ШТ | Под заказ Т2 | информация по запросу |  | Удален |  | 2.169 | 8.0316 | 388 | 225 | 92 |  | 3245060462703
046485 | Лампа накаливания IP20 230В | Светильник - 230 В~ - для шкафов LCS² | Legrand | VDI | 466 | Аксессуары к шкафам VDI (СКС) Legrand | PL8 | 1 | ШТ | На складе | сертифицировано | 2021-02-19 | Удален |  | 1.086 | 2.7989 | 595 | 84 | 56 |  | 3245060464851
046536 | Заглушка алюмин. 2U | Vdi Заглушка Алюмин. 2u | Legrand | VDI | 466 | Аксессуары к шкафам VDI (СКС) Legrand | PL8 | 1 | ШТ | Под заказ Т2 | не подлежит сертификации | 2020-12-31 | Удален |  | 0.603 | 1.0604 | 482 | 88 | 25 |  | 3245060465360
046550 | 19"Бл. 9 роз. 2К+З франц.стд. | Блок розеток формата 19'' - 230 В~ - 9х2К+3 - чёрный - LCS² | Legrand | VDI | 500 | Блоки распределения Legrand (PDU) | PL8 | 1 | ШТ | На складе | сертифицировано | 2020-03-01 | Удален |  | 0.814 | 2.5395 | 485 | 77 | 68 |  | 3245060465506
046552 | Блок розеток 19" 9XC19 | БЛОК РОЗЕТОК 19" 9XC19 | Legrand | VDI | 500 | Блоки распределения Legrand (PDU) | PL8 | 1 | ШТ | Под заказ Т2 | сертифицировано | 2020-04-05 | Удален |  | 0.817 | 2.9331 | 490 | 73 | 82 |  | 3245060465520
046554 | 19"Бл. 6 роз. 2К+З франц.стд. | Блок розеток формата 19'' - 230 В~ - 6х2К+3 - чёрный - LCS² | Legrand | VDI | 500 | Блоки распределения Legrand (PDU) | PL8 | 1 | ШТ | Под заказ Т2 | сертифицировано | 2020-03-01 | Удален |  | 0.746 | 2.9988 | 490 | 85 | 72 |  | 3245060465544
046560 | 19" Блок розеток 9 розеток 2К+З | Блок розеток формата 19'' - 230 В~ - 9х2К+3 - Schuko - чёрный - LCS² | Legrand | VDI | 500 | Блоки распределения Legrand (PDU) | PL8 | 1 | ШТ | На складе | сертифицировано | 2020-03-01 | Удален |  | 0.88713 | 3.541 |  |  |  |  | 3245060465605
046562 | 19"Бл. 6 роз. 2К+З | Блок розеток формата 19'' - 230 В~ - 6х2К+3 - Schuko - чёрный - LCS² | Legrand | VDI | 500 | Блоки распределения Legrand (PDU) | PL8 | 1 | ШТ | На складе | сертифицировано | 2020-03-01 | Удален |  | 0.783 | 2.5395 | 485 | 77 | 68 |  | 3245060465629
046584 | Панель PDU вертик.24хC13+6хC19 | ПАНЕЛЬ PDU ВЕРТИК.24ХC13+6ХC19 | Legrand | VDI | 500 | Блоки распределения Legrand (PDU) | PL8 | 1 | ШТ | Под заказ Т2 | сертифицировано | 2020-04-05 | Удален |  | 4.4 | 18.3388 | 1999 | 139 | 66 |  | 3245060465841
046585 | Панель PDU вертик.24хC13+3хC19 | ПАНЕЛЬ PDU ВЕРТИК.24ХC13+3ХC19 | Legrand | VDI | 500 | Блоки распределения Legrand (PDU) | PL8 | 1 | ШТ | Под заказ Т2 | сертифицировано | 2020-04-05 | Удален |  | 5 | 12.0188 | 1457 | 113 | 73 |  | 3245060465858
046588 | PDU вертик.2X12 2P+E нем.ст. | PDU ВЕРТИК.2X12 2P+E НЕМ.СТ. | Legrand | VDI | 500 | Блоки распределения Legrand (PDU) | PL8 | 1 | ШТ | Под заказ Т2 | сертифицировано | 2020-04-05 | Удален |  | 4.425 | 18.3388 | 1999 | 139 | 66 |  | 3245060465889
046593 | Верт.PDU 20хС13 + 4хС19 | ВЕРТ.PDU 20ХС13 + 4ХС19 | Legrand | VDI | 500 | Блоки распределения Legrand (PDU) | PL8 | 1 | ШТ | Под заказ Т2 | сертифицировано | 2020-04-05 | Удален |  | 3.3 | 17.6 | 2000 | 110 | 80 |  | 3245060465933
046594 | Верт.PDU 20хС13 + 4хС19 + шнур | ВЕРТ.PDU 20ХС13 + 4ХС19 + ШНУР | Legrand | VDI | 500 | Блоки распределения Legrand (PDU) | PL8 | 1 | ШТ | Под заказ Т2 | сертифицировано | 2020-04-05 | Удален |  | 4.4 | 17.6 | 2000 | 110 | 80 |  | 3245060465940
046595 | Верт.PDU 20хС13,4хС19,шнур,С20 | ВЕРТ.PDU 20ХС13,4ХС19,ШНУР,С20 | Legrand | VDI | 500 | Блоки распределения Legrand (PDU) | PL8 | 1 | ШТ | Под заказ Т2 | сертифицировано | 2020-04-05 | Удален |  | 3.7 | 17.6 | 2000 | 110 | 80 |  | 3245060465957
046596 | Верт.PDU 15хС13,3хС19,шнур,3P | ВЕРТ.PDU 15ХС13,3ХС19,ШНУР,3P | Legrand | VDI | 500 | Блоки распределения Legrand (PDU) | PL8 | 1 | ШТ | Под заказ Т2 | сертифицировано | 2020-04-05 | Удален |  | 5.8833 | 35.475 |  |  |  |  | 3245060465964
047416 | Фасад цоколя В 200мм | Комплект для цоколей для шкафов из нержавеющей стали - высота 200 мм - ширина 600 мм | Legrand | Индустриальное оборудование | 770 | Шкафы напольные металлические Altis | PL5 | 1 | ШТ | Под заказ Т2 | не подлежит сертификации | 2021-12-31 | Удален |  | 6.32 | 18 | 600 | 200 | 150 |  | 3245060474164
047417 | Фасад цоколя В 200мм | Комплект для цоколей для шкафов из нержавеющей стали - высота 200 мм - ширина 800 мм | Legrand | Индустриальное оборудование | 770 | Шкафы напольные металлические Altis | PL5 | 1 | ШТ | Под заказ Т2 | не подлежит сертификации | 2021-12-31 | Удален |  | 7.725 | 44.7174 | 845 | 216 | 245 |  | 3245060474171
047419 | Фасад цоколя В 200мм | Комплект для цоколей для шкафов из нержавеющей стали - высота 200 мм - ширина 1200 мм | Legrand | Индустриальное оборудование | 770 | Шкафы напольные металлические Altis | PL5 | 1 | ШТ | Под заказ Т2 | не подлежит сертификации | 2021-12-31 | Удален |  | 10.5 | 68.75 | 1250 | 250 | 220 |  | 3245060474195
047420 | Фасад цоколя В 200мм | Комплект для цоколей для шкафов из нержавеющей стали - высота 200 мм - ширина 1600 мм | Legrand | Индустриальное оборудование | 770 | Шкафы напольные металлические Altis | PL5 | 1 | ШТ | Под заказ Т2 | не подлежит сертификации | 2021-12-31 | Удален |  | 13.4 | 88.6655 | 1645 | 245 | 220 |  | 3245060474201
047424 | Фланец боковой В200мм | Комплект боковых неперфорированных цокольных пластин для шкафов из нержавеющей стали - высота 200 мм - глубина 400 мм | Legrand | Индустриальное оборудование | 770 | Шкафы напольные металлические Altis | PL5 | 1 | ШТ | Под заказ Т2 | не подлежит сертификации | 2021-12-31 | Удален |  | 2.2 | 1.6931 | 315 | 215 | 25 |  | 3245060474249
047426 | Фланец боковой В200мм | Комплект боковых неперфорированных цокольных пластин для шкафов из нержавеющей стали - высота 200 мм - глубина 600 мм | Legrand | Индустриальное оборудование | 770 | Шкафы напольные металлические Altis | PL5 | 1 | ШТ | Под заказ Т2 | не подлежит сертификации | 2021-12-31 | Удален |  | 3.516 | 2.9988 | 510 | 210 | 28 |  | 3245060474263
047434 | Комплект бок панел.1800х400мм | Комплект из 2 боковых панелей - высота 1800 мм - глубина - 400 мм | Legrand | Индустриальное оборудование | 770 | Шкафы напольные металлические Altis | PL5 | 1 | ШТ | Под заказ Т2 | не подлежит сертификации | 2021-12-31 | Удален |  | 18.95 | 53.325 | 1800 | 395 | 75 |  | 3245060474348
047437 | Комплект бок.панелей 2000х400 | Комплект из 2 боковых панелей - высота 2000 мм - глубина - 400 мм | Legrand | Индустриальное оборудование | 770 | Шкафы напольные металлические Altis | PL5 | 1 | ШТ | Под заказ Т2 | не подлежит сертификации | 2021-12-31 | Удален |  | 19.6 | 59.25 | 2000 | 395 | 75 |  | 3245060474379
047438 | Комплект Бок Панел.2000х500мм | Комплект Бок Панел.2000x500 | Legrand | Индустриальное оборудование | 770 | Шкафы напольные металлические Altis | PL5 | 1 | ШТ | Под заказ Т2 | не подлежит сертификации | 2021-12-31 | Удален |  | 24.7 | 74.25 | 2000 | 495 | 75 |  | 3245060474386
047439 | Комплект бок панел.2000х600мм | Комплект из 2 боковых панелей - высота 2000 мм - глубина - 600 мм | Legrand | Индустриальное оборудование | 770 | Шкафы напольные металлические Altis | PL5 | 1 | ШТ | Под заказ Т2 | не подлежит сертификации | 2021-12-31 | Удален |  | 29.75 | 89.6963 | 2010 | 595 | 75 |  | 3245060474393
047440 | Altis 1600x800x400 моно | Моноблочный шкаф Altis из нержавеющей стали - глубина 400 мм - высота 1600 мм - ширина - 800 мм - 1 дверь | Legrand | Индустриальное оборудование | 770 | Шкафы напольные металлические Altis | PL5 | 1 | ШТ | Под заказ Т2 | не подлежит сертификации | 2020-12-31 | Удален |  | 78 | 695.2655 | 827 | 484 | 1737 |  | 3245060474409
047443 | Altis 1800x800x400 моно | Моноблочный шкаф Altis из нержавеющей стали - глубина 400 мм - высота 1800 мм - ширина - 800 мм - 1 дверь | Legrand | Индустриальное оборудование | 770 | Шкафы напольные металлические Altis | PL5 | 1 | ШТ | Под заказ Т2 | не подлежит сертификации | 2020-12-31 | Удален |  | 88.6 | 748.992 | 830 | 470 | 1920 |  | 3245060474430
047445 | Altis 1800x1200x400 моно | Моноблочный шкаф Altis из нержавеющей стали - глубина 400 мм - высота 1800 мм - ширина - 1200 мм - 2 двери | Legrand | Индустриальное оборудование | 770 | Шкафы напольные металлические Altis | PL5 | 1 | ШТ | Под заказ Т2 | не подлежит сертификации | 2020-12-31 | Удален |  | 127.4 | 1135.44 | 1245 | 475 | 1920 |  | 3245060474454
047446 | Altis 1800x1600x400 моно | Моноблочный шкаф Altis из нержавеющей стали - глубина 400 мм - высота 1800 мм - ширина - 1600 мм - 2 двери | Legrand | Индустриальное оборудование | 770 | Шкафы напольные металлические Altis | PL5 | 1 | ШТ | Под заказ Т2 | не подлежит сертификации | 2020-12-31 | Удален |  | 161.1 | 1486.56 | 1630 | 475 | 1920 |  | 3245060474461
047697 | Рымболты | Комплект из 4 рым-болтов из нержавеющей стали - для нагрузок до 1000 кг/м³ | Legrand | Индустриальное оборудование | 770 | Шкафы напольные металлические Altis | PL5 | 1 | ШТ | Под заказ Т2 | не подлежит сертификации | 2021-12-31 | Удален |  | 1.2 | 1.35 | 180 | 100 | 75 |  | 3245060476977
047699 | Подъемные Углы Inox | Комплект из 2 уголков из нержавеющей стали - - для нагрузок до 1000 кг/м³ | Legrand | Индустриальное оборудование | 770 | Шкафы напольные металлические Altis | PL5 | 1 | ШТ | Под заказ Т2 | не подлежит сертификации | 2021-12-31 | Удален |  | 3.166 | 5.2675 | 215 | 175 | 140 |  | 3245060476991
047701 | ножки регул. для inox | Комплект из 4 регулируемых по высоте ножек из нержавеющей стали | Legrand | Индустриальное оборудование | 770 | Шкафы напольные металлические Altis | PL5 | 1 | ШТ | Под заказ Т2 | не подлежит сертификации | 2021-12-31 | Удален |  | 1.462 | 1.3461 | 179 | 94 | 80 |  | 3245060477011
048191 | Altis 1800x600x400 | Сборный шкаф Altis из нержавеющей стали - глубина 400 мм - высота 1800 мм - ширина - 600 мм - 1 дверь | Legrand | Индустриальное оборудование | 770 | Шкафы напольные металлические Altis | PL5 | 1 | ШТ | Под заказ Т2 | не подлежит сертификации | 2020-12-31 | Удален |  | 77.2 | 525.4062 | 625 | 430 | 1955 |  | 3245060481919
048192 | Altis 1800x800x400 | Сборный шкаф Altis из нержавеющей стали - глубина 400 мм - высота 1800 мм - ширина - 800 мм - 1 дверь | Legrand | Индустриальное оборудование | 770 | Шкафы напольные металлические Altis | PL5 | 1 | ШТ | Под заказ Т2 | не подлежит сертификации | 2020-12-31 | Удален |  | 92.4 | 723.24 | 820 | 450 | 1960 |  | 3245060481926
048193 | Altis 1800x1200x400 | Сборный шкаф Altis из нержавеющей стали - глубина 400 мм - высота 1800 мм - ширина - 1200 мм - 1 дверь | Legrand | Индустриальное оборудование | 770 | Шкафы напольные металлические Altis | PL5 | 1 | ШТ | Под заказ Т2 | не подлежит сертификации | 2020-12-31 | Удален |  | 126 | 1047.222 | 1230 | 440 | 1935 |  | 3245060481933
048194 | Altis 2000x800x400 | Сборный шкаф Altis из нержавеющей стали - глубина 400 мм - высота 2000 мм - ширина - 800 мм - 1 дверь | Legrand | Индустриальное оборудование | 770 | Шкафы напольные металлические Altis | PL5 | 1 | ШТ | Под заказ Т2 | не подлежит сертификации | 2020-12-31 | Удален |  | 99.2 | 814.752 | 820 | 460 | 2160 |  | 3245060481940
048195 | Altis 2000x1200x400 | Сборный шкаф Altis из нержавеющей стали - глубина 400 мм - высота 2000 мм - ширина - 1200 мм - 1 дверь | Legrand | Индустриальное оборудование | 770 | Шкафы напольные металлические Altis | PL5 | 1 | ШТ | Под заказ Т2 | не подлежит сертификации | 2020-12-31 | Удален |  | 145.2 | 1096.536 | 1220 | 420 | 2140 |  | 3245060481957
048199 | ШКАФ ALTIS 2000X800X600 | Сборный шкаф Altis из нержавеющей стали - глубина 600 мм - высота 2000 мм - ширина - 800 мм - 1 дверь | Legrand | Индустриальное оборудование | 770 | Шкафы напольные металлические Altis | PL5 | 1 | ШТ | Под заказ Т2 | не подлежит сертификации | 2019-12-31 | Удален |  | 105.2 | 1133.1575 | 830 | 635 | 2150 |  | 3245060481995
048200 | Altis 2000x1200x400 | Сборный шкаф Altis из нержавеющей стали - глубина 600 мм - высота 2000 мм - ширина - 1200 мм - 1 дверь | Legrand | Индустриальное оборудование | 770 | Шкафы напольные металлические Altis | PL5 | 1 | ШТ | Под заказ Т2 | не подлежит сертификации | 2020-12-31 | Удален |  | 153.9 | 1663.104 | 1220 | 640 | 2130 |  | 3245060482008
048803 | Датчик ПИК потол. 45м2 | Датчик движения - монтаж на потолке - ИК - 360° - дальность обнаружения 7 м | Legrand | General family | 9903 | Автономные датчики движения и присутствия (LEGRAND) | PL4 | 1 | ШТ | На складе | сертифицировано | 2019-11-05 | Удален |  | 0.2 | 1.5625 | 125 | 125 | 100 |  | 3245060488031
048805 | Датчик УЗ потол. 150м2 | Датчик движения - монтаж на потолке - ультразвуковой - площадь обнаружения 190 м² | Legrand | General family | 9903 | Автономные датчики движения и присутствия (LEGRAND) | PL4 | 1 | ШТ | Под заказ Т2 | сертифицировано | 2019-11-05 | Удален |  | 0.27 | 1.5625 | 125 | 125 | 100 |  | 3245060488055
048833 | Датчик ПИК потолочный 25м2 | Датчик движения - MyHOME - SCS - потолочная установка - 28 м² | Legrand | Автоматизация Legrand | 330 | Управление освещением - шинные датчики движения и присутствия (LEGRAND) | PL4 | 1 | ШТ | Под заказ Т2 | информация по запросу | 2018-04-05 | Удален |  | 0.055 | 0.55577 | 108 | 62 | 83 | Без замены | 3245060488338
048911 | Датчик ПИК угл. 45м2 IP42 | ДАТЧИК ПИК УГЛ. 45М2 IP42 | Legrand | General family | 9903 | Автономные датчики движения и присутствия (LEGRAND) | PL4 | 1 | ШТ | Под заказ Т2 | сертифицировано | 2019-11-05 | Удален |  | 0.184 | 0.75762 | 145 | 95 | 55 | Без замены | 3245060489113
048934 | ZB Датчик осв.280гр.IP55 | MyHome Play Zigbee. Датчик движения (радио) беспроводной 270° IP55 | Legrand | ЭУИ Luxe | 299 | Управление освещением - шинные активаторы, управляющие и системные устройства (LEGRAND) | PL4 | 1 | ШТ | Под заказ Т2 | информация по запросу |  | Удален |  | 0.2 | 1.5625 | 125 | 125 | 100 |  | 3414970544254
051691 | П-корд F/UTP 5е PVC 0,3м сер. | Коммутационный шнур RJ 45 - категория 5е - F/UTP - PVC - экранированный - 0,3 м | Legrand | VDI | 459 | Шнуры медные мультимедиа (Legrand) | PL3 | 1 | ШТ | Под заказ Т2 | не подлежит сертификации | 2019-12-31 | Удален |  | 0.026 | 0.756 | 240 | 210 | 15 |  | 3245060516918
051717 | П-корд F/UTP 5е PVC 0,6м сер. | Коммутационный шнур RJ 45 - категория 5е - F/UTP - PVC - экранированный - 0,6 м | Legrand | VDI | 448 | Шнуры медные Legrand | PL8 | 1 | ШТ | Под заказ Т2 | не подлежит сертификации | 2019-12-31 | Удален |  | 0.038 | 0.64575 | 210 | 205 | 15 |  | 3245060517175
051721 | Тестер для витой пары | Тестер RJ45 | Legrand | General family | 457 | Коммуникационные шкафы мультимедиа (Legrand) | PL3 | 1 | ШТ | Под заказ Т2 | информация по запросу |  | Удален |  | 0.26 | 1.2092 | 195 | 117 | 53 |  | 3245060517212
051725 | Шнур SUB D9 папа-папа 10м | Шнур SUB D9 папа-папа 10м | Legrand | VDI | 491 | Патч-корды аудио-видео Legrand | PL8 | 1 | ШТ | Под заказ Т2 | не подлежит сертификации | 2020-12-31 | Удален |  | 0.529 | 1.4985 | 185 | 180 | 45
051726 | Шнур HDMI 1,5 м | Шнур HDMI 1,5 м | Legrand | VDI | 491 | Патч-корды аудио-видео Legrand | PL8 | 1 | ШТ | Под заказ Т2 | не подлежит сертификации | 2020-12-31 | Удален
051745 | П-корд U/UTP 5е PVC 0,6м сер. | Коммутационный шнур RJ 45 - категория 5е - U/UTP - PVC - неэкранированный - 0,6 м | Legrand | VDI | 448 | Шнуры медные Legrand | PL8 | 1 | ШТ | Под заказ Т2 | не подлежит сертификации | 2019-12-31 | Удален |  | 0.034 | 0.252 | 140 | 90 | 20 |  | 3245060517458
053590 | Блок розеток компл. 8 модулей | Настольный блок - 8 модулей - алюминий | Legrand | DLP/Mosaic | 592 | Розеточные блоки настольные | PL7 | 1 | ШТ | Под заказ Т2 | сертифицировано | 2020-06-25 | Удален |  | 0.561 | 2.9056 | 324 | 118 | 76 | 054690 | 3245060535902
053591 | Блок розеток компл. 12 модулей | Настольный блок - 12 модулей - алюминий | Legrand | DLP/Mosaic | 592 | Розеточные блоки настольные | PL7 | 1 | ШТ | Под заказ Т2 | сертифицировано | 2020-06-25 | Удален |  | 0.741 | 3.7315 | 373 | 122 | 82 | Без замены | 3245060535919
053592 | Блок розеток компл. 16 модулей | Настольный блок - 16 модулей - алюминий | Legrand | DLP/Mosaic | 592 | Розеточные блоки настольные | PL7 | 1 | ШТ | Под заказ Т2 | сертифицировано | 2020-06-25 | Удален |  | 0.88 | 4.1163 | 459 | 118 | 76 | 054692 | 3245060535926
055348 | Розетка наклад. 63А 3К+З 500В IP67 | Розетка Р17 IP67 3P+Т 500В 63А | Legrand | Индустриальное оборудование | 850 | Розетки,вилки, удлинители P17 | PL5 | 2 | ШТ | Под заказ Т2 | сертифицировано | 2020-01-29 | Удален |  | 2.57 | 12.8828 | 268 | 253 | 190 |  | 3245060553487
055632 | Plexo Вилка IP44 2P+Т 20А | Plexo Вилка IP44 2P+Т 20А | Legrand | Retail/PRO | 480 | Вилки, розетки 20/32A | PL9 | 10 | ШТ | Под заказ Т2 | сертифицировано | 2019-06-08 | Удален |  | 0.844 | 4.0804 | 288 | 184 | 77 | Без замены | 3245060556327
055705 | Plexo Розетка IP44 3P+Т 20А | Plexo Розетка IP44 3P+Т 20А | Legrand | Retail/PRO | 480 | Вилки, розетки 20/32A | PL9 | 10 | ШТ | Под заказ Т2 | информация по запросу | 2018-09-13 | Удален |  | 1.964 | 5.6385 | 326 | 184 | 94 | Без замены | 3245060557058
055908 | Розетка встр. 16А 3К+H+З 380В IP67 | Розетка встр. 16А 3К+H+З 380В IP67 | Legrand | Индустриальное оборудование | 850 | Розетки,вилки, удлинители P17 | PL5 | 5 | ШТ | Под заказ Т2 | информация по запросу | 2016-04-28 | Удален |  | 1.1 | 4.7823 | 235 | 185 | 110 |  | 3245060559083
057351 | Розетка встр.пр. 16А 2К+З 130В IP44 | Встраиваемая прямая розетка с уменьшенным фланцем - P17 Tempra Pro - IP 44 - 100/130 В~ - 16 A - 2К+З | Legrand | Индустриальное оборудование | 850 | Розетки,вилки, удлинители P17 | PL5 | 5 | ШТ | Под заказ Т2 | сертифицировано | 2020-02-08 | Удален |  | 0.656 | 5.2675 | 215 | 175 | 140 |  | 3245060573515
057700 | P17Осн.щит.5мод. для 1 лиц.пан. 280х125 IP66 | P17 Осн.щит.5мод. для 1 лиц.пан. 280х125 IP66 | Legrand | Индустриальное оборудование | 852 | Коробки и боксы для промышленных разъёмов P17 | PL5 | 1 | ШТ | Под заказ Т2 | не подлежит сертификации | 2020-12-31 | Удален |  | 0.734 | 11.115 | 450 | 190 | 130 |  | 3245060577001
058700 | Вилка моб. 63А 2К+З 230В IP67 | Прямая вилка - P17 Tempra Pro - IP 66/67 - 200/250 В~ - 63 A - 2К+З | Legrand | Индустриальное оборудование | 850 | Розетки,вилки, удлинители P17 | PL5 | 2 | ШТ | На складе | сертифицировано | 2020-01-29 | Удален |  | 1.5 | 9.3536 | 296 | 200 | 158 |  | 3245060587000
058702 | Вилка моб. 63А 3К+H+З 230В IP67 | Вилка мобильная IP67 63 A 220В 3П+Н+T | Legrand | Индустриальное оборудование | 850 | Розетки,вилки, удлинители P17 | PL5 | 2 | ШТ | На складе | сертифицировано | 2020-01-29 | Удален |  | 1.8 | 9.3536 | 296 | 200 | 158 | Без замены | 3245060587024
058704 | Вилка моб. 63А 3К+З 380В IP67 | Прямая вилка - P17 Tempra Pro - IP 66/67 - 380/415 В~ - 63 A - 3К+З | Legrand | Индустриальное оборудование | 850 | Розетки,вилки, удлинители P17 | PL5 | 2 | ШТ | На складе | сертифицировано | 2020-01-29 | Удален |  | 1.591 | 9.3536 | 296 | 200 | 158 |  | 3245060587048
058705 | Вилка моб. 63А 3К+H+З 380В IP67 | Прямая вилка - P17 Tempra Pro - IP 66/67 - 380/415 В~ - 63 A - 3К+Н+З | Legrand | Индустриальное оборудование | 850 | Розетки,вилки, удлинители P17 | PL5 | 2 | ШТ | На складе | сертифицировано | 2020-01-29 | Удален |  | 1.768 | 9.3536 | 296 | 200 | 158 |  | 3245060587055
058707 | Вилка моб. 63А 3К+З 500В IP67 | Розетка IP67 63А 500в 3К+З | Legrand | Индустриальное оборудование | 850 | Розетки,вилки, удлинители P17 | PL5 | 2 | ШТ | Под заказ Т2 | сертифицировано | 2020-01-29 | Удален |  | 1.655 | 9.3536 | 296 | 200 | 158 |  | 3245060587079
058711 | Розетка моб. 63А 3К+З 230В IP67 | Розетка моб. 63А 3К+З 230В IP67 | Legrand | Индустриальное оборудование | 850 | Розетки,вилки, удлинители P17 | PL5 | 2 | ШТ | На складе | сертифицировано | 2020-01-29 | Удален |  | 1.89 | 9.3536 | 296 | 200 | 158 |  | 3245060587116
058712 | Розетка моб. 63А 3К+H+З 230В IP67 | Розетка моб. 63А 3К+H+З 230В IP67 | Legrand | Индустриальное оборудование | 850 | Розетки,вилки, удлинители P17 | PL5 | 2 | ШТ | На складе | сертифицировано | 2020-01-29 | Удален |  | 1.778 | 9.3536 | 296 | 200 | 158 |  | 3245060587123
058717 | Розетка моб. 63А 3К+З 500В IP67 | Розетка IP67 63А 500В 3К+З | Legrand | Индустриальное оборудование | 850 | Розетки,вилки, удлинители P17 | PL5 | 2 | ШТ | Под заказ Т2 | сертифицировано | 2020-01-29 | Удален |  | 1.858 | 9.3536 | 296 | 200 | 158 |  | 3245060587178
058722 | Розетка встр. 63А 3К+H+З 230В IP67 | Розетка встр. 63А 3К+H+З 230В IP67 | Legrand | Индустриальное оборудование | 850 | Розетки,вилки, удлинители P17 | PL5 | 2 | ШТ | На складе | сертифицировано | 2020-01-29 | Удален |  | 1.731 | 7.32 | 305 | 150 | 160 |  | 3245060587222
058724 | Розетка встр. 63А 3К+З 380В IP67 | Встраиваемая розетка - P17 Tempra Pro - IP 66/67 - 380/415 В~ - 63 A - 3К+З | Legrand | Индустриальное оборудование | 850 | Розетки,вилки, удлинители P17 | PL5 | 2 | ШТ | На складе | сертифицировано | 2020-01-29 | Удален |  | 1.57 | 7.32 | 305 | 150 | 160 |  | 3245060587246
058727 | Розетка встр. 63А 3К+З 500В IP67 | Розетка встр. 63А 3К+З 500В IP67 | Legrand | Индустриальное оборудование | 850 | Розетки,вилки, удлинители P17 | PL5 | 2 | ШТ | Под заказ Т2 | сертифицировано | 2020-01-29 | Удален |  | 1.535 | 7.32 | 305 | 150 | 160 |  | 3245060587277
058730 | Вилка наклад. 63А 2К+З 230В IP67 | Накладная вилка - P17 Tempra Pro - IP 66/67 - 200/250 В~ - 63 A - 2К+З | Legrand | Индустриальное оборудование | 850 | Розетки,вилки, удлинители P17 | PL5 | 2 | ШТ | На складе | сертифицировано | 2020-01-29 | Удален |  | 3.393 | 26.46 | 420 | 315 | 200 |  | 3245060587307
058734 | Вилка наклад. 63А 3К+З 380В IP67 | Накладная вилка - P17 Tempra Pro - IP 66/67 - 380/415 В~ - 63 A - 3К+З | Legrand | Индустриальное оборудование | 850 | Розетки,вилки, удлинители P17 | PL5 | 2 | ШТ | На складе | сертифицировано | 2020-01-29 | Удален |  | 3.57 | 26.46 | 420 | 315 | 200 |  | 3245060587345
058735 | Вилка наклад. 63А 3К+H+З 380В IP67 | Накладная вилка - P17 Tempra Pro - IP 66/67 - 380/415 В~ - 63 A - 3К+Н+З | Legrand | Индустриальное оборудование | 850 | Розетки,вилки, удлинители P17 | PL5 | 2 | ШТ | На складе | сертифицировано | 2020-01-29 | Удален |  | 3.687 | 26.46 | 420 | 315 | 200 |  | 3245060587352
058740 | Розетка наклад. 63А 2К+З 230В IP67 | Накладная розетка - P17 Tempra Pro - IP 66/67 - 200/250 В~ - 63 A - 2К+З | Legrand | Индустриальное оборудование | 850 | Розетки,вилки, удлинители P17 | PL5 | 2 | ШТ | На складе | сертифицировано | 2020-01-29 | Удален |  | 2.45 | 12.8828 | 268 | 253 | 190 |  | 3245060587406
058742 | Розетка наклад. 63А 3К+H+З 230В IP67 | Розетка наклад. 63А 3К+H+З 230В IP67 | Legrand | Индустриальное оборудование | 850 | Розетки,вилки, удлинители P17 | PL5 | 2 | ШТ | На складе | сертифицировано | 2020-01-29 | Удален |  | 2.745 | 12.8828 | 268 | 253 | 190 |  | 3245060587420
058744 | Розетка наклад. 63А 3К+З 380В IP67 | Накладная розетка - P17 Tempra Pro - IP 66/67 - 380/415 В~ - 63 A - 3К+З | Legrand | Индустриальное оборудование | 850 | Розетки,вилки, удлинители P17 | PL5 | 2 | ШТ | На складе | сертифицировано | 2020-01-29 | Удален |  | 2.57 | 12.8828 | 268 | 253 | 190 |  | 3245060587444
058745 | Розетка наклад. 63А 3К+H+З 380В IP67 | Накладная розетка - P17 Tempra Pro - IP 66/67 - 380/415 В~ - 63 A - 3К+Н+З | Legrand | Индустриальное оборудование | 850 | Розетки,вилки, удлинители P17 | PL5 | 2 | ШТ | На складе | сертифицировано | 2020-01-29 | Удален |  | 2.725 | 12.8828 | 268 | 253 | 190 |  | 3245060587451
059106 | Розетка наклад. 125А 3К+З 380В IP67 | Накладная розетка - P17 Tempra Pro - IP 66/67 - 380/415 В~ - 125 A - 3К+З | Legrand | Индустриальное оборудование | 850 | Розетки,вилки, удлинители P17 | PL5 | 1 | ШТ | На складе | сертифицировано | 2020-01-29 | Удален |  | 3.145 | 17.6979 | 346 | 275 | 186 |  | 3245060591069
059116 | Розетка встр. 125А 3К+З 380В IP67 | Встраиваемая розетка - P17 Tempra Pro - IP 66/67 - 380/415 В~ - 125 A - 3К+З | Legrand | Индустриальное оборудование | 850 | Розетки,вилки, удлинители P17 | PL5 | 1 | ШТ | На складе | сертифицировано | 2020-01-29 | Удален |  | 1.3 | 7.6771 | 198 | 191 | 203 |  | 3245060591168
059117 | Розетка встр. 125А 3К+H+З 380В IP67 | Встраиваемая розетка - P17 Tempra Pro - IP 66/67 - 380/415 В~ - 125 A - 3К+Н+З | Legrand | Индустриальное оборудование | 850 | Розетки,вилки, удлинители P17 | PL5 | 1 | ШТ | На складе | сертифицировано | 2020-01-29 | Удален |  | 1.366 | 7.6771 | 198 | 191 | 203 |  | 3245060591175
059126 | Вилка моб. 125А 3К+З 380В IP67 | Прямая вилка - P17 Tempra Pro - IP 66/67 - 380/415 В~ - 125 A - 3К+З | Legrand | Индустриальное оборудование | 850 | Розетки,вилки, удлинители P17 | PL5 | 1 | ШТ | На складе | сертифицировано | 2020-01-29 | Удален |  | 1.283 | 7.32 | 305 | 150 | 160 |  | 3245060591267
059127 | Вилка моб. 125А 3К+H+З 380В IP67 | Прямая вилка - P17 Tempra Pro - IP 66/67 - 380/415 В~ - 125 A - 3К+Н+З | Legrand | Индустриальное оборудование | 850 | Розетки,вилки, удлинители P17 | PL5 | 1 | ШТ | На складе | сертифицировано | 2020-01-29 | Удален |  | 1.41 | 7.32 | 305 | 150 | 160 |  | 3245060591274
059137 | Розетка моб. 125А 3К+H+З 380В IP67 | Мобильная розетка - P17 Tempra Pro - IP 66/67 - 380/415 В~ - 125 A - 3К+Н+З | Legrand | Индустриальное оборудование | 850 | Розетки,вилки, удлинители P17 | PL5 | 1 | ШТ | Под заказ Т2 | сертифицировано | 2020-01-29 | Удален |  | 1.79 | 9.0081 | 355 | 175 | 145 |  | 3245060591373
060993 | Наклейка | Наклейка | Legrand | General family | 880 | Аварийные светильники France | PL4 | 5 | ШТ | Под заказ Т2 | не подлежит сертификации | 2021-12-31 | Удален |  | 0.033 | 0.0312 | 260 | 60 | 2 |  | 3245060609931
061790 | G5 Рамка д/встр.монтажа пес. | Рамка для встроенного монтажа - для светильников G5 - глубина 64 мм - песочный | Legrand | General family | 5002 | Светильники аварийные серий G5 и D | PL4 | 1 | ШТ | Под заказ Т2 | не подлежит сертификации | 2021-12-31 | Удален |  | 0.396 | 7.011 | 410 | 190 | 90 |  | 3245060617905
062401 | KoroСвет. IP55 E27/9Вт | Koro Светильник IP55 E27/9 Вт | Legrand | General family | 360 | Светильники | PL4 | 1 | ШТ | Под заказ Т2 | информация по запросу |  | Удален |  | 0.759 | 4.0255 | 226 | 146 | 122 |  | 3245060624019
063331 | Комплект видеодом 1кв CLN | Дополнительный внутренний видео блок для домофонии - MyHOME - SCS | Legrand | ЭУИ Luxe | 386 | Комплекты 2-проводных видеодомофонов IN ONE Legrand | PL3 | 1 | ШТ | Под заказ Т2 | информация по запросу | 2018-12-30 | Удален |  | 3.065 | 12.5965 | 427 | 295 | 100 |  | 3245060633318
063371 | Видеопанель уличная 1 кв | Видеопанель уличная 1 квартир | Legrand | ЭУИ Luxe | 383 | Наружные блоки домофонов 2-проводных In One | PL3 | 1 | ШТ | Под заказ Т2 | информация по запросу | 2018-12-30 | Удален |  | 0.697 | 3.2497 | 191 | 181 | 94 |  | 3245060633714
063400 | Celiane Перемычки для конфиг. | Celiane Перемычки для конфигуратора | Legrand | ЭУИ Luxe | 384 | Комплектующие изделия 2-проводных домофонов In One | PL3 | 1 | ШТ | Под заказ Т2 | информация по запросу | 2018-12-30 | Удален |  | 0.034 | 0.18602 | 103 | 21 | 86 |  | 3245060634001
063431 | Celiane Интерфейс для мех.упр. | Celiane Активатор Вход. Сист. Доп. Кн. 4DIN | Legrand | ЭУИ Luxe | 384 | Комплектующие изделия 2-проводных домофонов In One | PL3 | 1 | ШТ | Под заказ Т2 | информация по запросу |  | Удален |  | 0.192 | 0.55577 | 108 | 62 | 83 |  | 3245060634315
063432 | Celiane Распред. видеосгнала | Celiane Блок Распределения Этаж 4 Выхода | Legrand | ЭУИ Luxe | 384 | Комплектующие изделия 2-проводных домофонов In One | PL3 | 1 | ШТ | Под заказ Т2 | информация по запросу | 2018-12-30 | Удален |  | 0.038 | 0.18792 | 58 | 54 | 60 |  | 3245060634322
063433 | Celiane Реле | Celiane Релейный DIN-активатор - MyHOME - SCS - 6 А - Н.О. / Н. З. контакт - 8/4 А - 24 В | Legrand | ЭУИ Luxe | 384 | Комплектующие изделия 2-проводных домофонов In One | PL3 | 1 | ШТ | Под заказ Т2 | информация по запросу | 2018-12-30 | Удален |  | 0.111 | 0.55577 | 108 | 62 | 83 |  | 3245060634339
063439 | Интерфейс расширения | Интерфейс расшир. 4DIN | Legrand | ЭУИ Luxe | 384 | Комплектующие изделия 2-проводных домофонов In One | PL3 | 1 | ШТ | Под заказ Т2 | информация по запросу |  | Удален |  | 0.138 | 0.55577 | 108 | 62 | 83 |  | 3245060634391
063441 | Активатор релейный | Реле времени вход сист. 4DIN | Legrand | ЭУИ Luxe | 384 | Комплектующие изделия 2-проводных домофонов In One | PL3 | 1 | ШТ | Под заказ Т2 | информация по запросу |  | Удален |  | 0.187 | 0.85078 | 118 | 103 | 70 |  | 3245060634414
063501 | Труба гибкая ПВХ сер. ø 10 | Гибкая труба RTA ПВХ - GE-PVC - внутренний ∅ 10 мм | Legrand | Индустриальное оборудование | 871 | Трубы гибкие промышленного назначения RTA | PL5 | 50 | М | Под заказ Т2 | информация по запросу | 2018-05-02 | Удален |  | 5.6 | 25.688 | 520 | 520 | 95 | 387342 | 3245060635015
063504 | Труба гибкая ПВХ сер. ø 20.5 | Гибкая труба RTA ПВХ - GE-PVC - внутренний ∅ 20,5 мм | Legrand | Индустриальное оборудование | 871 | Трубы гибкие промышленного назначения RTA | PL5 | 50 | М | Под заказ Т2 | информация по запросу | 2018-05-02 | Удален |  | 14.3 | 80.352 | 720 | 720 | 155 | Без замены | 3245060635046
063509 | Труба гибкая ПВХ сер. ø 51 | Гибкая труба RTA ПВХ - GE-PVC - внутренний ∅ 51 мм | Legrand | Индустриальное оборудование | 871 | Трубы гибкие промышленного назначения RTA | PL5 | 25 | М | Под заказ Т2 | информация по запросу | 2018-05-02 | Удален |  | 27.4 | 224.72 | 1060 | 1060 | 200 | Без замены | 3245060635091
063521 | Труба гибкая FP2000 сер. ø10 | Гибкая труба ПВХ RTA - FP 2000 - внутренний ∅ 10 мм | Legrand | Индустриальное оборудование | 871 | Трубы гибкие промышленного назначения RTA | PL5 | 50 | М | Под заказ Т2 | сертифицировано | 2020-09-18 | Удален |  | 6.96 | 26.6805 | 385 | 385 | 180 | Без замены | 3245060635213
063522 | Труба гибкая FP2000 сер.ø12.5 | Гибкая труба ПВХ RTA - FP 2000 - внутренний ∅ 12,5 мм | Legrand | Индустриальное оборудование | 871 | Трубы гибкие промышленного назначения RTA | PL5 | 50 | М | Под заказ Т2 | сертифицировано | 2020-09-18 | Удален |  | 7.9 | 32.8705 | 393 | 408 | 205 | Без замены | 3245060635220
063523 | Труба гибкая FP2000 сер.ø16 | Гибкая труба ПВХ RTA - FP 2000 - внутренний ∅ 16 мм | Legrand | Индустриальное оборудование | 871 | Трубы гибкие промышленного назначения RTA | PL5 | 50 | М | Под заказ Т2 | сертифицировано | 2020-09-18 | Удален |  | 10.008 | 47.9181 | 392 | 382 | 320 | Без замены | 3245060635237
063527 | Труба гибкая FP2000 сер.ø40.5 | Гибкая труба ПВХ RTA - FP 2000 - внутренний ∅ 40,5 мм | Legrand | Индустриальное оборудование | 871 | Трубы гибкие промышленного назначения RTA | PL5 | 25 | М | Под заказ Т2 | сертифицировано | 2020-09-18 | Удален |  | 18.265 | 102.9 | 700 | 700 | 210 | Без замены | 3245060635275
063529 | Труба гибкая FP2000 сер.ø52 | Гибкая труба ПВХ RTA - FP 2000 - внутренний ∅ 52 мм | Legrand | Индустриальное оборудование | 871 | Трубы гибкие промышленного назначения RTA | PL5 | 25 | М | Под заказ Т2 | сертифицировано | 2020-09-18 | Удален |  | 25.7 | 193.6 | 880 | 880 | 250 | Без замены | 3245060635299
063543 | Труба гибкая FA сер. ø 15.5 | Гибкая металлопластиковая труба RTA - FA - внутренний ∅ 15,5 мм | Legrand | Индустриальное оборудование | 871 | Трубы гибкие промышленного назначения RTA | PL5 | 50 | М | Под заказ Т2 | информация по запросу | 2016-01-15 | Удален |  | 10.139 | 35.4099 | 448 | 416 | 190 | 387423 | 3245060635435
063544 | Труба гибкая FA сер. ø 20.5 | Гибкая металлопластиковая труба RTA - FA - внутренний ∅ 20,5 мм | Legrand | Индустриальное оборудование | 871 | Трубы гибкие промышленного назначения RTA | PL5 | 50 | М | Под заказ Т2 | информация по запросу | 2016-01-15 | Удален |  | 14.752 | 67.0373 | 565 | 565 | 210 | 387424 | 3245060635442
063545 | Труба гибкая FA сер. ø 26.5 | Гибкая металлопластиковая труба RTA - FA - внутренний ∅ 26,5 мм | Legrand | Индустриальное оборудование | 871 | Трубы гибкие промышленного назначения RTA | PL5 | 25 | М | Под заказ Т2 | информация по запросу | 2016-01-15 | Удален |  | 9.145 | 52.488 | 540 | 540 | 180 | 387425 | 3245060635459
063547 | Труба гибкая FA сер. ø 39.5 | Гибкая металлопластиковая труба RTA - FA - внутренний ∅ 39,5 мм | Legrand | Индустриальное оборудование | 871 | Трубы гибкие промышленного назначения RTA | PL5 | 25 | М | Под заказ Т2 | информация по запросу | 2016-01-15 | Удален |  | 15.768 | 115.596 | 780 | 780 | 190 | 387427 | 3245060635473
063551 | Труба гибкая PN сер. ø 10 | Гибкая металлопластиковая труба RTA - PN - внутренний ∅ 10 мм | Legrand | Индустриальное оборудование | 871 | Трубы гибкие промышленного назначения RTA | PL5 | 50 | М | Под заказ Т2 | информация по запросу | 2016-01-15 | Удален |  | 9.261 | 23.9331 | 402 | 405 | 147 | 387490 | 3245060635510
063552 | Труба гибкая PN сер. ø 12 | Гибкая металлопластиковая труба RTA - PN - внутренний ∅ 12 мм | Legrand | Индустриальное оборудование | 871 | Трубы гибкие промышленного назначения RTA | PL5 | 50 | М | Под заказ Т2 | информация по запросу | 2016-01-15 | Удален |  | 11 | 23.805 | 345 | 345 | 200 | 387491 | 3245060635527
063554 | Труба гибкая PN сер. ø 20.5 | Гибкая металлопластиковая труба RTA - PN - внутренний ∅ 20,5 мм | Legrand | Индустриальное оборудование | 871 | Трубы гибкие промышленного назначения RTA | PL5 | 50 | М | Под заказ Т2 | информация по запросу | 2016-01-15 | Удален |  | 21.03 | 66.8168 | 578 | 578 | 200 | 387493 | 3245060635541
063555 | Труба гибкая PN сер. ø 26.5 | Гибкая металлопластиковая труба RTA - PN - внутренний ∅ 26,5 мм | Legrand | Индустриальное оборудование | 871 | Трубы гибкие промышленного назначения RTA | PL5 | 25 | М | Под заказ Т2 | информация по запросу | 2016-01-15 | Удален |  | 13.296 | 72 | 600 | 600 | 200 | 387494 | 3245060635558
063556 | Труба гибкая PN сер. ø 34.5 | Гибкая металлопластиковая труба RTA - PN - внутренний ∅ 34,5 мм | Legrand | Индустриальное оборудование | 871 | Трубы гибкие промышленного назначения RTA | PL5 | 25 | М | Под заказ Т2 | информация по запросу | 2016-01-15 | Удален |  | 20.1 | 137.78 | 830 | 830 | 200 | 387495 | 3245060635565
063557 | Труба гибкая PN сер. ø 39.5 | Гибкая металлопластиковая труба RTA - PN - внутренний ∅ 39,5 мм | Legrand | Индустриальное оборудование | 871 | Трубы гибкие промышленного назначения RTA | PL5 | 25 | М | Под заказ Т2 | информация по запросу | 2016-01-15 | Удален |  | 23.5 | 169.362 | 970 | 970 | 180 | 387496 | 3245060635572
063561 | Труба гибкая P2 сер. ø 10 | Гибкая металлопластиковая труба RTA - P2 - внутренний ∅ 10 мм | Legrand | Индустриальное оборудование | 871 | Трубы гибкие промышленного назначения RTA | PL5 | 50 | М | Под заказ Т2 | информация по запросу | 2016-01-15 | Удален |  | 11.035 | 23.2 | 400 | 400 | 145 | 666150 | 3245060635619
063565 | Труба гибкая P2 сер. ø 26.5 | Гибкая металлопластиковая труба RTA - P2 - внутренний ∅ 26,5 мм | Legrand | Индустриальное оборудование | 871 | Трубы гибкие промышленного назначения RTA | PL5 | 25 | М | Под заказ Т2 | информация по запросу | 2016-01-15 | Удален |  | 14.945 | 68.962 | 580 | 580 | 205 | 666154 | 3245060635657
063569 | Труба гибкая P2 сер. ø 50.5 | Гибкая металлопластиковая труба RTA - P2 - внутренний ∅ 50,5 мм | Legrand | Индустриальное оборудование | 871 | Трубы гибкие промышленного назначения RTA | PL5 | 25 | М | Под заказ Т2 | информация по запросу | 2016-01-15 | Удален |  | 38.8 | 260.6752 | 1060 | 1060 | 232 | 666157 | 3245060635695
063702 | Труба гибкая черная ø 12 | Гибкая труба RTA из полиамида серии SFR - стандартная - внутренний ∅ 8 мм | Legrand | Индустриальное оборудование | 871 | Трубы гибкие промышленного назначения RTA | PL5 | 50 | М | Под заказ Т2 | информация по запросу | 2018-05-02 | Удален |  | 1.872 | 19.3286 | 415 | 405 | 115 | Без замены | 3245060637026
063703 | Труба гибкая черная ø 16 | Гибкая труба RTA из полиамида серии SFR - стандартная - внутренний ∅ 12 мм | Legrand | Индустриальное оборудование | 871 | Трубы гибкие промышленного назначения RTA | PL5 | 50 | М | Под заказ Т2 | информация по запросу | 2018-05-02 | Удален |  | 2.381 | 27.489 | 429 | 403 | 159 | Без замены | 3245060637033
063705 | Труба гибкая черная ø 25 | Гибкая труба RTA из полиамида серии SFR - стандартная - внутренний ∅ 19 мм | Legrand | Индустриальное оборудование | 871 | Трубы гибкие промышленного назначения RTA | PL5 | 50 | М | Под заказ Т2 | информация по запросу | 2018-05-02 | Удален |  | 4.7 | 64.2663 | 606 | 606 | 175 | Без замены | 3245060637057
063706 | Труба гибкая черная ø 32 | Гибкая труба RTA из полиамида серии SFR - стандартная - внутренний ∅ 25 мм | Legrand | Индустриальное оборудование | 871 | Трубы гибкие промышленного назначения RTA | PL5 | 25 | М | Под заказ Т2 | информация по запросу | 2018-05-02 | Удален |  | 3.825 | 73.017 | 630 | 610 | 190 | Без замены | 3245060637064
063707 | Труба гибкая черная ø 40 | Гибкая труба RTA из полиамида серии SFR - стандартная - внутренний ∅ 33 мм | Legrand | Индустриальное оборудование | 871 | Трубы гибкие промышленного назначения RTA | PL5 | 25 | М | Под заказ Т2 | информация по запросу | 2018-05-02 | Удален |  | 4.9 | 117.6 | 700 | 700 | 240 | Без замены | 3245060637071
063732 | Труба гибкая ø 12 | Гибкая труба RTA из полиамида серии SFR - TR - внутренний ∅ 8 мм | Legrand | Индустриальное оборудование | 871 | Трубы гибкие промышленного назначения RTA | PL5 | 50 | М | Под заказ Т2 | информация по запросу | 2016-01-15 | Удален |  | 8.176 | 22.1841 | 393 | 392 | 144 | 666439 | 3245060637323
063734 | Труба гибкая ø 20 | Гибкая труба RTA из полиамида серии SFR - TR - внутренний ∅ 15 мм | Legrand | Индустриальное оборудование | 871 | Трубы гибкие промышленного назначения RTA | PL5 | 50 | М | Под заказ Т2 | информация по запросу | 2016-01-15 | Удален |  | 11.37 | 49.3009 | 409 | 410 | 294 | 666442 | 3245060637347
063735 | Труба гибкая ø 25 | Гибкая труба RTA из полиамида серии SFR - TR - внутренний ∅ 19 мм | Legrand | Индустриальное оборудование | 871 | Трубы гибкие промышленного назначения RTA | PL5 | 50 | М | Под заказ Т2 | информация по запросу | 2016-01-15 | Удален |  | 14.035 | 64.78 | 490 | 479 | 276 | 666444 | 3245060637354
063736 | Труба гибкая ø 32 | Гибкая труба RTA из полиамида серии SFR - TR - внутренний ∅ 25 мм | Legrand | Индустриальное оборудование | 871 | Трубы гибкие промышленного назначения RTA | PL5 | 25 | М | Под заказ Т2 | информация по запросу | 2016-01-15 | Удален |  | 10.033 | 46.08 | 480 | 480 | 200 | 666446 | 3245060637361
063738 | Труба гибкая ø 50 | Гибкая труба RTA из полиамида серии SFR - TR - внутренний ∅ 42 мм | Legrand | Индустриальное оборудование | 871 | Трубы гибкие промышленного назначения RTA | PL5 | 25 | М | Под заказ Т2 | информация по запросу | 2016-01-15 | Удален |  | 1.62 | 117.74 | 580 | 580 | 350 | 666450 | 3245060637385
063867 | Прокладка IP68 ø 40 | Герметичный уплотнитель IP 68 - наружный ∅ 40 мм | Legrand | Индустриальное оборудование | 871 | Трубы гибкие промышленного назначения RTA | PL5 | 10 | ШТ | Под заказ Т2 | не подлежит сертификации | 2020-12-31 | Удален |  | 0.068 | 0.93016 | 151 | 112 | 55 | 666969 | 3245060638672
064900 | Клавиша Графит Выключателя | Лицевая панель - Программа Celiane - выключатель 1-полюсный / переключатель Кат. № 0 670 01/02/31/32 | Legrand | ЭУИ Luxe | 562 | Celiane электроустановочное оборудование | PL2 | 10 | ШТ | На складе | не подлежит сертификации | 2021-12-31 | Удален |  | 0.098 | 0.75762 | 145 | 95 | 55 | 067901 | 3245060649005
064901 | Клавиша Графит Выкл двойного | Лицевая панель - Программа Celiane - выключатель 1-полюсный / переключатель Кат. № 0 670 01/02/31/32 | Legrand | ЭУИ Luxe | 562 | Celiane электроустановочное оборудование | PL2 | 10 | ШТ | На складе | не подлежит сертификации | 2021-12-31 | Удален |  | 0.102 | 0.75762 | 145 | 95 | 55 | 067902 | 3245060649012
064904 | Клавиша Графит Выкл с рычажк | Лицевая панель - Программа Celiane - рычажковые выключатели/переключатели Кат. № 0 670 16 и 0 670 36 | Legrand | ЭУИ Luxe | 562 | Celiane электроустановочное оборудование | PL2 | 10 | ШТ | Под заказ Т2 | не подлежит сертификации | 2021-12-31 | Удален |  | 0.075 | 0.75762 | 145 | 95 | 55 |  | 3245060649043
064905 | Клавиша Графит Выкл с рыч двой | Лицевая панель - Программа Celiane - для Кат. № 2х0 670 16 и 2х0 670 36 - графит | Legrand | ЭУИ Luxe | 562 | Celiane электроустановочное оборудование | PL2 | 10 | ШТ | Под заказ Т2 | не подлежит сертификации | 2021-12-31 | Удален |  | 0.071 | 0.75762 | 145 | 95 | 55 |  | 3245060649050
064906 | Клавиша Графит Выкл бесшумного | Лицевая панель - Программа Celiane - переключатель на 2 направления бесшумный 6 АХ Кат. № 0 670 13 - | Legrand | ЭУИ Luxe | 562 | Celiane электроустановочное оборудование | PL2 | 10 | ШТ | Под заказ Т2 | не подлежит сертификации | 2021-12-31 | Удален |  | 0.081 | 0.75762 | 145 | 95 | 55 |  | 3245060649067
064907 | Клавиша Графит Выкл бесшумн дв | Лицевая панель - Программа Celiane - переключатель Кат. № 0 670 13 бесшумный - графит | Legrand | ЭУИ Luxe | 562 | Celiane электроустановочное оборудование | PL2 | 10 | ШТ | Под заказ Т2 | не подлежит сертификации | 2021-12-31 | Удален |  | 0.01 | 0.75762 | 145 | 95 | 55 |  | 3245060649074
064908 | Клавиша Графит Выкл нажим типа | Лицевая панель - Программа Celiane - выключатель кнопочный/переключатель Кат. № 0 670 15/35 - графит | Legrand | ЭУИ Luxe | 562 | Celiane электроустановочное оборудование | PL2 | 10 | ШТ | Под заказ Т2 | не подлежит сертификации | 2021-12-31 | Удален |  | 0.097 | 0.75762 | 145 | 95 | 55 |  | 3245060649081
064909 | Клавиша Графит переключателя | Лицевая панель - Программа Celiane - переключатель Кат. № 0 670 06 - промежуточный - графит | Legrand | ЭУИ Luxe | 562 | Celiane электроустановочное оборудование | PL2 | 10 | ШТ | Под заказ Т2 | не подлежит сертификации | 2021-12-31 | Удален |  | 0.096 | 0.75762 | 145 | 95 | 55 |  | 3245060649098
064910 | Клавиша Графит Выкл с инд | Лицевая панель - Программа Celiane - выключатель/переключатель Кат. № 0 670 01/31/32/61 - графит | Legrand | ЭУИ Luxe | 562 | Celiane электроустановочное оборудование | PL2 | 10 | ШТ | На складе | не подлежит сертификации | 2021-12-31 | Удален |  | 0.094 | 0.75762 | 145 | 95 | 55 | 067903 | 3245060649104
064911 | Клавиша Графит Выкл с инд двой | Лицевая панель - Программа Celiane - выключатель/переключатель Кат. № 0 670 01/31/32 - графит | Legrand | ЭУИ Luxe | 562 | Celiane электроустановочное оборудование | PL2 | 10 | ШТ | На складе | не подлежит сертификации | 2021-12-31 | Удален |  | 0.099 | 0.75762 | 145 | 95 | 55 | 067904 | 3245060649111
064916 | Клавиша Графит Выкл с инд бесш | Лицевая панель - Программа Celiane - переключатель Кат. № 0 670 13/33 - графит | Legrand | ЭУИ Luxe | 562 | Celiane электроустановочное оборудование | PL2 | 1 | ШТ | Под заказ Т2 | сертифицировано | 2019-04-27 | Удален |  | 0.047 | 0.53631 | 97 | 97 | 57 | 065203 | 3245060649166
064924 | ЛицевПан Графит Роз для бритвы | Лицевая панель - Программа Celiane - розетка для электробритв Кат. № 0 671 59 - графит | Legrand | ЭУИ Luxe | 562 | Celiane электроустановочное оборудование | PL2 | 1 | ШТ | Под заказ Т2 | не подлежит сертификации | 2021-12-31 | Удален |  | 0.022 | 0.27432 | 127 | 72 | 30 | 067968 | 3245060649241
064925 | ЛицевПан Графит Каб вых | Лицевая панель - Программа Celiane - кабельный вывод Кат. № 0 671 81 - графит | Legrand | ЭУИ Luxe | 562 | Celiane электроустановочное оборудование | PL2 | 10 | ШТ | На складе | не подлежит сертификации | 2021-12-31 | Удален |  | 0.086 | 0.79307 | 146 | 97 | 56 | 067941 | 3245060649258
064926 | ЛицевПан Графит заглушки | Лицевая панель - Программа Celiane - заглушка - графит | Legrand | ЭУИ Luxe | 562 | Celiane электроустановочное оборудование | PL2 | 10 | ШТ | На складе | не подлежит сертификации | 2021-12-31 | Удален |  | 0.108 | 0.75762 | 145 | 95 | 55 | 067943 | 3245060649265
064927 | ЛицевПан Графит Роз 2К+З Нем | Лицевая панель - Программа Celiane - розетка 2К+З немецкого стандарта с безвинтовыми зажимами - графит | Legrand | ЭУИ Luxe | 562 | Celiane электроустановочное оборудование | PL2 | 10 | ШТ | На складе | не подлежит сертификации | 2021-12-31 | Удален |  | 0.111 | 1.1881 | 193 | 108 | 57 | 067931 | 3245060649272
064930 | ЛицевПан Розетки Телеф RJ | Лицевая панель - Программа Celiane - телефонные розетки Кат. № 0 673 40/41 - графит | Legrand | ЭУИ Luxe | 562 | Celiane электроустановочное оборудование | PL2 | 10 | ШТ | На складе | не подлежит сертификации | 2021-12-31 | Удален |  | 0.067 | 0.75762 | 145 | 95 | 55 | 067937 | 3245060649302
064931 | ЛицевПан Графит Розетки ТВ-SAT | Лицевая панель - Программа Celiane - TV розетки Кат. № 0 673 80/81/82/86/87 - графит | Legrand | ЭУИ Luxe | 562 | Celiane электроустановочное оборудование | PL2 | 10 | ШТ | На складе | не подлежит сертификации | 2021-12-31 | Удален |  | 0.077 | 0.75762 | 145 | 95 | 55 | 067982 | 3245060649319
064933 | ЛицевПан Графит Роз ТВ-FM-SAT | Лицевая панель - Программа Celiane - TV-FM-SAT розетки Кат. № 0 673 88/89 - графит | Legrand | ЭУИ Luxe | 562 | Celiane электроустановочное оборудование | PL2 | 10 | ШТ | На складе | не подлежит сертификации | 2021-12-31 | Удален |  | 0.065 | 0.75762 | 145 | 95 | 55 | 067985 | 3245060649333
064934 | ЛицевПан Розетки Телеф RJ+ТВ | Лицевая панель - Программа Celiane - розетка RJ 45 + розетка ТV тип F Кат. № 0 673 37 + 0 673 82 - графит | Legrand | ЭУИ Luxe | 562 | Celiane электроустановочное оборудование | PL2 | 10 | ШТ | Под заказ Т2 | не подлежит сертификации | 2021-12-31 | Удален |  | 0.065 | 0.75762 | 145 | 95 | 55 | 067939 | 3245060649340
064935 | ЛицевПан Графит Розетки RJ-45 | Лицевая панель - Программа Celiane - розетки RJ 45 Кат. № 0 673 44/45/56 - графит | Legrand | ЭУИ Luxe | 562 | Celiane электроустановочное оборудование | PL2 | 10 | ШТ | На складе | не подлежит сертификации | 2021-12-31 | Удален |  | 0.072 | 0.75762 | 145 | 95 | 55 |  | 3245060649357
064936 | ЛицевПан Графит Роз RJ-45 двой | Лицевая панель - Программа Celiane - розетки RJ 45 Кат. № 2х0 673 44/45/56 - графит | Legrand | ЭУИ Luxe | 562 | Celiane электроустановочное оборудование | PL2 | 10 | ШТ | На складе | не подлежит сертификации | 2021-12-31 | Удален |  | 0.071 | 0.75762 | 145 | 95 | 55 | 067952 | 3245060649364
064940 | ЛицевПан Графит Розетки акуст | Лицевая панель - Программа Celiane - акустическая розетка Кат. № 0 673 11 - графит | Legrand | ЭУИ Luxe | 562 | Celiane электроустановочное оборудование | PL2 | 10 | ШТ | На складе | не подлежит сертификации | 2021-12-31 | Удален |  | 0.063 | 0.53631 | 97 | 97 | 57 | 067813 | 3245060649401
064941 | ЛицевПан Графит Роз акуст двой | Лицевая панель - Программа Celiane - двойная акустическая розетка Кат. № 2х0 673 11 - графит | Legrand | ЭУИ Luxe | 562 | Celiane электроустановочное оборудование | PL2 | 10 | ШТ | На складе | не подлежит сертификации | 2021-12-31 | Удален |  | 0.062 | 0.53631 | 97 | 97 | 57 | 067814 | 3245060649418
064950 | Клавиша Графит светорегулятора | Лицевая панель - Программа Celiane - светорегуляторы Кат. № 0 670 81/82/84 - графит | Legrand | ЭУИ Luxe | 562 | Celiane электроустановочное оборудование | PL2 | 10 | ШТ | На складе | не подлежит сертификации | 2021-12-31 | Удален |  | 0.088 | 0.75762 | 145 | 95 | 55 |  | 3245060649500
064952 | ЛицевПан Графит розетки 2К+З | Лицевая панель - Программа Celiane - розетка 2К+З немецкого стандарта с винтовыми зажимами - графит | Legrand | ЭУИ Luxe | 562 | Celiane электроустановочное оборудование | PL2 | 10 | ШТ | На складе | не подлежит сертификации | 2021-12-31 | Удален |  | 0.139 | 1.1881 | 193 | 108 | 57 |  | 3245060649524
064954 | ЛицевПан Графит ИК-датч с кноп | Лицевая панель - Программа Celiane - датчики движения Кат. № 0 670 91/92 и 0 672 15 - графит | Legrand | ЭУИ Luxe | 562 | Celiane электроустановочное оборудование | PL2 | 10 | ШТ | Под заказ Т2 | не подлежит сертификации | 2021-12-31 | Удален |  | 0.01 | 1.1881 | 193 | 108 | 57 |  | 3245060649548
064955 | ЛицевПан Графит ИК-датчика | Лицевая панель - Программа Celiane - датчики движения Кат. № 0 670 97/98 - графит | Legrand | ЭУИ Luxe | 562 | Celiane электроустановочное оборудование | PL2 | 1 | ШТ | Под заказ Т2 | не подлежит сертификации | 2021-12-31 | Удален |  | 0.011 | 0.0812 | 70 | 58 | 20 |  | 3245060649555
064956 | ЛицевПан Графит ИК-датч подсв | Лицевая панель - Программа Celiane - для Кат. № 0 670 93 - графит | Legrand | ЭУИ Luxe | 562 | Celiane электроустановочное оборудование | PL2 | 1 | ШТ | Под заказ Т2 | не подлежит сертификации | 2021-12-31 | Удален |  | 0.011 | 0.0812 | 70 | 58 | 20 |  | 3245060649562
064962 | Клавиша Графит Выкл IOBL двойн | Клавиша Графит Выкл IOBL двойн. | Legrand | ЭУИ Luxe | 207 | Программируемые механизмы управления освещением PLC & RF | PL3 | 10 | ШТ | Под заказ Т2 | не подлежит сертификации | 2021-12-31 | Удален |  | 0.088 | 0.75762 | 145 | 95 | 55 |  | 3245060649623
064963 | Клавиша Графит Выкл IOBL один | Клавиша Графит Выкл IOBL один. | Legrand | ЭУИ Luxe | 207 | Программируемые механизмы управления освещением PLC & RF | PL3 | 10 | ШТ | Под заказ Т2 | не подлежит сертификации | 2021-12-31 | Удален |  | 0.087 | 0.75762 | 145 | 95 | 55 |  | 3245060649630
064964 | Клавиша Графит Выкл IOBL двойн | Клавиша Графит Выкл IOBL двойн. | Legrand | ЭУИ Luxe | 207 | Программируемые механизмы управления освещением PLC & RF | PL3 | 10 | ШТ | Под заказ Т2 | не подлежит сертификации | 2021-12-31 | Удален |  | 0.089 | 0.75762 | 145 | 95 | 55 |  | 3245060649647
064965 | Клавиша Графит Светорег IOBL | Лицевая панель - Программа Celiane - светорегуляторы Кат. № 0 670 85/87 и 0 672 10 - графит | Legrand | ЭУИ Luxe | 207 | Программируемые механизмы управления освещением PLC & RF | PL3 | 10 | ШТ | Под заказ Т2 | не подлежит сертификации | 2021-12-31 | Удален |  | 0.089 | 0.75762 | 145 | 95 | 55 |  | 3245060649654
064967 | Клавиша Графит Сцен выкл IOBL | Клавиша Графит Сцен Выкл Iobl | Legrand | ЭУИ Luxe | 209 | Устройства сценарного и централизованного управления PLC & RF | PL3 | 10 | ШТ | Под заказ Т2 | не подлежит сертификации | 2021-12-31 | Удален |  | 0.084 | 0.75762 | 145 | 95 | 55 |  | 3245060649678
064968 | ЛицевПан Графит c экраном IOBL | Лицев панель Графит c экраном IOBL | Legrand | ЭУИ Luxe | 209 | Устройства сценарного и централизованного управления PLC & RF | PL3 | 1 | ШТ | Под заказ Т2 | не подлежит сертификации | 2021-12-31 | Удален |  | 0.04 | 0.15876 | 126 | 126 | 10 |  | 3245060649685
064980 | ЛицевПан Графит Термостата | Лицевая панель - Программа Celiane - комнатный термостат Кат. № 0 674 00 - графит | Legrand | ЭУИ Luxe | 562 | Celiane электроустановочное оборудование | PL2 | 1 | ШТ | Под заказ Т2 | не подлежит сертификации | 2021-12-31 | Удален |  | 0.013 | 0.0812 | 70 | 58 | 20 | 067980 | 3245060649807
064990 | Клавиша Графит Выкл жалюз | Лицевая панель - Программа Celiane - для Кат. № 0 676 01/02/04 - графит | Legrand | ЭУИ Luxe | 562 | Celiane электроустановочное оборудование | PL2 | 10 | ШТ | Под заказ Т2 | не подлежит сертификации | 2021-12-31 | Удален |  | 0.092 | 0.75762 | 145 | 95 | 55 | 067955 | 3245060649906
064992 | Клавиша Графит Выкл жалюз IOBL | Клавиша Графит Выкл. Жалюзи IOBL | Legrand | ЭУИ Luxe | 208 | Программируемые механизмы управления приводами PLC & RF | PL3 | 10 | ШТ | Под заказ Т2 | не подлежит сертификации | 2021-12-31 | Удален |  | 0.091 | 0.75762 | 145 | 95 | 55 |  | 3245060649920
064993 | Клавиша Графит Выкл жалюз IOBL | Клавиша Графит Выкл. Жалюзи IOBL | Legrand | ЭУИ Luxe | 208 | Программируемые механизмы управления приводами PLC & RF | PL3 | 1 | ШТ | Под заказ Т2 | не подлежит сертификации | 2021-12-31 | Удален |  | 0.013 | 0.0812 | 70 | 58 | 20 |  | 3245060649937
064994 | Клавиша Графит Выкл жалюз IOBL | Клавиша Графит Выкл. Жалюзи IOBL | Legrand | ЭУИ Luxe | 208 | Программируемые механизмы управления приводами PLC & RF | PL3 | 10 | ШТ | Под заказ Т2 | не подлежит сертификации | 2021-12-31 | Удален |  | 0.096 | 0.75762 | 145 | 95 | 55 |  | 3245060649944
064995 | Клавиша Графит Выкл жалюз IOBL | Клавиша Графит Выкл. Жалюзи IOBL | Legrand | ЭУИ Luxe | 208 | Программируемые механизмы управления приводами PLC & RF | PL3 | 1 | ШТ | Под заказ Т2 | не подлежит сертификации | 2021-12-31 | Удален |  | 0.011 | 0.0812 | 70 | 58 | 20 |  | 3245060649951
064996 | Клавиша Графит Выкл жалюз IOBL | Клавиша Графит Выкл. Жалюзи IOBL | Legrand | ЭУИ Luxe | 208 | Программируемые механизмы управления приводами PLC & RF | PL3 | 1 | ШТ | Под заказ Т2 | не подлежит сертификации | 2021-12-31 | Удален |  | 0.013 | 0.0812 | 70 | 58 | 20 |  | 3245060649968
064998 | ЛицевПан Графит Терм тепл пол | Лицевая панель - Программа Celiane - датчик для модульного термостата Кат. № 0 674 08 - графит | Legrand | ЭУИ Luxe | 562 | Celiane электроустановочное оборудование | PL2 | 1 | ШТ | На складе | не подлежит сертификации | 2021-12-31 | Удален |  | 0.013 | 0.0812 | 70 | 58 | 20 | 067989 | 3245060649982
066204 | Celiane ЛП выкл. с рыч. сл.к. | Лицевая панель - Программа Celiane - рычажковые выключатели/переключатели Кат. № 0 670 16 и 0 670 36 | Legrand | ЭУИ Luxe | 562 | Celiane электроустановочное оборудование | PL2 | 10 | ШТ | На складе | не подлежит сертификации | 2020-12-31 | Удален |  | 0.075 | 0.75762 | 145 | 95 | 55 |  | 3245060662042
066205 | ЛицевПан СлонКость выключателя | Лицевая панель - Программа Celiane - для Кат. № 2х0 670 16 и 2х0 670 36 - слоновая кость | Legrand | ЭУИ Luxe | 562 | Celiane электроустановочное оборудование | PL2 | 10 | ШТ | Под заказ Т2 | не подлежит сертификации | 2021-12-31 | Удален |  | 0.071 | 0.75762 | 145 | 95 | 55 |  | 3245060662059
066206 | CLN ЛП выкл. бесшумн. сл.к. | Лицевая панель - Программа Celiane - переключатель Кат. № 0 670 13 - бесшумный - слоновая кость | Legrand | ЭУИ Luxe | 562 | Celiane электроустановочное оборудование | PL2 | 10 | ШТ | На складе | не подлежит сертификации | 2020-12-31 | Удален |  | 0.083 | 0.75762 | 145 | 95 | 55 |  | 3245060662066
066207 | ЛицевПан СлонКость выключателя | Лицевая панель - Программа Celiane - переключатель Кат. № 0 670 13 - бесшумный - слоновая кость | Legrand | ЭУИ Luxe | 562 | Celiane электроустановочное оборудование | PL2 | 10 | ШТ | Под заказ Т2 | не подлежит сертификации | 2021-12-31 | Удален |  | 0.069 | 0.75762 | 145 | 95 | 55 |  | 3245060662073
066209 | Celiane ЛП промеж.перекл. сл.к | Лицевая панель - Программа Celiane - переключатель Кат. № 0 670 06 - промежуточный - слоновая кость | Legrand | ЭУИ Luxe | 562 | Celiane электроустановочное оборудование | PL2 | 10 | ШТ | На складе | не подлежит сертификации | 2020-12-31 | Удален |  | 0.093 | 0.75762 | 145 | 95 | 55 |  | 3245060662097
066238 | CLNЛП Р.тр.RJ45тел/TV/инф сл.к | Celiane Лицевая панель Розетка RJ45 тел/TV/инф слоновая кость | Legrand | ЭУИ Luxe | 562 | Celiane электроустановочное оборудование | PL2 | 1 | ШТ | Под заказ Т2 | не подлежит сертификации | 2021-12-31 | Удален |  | 0.011 | 0.0812 | 70 | 58 | 20 |  | 3245060662387
066252 | Панель лицев роз 2К+З СЛНК CLN | Лицевая панель - Программа Celiane - розетка 2К+З немецкого стандарта с винт. зажимами Кат. № 0 671 | Legrand | ЭУИ Luxe | 562 | Celiane электроустановочное оборудование | PL2 | 10 | ШТ | На складе | не подлежит сертификации | 2020-12-31 | Удален |  | 0.125 | 1.1881 | 193 | 108 | 57 |  | 3245060662523
066254 | Celiane ЛП дат.движ.с кн.сл.к. | Лицевая панель - Программа Celiane - датчики движения Кат. № 0 670 91/92 и 0 672 15 - слоновая кость | Legrand | ЭУИ Luxe | 562 | Celiane электроустановочное оборудование | PL2 | 10 | ШТ | Под заказ Т2 | не подлежит сертификации | 2020-12-31 | Удален |  | 0.106 | 1.1881 | 193 | 108 | 57 |  | 3245060662547
066260 | Celiane ЛП розетки PLC сл.к. | Celiane Лицевая панель Упр.Розетки PLC | Legrand | ЭУИ Luxe | 207 | Программируемые механизмы управления освещением PLC & RF | PL3 | 1 | ШТ | Под заказ Т2 | не подлежит сертификации | 2020-12-31 | Удален |  | 0.01 | 0.0812 | 70 | 58 | 20 |  | 3245060662608
066261 | Celiane ЛП выкл.прост.сл.к. | Celiane Лицевая панель Выключателя Прост. | Legrand | ЭУИ Luxe | 207 | Программируемые механизмы управления освещением PLC & RF | PL3 | 10 | ШТ | Под заказ Т2 | не подлежит сертификации | 2020-12-31 | Удален |  | 0.089 | 0.75762 | 145 | 95 | 55 |  | 3245060662615
066262 | Celiane ЛП выкл. дв.PLC сл.к. | Celiane Лицевая панель Выключателя Дв. | Legrand | ЭУИ Luxe | 207 | Программируемые механизмы управления освещением PLC & RF | PL3 | 10 | ШТ | Под заказ Т2 | не подлежит сертификации | 2020-12-31 | Удален |  | 0.084 | 0.75762 | 145 | 95 | 55 |  | 3245060662622
066263 | Celiane ЛП выкл.пр.с инд.сл.к. | Celiane Лицевая панель Выключ. Пр. С Инд. | Legrand | ЭУИ Luxe | 562 | Celiane электроустановочное оборудование | PL2 | 10 | ШТ | Под заказ Т2 | не подлежит сертификации | 2020-12-31 | Удален |  | 0.082 | 0.75762 | 145 | 95 | 55 |  | 3245060662639
066264 | Celiane ЛП выкл.дв.с инд.сл.к. | Celiane Лицевая панель Выключ. Двойн. С Инд. | Legrand | ЭУИ Luxe | 562 | Celiane электроустановочное оборудование | PL2 | 10 | ШТ | Под заказ Т2 | не подлежит сертификации | 2020-12-31 | Удален |  | 0.087 | 0.75762 | 145 | 95 | 55 |  | 3245060662646
066265 | CLN ЛП светорег.пр.IOBL сл.к. | Лицевая панель - Программа Celiane - светорегуляторы Кат. № 0 670 85/87 и 0 672 10 - слоновая кость | Legrand | ЭУИ Luxe | 207 | Программируемые механизмы управления освещением PLC & RF | PL3 | 10 | ШТ | Под заказ Т2 | не подлежит сертификации | 2020-12-31 | Удален |  | 0.09 | 0.75762 | 145 | 95 | 55 |  | 3245060662653
066284 | Celiane ЛП выкл.сенс. сл.к. | Лицевая панель - Программа Celiane - выключатели Кат. № 0 670 41/42 - слоновая кость | Legrand | ЭУИ Luxe | 562 | Celiane электроустановочное оборудование | PL2 | 1 | ШТ | Под заказ Т2 | не подлежит сертификации | 2020-12-31 | Удален |  | 0.028 | 0.0812 | 70 | 58 | 20 |  | 3245060662844
066292 | Панель лиц Выкл жал СЛНК CLN | Клавиша выключателя приводов слоновая кость Celiane | Legrand | ЭУИ Luxe | 208 | Программируемые механизмы управления приводами PLC & RF | PL3 | 10 | ШТ | Под заказ Т2 | не подлежит сертификации | 2021-12-31 | Удален |  | 0.089 | 0.75762 | 145 | 95 | 55 |  | 3245060662929
066296 | CLNЛПмех.уп.пр.мнгзИК/PLCсл.к | Celiane Лицевая панель Мех.Упр. Жалюзи ИК/PLC | Legrand | ЭУИ Luxe | 208 | Программируемые механизмы управления приводами PLC & RF | PL3 | 1 | ШТ | Под заказ Т2 | не подлежит сертификации | 2020-12-31 | Удален |  | 0.012 | 0.0812 | 70 | 58 | 20 |  | 3245060662967
067006 | Celiane Промежут. перекл. 10АХ | Переключатель промежуточный - Программа Celiane - 230В~ | Legrand | ЭУИ Luxe | 562 | Celiane электроустановочное оборудование | PL2 | 10 | ШТ | На складе | сертифицировано | 2019-04-27 | Удален |  | 0.45 | 1.5813 | 286 | 97 | 57 | 067005 | 3245060670061
067013 | Celiane Переключ. бесшумн. | Переключатель бесшумный - Программа Celiane - 230В~ | Legrand | ЭУИ Luxe | 562 | Celiane электроустановочное оборудование | PL2 | 10 | ШТ | На складе | сертифицировано | 2019-04-27 | Удален |  | 0.241 | 1.5813 | 286 | 97 | 57 |  | 3245060670139
067015 | Celiane Перекл. нажимной 6АХ | Переключатель на 2 направления кнопочный с фиксацией - Программа Celiane - 230В~ | Legrand | ЭУИ Luxe | 562 | Celiane электроустановочное оборудование | PL2 | 10 | ШТ | Под заказ Т2 | сертифицировано | 2019-04-27 | Удален |  | 0.362 | 1.5813 | 286 | 97 | 57 |  | 3245060670153
067021 | Celiane Выключатель 20АХ 2п | Выключатель двухполюсный - Программа Celiane - 230 В~ | Legrand | ЭУИ Luxe | 562 | Celiane электроустановочное оборудование | PL2 | 10 | ШТ | Под заказ Т2 | сертифицировано | 2019-04-27 | Удален |  | 0.405 | 1.5813 | 286 | 97 | 57 | 067020 | 3245060670214
067043 | Celiane Светорег. сенсорн. | Светорегулятор сенсорный - Программа Celiane - 230В~ | Legrand | ЭУИ Luxe | 562 | Celiane электроустановочное оборудование | PL2 | 1 | ШТ | Под заказ Т2 | информация по запросу | 2018-10-01 | Удален |  | 0.081 | 0.53631 | 97 | 97 | 57 |  | 3245060670436
067081 | Celiane Светорегулятор 300Вт | Светорегулятор 300 Вт - Программа Celiane - 230В~ | Legrand | ЭУИ Luxe | 562 | Celiane электроустановочное оборудование | PL2 | 1 | ШТ | На складе | сертифицировано | 2019-11-10 | Удален |  | 0.08 | 0.53631 | 97 | 97 | 57 |  | 3245060670818
067084 | Светорегулятор 400Вт CLN | Светорегулятор 400 Вт - Программа Celiane - 230В~ | Legrand | ЭУИ Luxe | 562 | Celiane электроустановочное оборудование | PL2 | 1 | ШТ | На складе | сертифицировано | 2019-11-10 | Удален |  | 0.076 | 0.53631 | 97 | 97 | 57 | Без замены | 3245060670849
067085 | Celiane Светорегулятор пoд все нагрузки (включая LED) | Светорегулятор с нейтралью 300 Вт - Программа Celiane - 230 В~ | Legrand | ЭУИ Luxe | 562 | Celiane электроустановочное оборудование | PL2 | 1 | ШТ | На складе | информация по запросу | 2018-10-01 | Удален |  | 0.1 | 0.53631 | 97 | 97 | 57 | Без замены | 3245060670856
067091 | CLN Дат.движ. б/нейтр. 300Вт | Датчик движения 300 Вт - Программа Celiane - 230В~ | Legrand | ЭУИ Luxe | 335 | Управление освещением - автономное электроустановочное оборудование (LEGRAND) | PL4 | 1 | ШТ | На складе | сертифицировано | 2019-11-05 | Удален |  | 0.083 | 0.53631 | 97 | 97 | 57 |  | 3245060670917
067092 | CLN Дат.движ. с нейтр. 1000Вт | Датчик движения 1000 Вт - Программа Celiane - 230В~ | Legrand | ЭУИ Luxe | 335 | Управление освещением - автономное электроустановочное оборудование (LEGRAND) | PL4 | 1 | ШТ | На складе | сертифицировано | 2019-11-05 | Удален |  | 0.08 | 0.53631 | 97 | 97 | 57 |  | 3245060670924
067094 | Celiane Датчик движения 2 техн | Celiane Датчик Движения 2 Техн | Legrand | ЭУИ Luxe | 335 | Управление освещением - автономное электроустановочное оборудование (LEGRAND) | PL4 | 1 | ШТ | Под заказ Т2 | сертифицировано | 2019-11-05 | Удален |  | 0.08 | 0.22886 | 73 | 55 | 57 |  | 3245060670948
067098 | CLN Дат.движ. с нейтр. 1000Вт | Датчик движения с нейтралью 1000 Вт - Программа Celiane - 230В~ | Legrand | ЭУИ Luxe | 335 | Управление освещением - автономное электроустановочное оборудование (LEGRAND) | PL4 | 1 | ШТ | На складе | сертифицировано | 2019-11-10 | Удален |  | 0.083 | 0.6768 | 100 | 94 | 72 |  | 3245060670986
067201 | Celiane Выключ. 2500Вт PLC/ИК | Celiane Выключ. 2500 Вт ИК/PLC | Legrand | ЭУИ Luxe | 207 | Программируемые механизмы управления освещением PLC & RF | PL3 | 1 | ШТ | Под заказ Т2 | информация по запросу | 2018-10-01 | Удален |  | 0.106 | 0.6768 | 100 | 94 | 72 |  | 3245060672010
067202 | CLNВыкл. дв.2х1000Вт PLC/ИК | Выкл. Двойн. 2х1000 Вт ИК/PLC | Legrand | ЭУИ Luxe | 207 | Программируемые механизмы управления освещением PLC & RF | PL3 | 1 | ШТ | Под заказ Т2 | информация по запросу | 2018-10-01 | Удален |  | 0.1 | 0.6768 | 100 | 94 | 72 |  | 3245060672027
067203 | CLNВык.2500Вт PLC/ИК с инд.сос | Выкл. 2500 Вт ИК/PLC С Инд.Сост. | Legrand | ЭУИ Luxe | 207 | Программируемые механизмы управления освещением PLC & RF | PL3 | 1 | ШТ | Под заказ Т2 | информация по запросу | 2018-10-01 | Удален |  | 0.102 | 0.6768 | 100 | 94 | 72 |  | 3245060672034
067208 | Celiane Сценарный выкл. PLC/ИК | Celiane Сценарный Выкл. Ик/Plc | Legrand | ЭУИ Luxe | 207 | Программируемые механизмы управления освещением PLC & RF | PL3 | 1 | ШТ | Под заказ Т2 | информация по запросу | 2018-10-01 | Удален |  | 0.09 | 0.6768 | 100 | 94 | 72 |  | 3245060672089
067210 | Celiane Светорег. 300Вт PLC/ИК | Celiane Светорег. 300вт Ик/Plc | Legrand | ЭУИ Luxe | 207 | Программируемые механизмы управления освещением PLC & RF | PL3 | 1 | ШТ | Под заказ Т2 | информация по запросу | 2018-10-01 | Удален |  | 0.108 | 0.6768 | 100 | 94 | 72 |  | 3245060672102
067215 | CLN Датчик движ. 1000Вт PLC | Celiane Датчик Движ. ИК 1000 Вт PLC | Legrand | ЭУИ Luxe | 207 | Программируемые механизмы управления освещением PLC & RF | PL3 | 1 | ШТ | Под заказ Т2 | информация по запросу | 2018-10-01 | Удален |  | 0.099 | 0.6768 | 100 | 94 | 72 |  | 3245060672157
067251 | CLNИнд.мех.уп.пр.фун.ориен.лам | Celiane Инд.Мех.Упр. Жалюзи/Штор/Тент. | Legrand | ЭУИ Luxe | 208 | Программируемые механизмы управления приводами PLC & RF | PL3 | 1 | ШТ | Под заказ Т2 | информация по запросу | 2018-10-01 | Удален |  | 0.097 | 0.6768 | 100 | 94 | 72 |  | 3245060672515
067253 | CLN Груп.выкл.PLC/ИК | Celiane Гр.Мех.Упр. Жалюзи/Штор/Тент. | Legrand | ЭУИ Luxe | 208 | Программируемые механизмы управления приводами PLC & RF | PL3 | 1 | ШТ | Под заказ Т2 | информация по запросу | 2018-10-01 | Удален |  | 0.091 | 0.6768 | 100 | 94 | 72 |  | 3245060672539
067255 | CLNИнд.мех.упр.прив.с кор.реж. | Celiane Инд.Мех.Упр. Жалюзи/Штор/Тент. | Legrand | ЭУИ Luxe | 208 | Программируемые механизмы управления приводами PLC & RF | PL3 | 1 | ШТ | Под заказ Т2 | информация по запросу | 2018-10-01 | Удален |  | 0.099 | 0.6768 | 100 | 94 | 72 |  | 3245060672553
067271 | MH Lg Локальный диспл 1,2" бел | MyHOME Локальный Дисплей 1,2" Белый | Legrand | Автоматизация Legrand | 647 | Устройства сценарного и централизованного управления MYHOME (LEGRAND) | PL3 | 1 | ШТ | Под заказ Т2 | сертифицировано | 2022-10-31 | Удален |  | 0.215 | 2.8958 | 195 | 165 | 90 |  | 3245060672713
067272 | MH Lg Локальный диспл 1,2" тит | MyHOME Локальный Дисплей 1,2" Титан | Legrand | Автоматизация Legrand | 647 | Устройства сценарного и централизованного управления MYHOME (LEGRAND) | PL3 | 1 | ШТ | Под заказ Т2 | сертифицировано | 2022-10-31 | Удален |  | 0.212 | 2.8958 | 195 | 165 | 90 |  | 3245060672720
067280 | Выключатель сцен PLC/ИК CLN | Выключатель Сценарный PLC/ИК Celiane | Legrand | ЭУИ Luxe | 209 | Устройства сценарного и централизованного управления PLC & RF | PL3 | 1 | ШТ | Под заказ Т2 | информация по запросу | 2018-10-01 | Удален |  | 0.091 | 0.6768 | 100 | 94 | 72 | Без замены | 3245060672805
067294 | Выключатель сцен сенс отельн | Сенсорное управляющее устройство - MyHOME - SCS - 4 сценария - Смальта Металлик | Legrand | Автоматизация Legrand | 681 | Сенсорные устройства управления MYHOME (LEGRAND) | PL3 | 1 | ШТ | Под заказ Т2 | информация по запросу | 2018-04-05 | Удален |  | 0.245 | 2.8958 | 195 | 165 | 90 |  | 3245060672942
067373 | Celiane Разъем RCA монтаж | Розетка аудио/видео RCA - с кабелями - Программа Celiane | Legrand | ЭУИ Luxe | 479 | Коннекторы аудио-видео Legrand | PL8 | 1 | ШТ | Под заказ Т2 | не подлежит сертификации | 2020-12-31 | Удален |  | 0.05 | 0.53631 | 97 | 97 | 57 |  | 3245060673734
067381 | Celiane Роз. TV простая | Розетка TV (гнездо) 0-2 400 Mгц - Программа Celiane | Legrand | ЭУИ Luxe | 562 | Celiane электроустановочное оборудование | PL2 | 10 | ШТ | На складе | не подлежит сертификации | 2021-12-31 | Удален |  | 0.408 | 2.2829 | 187 | 109 | 112 |  | 3245060673819
067383 | Celiane Розетка TV/R | Розетка TV-FM - Программа Celiane | Legrand | ЭУИ Luxe | 562 | Celiane электроустановочное оборудование | PL2 | 10 | ШТ | Под заказ Т2 | не подлежит сертификации | 2021-12-31 | Удален |  | 0.669 | 2.2829 | 187 | 109 | 112 |  | 3245060673833
067384 | Celiane Розетка TV/R прох. | Розетка TV-FM - проходная - Программа Celiane | Legrand | ЭУИ Luxe | 562 | Celiane электроустановочное оборудование | PL2 | 10 | ШТ | Под заказ Т2 | не подлежит сертификации | 2021-12-31 | Удален |  | 0.69 | 2.2829 | 187 | 109 | 112 |  | 3245060673840
067385 | Celiane Розетка TV/R окон. | Розетка TV-FM - оконечная - Программа Celiane | Legrand | ЭУИ Luxe | 562 | Celiane электроустановочное оборудование | PL2 | 10 | ШТ | Под заказ Т2 | не подлежит сертификации | 2021-12-31 | Удален |  | 0.669 | 2.2829 | 187 | 109 | 112 | Без замены | 3245060673857
067389 | Celiane Розетка TV/R/SAT 2каб. | Розетка TV-FM-SAT - 2 кабеля - Программа Celiane | Legrand | ЭУИ Luxe | 562 | Celiane электроустановочное оборудование | PL2 | 10 | ШТ | На складе | не подлежит сертификации | 2021-12-31 | Удален |  | 0.722 | 2.2829 | 187 | 109 | 112 |  | 3245060673895
067440 | Celiane Термостат PLC | Термостат PLC Celiane | Legrand | ЭУИ Luxe | 206 | Программируемые механизмы управления температурой PLC & RF | PL3 | 1 | ШТ | Под заказ Т2 | сертифицировано | 2021-02-07 | Удален |  | 0.088 | 0.53631 | 97 | 97 | 57 |  | 3245060674403
067451 | Выключатель вентил PLC | Celiane Устройство управления вентиляцией PLC | Legrand | ЭУИ Luxe | 206 | Программируемые механизмы управления температурой PLC & RF | PL3 | 1 | ШТ | Под заказ Т2 | информация по запросу | 2018-10-01 | Удален |  | 0.101 | 0.6768 | 100 | 94 | 72 |  | 3245060674519
067503 | Датчик присутствия ИК+MW БЕЛ | Датчик движения ИК + микроволновый - MyHOME - SCS - белый | Legrand | Автоматизация Legrand | 915 | Устройства охранной сигнализации MYHOME (LEGRAND) | PL3 | 1 | ШТ | Под заказ Т2 | информация по запросу |  | Удален |  | 0.054 | 0.18792 | 58 | 54 | 60 | Без замены | 3245060675035
067504 | Датчик присутствия ИК+MW ТИТ | Датчик движения ИК + микроволновый - MyHOME - SCS - титан | Legrand | Автоматизация Legrand | 915 | Устройства охранной сигнализации MYHOME (LEGRAND) | PL3 | 1 | ШТ | Под заказ Т2 | информация по запросу |  | Удален |  | 0.059 | 0.18792 | 58 | 54 | 60 | Без замены | 3245060675042
067507 | Клавиатура с диспл сигн CLN | Локальный блок управления сигнализацией с ЖК-экраном - MyHOME - SCS - 8 метров | Legrand | Автоматизация Legrand | 915 | Устройства охранной сигнализации MYHOME (LEGRAND) | PL3 | 1 | ШТ | Под заказ Т2 | сертифицировано | 2019-06-30 | Удален |  | 0.625 | 3.96 | 225 | 160 | 110 |  | 3245060675073
067511 | ИК-датчик охранный фикс SCS | Датчик движения ИК - стационарный - MyHOME - SCS | Legrand | Автоматизация Legrand | 915 | Устройства охранной сигнализации MYHOME (LEGRAND) | PL3 | 1 | ШТ | Под заказ Т2 | сертифицировано | 2019-06-30 | Удален |  | 0.037 | 0.18792 | 58 | 54 | 60 |  | 3245060675110
067546 | Блок домофона внутренний CLN | Комплект для видеодомофонии - MyHOME - SCS | Legrand | ЭУИ Luxe | 393 | Внутренние видеоблоки домофонов (LEGRAND) | PL3 | 1 | ШТ | Под заказ Т2 | информация по запросу | 2018-12-30 | Удален |  | 0.569 | 2.0242 | 193 | 184 | 57 |  | 3245060675462
067556 | Celiane SCS активатор 2 вых | Активатор со встроенным управляющим устройством - с 2 реле - MyHOME SCS | Legrand | Автоматизация Legrand | 219 | Управление жалюзи MYHOME (LEGRAND) | PL3 | 1 | ШТ | Под заказ Т2 | информация по запросу | 2018-04-05 | Удален |  | 0.06 | 0.18792 | 58 | 54 | 60 |  | 3245060675561
067668 | Celiane Лампа инд. 220В | Светодиод Инд. 220в | Legrand | ЭУИ Luxe | 563 | Суппорты и комплектующие изделия Celiane Mosaic | PL2 | 10 | ШТ | На складе | сертифицировано | 2019-04-27 | Удален |  | 0.022 | 0.1421 | 70 | 58 | 35 |  | 3245060676681
067669 | CLN Лампа инд. с клем. 220В | Светодиод Инд. 220в | Legrand | ЭУИ Luxe | 562 | Celiane электроустановочное оборудование | PL2 | 10 | ШТ | На складе | сертифицировано | 2019-04-27 | Удален |  | 0.197 | 1.1642 | 210 | 72 | 77 |  | 3245060676698
067760 | Панель лиц роз 2К+З А/Б Нем | Celiane Панель Лицевая 2К+З Немец. антибактериал. | Legrand | ЭУИ Luxe | 562 | Celiane электроустановочное оборудование | PL2 | 10 | ШТ | Под заказ Т2 | не подлежит сертификации | 2021-12-31 | Удален |  | 0.113 | 1.1881 | 193 | 108 | 57 |  | 3245060677602
068006 | Celiane ЛП промеж.перекл.белый | Лицевая панель - Программа Celiane - переключатель Кат. № 0 670 06/09 - промежуточный - белый | Legrand | ЭУИ Luxe | 562 | Celiane электроустановочное оборудование | PL2 | 10 | ШТ | На складе | не подлежит сертификации | 2020-12-31 | Удален |  | 0.089 | 0.75762 | 145 | 95 | 55 |  | 3245060680060
068013 | Клавиша Белая выкл бесшумн | Лицевая панель - Программа Celiane - переключатель Кат. № 0 670 13 - белый | Legrand | ЭУИ Luxe | 562 | Celiane электроустановочное оборудование | PL2 | 1 | ШТ | Под заказ Т2 | сертифицировано | 2019-04-27 | Удален |  | 0.02 | 0.53631 | 97 | 97 | 57 | 065003 | 3245060680138
068016 | Celiane ЛП выкл. с рыч.белый | Лицевая панель - Программа Celiane - рычажковые выключатели/переключатели Кат. № 0 670 09 - белый | Legrand | ЭУИ Luxe | 562 | Celiane электроустановочное оборудование | PL2 | 10 | ШТ | На складе | не подлежит сертификации | 2020-12-31 | Удален |  | 0.072 | 0.75762 | 145 | 95 | 55 |  | 3245060680169
068019 | Клавиша Белая выкл 2-рычажк | Лицевая панель - Программа Celiane - для Кат. № 2х0 670 16/36 - белый | Legrand | ЭУИ Luxe | 562 | Celiane электроустановочное оборудование | PL2 | 10 | ШТ | Под заказ Т2 | не подлежит сертификации | 2021-12-31 | Удален |  | 0.066 | 0.75762 | 145 | 95 | 55 |  | 3245060680190
068031 | Celiane ЛП светорег.белый | Лицевая панель - Программа Celiane - светорегуляторы Кат. № 0 670 81/82/84 - белый | Legrand | ЭУИ Luxe | 562 | Celiane электроустановочное оборудование | PL2 | 10 | ШТ | На складе | не подлежит сертификации | 2020-12-31 | Удален |  | 0.082 | 0.75762 | 145 | 95 | 55 | 065083 | 3245060680312
068035 | Celiane ЛП дат.движ.с кн.бел. | Лицевая панель - Программа Celiane - датчики движения Кат. № 0 670 91/92 и 672 15 - белый | Legrand | ЭУИ Luxe | 562 | Celiane электроустановочное оборудование | PL2 | 10 | ШТ | Под заказ Т2 | не подлежит сертификации | 2020-12-31 | Удален |  | 0.088 | 0.75762 | 145 | 95 | 55 |  | 3245060680350
068039 | Celiane ЛП датчика движ.бел. | Лицевая панель - Программа Celiane - датчики движения Кат. № 0 670 97/98 - белый | Legrand | ЭУИ Luxe | 562 | Celiane электроустановочное оборудование | PL2 | 10 | ШТ | Под заказ Т2 | не подлежит сертификации | 2020-12-31 | Удален |  | 0.077 | 0.75762 | 145 | 95 | 55 |  | 3245060680398
068073 | Celiane ЛП выключ. пр. с инд. | Celiane Лицевая панель Выключ. Пр. С Инд. | Legrand | ЭУИ Luxe | 207 | Программируемые механизмы управления освещением PLC & RF | PL3 | 10 | ШТ | Под заказ Т2 | не подлежит сертификации | 2020-12-31 | Удален |  | 0.084 | 0.75762 | 145 | 95 | 55 |  | 3245060680732
068090 | CLN ЛПсц.вык.PLC/ИКс инд.бел. | Celiane Лицевая панель Сценар. Выкл Белый | Legrand | ЭУИ Luxe | 209 | Устройства сценарного и централизованного управления PLC & RF | PL3 | 10 | ШТ | Под заказ Т2 | не подлежит сертификации | 2020-12-31 | Удален |  | 0.081 | 0.75762 | 145 | 95 | 55 |  | 3245060680909
068092 | Celiane ЛП мод.упр.сценар.бел. | Celiane Лицевая панель для сценарного выключателя белая | Legrand | ЭУИ Luxe | 209 | Устройства сценарного и централизованного управления PLC & RF | PL3 | 1 | ШТ | Под заказ Т2 | не подлежит сертификации | 2020-12-31 | Удален |  | 0.041 | 0.15876 | 126 | 126 | 10 |  | 3245060680923
068130 | Celiane ЛП 2К+З нем.ст. бел. | Лицевая панель - Программа Celiane - розетка 2К+З немецкого стандарта с винтовыми зажимами Кат. № 0 | Legrand | ЭУИ Luxe | 562 | Celiane электроустановочное оборудование | PL2 | 10 | ШТ | На складе | не подлежит сертификации | 2021-12-31 | Удален |  | 0.125 | 1.1881 | 193 | 108 | 57 |  | 3245060681302
068161 | CLN ЛП Инд.вык.уп.пр.бел | Celiane Лицевая панель Мех.Упр.Жалюзи IOBL Белый | Legrand | ЭУИ Luxe | 208 | Программируемые механизмы управления приводами PLC & RF | PL3 | 10 | ШТ | Под заказ Т2 | не подлежит сертификации | 2020-12-31 | Удален |  | 0.087 | 0.75762 | 145 | 95 | 55 | Без замены | 3245060681616
068165 | CLNЛПИнд.мех.уп.пр.кор.реж.бел | Celiane Лицевая панель Мех.Упр.Жалюзи IOBL Белй | Legrand | ЭУИ Luxe | 208 | Программируемые механизмы управления приводами PLC & RF | PL3 | 1 | ШТ | Под заказ Т2 | не подлежит сертификации | 2020-12-31 | Удален |  | 0.012 | 0.0812 | 70 | 58 | 20 |  | 3245060681654
068166 | CLNЛПмех.уп.пр.мнгзИК/PLCбел. | Celiane Лицевая панель Мех.Упр. Жалюзи ИК/PLC | Legrand | ЭУИ Luxe | 208 | Программируемые механизмы управления приводами PLC & RF | PL3 | 1 | ШТ | Под заказ Т2 | не подлежит сертификации | 2020-12-31 | Удален |  | 0.014 | 0.0812 | 70 | 58 | 20 |  | 3245060681661
068233 | Панель лицев Роз DVI БЕЛ CLN | Лицевая панель Celiane - для розетки DVI-I - белый | Legrand | ЭУИ Luxe | 562 | Celiane электроустановочное оборудование | PL2 | 1 | ШТ | Под заказ Т2 | не подлежит сертификации | 2021-12-31 | Удален |  | 0.01 | 0.0812 | 70 | 58 | 20 |  | 3245060682330
068270 | Клавиша Вентиляция Бел | Celiane Клавиша Вентиляция Белый | Legrand | ЭУИ Luxe | 206 | Программируемые механизмы управления температурой PLC & RF | PL3 | 1 | ШТ | Под заказ Т2 | не подлежит сертификации | 2021-12-31 | Удален |  | 0.012 | 0.0812 | 70 | 58 | 20 | Без замены | 3245060682705
068290 | CLNЛП Р.тр.RJ45тел/TV/инф бел. | Celiane Лицевая панель Роз.Тройная RJ45 Тел/TV/Инф. | Legrand | ЭУИ Luxe | 562 | Celiane электроустановочное оборудование | PL2 | 1 | ШТ | Под заказ Т2 | не подлежит сертификации | 2021-12-31 | Удален |  | 0.007 | 0.0812 | 70 | 58 | 20 |  | 3245060682903
068316 | Celiane ЛП выкл. с рыч.титан | Лицевая панель - Программа Celiane - рычажковые выключатели/переключатели Кат. № 0 670 16/36 - титан | Legrand | ЭУИ Luxe | 562 | Celiane электроустановочное оборудование | PL2 | 10 | ШТ | На складе | не подлежит сертификации | 2020-12-31 | Удален |  | 0.067 | 0.75762 | 145 | 95 | 55 |  | 3245060683160
068317 | Celiane ЛП выкл. бесшумн.титан | Лицевая панель - Программа Celiane - переключатель Кат. № 0 670 13 - бесшумный - титан | Legrand | ЭУИ Luxe | 562 | Celiane электроустановочное оборудование | PL2 | 10 | ШТ | На складе | не подлежит сертификации | 2020-12-31 | Удален |  | 0.075 | 0.75762 | 145 | 95 | 55 |  | 3245060683177
068318 | Клавиша Титан выкл 2-бесшумн | Лицевая панель - Программа Celiane - переключатель Кат. № 0 670 13 бесшумный - титан | Legrand | ЭУИ Luxe | 562 | Celiane электроустановочное оборудование | PL2 | 10 | ШТ | На складе | не подлежит сертификации | 2021-12-31 | Удален |  | 0.065 | 0.75762 | 145 | 95 | 55 |  | 3245060683184
068319 | Клавиша Титан выкл 2-рычажк | Лицевая панель - Программа Celiane - для Кат. № 2х670 16/36 - титан | Legrand | ЭУИ Luxe | 562 | Celiane электроустановочное оборудование | PL2 | 10 | ШТ | Под заказ Т2 | не подлежит сертификации | 2021-12-31 | Удален |  | 0.068 | 0.75762 | 145 | 95 | 55 |  | 3245060683191
068331 | Celiane ЛП светорег. титан | Лицевая панель - Программа Celiane - светорегуляторы Кат. № 0 670 81/82/84 - титан | Legrand | ЭУИ Luxe | 562 | Celiane электроустановочное оборудование | PL2 | 10 | ШТ | На складе | не подлежит сертификации | 2020-12-31 | Удален |  | 0.083 | 0.75762 | 145 | 95 | 55 | 065183 | 3245060683313
068335 | Celiane ЛП дат.движ.с кн.тит. | Лицевая панель - Программа Celiane - датчики движения Кат. № 0 670 91/92 и 672 15 - титан | Legrand | ЭУИ Luxe | 562 | Celiane электроустановочное оборудование | PL2 | 10 | ШТ | Под заказ Т2 | не подлежит сертификации | 2020-12-31 | Удален |  | 0.09 | 0.75762 | 145 | 95 | 55 |  | 3245060683351
068339 | Celiane ЛП датчика движ.тит. | Лицевая панель - Программа Celiane - датчики движения Кат. № 0 670 97/98 - титан | Legrand | ЭУИ Luxe | 562 | Celiane электроустановочное оборудование | PL2 | 10 | ШТ | Под заказ Т2 | не подлежит сертификации | 2020-12-31 | Удален |  | 0.095 | 0.75762 | 145 | 95 | 55 |  | 3245060683399
068340 | Celiane ЛП выкл.сенс. стекло металлик | Лицевая панель - Программа Celiane - выключатели Кат. № 0 670 41/42 - стекло/металлик | Legrand | ЭУИ Luxe | 562 | Celiane электроустановочное оборудование | PL2 | 1 | ШТ | Под заказ Т2 | не подлежит сертификации | 2020-12-31 | Удален |  | 0.02 | 0.0812 | 70 | 58 | 20 |  | 3245060683405
068390 | CLN ЛПсц.вык.PLC/ИКс инд.тит. | Celiane Лицевая панель Сценар. Выкл. Титан | Legrand | ЭУИ Luxe | 209 | Устройства сценарного и централизованного управления PLC & RF | PL3 | 10 | ШТ | Под заказ Т2 | не подлежит сертификации | 2020-12-31 | Удален |  | 0.083 | 0.75762 | 145 | 95 | 55 |  | 3245060683900
068430 | Celiane ЛП 2К+З нем.ст. тит. | Лицевая панель - Программа Celiane - розетка 2К+З немецкого стандарта с винтовыми зажимами Кат. № 0 | Legrand | ЭУИ Luxe | 562 | Celiane электроустановочное оборудование | PL2 | 10 | ШТ | На складе | не подлежит сертификации | 2021-12-31 | Удален |  | 0.125 | 1.1881 | 193 | 108 | 57 |  | 3245060684303
068465 | CLNЛПИнд.мех.уп.пр.кор.реж.тит | Celiane Лицевая панель Инд.мех.уп.пр.кор.реж.титан | Legrand | ЭУИ Luxe | 208 | Программируемые механизмы управления приводами PLC & RF | PL3 | 1 | ШТ | Под заказ Т2 | не подлежит сертификации | 2020-12-31 | Удален |  | 0.013 | 0.0812 | 70 | 58 | 20 |  | 3245060684655
068466 | CLNЛПмех.уп.пр.мнгзИК/PLCтит. | Celiane Лицевая панель Мех.уп.пр.многозад. ИК/PLC титан | Legrand | ЭУИ Luxe | 208 | Программируемые механизмы управления приводами PLC & RF | PL3 | 1 | ШТ | Под заказ Т2 | не подлежит сертификации | 2020-12-31 | Удален |  | 0.011 | 0.0812 | 70 | 58 | 20 |  | 3245060684662
068487 | Панель активат рел SCS ТИТ CLN | Celiane Панель Лиц Повтор Сигн Титан | Legrand | Автоматизация Legrand | 915 | Устройства охранной сигнализации MYHOME (LEGRAND) | PL3 | 1 | ШТ | Под заказ Т2 | не подлежит сертификации | 2021-12-31 | Удален |  | 0.009 | 0.0812 | 70 | 58 | 20 |  | 3245060684877
068533 | Панель лицев Роз DVI ТИТ CLN | Лицевая панель Celiane - для розетки DVI-I - титан | Legrand | ЭУИ Luxe | 562 | Celiane электроустановочное оборудование | PL2 | 1 | ШТ | Под заказ Т2 | не подлежит сертификации | 2021-12-31 | Удален |  | 0.011 | 0.0812 | 70 | 58 | 20 |  | 3245060685331
068631 | Рамка 1п Белая CLN | Рамка - Программа Celiane - 1 пост - белый | Legrand | ЭУИ Luxe | 562 | Celiane электроустановочное оборудование | PL2 | 10 | ШТ | На складе | не подлежит сертификации | 2020-12-31 | Удален |  | 0.173 | 1.1881 | 193 | 108 | 57 |  | 3245060686314
068632 | Рамка 2п Белая CLN | Рамка - Программа Celiane - 2 поста - белый | Legrand | ЭУИ Luxe | 562 | Celiane электроустановочное оборудование | PL2 | 5 | ШТ | На складе | не подлежит сертификации | 2020-12-31 | Удален |  | 0.16 | 1.1881 | 193 | 108 | 57 |  | 3245060686321
068635 | Рамка 4/5м Белая CLN | Рамка - Программа Celiane - 4/5 модулей - белый | Legrand | ЭУИ Luxe | 562 | Celiane электроустановочное оборудование | PL2 | 5 | ШТ | Под заказ Т2 | не подлежит сертификации | 2020-12-31 | Удален |  | 0.136 | 1.1881 | 193 | 108 | 57 |  | 3245060686352
068637 | Рамка 2X5м Белая CLN | Рамка - Программа Celiane - специальная - белый | Legrand | ЭУИ Luxe | 562 | Celiane электроустановочное оборудование | PL2 | 1 | ШТ | Под заказ Т2 | не подлежит сертификации | 2020-12-31 | Удален |  | 0.092 | 0.6192 | 180 | 172 | 20 | Без замены | 3245060686376
068641 | Рамка 1п Сафари CLN | Рамка - Программа Celiane - 1 пост - сафари | Legrand | ЭУИ Luxe | 562 | Celiane электроустановочное оборудование | PL2 | 10 | ШТ | На складе | не подлежит сертификации | 2020-12-31 | Удален |  | 0.204 | 1.1881 | 193 | 108 | 57 |  | 3245060686413
068642 | Рамка 2п Сафари CLN | Рамка - Программа Celiane - 2 поста - сафари | Legrand | ЭУИ Luxe | 562 | Celiane электроустановочное оборудование | PL2 | 5 | ШТ | На складе | не подлежит сертификации | 2020-12-31 | Удален |  | 0.166 | 1.1881 | 193 | 108 | 57 | Без замены | 3245060686420
068643 | Рамка 3п Сафари CLN | Рамка - Программа Celiane - 3 поста - сафари | Legrand | ЭУИ Luxe | 562 | Celiane электроустановочное оборудование | PL2 | 5 | ШТ | На складе | не подлежит сертификации | 2020-12-31 | Удален |  | 0.207 | 1.5813 | 286 | 97 | 57 |  | 3245060686437
068651 | Рамка 1п Корица CLN | Рамка - Программа Celiane - 1 пост - корица | Legrand | ЭУИ Luxe | 562 | Celiane электроустановочное оборудование | PL2 | 10 | ШТ | На складе | не подлежит сертификации | 2020-12-31 | Удален |  | 0.21 | 1.1881 | 193 | 108 | 57 |  | 3245060686512
068652 | Рамка 2п Корица CLN | Рамка - Программа Celiane - 2 поста - корица | Legrand | ЭУИ Luxe | 562 | Celiane электроустановочное оборудование | PL2 | 5 | ШТ | На складе | не подлежит сертификации | 2020-12-31 | Удален |  | 0.164 | 1.1881 | 193 | 108 | 57 |  | 3245060686529
068653 | Рамка 3п Корица CLN | Рамка - Программа Celiane - 3 поста - корица | Legrand | ЭУИ Luxe | 562 | Celiane электроустановочное оборудование | PL2 | 5 | ШТ | На складе | не подлежит сертификации | 2020-12-31 | Удален |  | 0.21 | 1.5813 | 286 | 97 | 57 |  | 3245060686536
068654 | Рамка 4п Корица CLN | Рамка - Программа Celiane - 4 поста - корица | Legrand | ЭУИ Luxe | 562 | Celiane электроустановочное оборудование | PL2 | 1 | ШТ | На складе | не подлежит сертификации | 2020-12-31 | Удален |  | 0.066 | 0.558 | 310 | 90 | 20 | Без замены | 3245060686543
068655 | Рамка 4/5м Корица CLN | Рамка - Программа Celiane - 4/5 модулей - корица | Legrand | ЭУИ Luxe | 562 | Celiane электроустановочное оборудование | PL2 | 5 | ШТ | Под заказ Т2 | не подлежит сертификации | 2020-12-31 | Удален |  | 0.145 | 1.1881 | 193 | 108 | 57 | Без замены | 3245060686550
068661 | Рамка 1п Имбирь CLN | Рамка - Программа Celiane - 1 пост - имбирь | Legrand | ЭУИ Luxe | 562 | Celiane электроустановочное оборудование | PL2 | 10 | ШТ | На складе | не подлежит сертификации | 2020-12-31 | Удален |  | 0.211 | 1.1881 | 193 | 108 | 57 |  | 3245060686611
068662 | Рамка 2п Имбирь CLN | Рамка - Программа Celiane - 2 поста - имбирь | Legrand | ЭУИ Luxe | 562 | Celiane электроустановочное оборудование | PL2 | 5 | ШТ | На складе | не подлежит сертификации | 2020-12-31 | Удален |  | 0.163 | 1.1881 | 193 | 108 | 57 |  | 3245060686628
068663 | Рамка 3п Имбирь CLN | Рамка - Программа Celiane - 3 поста - имбирь | Legrand | ЭУИ Luxe | 562 | Celiane электроустановочное оборудование | PL2 | 5 | ШТ | На складе | не подлежит сертификации | 2020-12-31 | Удален |  | 0.21 | 1.5813 | 286 | 97 | 57 |  | 3245060686635
068671 | Рамка 1п Шафран CLN | Рамка - Программа Celiane - 1 пост - шафран | Legrand | ЭУИ Luxe | 562 | Celiane электроустановочное оборудование | PL2 | 10 | ШТ | На складе | не подлежит сертификации | 2020-12-31 | Удален |  | 0.211 | 1.1881 | 193 | 108 | 57 |  | 3245060686710
068672 | Рамка 2п Шафран CLN | Рамка - Программа Celiane - 2 поста - шафран | Legrand | ЭУИ Luxe | 562 | Celiane электроустановочное оборудование | PL2 | 5 | ШТ | На складе | не подлежит сертификации | 2020-12-31 | Удален |  | 0.163 | 1.1881 | 193 | 108 | 57 |  | 3245060686727
068673 | Рамка 3п Шафран CLN | Рамка - Программа Celiane - 3 поста - шафран | Legrand | ЭУИ Luxe | 562 | Celiane электроустановочное оборудование | PL2 | 5 | ШТ | На складе | не подлежит сертификации | 2020-12-31 | Удален |  | 0.213 | 1.5813 | 286 | 97 | 57 |  | 3245060686734
068675 | Рамка 4/5м Шафран CLN | Рамка - Программа Celiane - 4/5 модулей - шафран | Legrand | ЭУИ Luxe | 562 | Celiane электроустановочное оборудование | PL2 | 5 | ШТ | Под заказ Т2 | не подлежит сертификации | 2020-12-31 | Удален |  | 0.141 | 1.1881 | 193 | 108 | 57 | Без замены | 3245060686758
068681 | Рамка 1п Мускат CLN | Рамка - Программа Celiane - 1 пост - мускат | Legrand | ЭУИ Luxe | 562 | Celiane электроустановочное оборудование | PL2 | 10 | ШТ | На складе | не подлежит сертификации | 2020-12-31 | Удален |  | 0.206 | 1.1881 | 193 | 108 | 57 |  | 3245060686819
068682 | Рамка 2п Мускат CLN | Рамка - Программа Celiane - 2 поста - мускат | Legrand | ЭУИ Luxe | 562 | Celiane электроустановочное оборудование | PL2 | 5 | ШТ | На складе | не подлежит сертификации | 2020-12-31 | Удален |  | 0.167 | 1.1881 | 193 | 108 | 57 |  | 3245060686826
068683 | Рамка 3п Мускат CLN | Рамка - Программа Celiane - 3 поста - мускат | Legrand | ЭУИ Luxe | 562 | Celiane электроустановочное оборудование | PL2 | 5 | ШТ | На складе | не подлежит сертификации | 2020-12-31 | Удален |  | 0.207 | 1.5813 | 286 | 97 | 57 |  | 3245060686833
068684 | Рамка 4п Мускат CLN | Рамка - Программа Celiane - 4 поста - мускат | Legrand | ЭУИ Luxe | 562 | Celiane электроустановочное оборудование | PL2 | 1 | ШТ | На складе | не подлежит сертификации | 2020-12-31 | Удален |  | 0.066 | 0.558 | 310 | 90 | 20 |  | 3245060686840
068685 | Рамка 4/5м Мускат CLN | Рамка - Программа Celiane - 4/5 модулей - мускат | Legrand | ЭУИ Luxe | 562 | Celiane электроустановочное оборудование | PL2 | 5 | ШТ | Под заказ Т2 | не подлежит сертификации | 2020-12-31 | Удален |  | 0.141 | 1.1881 | 193 | 108 | 57 | Без замены | 3245060686857
068691 | Рамка 1п Сл.кость CLN | Рамка - Программа Celiane - 1 пост - слоновая кость | Legrand | ЭУИ Luxe | 562 | Celiane электроустановочное оборудование | PL2 | 10 | ШТ | На складе | не подлежит сертификации | 2020-12-31 | Удален |  | 0.187 | 0.85747 | 185 | 103 | 45 | Без замены | 3245060686918
068696 | Рамка 4/5м Сл.кость CLN | Рамка - Программа Celiane - 4/5 модулей - слоновая кость | Legrand | ЭУИ Luxe | 562 | Celiane электроустановочное оборудование | PL2 | 5 | ШТ | Под заказ Т2 | не подлежит сертификации | 2020-12-31 | Удален |  | 0.144 | 1.1881 | 193 | 108 | 57 |  | 3245060686963
068700 | Рамка 2X5м Сл.кость CLN | Рамка - Программа Celiane - специальная - слоновая кость | Legrand | ЭУИ Luxe | 562 | Celiane электроустановочное оборудование | PL2 | 1 | ШТ | Под заказ Т2 | не подлежит сертификации | 2020-12-31 | Удален |  | 0.087 | 0.6192 | 180 | 172 | 20 |  | 3245060687007
068732 | Рамка 2п Норка CLN | Рамка - Программа Celiane - 2 поста - норка | Legrand | ЭУИ Luxe | 562 | Celiane электроустановочное оборудование | PL2 | 5 | ШТ | На складе | не подлежит сертификации | 2020-12-31 | Удален |  | 0.181 | 1.1881 | 193 | 108 | 57 |  | 3245060687328
068733 | Рамка 3п Норка CLN | Рамка - Программа Celiane - 3 поста - норка | Legrand | ЭУИ Luxe | 562 | Celiane электроустановочное оборудование | PL2 | 5 | ШТ | На складе | не подлежит сертификации | 2020-12-31 | Удален |  | 0.233 | 1.5813 | 286 | 97 | 57 |  | 3245060687335
068735 | Рамка 4/5м Норка CLN | Рамка - Программа Celiane - 4/5 модулей - норка | Legrand | ЭУИ Luxe | 562 | Celiane электроустановочное оборудование | PL2 | 5 | ШТ | Под заказ Т2 | не подлежит сертификации | 2020-12-31 | Удален |  | 0.141 | 1.1881 | 193 | 108 | 57 | Без замены | 3245060687359
068741 | Рамка 1п Грей CLN | Рамка - Программа Celiane - 1 пост - грэй | Legrand | ЭУИ Luxe | 562 | Celiane электроустановочное оборудование | PL2 | 10 | ШТ | На складе | не подлежит сертификации | 2020-12-31 | Удален |  | 0.143 | 1.1881 | 193 | 108 | 57 | Без замены | 3245060687410
068742 | Рамка 2п Грей CLN | Рамка - Программа Celiane - 2 поста - грэй | Legrand | ЭУИ Luxe | 562 | Celiane электроустановочное оборудование | PL2 | 5 | ШТ | На складе | не подлежит сертификации | 2020-12-31 | Удален |  | 0.115 | 1.1881 | 193 | 108 | 57 |  | 3245060687427
068743 | Рамка 3п Грей CLN | Рамка - Программа Celiane - 3 поста - грэй | Legrand | ЭУИ Luxe | 562 | Celiane электроустановочное оборудование | PL2 | 5 | ШТ | На складе | не подлежит сертификации | 2020-12-31 | Удален |  | 0.232 | 1.5813 | 286 | 97 | 57 |  | 3245060687434
068744 | Рамка 4п Грей CLN | Рамка - Программа Celiane - 4 поста - грэй | Legrand | ЭУИ Luxe | 562 | Celiane электроустановочное оборудование | PL2 | 1 | ШТ | На складе | не подлежит сертификации | 2020-12-31 | Удален |  | 0.071 | 0.558 | 310 | 90 | 20 | Без замены | 3245060687441
068751 | Рамка 1п Светло-Беж CLN | Рамка - Программа Celiane - 1 пост - светло-бежевый | Legrand | ЭУИ Luxe | 562 | Celiane электроустановочное оборудование | PL2 | 10 | ШТ | На складе | не подлежит сертификации | 2020-12-31 | Удален |  | 0.206 | 1.1881 | 193 | 108 | 57 |  | 3245060687519
068753 | Рамка 3п Светло-Беж CLN | Рамка - Программа Celiane - 3 поста - светло-бежевый | Legrand | ЭУИ Luxe | 562 | Celiane электроустановочное оборудование | PL2 | 5 | ШТ | На складе | не подлежит сертификации | 2020-12-31 | Удален |  | 0.234 | 1.5813 | 286 | 97 | 57 |  | 3245060687533
068754 | Рамка 4п Светло-Беж CLN | Рамка - Программа Celiane - 4 поста - светло-бежевый | Legrand | ЭУИ Luxe | 562 | Celiane электроустановочное оборудование | PL2 | 1 | ШТ | На складе | не подлежит сертификации | 2020-12-31 | Удален |  | 0.071 | 0.558 | 310 | 90 | 20 | Без замены | 3245060687540
068755 | Рамка 4/5м Светло-Беж CLN | Рамка - Программа Celiane - 4/5 модулей - светло-бежевый | Legrand | ЭУИ Luxe | 562 | Celiane электроустановочное оборудование | PL2 | 5 | ШТ | Под заказ Т2 | не подлежит сертификации | 2020-12-31 | Удален |  | 0.141 | 1.1881 | 193 | 108 | 57 | Без замены | 3245060687557
068942 | Рамка 2п Слюда CLN | Рамка - Программа Celiane - металлик - 2 поста - слюда | Legrand | ЭУИ Luxe | 562 | Celiane электроустановочное оборудование | PL2 | 5 | ШТ | На складе | не подлежит сертификации | 2020-12-31 | Удален |  | 0.2 | 1.1881 | 193 | 108 | 57 | Без замены | 3245060689421
068944 | Рамка 4п Слюда CLN | Рамка - Программа Celiane - металлик - 4 поста - слюда | Legrand | ЭУИ Luxe | 562 | Celiane электроустановочное оборудование | PL2 | 1 | ШТ | На складе | не подлежит сертификации | 2020-12-31 | Удален |  | 0.083 | 0.558 | 310 | 90 | 20 |  | 3245060689445
068945 | Рамка 4/5м Слюда CLN | Рамка - Программа Celiane - металлик - 4/5 модулей - слюда | Legrand | ЭУИ Luxe | 562 | Celiane электроустановочное оборудование | PL2 | 1 | ШТ | Под заказ Т2 | не подлежит сертификации | 2020-12-31 | Удален |  | 0.048 | 0.24066 | 89 | 16 | 169 | Без замены | 3245060689452
069141 | Рамка 1п Арт-бетон CLN | Рамка - Программа Celiane - эксклюзивная - 1 пост - арт-бетон | Legrand | ЭУИ Luxe | 562 | Celiane электроустановочное оборудование | PL2 | 1 | ШТ | Под заказ Т2 | не подлежит сертификации | 2021-12-31 | Удален |  | 0.095 | 0.13997 | 111 | 97 | 13 | Без замены | 3245060691417
069142 | Рамка 2п Арт-бетон CLN | Рамка - Программа Celiane - эксклюзивная - 2 поста - арт-бетон | Legrand | ЭУИ Luxe | 562 | Celiane электроустановочное оборудование | PL2 | 1 | ШТ | Под заказ Т2 | не подлежит сертификации | 2021-12-31 | Удален |  | 0.164 | 0.2295 | 182 | 97 | 13 | Без замены | 3245060691424
069143 | Рамка 3п Арт-бетон CLN | Рамка - Программа Celiane - эксклюзивная - 3 поста - арт-бетон | Legrand | ЭУИ Luxe | 562 | Celiane электроустановочное оборудование | PL2 | 1 | ШТ | Под заказ Т2 | не подлежит сертификации | 2021-12-31 | Удален |  | 0.217 | 0.31903 | 253 | 97 | 13 |  | 3245060691431
069147 | Рамка 2X5м Арт-бетон CLN | Рамка - Программа Celiane - эксклюзивная - специальная - арт-бетон | Legrand | ЭУИ Luxe | 562 | Celiane электроустановочное оборудование | PL2 | 1 | ШТ | Под заказ Т2 | не подлежит сертификации | 2021-12-31 | Удален |  | 0.25 | 0.6192 | 180 | 172 | 20 |  | 3245060691479
069151 | Рамка 1п Cor.Nocturne CLN | Рамка - Программа Celiane - материалы - 1 пост - Сorian Nocturne | Legrand | ЭУИ Luxe | 562 | Celiane электроустановочное оборудование | PL2 | 1 | ШТ | На складе | не подлежит сертификации | 2021-12-31 | Удален |  | 0.061 | 0.18876 | 143 | 88 | 15 | Без замены | 3245060691516
069152 | Рамка 2п Cor.Nocturne CLN | Рамка - Программа Celiane - материалы - 2 поста - Сorian Nocturne | Legrand | ЭУИ Luxe | 562 | Celiane электроустановочное оборудование | PL2 | 1 | ШТ | На складе | не подлежит сертификации | 2021-12-31 | Удален |  | 0.087 | 0.28058 | 215 | 87 | 15 | Без замены | 3245060691523
069153 | Рамка 3п Cor.Nocturne CLN | Рамка - Программа Celiane - материалы - 3 поста - Сorian Nocturne | Legrand | ЭУИ Luxe | 562 | Celiane электроустановочное оборудование | PL2 | 1 | ШТ | Под заказ Т2 | не подлежит сертификации | 2021-12-31 | Удален |  | 0.123 | 0.37062 | 284 | 87 | 15 |  | 3245060691530
069154 | Рамка 4п Cor.Nocturne CLN | Рамка - Программа Celiane - материалы - 4 поста - Сorian Nocturne | Legrand | ЭУИ Luxe | 562 | Celiane электроустановочное оборудование | PL2 | 1 | ШТ | Под заказ Т2 | не подлежит сертификации | 2021-12-31 | Удален |  | 0.143 | 0.46327 | 355 | 87 | 15 |  | 3245060691547
069175 | Рамка 4/5м Кедр CLN | Рамка - Программа Celiane - материалы - 4/5 модулей - Кедр | Legrand | ЭУИ Luxe | 562 | Celiane электроустановочное оборудование | PL2 | 1 | ШТ | Под заказ Т2 | не подлежит сертификации | 2021-12-31 | Удален |  | 0.049 | 0.28058 | 215 | 87 | 15 |  | 3245060691752
069231 | Рамка 1п Дуб CLN | Рамка - Программа Celiane - материалы - 1 пост - Дуб | Legrand | ЭУИ Luxe | 562 | Celiane электроустановочное оборудование | PL2 | 1 | ШТ | На складе | не подлежит сертификации | 2021-12-31 | Удален |  | 0.041 | 0.18876 | 143 | 88 | 15 | Без замены | 3245060692315
069232 | Рамка 2п Дуб CLN | Рамка - Программа Celiane - материалы - 2 поста - Дуб | Legrand | ЭУИ Luxe | 562 | Celiane электроустановочное оборудование | PL2 | 1 | ШТ | На складе | не подлежит сертификации | 2021-12-31 | Удален |  | 0.061 | 0.28058 | 215 | 87 | 15 |  | 3245060692322
069233 | Рамка 3п Дуб CLN | Рамка - Программа Celiane - материалы - 3 поста - Дуб | Legrand | ЭУИ Luxe | 562 | Celiane электроустановочное оборудование | PL2 | 1 | ШТ | На складе | не подлежит сертификации | 2021-12-31 | Удален |  | 0.08 | 0.37062 | 284 | 87 | 15 |  | 3245060692339
069234 | Рамка 4п Дуб CLN | Рамка - Программа Celiane - материалы - 4 поста - Дуб | Legrand | ЭУИ Luxe | 562 | Celiane электроустановочное оборудование | PL2 | 1 | ШТ | Под заказ Т2 | не подлежит сертификации | 2021-12-31 | Удален |  | 0.1 | 0.46327 | 355 | 87 | 15 | Без замены | 3245060692346
069241 | Рамка 1п Бамбук CLN | Рамка - Программа Celiane - эксклюзивная - 1 пост - бамбук | Legrand | ЭУИ Luxe | 562 | Celiane электроустановочное оборудование | PL2 | 1 | ШТ | Под заказ Т2 | не подлежит сертификации | 2021-12-31 | Удален |  | 0.05 | 0.18876 | 143 | 88 | 15 |  | 3245060692414
069245 | Рамка 4/5м Бамбук CLN | Рамка - Программа Celiane - эксклюзивная - 4/5 модулей - бамбук | Legrand | ЭУИ Luxe | 562 | Celiane электроустановочное оборудование | PL2 | 1 | ШТ | Под заказ Т2 | не подлежит сертификации | 2021-12-31 | Удален |  | 0.065 | 0.28058 | 215 | 87 | 15 |  | 3245060692452
069251 | Рамка 1п Мирт CLN | Рамка - Программа Celiane - эксклюзивная - 1 пост - мирт | Legrand | ЭУИ Luxe | 562 | Celiane электроустановочное оборудование | PL2 | 1 | ШТ | Под заказ Т2 | не подлежит сертификации | 2021-12-31 | Удален |  | 0.05 | 0.18876 | 143 | 88 | 15 |  | 3245060692513
069252 | Рамка 2п Мирт CLN | Рамка - Программа Celiane - эксклюзивная - 2 поста - мирт | Legrand | ЭУИ Luxe | 562 | Celiane электроустановочное оборудование | PL2 | 1 | ШТ | Под заказ Т2 | не подлежит сертификации | 2021-12-31 | Удален |  | 0.07 | 0.28058 | 215 | 87 | 15 |  | 3245060692520
069254 | Рамка 4п Мирт CLN | Рамка - Программа Celiane - эксклюзивная - 4 поста - мирт | Legrand | ЭУИ Luxe | 562 | Celiane электроустановочное оборудование | PL2 | 1 | ШТ | Под заказ Т2 | не подлежит сертификации | 2021-12-31 | Удален |  | 0.15 | 0.46327 | 355 | 87 | 15 |  | 3245060692544
069255 | Рамка 4/5м Мирт CLN | Рамка - Программа Celiane - эксклюзивная - 4/5 модулей - мирт | Legrand | ЭУИ Luxe | 562 | Celiane электроустановочное оборудование | PL2 | 1 | ШТ | Под заказ Т2 | не подлежит сертификации | 2021-12-31 | Удален |  | 0.065 | 0.28058 | 215 | 87 | 15 |  | 3245060692551
069257 | Рамка 2X5м Мирт CLN | Рамка - Программа Celiane - эксклюзивная - специальная - мирт | Legrand | ЭУИ Luxe | 562 | Celiane электроустановочное оборудование | PL2 | 1 | ШТ | Под заказ Т2 | не подлежит сертификации | 2021-12-31 | Удален |  | 0.125 | 0.6192 | 180 | 172 | 20 |  | 3245060692575
069261 | Рамка 1п Патина Феррум CLN | Рамка - Программа Celiane - материалы - 1 пост - патина феррум | Legrand | ЭУИ Luxe | 562 | Celiane электроустановочное оборудование | PL2 | 1 | ШТ | На складе | не подлежит сертификации | 2020-12-31 | Удален |  | 0.134 | 0.18876 | 143 | 88 | 15 |  | 3245060692612
069262 | Рамка 2п Патина Феррум CLN | Рамка - Программа Celiane - материалы - 2 поста - патина феррум | Legrand | ЭУИ Luxe | 562 | Celiane электроустановочное оборудование | PL2 | 1 | ШТ | Под заказ Т2 | не подлежит сертификации | 2020-12-31 | Удален |  | 0.203 | 0.28058 | 215 | 87 | 15 |  | 3245060692629
069263 | Рамка 3п Патина Феррум CLN | Рамка - Программа Celiane - материалы - 3 поста - патина феррум | Legrand | ЭУИ Luxe | 562 | Celiane электроустановочное оборудование | PL2 | 1 | ШТ | Под заказ Т2 | не подлежит сертификации | 2020-12-31 | Удален |  | 0.28 | 0.37062 | 284 | 87 | 15 |  | 3245060692636
069264 | Рамка 4п Патина Феррум CLN | Рамка - Программа Celiane - материалы - 4 поста - патина феррум | Legrand | ЭУИ Luxe | 562 | Celiane электроустановочное оборудование | PL2 | 1 | ШТ | Под заказ Т2 | не подлежит сертификации | 2020-12-31 | Удален |  | 0.345 | 0.46327 | 355 | 87 | 15 |  | 3245060692643
069271 | Рамка 1п Патина Медь CLN | Рамка - Программа Celiane - материалы - 1 пост - патина медь | Legrand | ЭУИ Luxe | 562 | Celiane электроустановочное оборудование | PL2 | 1 | ШТ | Под заказ Т2 | не подлежит сертификации | 2020-12-31 | Удален |  | 0.135 | 0.18876 | 143 | 88 | 15 |  | 3245060692711
069275 | Рамка 4/5м Патина Медь CLN | Рамка - Программа Celiane - материалы - 4/5 модулей - патина медь | Legrand | ЭУИ Luxe | 562 | Celiane электроустановочное оборудование | PL2 | 1 | ШТ | Под заказ Т2 | не подлежит сертификации | 2020-12-31 | Удален |  | 0.176 | 0.28058 | 215 | 87 | 15 |  | 3245060692759
069283 | Рамка 3п Кожа Крем-Карам CLN | Рамка - Программа Celiane - материалы - 3 поста - кожа крем-карамель | Legrand | ЭУИ Luxe | 562 | Celiane электроустановочное оборудование | PL2 | 1 | ШТ | Под заказ Т2 | не подлежит сертификации | 2020-12-31 | Удален |  | 0.085 | 0.37062 | 284 | 87 | 15 |  | 3245060692834
069284 | Рамка 4п Кожа Крем-Карам CLN | Рамка - Программа Celiane - материалы - 4 поста - кожа крем-карамель | Legrand | ЭУИ Luxe | 562 | Celiane электроустановочное оборудование | PL2 | 1 | ШТ | Под заказ Т2 | не подлежит сертификации | 2020-12-31 | Удален |  | 0.105 | 0.46327 | 355 | 87 | 15 |  | 3245060692841
069291 | Рамка 1п Кожа Классик CLN | Рамка - Программа Celiane - материалы - 1 пост - кожа классик | Legrand | ЭУИ Luxe | 562 | Celiane электроустановочное оборудование | PL2 | 1 | ШТ | На складе | не подлежит сертификации | 2020-12-31 | Удален |  | 0.043 | 0.18876 | 143 | 88 | 15 |  | 3245060692919
069292 | Рамка 2п Кожа Классик CLN | Рамка - Программа Celiane - материалы - 2 поста - кожа классик | Legrand | ЭУИ Luxe | 562 | Celiane электроустановочное оборудование | PL2 | 1 | ШТ | Под заказ Т2 | не подлежит сертификации | 2020-12-31 | Удален |  | 0.063 | 0.28058 | 215 | 87 | 15 |  | 3245060692926
069294 | Рамка 4п Кожа Классик CLN | Рамка - Программа Celiane - материалы - 4 поста - кожа классик | Legrand | ЭУИ Luxe | 562 | Celiane электроустановочное оборудование | PL2 | 1 | ШТ | Под заказ Т2 | не подлежит сертификации | 2020-12-31 | Удален |  | 0.106 | 0.46327 | 355 | 87 | 15 |  | 3245060692940
069295 | Рамка 4/5м Кожа Классик CLN | Рамка - Программа Celiane - материалы - 4/5 модулей - кожа классик | Legrand | ЭУИ Luxe | 562 | Celiane электроустановочное оборудование | PL2 | 1 | ШТ | Под заказ Т2 | не подлежит сертификации | 2020-12-31 | Удален |  | 0.06 | 0.28058 | 215 | 87 | 15 |  | 3245060692957
069300 | Рамка 5п Кожа Классик CLN | Рамка - Программа Celiane - материалы - 5 постов - кожа классик | Legrand | ЭУИ Luxe | 562 | Celiane электроустановочное оборудование | PL2 | 1 | ШТ | Под заказ Т2 | не подлежит сертификации | 2020-12-31 | Удален |  | 0.13 | 0.53389 | 86 | 16 | 388 |  | 3245060693008
069321 | Рамка 1п Фарфор CLN | Рамка - Программа Celiane - материалы - 1 пост - фарфор | Legrand | ЭУИ Luxe | 562 | Celiane электроустановочное оборудование | PL2 | 1 | ШТ | На складе | не подлежит сертификации | 2020-12-31 | Удален |  | 0.067 | 0.18876 | 143 | 88 | 15 | Без замены | 3245060693213
069322 | Рамка 2п Фарфор CLN | Рамка - Программа Celiane - материалы - 2 поста - фарфор | Legrand | ЭУИ Luxe | 562 | Celiane электроустановочное оборудование | PL2 | 1 | ШТ | На складе | не подлежит сертификации | 2020-12-31 | Удален |  | 0.102 | 0.28058 | 215 | 87 | 15 | Без замены | 3245060693220
069323 | Рамка 3п Фарфор CLN | Рамка - Программа Celiane - материалы - 3 поста - фарфор | Legrand | ЭУИ Luxe | 562 | Celiane электроустановочное оборудование | PL2 | 1 | ШТ | На складе | не подлежит сертификации | 2020-12-31 | Удален |  | 0.144 | 0.37062 | 284 | 87 | 15 |  | 3245060693237
069324 | Рамка 4п Фарфор CLN | Рамка - Программа Celiane - материалы - 4 поста - фарфор | Legrand | ЭУИ Luxe | 562 | Celiane электроустановочное оборудование | PL2 | 1 | ШТ | Под заказ Т2 | не подлежит сертификации | 2020-12-31 | Удален |  | 0.35 | 0.46327 | 355 | 87 | 15 |  | 3245060693244
069327 | Рамка 2X5м Фарфор CLN | Рамка - Программа Celiane - материалы - специальная - фарфор | Legrand | ЭУИ Luxe | 562 | Celiane электроустановочное оборудование | PL2 | 1 | ШТ | Под заказ Т2 | не подлежит сертификации | 2020-12-31 | Удален |  | 0.656 | 0.6192 | 180 | 172 | 20 |  | 3245060693275
069331 | Рамка 1п Золотая Феерия CLN | Рамка - Программа Celiane - эксклюзивная - 1 пост - фарфор золотая феерия | Legrand | ЭУИ Luxe | 562 | Celiane электроустановочное оборудование | PL2 | 1 | ШТ | На складе | не подлежит сертификации | 2021-12-31 | Удален |  | 0.094 | 0.18876 | 143 | 88 | 15 |  | 3245060693312
069332 | Рамка 2п Золотая Феерия CLN | Рамка - Программа Celiane - эксклюзивная - 2 поста - фарфор золотая феерия | Legrand | ЭУИ Luxe | 562 | Celiane электроустановочное оборудование | PL2 | 1 | ШТ | Под заказ Т2 | не подлежит сертификации | 2021-12-31 | Удален |  | 0.15 | 0.28058 | 215 | 87 | 15 |  | 3245060693329
069341 | Рамка 1п СмальтаМеталлик CLN | Рамка - Программа Celiane - материалы - 1 пост - смальта металлик | Legrand | ЭУИ Luxe | 562 | Celiane электроустановочное оборудование | PL2 | 1 | ШТ | На складе | не подлежит сертификации | 2020-12-31 | Удален |  | 0.084 | 0.18876 | 143 | 88 | 15 | Без замены | 3245060693411
069342 | Рамка 2п СмальтаМеталлик CLN | Рамка - Программа Celiane - материалы - 2 поста - смальта металлик | Legrand | ЭУИ Luxe | 562 | Celiane электроустановочное оборудование | PL2 | 1 | ШТ | На складе | не подлежит сертификации | 2020-12-31 | Удален |  | 0.128 | 0.28058 | 215 | 87 | 15 | Без замены | 3245060693428
069343 | Рамка 3п СмальтаМеталлик CLN | Рамка - Программа Celiane - материалы - 3 поста - смальта металлик | Legrand | ЭУИ Luxe | 562 | Celiane электроустановочное оборудование | PL2 | 1 | ШТ | На складе | не подлежит сертификации | 2020-12-31 | Удален |  | 0.174 | 0.37062 | 284 | 87 | 15 |  | 3245060693435
069344 | Рамка 4п СмальтаМеталлик CLN | Рамка - Программа Celiane - материалы - 4 поста - смальта металлик | Legrand | ЭУИ Luxe | 562 | Celiane электроустановочное оборудование | PL2 | 1 | ШТ | На складе | не подлежит сертификации | 2020-12-31 | Удален |  | 0.22 | 0.46327 | 355 | 87 | 15 | Без замены | 3245060693442
069345 | Рамка 4/5м СмальтаМеталлик CLN | Рамка - Программа Celiane - материалы - 4/5 модулей - смальта металлик | Legrand | ЭУИ Luxe | 562 | Celiane электроустановочное оборудование | PL2 | 1 | ШТ | Под заказ Т2 | не подлежит сертификации | 2020-12-31 | Удален |  | 0.112 | 0.28058 | 215 | 87 | 15 | Без замены | 3245060693459
069411 | Рамка 1п Текстиль Орнам CLN | Рамка - Программа Celiane - эксклюзивная - 1 пост - текстиль орнамент | Legrand | ЭУИ Luxe | 562 | Celiane электроустановочное оборудование | PL2 | 1 | ШТ | Под заказ Т2 | не подлежит сертификации | 2021-12-31 | Удален |  | 0.05 | 0.18876 | 143 | 88 | 15 |  | 3245060694111
069500 | PlexoДатчик движ. 2-пров. | Датчик движения - Программа Plexo -серый/белый - 2 провода (без нейтрального) | Legrand | General family | 335 | Управление освещением - автономное электроустановочное оборудование (LEGRAND) | PL4 | 1 | ШТ | Под заказ Т2 | сертифицировано | 2019-06-18 | Удален |  | 0.109 | 0.6768 | 100 | 94 | 72 |  | 3245060695002
069501 | PlexoДатч.движ.2-пров.руч.упр. | Датчик движения - Программа Plexo -серый/белый - 2 провода (без нейтрального) - функция ВКЛ/ОТКЛ | Legrand | General family | 335 | Управление освещением - автономное электроустановочное оборудование (LEGRAND) | PL4 | 1 | ШТ | Под заказ Т2 | сертифицировано | 2019-06-18 | Удален |  | 0.117 | 0.6768 | 100 | 94 | 72 | Без замены | 3245060695019
069502 | PlexoДатчик движ. 3-пров. | Датчик движения - Программа Plexo -серый/белый - 3 провода (с нейтральным) | Legrand | General family | 335 | Управление освещением - автономное электроустановочное оборудование (LEGRAND) | PL4 | 1 | ШТ | Под заказ Т2 | сертифицировано | 2019-06-18 | Удален |  | 0.112 | 0.6768 | 100 | 94 | 72 | Без замены | 3245060695026
073999 | Уст-во д/зачист.кабеля | Устройство для зачистки кабеля коаксиального | Legrand | General family | 981 | Дополнительная аппаратура для TV линий | PL3 | 5 | ШТ | Под заказ Т2 | не подлежит сертификации | 2020-12-31 | Удален |  | 0.128 | 0.52136 | 101 | 58 | 89 |  | 3245060739997
077290 | Роз. 2х2к+З Нем.Ст. 45 С Инд. | Роз. 2х2к+З Нем.Ст. 45 С Инд. | Legrand | DLP/Mosaic | 512 | Новый Mosaic электроустановочное оборудование | PL2 | 10 | ШТ | Под заказ Т2 | информация по запросу | 2018-12-06 | Удален |  | 0.799 | 2.3101 | 230 | 186 | 54 | Без замен | 3245060772901
077292 | Р.2х2к+З Н.Ст. 45 С Блок./Инд. | Розетка 2х2к+З Нем.Ст. 45 С Блок./Инд. | Legrand | DLP/Mosaic | 512 | Новый Mosaic электроустановочное оборудование | PL2 | 10 | ШТ | Под заказ Т2 | информация по запросу | 2018-12-06 | Удален |  | 0.788 | 2.3101 | 230 | 186 | 54 | Без замен | 3245060772925
077461 | Р.Dlp Кр.65 Нем.Ст. 2к+З | Розетка DLP Кр.65 Нем.Ст. 2К+З | Legrand | DLP/Mosaic | 512 | Новый Mosaic электроустановочное оборудование | PL2 | 10 | ШТ | Под заказ Т2 | информация по запросу | 2018-12-06 | Удален |  | 1.307 | 11.0356 | 294 | 184 | 204 | Без замен | 3245060774615
077462 | Р.Dlp Кр.65 Нем.Ст. 2x2к+З | Розетка DLP Кр.65 Нем.Ст. 2x2К+З | Legrand | DLP/Mosaic | 512 | Новый Mosaic электроустановочное оборудование | PL2 | 5 | ШТ | Под заказ Т2 | информация по запросу | 2018-12-06 | Удален |  | 0.929 | 6.8103 | 312 | 204 | 107 | Без замен | 3245060774622
077463 | Р.Dlp Кр.65 Нем.Ст. 3x2к+З | Розетка DLP Кр.65 Нем.Ст. 3x2К+З | Legrand | DLP/Mosaic | 512 | Новый Mosaic электроустановочное оборудование | PL2 | 5 | ШТ | Под заказ Т2 | информация по запросу | 2018-12-06 | Удален |  | 1.274 | 12.48 | 320 | 260 | 150 | Без замен | 3245060774639
077464 | Р.Dlp Кр.65 Нем.Ст. 4x2к+З | Розетка DLP Кр.65 Нем.Ст. 4x2К+З | Legrand | DLP/Mosaic | 512 | Новый Mosaic электроустановочное оборудование | PL2 | 5 | ШТ | Под заказ Т2 | информация по запросу | 2018-12-06 | Удален |  | 1.435 | 11.3602 | 294 | 184 | 210 | Без замен | 3245060774646
077481 | Р.Dlp Кр.65 Нем.Ст. 2к+З Блок. | Розетка DLP Кр.65 Нем.Ст. 2К+З Блок. | Legrand | DLP/Mosaic | 512 | Новый Mosaic электроустановочное оборудование | PL2 | 10 | ШТ | Под заказ Т2 | информация по запросу | 2018-12-06 | Удален |  | 1.314 | 11.0356 | 294 | 184 | 204 | Без замен | 3245060774813
077482 | Р.Dlp Кр.65 Н.Ст. 2х2к+З Блок. | Розетка DLP Кр.65 Нем.Ст. 2х2К+З Блок. | Legrand | DLP/Mosaic | 512 | Новый Mosaic электроустановочное оборудование | PL2 | 5 | ШТ | Под заказ Т2 | информация по запросу | 2018-12-06 | Удален |  | 0.949 | 6.8103 | 312 | 204 | 107 | Без замен | 3245060774820
077483 | Р.Dlp Кр.65 Н.Ст. 3х2к+З Блок. | Розетка DLP Кр.65 Нем.Ст. 3х2К+З Блок. | Legrand | DLP/Mosaic | 512 | Новый Mosaic электроустановочное оборудование | PL2 | 5 | ШТ | Под заказ Т2 | информация по запросу | 2018-12-06 | Удален |  | 1.269 | 12.48 | 320 | 260 | 150 | Без замен | 3245060774837
077484 | Р.Dlp Кр.65 Н.Ст. 4х2к+З Блок. | Розетка DLP Кр.65 Нем.Ст. 4х2К+З Блок. | Legrand | DLP/Mosaic | 512 | Новый Mosaic электроустановочное оборудование | PL2 | 5 | ШТ | Под заказ Т2 | информация по запросу | 2018-12-06 | Удален |  | 1.515 | 11.0356 | 294 | 184 | 204 | Без замен | 3245060774844
077905 | Коммутатор 2LC 4xRJ45 FTTO 4п | Коммутатор 2LC 4xRJ45 FTTO 4п | Legrand | VDI | 498 | Система горизонтального распределения оптических сетей | PL8 | 1 | ШТ | Под заказ Т2 | информация по запросу |  | Удален |  | 0.563 | 1.287 | 180 | 130 | 55
077906 | Блок питания для комм 77905 | Блок питания для коммутатора Кат. № 0 779 05 | Legrand | VDI | 498 | Система горизонтального распределения оптических сетей | PL8 | 1 | ШТ | Под заказ Т2 | информация по запросу |  | Удален |  | 0.345 | 1.287 | 180 | 130 | 55
078401 | Светорегулятор 400 Вт БЕЛ MSC | Светорегулятор - Программа Mosaic - 2 модуля - без нейтрали - 2-проводной - 400 Вт - белый | Legrand | DLP/Mosaic | 512 | Новый Mosaic электроустановочное оборудование | PL2 | 1 | ШТ | Под заказ Т2 | сертифицировано | 2019-02-04 | Удален |  | 0.081 | 0.53631 | 97 | 97 | 57 | Без замены | 3245060784010
078451 | Msc Дат. движ. с нейтр. 1000Вт | Датчик движения - Программа Mosaic - 2 модуля - с нейтралью - 3-проводной - 1000 Вт - белый | Legrand | DLP/Mosaic | 335 | Управление освещением - автономное электроустановочное оборудование (LEGRAND) | PL4 | 1 | ШТ | Под заказ Т2 | сертифицировано | 2019-02-04 | Удален |  | 0.088 | 0.53631 | 97 | 97 | 57 | Без замены | 3245060784515
078453 | Датч. ПИК mosaic б/нейтр.бел. | Mosaic. Датчик присутствия ИК 180° IP41, с нейтралью | Legrand | DLP/Mosaic | 335 | Управление освещением - автономное электроустановочное оборудование (LEGRAND) | PL4 | 1 | ШТ | Под заказ Т2 | сертифицировано | 2019-11-05 | Удален |  | 0.105 | 0.22886 | 73 | 55 | 57 |  | 3245060784539
078456 | Msc Дат.движ. без нейтр. 300Вт | Датчик движения - Программа Mosaic - 2 модуля - без нейтрали - 2-проводной - 400 Вт - белый | Legrand | DLP/Mosaic | 335 | Управление освещением - автономное электроустановочное оборудование (LEGRAND) | PL4 | 1 | ШТ | Под заказ Т2 | сертифицировано | 2019-02-04 | Удален |  | 0.088 | 0.53631 | 97 | 97 | 57 |  | 3245060784560
078752 | Розетка видео 1 RCA | Видео розетка - Программа Mosaic - разъём 1 RCA, видео - 1 модуль - белая | Legrand | DLP/Mosaic | 479 | Коннекторы аудио-видео Legrand | PL8 | 1 | ШТ | Под заказ Т2 | не подлежит сертификации | 2021-12-31 | Удален |  | 0.034 | 0.53631 | 97 | 97 | 57 |  | 3245060787523
078759 | Mosaic Адаптер HD 15+5 BNC | Адаптер видео - Программа Mosaic - разъём HD15 + 5 BNC, предварительное соединение - 2 модуля - белая | Legrand | DLP/Mosaic | 479 | Коннекторы аудио-видео Legrand | PL8 | 1 | ШТ | Под заказ Т2 | не подлежит сертификации | 2021-12-31 | Удален |  | 0.12 | 0.53631 | 97 | 97 | 57 | Без замены | 3245060787592
078766 | Mosaic Розетка SUB D15,пайка | Розетка SUB D15 - Программа Mosaic - RS 232, с припаивающимся коннектором - 2 модуля - белая | Legrand | DLP/Mosaic | 479 | Коннекторы аудио-видео Legrand | PL8 | 1 | ШТ | Под заказ Т2 | не подлежит сертификации | 2021-12-31 | Удален |  | 0.041 | 0.53631 | 97 | 97 | 57 |  | 3245060787660
078767 | Mosaic Розетка SUB D9,пайка | Розетка SUB D9 - Программа Mosaic - RS 232, с припаивающимся коннектором - 2 модуля - белая | Legrand | DLP/Mosaic | 479 | Коннекторы аудио-видео Legrand | PL8 | 1 | ШТ | Под заказ Т2 | не подлежит сертификации | 2021-12-31 | Удален |  | 0.039 | 0.53631 | 97 | 97 | 57 |  | 3245060787677
078770 | Комп.HD15+JACK MOSAIC | Усилительный комплект с розетками HD15 + 3,5 мм - Программа Mosaic - LCS² | Legrand | VDI | 494 | Активное оборудование а/в Legrand | PL8 | 1 | ШТ | Под заказ Т2 | информация по запросу | 2015-03-10 | Удален |  | 0.318 | 2.0655 | 185 | 145 | 77 |  | 3245060787707
078771 | Розетка DVI 2м MOSAIC | Розетка DVI-I - Программа Mosaic - 2 модуля - белый | Legrand | DLP/Mosaic | 479 | Коннекторы аудио-видео Legrand | PL8 | 1 | ШТ | Под заказ Т2 | не подлежит сертификации | 2021-12-31 | Удален |  | 0.063 | 0.6768 | 100 | 94 | 72 |  | 3245060787714
078781 | Роз. TV пр. диам. 9,52 "мама" | Роз. TV пр. диам. 9,52 "мама" | Legrand | DLP/Mosaic | 512 | Новый Mosaic электроустановочное оборудование | PL2 | 10 | ШТ | Под заказ Т2 | не подлежит сертификации | 2021-12-31 | Удален |  | 0.455 | 2.2829 | 187 | 109 | 112 |  | 3245060787813
079002 | Рамка 2м Алюминий MSC N | Рамка - Программа Mosaic - 2 модуля - алюминий | Legrand | DLP/Mosaic | 512 | Новый Mosaic электроустановочное оборудование | PL2 | 10 | ШТ | На складе | не подлежит сертификации | 2020-12-31 | Удален |  | 0.614 | 1.1881 | 193 | 108 | 57 | 079302 | 3245060790028
079008 | Рамка 4X2м гор Алюминий MSC N | Рамка - Программа Mosaic - 4x2 модуля - горизонтальная - алюминий | Legrand | DLP/Mosaic | 512 | Новый Mosaic электроустановочное оборудование | PL2 | 1 | ШТ | Под заказ Т2 | не подлежит сертификации | 2020-12-31 | Удален |  | 0.222 | 0.558 | 310 | 90 | 20 | 079308 | 3245060790080
079016 | Рамка 6м Алюминий MSC N | Рамка - Программа Mosaic - 6 модулей - горизонтальная - алюминий | Legrand | DLP/Mosaic | 512 | Новый Mosaic электроустановочное оборудование | PL2 | 5 | ШТ | Под заказ Т2 | не подлежит сертификации | 2020-12-31 | Удален |  | 0.804 | 1.5813 | 286 | 97 | 57 | 079316 | 3245060790165
079204 | Msc Светор.300Вт,все нагр.,ал. | Светорегулятор - Программа Mosaic - 2 модуля - без нейтрали - 2-проводной - 400 Вт - алюминий | Legrand | DLP/Mosaic | 512 | Новый Mosaic электроустановочное оборудование | PL2 | 1 | ШТ | Под заказ Т2 | сертифицировано | 2019-02-04 | Удален |  | 0.081 | 0.53631 | 97 | 97 | 57 |  | 3245060792046
079256 | Msc Дат.движ.с нейтр. 300Вт,ал | Датчик движения - Программа Mosaic - 2 модуля - без нейтрали - 2-проводной - 400 Вт - алюминий | Legrand | DLP/Mosaic | 335 | Управление освещением - автономное электроустановочное оборудование (LEGRAND) | PL4 | 1 | ШТ | Под заказ Т2 | сертифицировано | 2019-02-04 | Удален |  | 0.092 | 0.53631 | 97 | 97 | 57 |  | 3245060792565
080299 | Суппорт модульный, 2 модуля | Суппорт модульный - Программа Batibox - для монтажа на симметричной рейке - длина 46,3 мм - 2,5 модуля | Legrand | DLP/Mosaic | 512 | Новый Mosaic электроустановочное оборудование | PL2 | 10 | ШТ | На складе | не подлежит сертификации | 2020-12-31 | Удален |  | 0.218 | 2.3507 | 288 | 106 | 77 |  | 3245060802998
086001 | OteoПерекл.2нап.10A 250В комп. | Переключатель на два направления - серия Oteo - изделия в комплекте - белый | Legrand | DLP/Mosaic | 601 | Электроустановочное оборудование открытого монтажа | PL2 | 10 | ШТ | На складе | информация по запросу | 2018-12-13 | Удален |  | 0.674 | 2.464 | 385 | 160 | 40 |  | 3245060860011
086033 | OteoРозетка RJ45 в компл. | Розетка RJ 45 - для цифровых телефонных линий/Интернета - 8 контактов - серия Oteo - изделия в компл | Legrand | DLP/Mosaic | 442 | Розетки RJ 45 Legrand | PL8 | 10 | ШТ | Под заказ Т2 | не подлежит сертификации | 2021-12-31 | Удален |  | 0.636 | 2.8111 | 388 | 161 | 45 |  | 3245060860332
086040 | OteoРоз.TV прост.2150МГц комп. | Розетка TV - простая - вилка - серия Oteo - изделия в комплекте - белый | Legrand | DLP/Mosaic | 601 | Электроустановочное оборудование открытого монтажа | PL2 | 10 | ШТ | Под заказ Т2 | не подлежит сертификации | 2021-12-31 | Удален |  | 0.836 | 2.8111 | 388 | 161 | 45 | Без замены | 3245060860400
086113 | Oteo Перекл.двойн.рольставни | Переключатель для непосредственного управления приводом рольставней - серия Oteo - изделия сборные - | Legrand | DLP/Mosaic | 601 | Электроустановочное оборудование открытого монтажа | PL2 | 10 | ШТ | Под заказ Т2 | информация по запросу | 2018-12-13 | Удален |  | 0.533 | 2.464 | 385 | 160 | 40 |  | 3245060861131
086134 | OteoРозетка RJ12 комб. | Розетка RJ 12 - серия Oteo - изделия сборные - белый | Legrand | DLP/Mosaic | 601 | Электроустановочное оборудование открытого монтажа | PL2 | 10 | ШТ | На складе | не подлежит сертификации | 2021-12-31 | Удален |  | 0.4 | 2.464 | 385 | 160 | 40 |  | 3245060861346
088201 | In One Мобильн.пульт.радио | In One Мобильн.пульт радио | Legrand | ЭУИ Luxe | 209 | Устройства сценарного и централизованного управления PLC & RF | PL3 | 1 | ШТ | Под заказ Т2 | не подлежит сертификации | 2019-12-31 | Удален |  | 0.116 | 0.53631 | 97 | 97 | 57 | Без замены | 3245060882013
088310 | ZB Веб-сервер ZigBee | My Home Play. Шлюз Wi-Fi/Zigbee | Legrand | General family | 1181 | Радиосистема MY HOME PLAY (LEGRAND) | PL3 | 1 | ШТ | На складе | сертифицировано | 2021-06-14 | Удален |  | 0.264 | 1.2442 | 128 | 108 | 90 | Без замены | 3414970421814
089339 | BatikКор.встр.сух.шт. | Batik Кор.встр.сух.шт. | Legrand | Retail/PRO | 311 | Коробки монтажные для электроустановочного оборудования | PL9 | 50 | ШТ | Под заказ Т2 | не подлежит сертификации | 2021-12-31 | Удален |  | 1.558 | 19.2 | 400 | 300 | 160 |  | 3245060893392
089800 | OteoЛампа Е10 12В 4Вт | Лампа Е10 - 12 В - 4 Вт - для индикаторов | Legrand | General family | 591 | Прочие комплектующие изделия и аксессуары | PL9 | 10 | ШТ | Под заказ Т2 | информация по запросу |  | Удален |  | 0.044 | 0.53631 | 97 | 97 | 57 | Без замены | 3245060898007
089836 | SaganeЛампа Е10 12В | Sagane Лампа Е10 12В | Legrand | General family | 591 | Прочие комплектующие изделия и аксессуары | PL9 | 10 | ШТ | Под заказ Т2 | информация по запросу |  | Удален |  | 0.069 | 0.53631 | 97 | 97 | 57 | Без замены | 3245060898366
089837 | SaganeЛампа Е10 24В | Sagane Лампа Е10 24В | Legrand | General family | 591 | Прочие комплектующие изделия и аксессуары | PL9 | 10 | ШТ | Под заказ Т2 | информация по запросу |  | Удален |  | 0.072 | 0.53631 | 97 | 97 | 57 | Без замены | 3245060898373
089841 | OteoЛампа Е10 230В 7Вт | Oteo Лампа Е10 230В 7Вт | Legrand | General family | 591 | Прочие комплектующие изделия и аксессуары | PL9 | 10 | ШТ | Под заказ Т2 | информация по запросу |  | Удален |  | 0.069 | 0.53631 | 97 | 97 | 57 | Без замены | 3245060898410
091047 | Усилит.спут.на 20дБ | Спутниковый линейный усилитель - 1 выход - 950-2400 МГц | Legrand | General family | 1092 | Оборудование для подключения телевиз./телефон./видеоустройств DIY | PL3 | 10 | ШТ | Под заказ Т2 | не подлежит сертификации | 2021-12-31 | Удален |  | 0.757 | 5.1439 | 215 | 145 | 165 | Без замены | 3245060910471
092101 | PlexoКор. IP55 70/45мм | Коробка - Программа Plexo - IP 55 - IK 07 - круглая - диаметр 70 мм - 4 кабельных ввода | Legrand | General family | 640 | Plexo коробки монтажные, влагозащищенное исполнение | PL9 | 5 | ШТ | На складе | не подлежит сертификации | 2021-12-31 | Удален |  | 0.242 | 1.5088 | 248 | 78 | 78 | 092002 | 3245060921019
092104 | PlexoКор. IP55 65х65х40мм | Коробка - Программа Plexo - IP 55 - IK 07 - квадратная - 65х65х40 мм - 7 кабельных вводов | Legrand | General family | 640 | Plexo коробки монтажные, влагозащищенное исполнение | PL9 | 5 | ШТ | На складе | не подлежит сертификации | 2021-12-31 | Удален |  | 0.275 | 1.7269 | 223 | 88 | 88 | 092005 | 3245060921040
092126 | PlexoКор. IP 55 80х80х45мм | Коробка - Программа Plexo - IP 55 - IK 07 - квадратная - 80х80х45 мм - 7 кабельных вводов | Legrand | General family | 640 | Plexo коробки монтажные, влагозащищенное исполнение | PL9 | 5 | ШТ | На складе | не подлежит сертификации | 2021-12-31 | Удален |  | 0.366 | 2.7563 | 250 | 105 | 105 | 092012 | 3245060921262
092127 | PlexoКор. IP 55 80х80х45мм | Коробка - Программа Plexo - IP 55 - IK 07 - квадратная - 80х80х45 мм - с уплотнителями кабельных вводов | Legrand | General family | 640 | Plexo коробки монтажные, влагозащищенное исполнение | PL9 | 50 | ШТ | Под заказ Т2 | не подлежит сертификации | 2021-12-31 | Удален |  | 3.568 | 32.4 | 400 | 300 | 270 | 092014 | 3245060921279
092128 | PlexoРаспред.кор.80х80х45мм | Промышленная коробка - пластиковая - IP 55 - IK 07 - сплошная крышка - 80x80x45 мм | Legrand | General family | 640 | Plexo коробки монтажные, влагозащищенное исполнение | PL9 | 5 | ШТ | Под заказ Т2 | не подлежит сертификации | 2021-12-31 | Удален |  | 0.315 | 2.025 | 250 | 90 | 90 | 092011 | 3245060921286
092136 | PlexoРаспр.кор.105х105х55мм | Коробка - Программа Plexo - IP 55 - IK 07 - квадратная Класс II - 105х105х55 мм - 7 кабельных вводов | Legrand | General family | 640 | Plexo коробки монтажные, влагозащищенное исполнение | PL9 | 5 | ШТ | На складе | не подлежит сертификации | 2021-12-31 | Удален |  | 0.68 | 3.9927 | 302 | 113 | 117 | 092022 | 3245060921361
092137 | Pl.Кор.IP55 105x105x55 пр.отв. | Коробка - Программа Plexo - IP 55 - IK 07 - квадратная Класс II - 105х105х55 мм - с уплотнителями кабельных вводов | Legrand | General family | 640 | Plexo коробки монтажные, влагозащищенное исполнение | PL9 | 30 | ШТ | Под заказ Т2 | не подлежит сертификации | 2021-12-31 | Удален |  | 4.156 | 41.4 | 400 | 300 | 345 | 092024 | 3245060921378
092138 | Plexo Кор.IP55 105х105х55мм | Промышленная коробка - пластиковая - IP 55 - IK 07 - сплошная крышка - 105x105x55 мм | Legrand | General family | 640 | Plexo коробки монтажные, влагозащищенное исполнение | PL9 | 5 | ШТ | На складе | не подлежит сертификации | 2021-12-31 | Удален |  | 0.617 | 3.9764 | 317 | 112 | 112 | 092020 | 3245060921385
094219 | Звонок беспроводный | Звонок беспроводной - набор "Стандартный" - 36 мелодий | Legrand | General family | 1035 | Звонки DIY | PL9 | 1 | ШТ | Под заказ Т2 | не подлежит сертификации | 2019-12-31 | Удален |  | 0.184 | 1.4881 | 220 | 178 | 38 |  | 3245060942199
094222 | Звонок беспроводный 220В | Звонок беспроводной - 220 В~ - набор "Стандартный 220 В" - 15 мелодий | Legrand | General family | 1035 | Звонки DIY | PL9 | 1 | ШТ | Под заказ Т2 | сертифицировано | 2019-03-24 | Удален |  | 0.198 | 2.6762 | 216 | 177 | 70 |  | 3245060942229
094224 | Звонок беспроводный с/подсвет | Звонок беспроводной - набор "Максимум" - 36 мелодий - световой сигнал | Legrand | General family | 1035 | Звонки DIY | PL9 | 1 | ШТ | На складе | не подлежит сертификации | 2019-12-31 | Удален |  | 0.236 | 1.8355 | 222 | 212 | 39 | Без замены | 3245060942243
097941 | Гайка стоп.пласт.ISO16 | Гайка - резьба ISO 16 | Legrand | Индустриальное оборудование | 871 | Трубы гибкие промышленного назначения RTA | PL5 | 50 | ШТ | На складе | не подлежит сертификации | 2020-12-31 | Удален |  | 0.105 | 0.5952 | 93 | 80 | 80 | 386672 | 3245060979416
097943 | Гайка стоп. пласт.ISO20 IP55 | Гайка - резьба ISO 20 | Legrand | Индустриальное оборудование | 871 | Трубы гибкие промышленного назначения RTA | PL5 | 50 | ШТ | На складе | не подлежит сертификации | 2020-12-31 | Удален |  | 0.144 | 3.0356 | 176 | 176 | 98 | 386673 | 3245060979430
097946 | Гайка пласт. ISO 32 RAL 9011 | Гайка - резьба ISO 32 | Legrand | Индустриальное оборудование | 871 | Трубы гибкие промышленного назначения RTA | PL5 | 25 | ШТ | На складе | не подлежит сертификации | 2020-12-31 | Удален |  | 0.217 | 0.53361 | 90 | 77 | 77 | 386675 | 3245060979461
097985 | Гайка никел. латунь ISO 25 | Гайка металлическая для уплотнителей - IP 68 - ISO 25 | Legrand | Индустриальное оборудование | 871 | Трубы гибкие промышленного назначения RTA | PL5 | 50 | ШТ | На складе | не подлежит сертификации | 2020-12-31 | Удален |  | 0.489 | 0.4708 | 107 | 88 | 50 | 386633 | 3245060979850
097986 | Гайка никел. латунь ISO 32 | Гайка металлическая для уплотнителей - IP 68 - ISO 32 | Legrand | Индустриальное оборудование | 871 | Трубы гибкие промышленного назначения RTA | PL5 | 50 | ШТ | На складе | не подлежит сертификации | 2020-12-31 | Удален |  | 0.524 | 0.57739 | 141 | 91 | 45 | 386634 | 3245060979867
097987 | Гайка никел. латунь ISO 40 | Гайка металлическая для уплотнителей - IP 68 - ISO 40 | Legrand | Индустриальное оборудование | 871 | Трубы гибкие промышленного назначения RTA | PL5 | 25 | ШТ | На складе | не подлежит сертификации | 2020-12-31 | Удален |  | 0.577 | 0.73522 | 136 | 102 | 53 | 386635 | 3245060979874
097989 | Гайка никел. латунь ISO 63 | Гайка металлическая для уплотнителей - IP 68 - ISO 63 | Legrand | Индустриальное оборудование | 871 | Трубы гибкие промышленного назначения RTA | PL5 | 10 | ШТ | На складе | не подлежит сертификации | 2020-12-31 | Удален |  | 0.493 | 0.6534 | 135 | 88 | 55 | 386637 | 3245060979898
097995 | Гайка никел. латунь PG 21 | Гайка металлическая для уплотнителей - IP 68 - P.G. 21 | Legrand | Индустриальное оборудование | 871 | Трубы гибкие промышленного назначения RTA | PL5 | 50 | ШТ | На складе | не подлежит сертификации | 2020-12-31 | Удален |  | 0.388 | 0.38416 | 98 | 98 | 40 | 386626 | 3245060979959
097996 | Гайка никел. латунь PG 29 | Гайка металлическая для уплотнителей - IP 68 - P.G. 29 | Legrand | Индустриальное оборудование | 871 | Трубы гибкие промышленного назначения RTA | PL5 | 25 | ШТ | На складе | не подлежит сертификации | 2020-12-31 | Удален |  | 0.312 | 0.40848 | 111 | 92 | 40 | 386627 | 3245060979966
097998 | Гайка никел. латунь PG 42 | Гайка металлическая для уплотнителей - IP 68 - P.G. 42 | Legrand | Индустриальное оборудование | 871 | Трубы гибкие промышленного назначения RTA | PL5 | 10 | ШТ | Под заказ Т2 | не подлежит сертификации | 2020-12-31 | Удален |  | 0.44 | 0.6003 | 138 | 87 | 50 | 386629 | 3245060979980
16101LTG | Шасси для 16101, Серый Антрацит | Шасси для коробки Кат. № 16101, Серый антрацит | Bticino | ЭУИ Luxe | 2261 | Коробки монтажные Multibox Bticino | PL9 | 1 | ШТ | Под заказ Т2 | не подлежит сертификации | 2020-12-31 | Удален |  | 0.324 | 4.402 |  |  |  |  | 8012199203362 | Домофония
16105LTG | Шасси для 16105, Серый Антрацит | Шасси для Кат. № 16105, серый антрацит | Bticino | ЭУИ Luxe | 2261 | Коробки монтажные Multibox Bticino | PL9 | 1 | ШТ | Под заказ Т2 | не подлежит сертификации | 2020-12-31 | Удален |  | 0.639 | 4.402 |  |  |  |  | 8012199203324 | Домофония
220044 | Реле NT-935 Modbus RS485 | Реле Nt-935 Modbus Rs485 | Zucchini | Transformers | 4421 | Трансформаторы серии Zucchini | PL1 | 1 | ШТ | Под заказ Т2 | информация по запросу | 2019-01-31 | Удален
230222 | Кожух IP31 630-800 кВА | Защитный кожух для трансформаторов на 630 и 800 кВА - IP 31/20 | Zucchini | Transformers | 4421 | Трансформаторы серии Zucchini | PL1 | 1 | ШТ | На складе | информация по запросу | 2018-12-31 | Удален |  | 180
230223 | Кожух IP31 1000-1250 кВА | Защитный кожух для трансформаторов на 1000 и 1250 кВА - IP 31/20 | Zucchini | Transformers | 4421 | Трансформаторы серии Zucchini | PL1 | 1 | ШТ | На складе | информация по запросу | 2018-12-31 | Удален |  |  | 1229.319 | 2370 | 1330 | 390
230234 | Кожух IP31 400-500 кВА | Защитный кожух для трансформаторов на 400 и 500 кВА - IP 31/20 | Zucchini | Transformers | 4421 | Трансформаторы серии Zucchini | PL1 | 1 | ШТ | На складе | информация по запросу | 2018-12-31 | Удален | [7 empty] | 3245062302342
230249M | Кожух уст.IP31 1600-2000 кВА | КОЖУХ УСТ.IP31 1600-2000 КВА | Zucchini | Transformers | 4421 | Трансформаторы серии Zucchini | PL1 | 1 | ШТ | Под заказ Т2 | информация по запросу | 2018-12-31 | Удален
230267 | Кожух IP23 1600-2000 кВА | Защитный кожух для трансформаторов на 1600 и 2000 кВА - IP 23/20 | Zucchini | Transformers | 4421 | Трансформаторы серии Zucchini | PL1 | 1 | ШТ | Под заказ Т2 | информация по запросу | 2018-12-31 | Удален
230371 | Кожух IP31 2500-3150 кВА | Защитный кожух для трансформаторов на 2500 и 3150 кВА - IP 31/20 | Zucchini | Transformers | 4421 | Трансформаторы серии Zucchini | PL1 | 1 | ШТ | Под заказ Т2 | информация по запросу | 2018-12-31 | Удален | [7 empty] | 3245062303714
230371M | Кожух уст.IP31 2500-3150 кВА | Кожух уст. IP31 2500-3150 кВА | Zucchini | Transformers | 4421 | Трансформаторы серии Zucchini | PL1 | 1 | ШТ | Под заказ Т2 | информация по запросу | 2018-12-31 | Удален |  | 302
310051 | ИБП DakerDk 2kВА | Однофазный ИБП - Daker DK - с батареями - 2000 ВА | Legrand | UPS 1 | 1452 | Стандартные однофазные ИБП (Daker DK) | PL6 | 1 | ШТ | На складе | сертифицировано | 2019-08-31 | Удален |  | 31.46 | 94.248 | 765 | 560 | 220 |  | 3245063100510
310053 | ИБП DakerDk 4,5kВА | Однофазный ИБП - Daker DK - с батареями - 4500 ВА | Legrand | UPS 1 | 1452 | Стандартные однофазные ИБП (Daker DK) | PL6 | 1 | ШТ | На складе | сертифицировано | 2019-08-31 | Удален |  | 63 | 146.888 | 860 | 560 | 305 |  | 3245063100534
310056 | ИБП DakerDk 4,5kВА без батарей | Однофазный ИБП - Daker DK - без батарей - 4500 ВА | Legrand | UPS 1 | 1452 | Стандартные однофазные ИБП (Daker DK) | PL6 | 1 | ШТ | На складе | сертифицировано | 2019-08-31 | Удален |  | 22.6 | 112.4068 | 865 | 565 | 230 | Без замены | 3245063100565
310057 | ИБП DakerDk 6kВА без батарей | Однофазный ИБП - Daker DK - без батарей - 6000 ВА | Legrand | UPS 1 | 1452 | Стандартные однофазные ИБП (Daker DK) | PL6 | 1 | ШТ | На складе | сертифицировано | 2019-08-31 | Удален |  | 22.3 | 105.952 | 860 | 560 | 220 | Без замены | 3245063100572
310404 | ИБП Trimod OnLine 15 kВА 0' | Ибп Trimod Online 15 Kва 0' | Legrand | UPS 2 | 1454 | Модульные трехфазные ИБП (Trimod HE, Archimod HE) | PL6 | 1 | ШТ | На складе | информация по запросу |  | Удален |  | 133.6 | 667.4025 | 730 | 575 | 1590 | 310408 | 3245063104044
310411 | ИБП Trimod OnLine 20 kВА 9' | Ибп Trimod Online 20 Kва 9' | Legrand | UPS 2 | 1454 | Модульные трехфазные ИБП (Trimod HE, Archimod HE) | PL6 | 1 | ШТ | Под заказ Т2 | информация по запросу |  | Удален |  | 246 | 845.625 | 820 | 625 | 1650 | 310447 | 3245063104112
310416 | ИБП Trimod OnLine 30 kВА 0' | Ибп Trimod Online 30 Kва 0' | Legrand | UPS 2 | 1454 | Модульные трехфазные ИБП (Trimod HE, Archimod HE) | PL6 | 1 | ШТ | Под заказ Т2 | сертифицировано | 2022-04-11 | Удален |  | 150 | 1545.6 | 1200 | 800 | 1610 | 310418 | 3245063104167
310455 | ИБП Archimod 12S 80кВА каб.пуст. | Ибп Archimod 12s 80ква Каб.Пус | Legrand | UPS 2 | 1454 | Модульные трехфазные ИБП (Trimod HE, Archimod HE) | PL6 | 1 | ШТ | Под заказ Т2 | сертифицировано | 2022-04-11 | Удален |  | 198.3 | 1785 | 1000 | 850 | 2100 | 310462 | 3245063104556
310750 | Шкаф для бат.310050 DK 1кВА | Пустой батарейный шкаф - Daker DK - для Кат. № 3 100 50 - 12 АКБ 12 В -7,2 Ач | Legrand | UPS 1 | 1452 | Стандартные однофазные ИБП (Daker DK) | PL6 | 1 | ШТ | Под заказ Т2 | сертифицировано | 2019-08-31 | Удален |  | 13.943 | 107.52 | 600 | 560 | 320
310751 | Шкаф для бат.310051 DK 2кВА | Пустой батарейный шкаф - Daker DK - для Кат. № 3 100 51 - 12 АКБ 12 В -7,2 Ач | Legrand | UPS 1 | 1452 | Стандартные однофазные ИБП (Daker DK) | PL6 | 1 | ШТ | Под заказ Т2 | сертифицировано | 2019-08-31 | Удален |  | 14.088 | 102.256 | 830 | 560 | 220
310752 | Шкаф для бат.310052 DK 3кВА | Пустой батарейный шкаф - Daker DK - для Кат. № 3 100 52 - 12 АКБ 12 В -9 Ач | Legrand | UPS 1 | 1452 | Стандартные однофазные ИБП (Daker DK) | PL6 | 1 | ШТ | Под заказ Т2 | сертифицировано | 2019-08-31 | Удален |  | 14 | 102.256 | 830 | 560 | 220
310753 | Шкаф для бат.310056,310057 DK 4-6кВА | Пустой батарейный шкаф - Daker DK - для Кат. № 3 100 56 и 3 100 57 - 20 АКБ 12 В -7,2 Ач | Legrand | UPS 1 | 1452 | Стандартные однофазные ИБП (Daker DK) | PL6 | 1 | ШТ | Под заказ Т2 | сертифицировано | 2019-08-31 | Удален |  | 16.104 | 117.978 | 795 | 560 | 265 |  | 3245063107533
310754 | Шкаф для бат.310058 DK 10кВА | Пустой батарейный шкаф - Daker DK - для Кат. № 3 100 58 - 20 АКБ 12 В -9 Ач | Legrand | UPS 1 | 1452 | Стандартные однофазные ИБП (Daker DK) | PL6 | 1 | ШТ | Под заказ Т2 | сертифицировано | 2019-08-31 | Удален |  | 16.13 | 117.978 | 795 | 560 | 265 |  | 3245063107540
310755 | Шкаф для бат.Trimod 4 бат.лот.7,2A/ч | Шкаф для бат.Trimod 4 бат.лот.7,2A/ч | Legrand | UPS 2 | 1454 | Модульные трехфазные ИБП (Trimod HE, Archimod HE) | PL6 | 1 | ШТ | Под заказ Т2 | сертифицировано | 2022-04-11 | Удален |  | 158.3 | 1545.6 | 1200 | 800 | 1610 |  | 3245063107557
310756 | Шкаф для бат.Trimod 8 бат.лот.7,2A/ч | Шкаф для бат.Trimod 8 бат.лот.7,2A/ч | Legrand | UPS 2 | 1454 | Модульные трехфазные ИБП (Trimod HE, Archimod HE) | PL6 | 1 | ШТ | Под заказ Т2 | сертифицировано | 2022-04-11 | Удален
310757 | Шкаф для бат.Trimod 12 бат.лот.7,2A/ч | Шкаф для бат.Trimod 12 бат.лот.7,2A/ч | Legrand | UPS 2 | 1454 | Модульные трехфазные ИБП (Trimod HE, Archimod HE) | PL6 | 1 | ШТ | Под заказ Т2 | сертифицировано | 2022-04-11 | Удален |  | 274.4 | 643.86 | 735 | 600 | 1460 |  | 3245063107571
310758 | Шкаф для бат.Trimod 16 бат.лот.7,2A/ч | Шкаф для бат.Trimod 16 бат.лот.7,2A/ч | Legrand | UPS 2 | 1454 | Модульные трехфазные ИБП (Trimod HE, Archimod HE) | PL6 | 1 | ШТ | Под заказ Т2 | сертифицировано | 2022-04-11 | Удален |  | 325.6 | 613.93 | 730 | 580 | 1450 |  | 3245063107588
310759 | Шкаф для бат.Trimod 20 бат.лот.7,2A/ч | Шкаф для бат.Trimod 20 бат.лот.7,2A/ч | Legrand | UPS 2 | 1454 | Модульные трехфазные ИБП (Trimod HE, Archimod HE) | PL6 | 1 | ШТ | Под заказ Т2 | сертифицировано | 2022-04-11 | Удален |  | 395.7 | 1809.6 | 1200 | 800 | 1885
310770 | Шкаф для бат.310051 DK 2кВА 12бат.12В/7,2А/ч | Батарейный шкаф - Daker DK - для Кат. № 3 100 51 - 12 АКБ 12 В -7,2 Ач | Legrand | UPS 1 | 1452 | Стандартные однофазные ИБП (Daker DK) | PL6 | 1 | ШТ | На складе | сертифицировано | 2019-08-31 | Удален |  | 41.9 | 102.256 | 830 | 560 | 220 | Без замены | 3245063107700
310772 | Шкаф для бат.310056,310057 DK 4,5-6кВА 20бат.12В/7,2А/ч | Батарейный шкаф - Daker DK - для Кат. № 3 100 56 и 3 100 57 - 20 АКБ 12 В -7,2 Ач | Legrand | UPS 1 | 1452 | Стандартные однофазные ИБП (Daker DK) | PL6 | 1 | ШТ | На складе | сертифицировано | 2019-08-31 | Удален |  | 61.9 | 120.96 | 800 | 560 | 270 | Без замены | 3245063107724
310842 | Батарея 12В 94 Ач с длительным сроком службы | Батарея 12В 94 Ач с длительным сроком службы | Legrand | UPS 2 | 1454 | Модульные трехфазные ИБП (Trimod HE, Archimod HE) | PL6 | 1 | ШТ | Под заказ Т2 | информация по запросу | 2018-04-06 | Удален |  | 32.5 | 19.25 | 350 | 250 | 220 | Без замены | 3245063108424
310843 | Ящик для бат.Trimod 7,2А/ч | Ящик Для Бат.Trimod 7,2а/Ч | Legrand | UPS 2 | 1454 | Модульные трехфазные ИБП (Trimod HE, Archimod HE) | PL6 | 1 | ШТ | Под заказ Т2 | сертифицировано | 2022-04-11 | Удален |  | 14.194 | 28.7213 | 555 | 225 | 230 |  | 3245063108431
310862 | Руч.байпас Megaline 1ШБ | Ручной байпас - Megaline - для одиночного шкафа - BP/1 | Legrand | UPS 1 | 1453 | Модульные однофазные ИБП (Megaline) | PL6 | 1 | ШТ | Под заказ Т2 | сертифицировано | 2020-08-18 | Удален |  | 0.793 | 8.0427 | 332 | 255 | 95 |  | 3245063108622
310863 | Руч.байпас Megaline 2ШБ | Ручной байпас - Megaline - для одиночного шкафа - BP/2 | Legrand | UPS 1 | 1453 | Модульные однофазные ИБП (Megaline) | PL6 | 1 | ШТ | Под заказ Т2 | сертифицировано | 2020-08-18 | Удален |  | 1.309 | 7.839 | 335 | 260 | 90 |  | 3245063108639
310882 | CS121B SK стан.сет.интер.встр. | Внутренний сетевой интерфейс - стандартный - CS121B SK | Legrand | UPS 1 | 1463 | ИБП Мониторинг | PL6 | 1 | ШТ | На складе | информация по запросу | 2016-12-31 | Удален |  | 0.208 | 1.92 | 240 | 200 | 40 | 310931 | 3245063108820
310884 | CS121B стан.сет.интер.внеш. | Внешний сетевой интерфейс - стандартный - CS121B | Legrand | UPS 1 | 1463 | ИБП Мониторинг | PL6 | 1 | ШТ | Под заказ Т2 | информация по запросу | 2016-12-31 | Удален |  | 0.522 | 3.84 | 240 | 200 | 80 | 310933 | 3245063108844
310907 | CS121M SK сет.интер.встр. | CS121M SK СЕТ.ИНТЕР.ВСТР. | Legrand | UPS 1 | 1463 | ИБП Мониторинг | PL6 | 1 | ШТ | Под заказ Т2 | информация по запросу | 2017-12-31 | Удален |  | 0.218 | 1.92 | 240 | 200 | 40 | 310935 | 3245063109070
310923 | Комплект из 20 батарей 94Ач | Комплект из 20 батарей 94Ач | Legrand | UPS 2 | 1456 | Стандартные трехфазные ИБП | PL6 | 1 | ШТ | Под заказ Т2 | сертифицировано | 2019-11-28 | Удален |  | 660 | 600 | 1200 | 800 | 625 |  | 3414970763396
310924 | Комплект из 21 батареи 94Ач | Комплект из 21 батареи 94Ач | Legrand | UPS 2 | 1456 | Стандартные трехфазные ИБП | PL6 | 1 | ШТ | Под заказ Т2 | сертифицировано | 2019-11-28 | Удален |  | 674 | 600 | 1200 | 800 | 625 |  | 3414970763389
336910 | Дополнительный звонок | Дополнительный Звонок | Bticino | ЭУИ Luxe | 2311 | Аудодомофоны Bticino | PL3 | 1 | ШТ | Под заказ Т2 | информация по запросу | 2018-12-30 | Удален |  | 0.13492 | 0.36 |  |  |  | Без замены | 8012199211374 | Домофония
343001 | Linea 2000 Блок вызова с цветной видеокамерой на 1 абонента | Linea 2000 Блок вызова с цветной видеокамерой на 1 абонента | Bticino | ЭУИ Luxe | 2322 | Двухпроводные видеодомофоны Bticino | PL3 | 1 | ШТ | Под заказ Т2 | информация по запросу | 2018-12-30 | Удален |  | 0.732 | 3.315 |  |  |  | Без замены | 8012199956305 | Домофония
344192 | Видеодисплей Polyx | Видеодисплей Polyx | Bticino | ЭУИ Luxe | 2322 | Двухпроводные видеодомофоны Bticino | PL3 | 1 | ШТ | Под заказ Т2 | информация по запросу | 2018-12-30 | Удален |  | 0.53 | 2.047 |  |  |  |  | 8012199949949 | Домофония
344400 | LL Видеодисплей | Livinglight Видеодисплей | Bticino | ЭУИ Luxe | 2329 | Внутренние видеоблоки домофонов (BTICINO) | PL3 | 1 | ШТ | Под заказ Т2 | информация по запросу | 2018-12-30 | Удален |  | 0.255 | 2.895 |  |  |  |  | 8005543418956 | Домофония
344401 | LL Видеодисплей Air | Livinglight Видеодисплей Air | Bticino | ЭУИ Luxe | 2329 | Внутренние видеоблоки домофонов (BTICINO) | PL3 | 1 | ШТ | Под заказ Т2 | информация по запросу | 2018-12-30 | Удален |  | 0.255 | 2.895 |  |  |  |  | 8005543418963 | Домофония
344411 | LL Лицевая панель для видеодисплея, цвет алюминий | Livinglight Лицевая панель для видеодисплея, цвет алюминий | Bticino | ЭУИ Luxe | 2329 | Внутренние видеоблоки домофонов (BTICINO) | PL3 | 1 | ШТ | Под заказ Т2 | не подлежит сертификации | 2020-12-31 | Удален |  | 0.016 | 0.205 |  |  |  |  | 8005543418970 | Домофония
344412 | LL Лицевая панель для видеодисплея, цвет антрацит | Livinglight Лицевая панель для видеодисплея, цвет антрацит | Bticino | ЭУИ Luxe | 2329 | Внутренние видеоблоки домофонов (BTICINO) | PL3 | 1 | ШТ | Под заказ Т2 | не подлежит сертификации | 2020-12-31 | Удален |  | 0.016 | 0.205 |  |  |  |  | 8005543418987 | Домофония
344413 | LL Лицевая панель для видеодисплея, цвет белый | Livinglight Лицевая панель для видеодисплея, цвет белый | Bticino | ЭУИ Luxe | 2329 | Внутренние видеоблоки домофонов (BTICINO) | PL3 | 1 | ШТ | Под заказ Т2 | не подлежит сертификации | 2020-12-31 | Удален |  | 0.016 | 0.205 |  |  |  |  | 8005543418994 | Домофония
344642 | DES Панель Classe300 WiFi бел | Door entry system.Абонентская панель видеодомофона Classe300X13E,2-проводная,цветной тач LCD-дисплей 7",hands-free,Wi-Fi ,управление со смартфона,цвет Белый | Bticino | ЭУИ Luxe | 2322 | Двухпроводные видеодомофоны Bticino | PL3 | 1 | ШТ | Под заказ Т1 | сертифицировано | 2022-05-10 | Удален | [7 empty] | 8005543561447 | Домофония
344643 | DES Панель Classe300 WiFi черн | Door entry system.Абонентская панель видеодомофона Classe300X13E,2-проводная,цветной тач LCD-дисплей 7",hands-free,Wi-Fi ,управление со смартфона,цвет Черный | Bticino | ЭУИ Luxe | 2322 | Двухпроводные видеодомофоны Bticino | PL3 | 1 | ШТ | Под заказ Т2 | сертифицировано | 2022-05-10 | Удален | [7 empty] | 8005543561454 | Домофония
345829 | АТС 2проводная 8 номеров | Атс 2проводная 8 Номеров | Bticino | ЭУИ Luxe | 2314 | Телефония Bticino | PL3 | 1 | ШТ | Под заказ Т2 | информация по запросу | 2018-12-30 | Удален |  | 0.501 | 4.155 |  |  |  |  | 8012199914169 | Домофония
346000 | Источник питания для 2 проводной цифровой системы на 100 абонентов | Блок питания - MyHOME - SCS - для домофонии и звуковой трансляции - 230 В - 1,2 А - 27 В | Bticino | ЭУИ Luxe | 2321 | Двухпроводные аудиодомофоны Bticino | PL3 | 1 | ШТ | На складе | сертифицировано | 2023-10-31 | Удален |  | 1.457 | 4.155 |  |  |  | Без замены | 8012199302980 | Домофония
349241 | Axolute Eteris лицевая панель для видеодисплея, цвет алюминий | Axolute Eteris лицевая панель для видеодисплея, цвет алюминий | Bticino | ЭУИ Luxe | 2329 | Внутренние видеоблоки домофонов (BTICINO) | PL3 | 1 | ШТ | Под заказ Т2 | не подлежит сертификации | 2020-12-31 | Удален |  | 0.018 | 0.205 |  |  |  |  | 8005543417744 | Axolute-Домофония
349242 | Axolute Eteris лицевая панель для видеодисплея, цвет антрацит | Axolute Eteris лицевая панель для видеодисплея, цвет антрацит | Bticino | ЭУИ Luxe | 2329 | Внутренние видеоблоки домофонов (BTICINO) | PL3 | 1 | ШТ | Под заказ Т2 | не подлежит сертификации | 2020-12-31 | Удален |  | 0.018 | 0.205 |  |  |  |  | 8005543417751 | Axolute-Домофония
349243 | Axolute Eteris лицевая панель для видеодисплея, цвет белый | Axolute Eteris лицевая панель для видеодисплея, цвет белый | Bticino | ЭУИ Luxe | 2329 | Внутренние видеоблоки домофонов (BTICINO) | PL3 | 1 | ШТ | Под заказ Т2 | не подлежит сертификации | 2020-12-31 | Удален |  | 0.018 | 0.205 |  |  |  |  | 8005543417768 | Axolute-Домофония
349311 | Axolute Внутреннее видеоустройство с функцией hands-free, 2-проводная система, цветной LCD экран 2,5”, управление с помощью ПК, дополняется декоративными рамками серии AXOLUTE, цвет алюминий | Axolute Внутреннее видеоустройство с функцией hands-free, 2-проводная система, цветной LCD экран 2,5”, управление с помощью ПК, дополняется декоративными рамками серии AXOLUTE, цвет алюминий | Bticino | ЭУИ Luxe | 2329 | Внутренние видеоблоки домофонов (BTICINO) | PL3 | 1 | ШТ | Под заказ Т2 | информация по запросу | 2018-12-30 | Удален |  | 0.275 | 2.895 |  |  |  |  | 8012199787848 | Axolute-Домофония
349312 | Axolute Внутреннее видеоустройство с функцией hands-free, 2-проводная система, цветной LCD экран 2,5”, управление с помощью ПК, дополняется декоративными рамками серии AXOLUTE, цвет антрацит | Axolute Внутреннее видеоустройство с функцией hands-free, 2-проводная система, цветной LCD экран 2,5”, управление с помощью ПК, дополняется декоративными рамками серии AXOLUTE, цвет антрацит | Bticino | ЭУИ Luxe | 2329 | Внутренние видеоблоки домофонов (BTICINO) | PL3 | 1 | ШТ | Под заказ Т2 | информация по запросу | 2018-12-30 | Удален |  | 0.275 | 2.895 |  |  |  |  | 8012199787855 | Axolute-Домофония
349313 | Axolute Внутреннее видеоустройство с функцией hands-free, 2-проводная система, цветной LCD экран 2,5”, управление с помощью ПК, дополняется декоративными рамками серии AXOLUTE, цвет белый | Axolute Внутреннее видеоустройство с функцией hands-free, 2-проводная система, цветной LCD экран 2,5”, управление с помощью ПК, дополняется декоративными рамками серии AXOLUTE, цвет белый | Bticino | ЭУИ Luxe | 2329 | Внутренние видеоблоки домофонов (BTICINO) | PL3 | 1 | ШТ | Под заказ Т2 | информация по запросу | 2018-12-30 | Удален |  | 0.275 | 2.895 |  |  |  |  | 8012199987743 | Axolute-Домофония
349319 | Подиум для сенсорной панели | Подиум Для Сенсорной Панели | Bticino | ЭУИ Luxe | 2329 | Внутренние видеоблоки домофонов (BTICINO) | PL3 | 1 | ШТ | Под заказ Т2 | не подлежит сертификации | 2020-12-31 | Удален |  | 0.257 | 3.744 |  |  |  |  | 8012199894874 | Домофония
349320 | Axolute Nighter видеостанция | Axolute Nighter видеостанция | Bticino | ЭУИ Luxe | 2329 | Внутренние видеоблоки домофонов (BTICINO) | PL3 | 1 | ШТ | Под заказ Т2 | информация по запросу | 2018-12-30 | Удален |  | 2.55 | 17.329 |  |  |  | Без замен | 8012199942766 | Axolute-Домофония
349321 | Axolute Whice Видеостанция | Axolute Whice видеостанция | Bticino | ЭУИ Luxe | 2329 | Внутренние видеоблоки домофонов (BTICINO) | PL3 | 1 | ШТ | Под заказ Т2 | информация по запросу | 2018-12-30 | Удален |  | 3.3 | 17.329 |  |  |  | Без замен | 8012199942780 | Axolute-Домофония
349340 | Axolute Eteris видеодисплей | Axolute Eteris Видеодисплей | Bticino | ЭУИ Luxe | 2329 | Внутренние видеоблоки домофонов (BTICINO) | PL3 | 1 | ШТ | Под заказ Т2 | информация по запросу | 2018-12-30 | Удален |  | 0.275 | 2.895 |  |  |  |  | 8005543416464 | Axolute-Домофония
3518 | Инфракрасный барьер для окон, длина 1м | ИК барьер - MyHOME - SCS - для окон и дверей - 1 м - 4 луча | Bticino | Автоматизация BTicino | 2316 | Устройства охранной сигнализации MYHOME (BTICINO) | PL3 | 1 | ШТ | Под заказ Т2 | сертифицировано | 2019-06-30 | Удален |  | 1.23 | 15.84 |  |  |  |  | 8012199647258 | MyHome
3518/150 | Инфракрасный активный барьер длина 1,5 м | ИК барьер - MyHOME - SCS - для окон и дверей - 1,5 м - 6 лучей | Bticino | Автоматизация BTicino | 2316 | Устройства охранной сигнализации MYHOME (BTICINO) | PL3 | 1 | ШТ | Под заказ Т2 | сертифицировано | 2019-06-30 | Удален |  | 1.65 | 14.931 |  |  |  |  | 8012199788241 | MyHome
3518/50 | Инфракрасный активный барьер длина 0,5 м | ИК барьер - MyHOME - SCS - для окон и дверей - 0,5 м - 2 луча | Bticino | Автоматизация BTicino | 2316 | Устройства охранной сигнализации MYHOME (BTICINO) | PL3 | 1 | ШТ | Под заказ Т2 | сертифицировано | 2019-06-30 | Удален |  | 0.8 | 5.556 |  |  |  |  | 8012199788258 | MyHome
3519 | Инфракрасный барьер для дверей, длина 2м | ИК барьер - MyHOME - SCS - для окон и дверей - 2 м - 8 лучей | Bticino | Автоматизация BTicino | 2316 | Устройства охранной сигнализации MYHOME (BTICINO) | PL3 | 1 | ШТ | Под заказ Т2 | сертифицировано | 2019-06-30 | Удален |  | 2.62 | 30.24 |  |  |  |  | 8012199647265 | MyHome
3522 | Счетчик импульсов | Счетчик Импульсов | Bticino | Автоматизация BTicino | 2348 | Устройства для измерения и регулирования энергопотребления MYHOME (BTICINO) | PL3 | 1 | ШТ | Под заказ Т2 | информация по запросу | 2018-07-09 | Удален |  | 0.028 | 0.187 |  |  |  | Без замены | 8012199975221 | MyHome
3526 | Радиоактиватор с розет. Schuko | Радиоактиватор С Розет. Schuko | Bticino | Автоматизация BTicino | 2343 | Управляющие устройства для освещения и жалюзи MYHOME (BTICINO) | PL3 | 1 | ШТ | Под заказ Т2 | информация по запросу |  | Удален |  | 0.27 | 1.099 |  |  |  | 3575 | 8012199772547 | MyHome
3527 | Радио пульт ДУ 6 каналов | Радиопульт ДУ 6 каналов | Bticino | Автоматизация BTicino | 2343 | Управляющие устройства для освещения и жалюзи MYHOME (BTICINO) | PL3 | 1 | ШТ | Под заказ Т2 | информация по запросу |  | Удален |  | 0.13 | 0.658 |  |  |  | 3527N | 8012199772516 | MyHome
387343 | Труба гибкая ПВХ сер. ø 12 | Труба гибкая ПВХ сер. ø 12 | Legrand | Индустриальное оборудование | 871 | Трубы гибкие промышленного назначения RTA | PL5 | 50 | М | Под заказ Т2 | информация по запросу |  | Удален | [6 empty] | Без замены | 3414970348258
387344 | Труба гибкая ПВХ сер. ø 15.5 | Труба гибкая ПВХ сер. ø 15.5 | Legrand | Индустриальное оборудование | 871 | Трубы гибкие промышленного назначения RTA | PL5 | 50 | М | Под заказ Т2 | информация по запросу |  | Удален | [6 empty] | Без замены | 3414970348265
387345 | Труба гибкая ПВХ сер. ø 20.5 | Труба гибкая ПВХ сер. ø 20.5 | Legrand | Индустриальное оборудование | 871 | Трубы гибкие промышленного назначения RTA | PL5 | 50 | М | Под заказ Т2 | информация по запросу |  | Удален |  | 13.152 | 62.974 | 740 | 740 | 115 | Без замены | 3414970348272
404904 | КЛЕММА ПИТАНИЯ ГРЕБЕНКИ ВИЛОЧНОГО ТИПА | Клемма питания гребёнки вилочного типа | Legrand | Power Distribution System | 81 | Аксессуары для распределительного оборудования | PL1 | 10 | ШТ | Под заказ Т2 | информация по запросу | 2018-07-04 | Удален |  | 0.129 | 0.36855 | 101 | 41 | 89 | Без замены | 3245064049047
4072L | Внешняя сирена со встроенной батареей для питания системы охранной сигнализации | Сирена Внешняя | Bticino | Автоматизация BTicino | 2316 | Устройства охранной сигнализации MYHOME (BTICINO) | PL3 | 1 | ШТ | Под заказ Т2 | сертифицировано | 2019-06-30 | Удален |  | 3.795 | 10.92 |  |  |  |  | 8012199081694 | MyHome
413018 | Сплитер TV+SAT. Коаксиальный вход- 4 выхода RJ45. Размер: 4DIN | Преобразователь ТВ-сигнала - коаксиальный вход - выход RJ45 - 4 выхода | Legrand | VDI | 461 | Активное оборудование мультимедиа (Legrand) | PL3 | 1 | ШТ | Под заказ Т2 | информация по запросу | 2018-12-31 | Удален |  | 0.545 | 2.9483 | 181 | 179 | 91 |  | 3245064130189
430501 | Камера куп 540/3.6/IP30 | Камера купольная 540/F 3.6/IP30 | Legrand | General family | 633 | Видеонаблюдение CCTV | PL4 | 1 | ШТ | Под заказ Т2 | информация по запросу | 2016-08-01 | Удален |  | 0.19 | 1.368 | 120 | 120 | 95 |  | 3245064305013
430502 | Камера куп 700/2.8-10/IR/IP30 | Камера купольная 700/F 2.8-10/ИК/IP30 | Legrand | General family | 633 | Видеонаблюдение CCTV | PL4 | 1 | ШТ | Под заказ Т2 | информация по запросу | 2016-08-01 | Удален |  | 0.389 | 2.7 | 150 | 150 | 120 |  | 3245064305020
430504 | Камера куп 700/2.8-10/IR/IP66 | Камера купольная 700/F 2.8-10/ИК/IP66 | Legrand | General family | 633 | Видеонаблюдение CCTV | PL4 | 1 | ШТ | Под заказ Т2 | информация по запросу | 2016-08-01 | Удален |  | 0.931 | 5.1975 | 175 | 165 | 180 |  | 3245064305044
430505 | Камера шар 600/3.6/IR/IP66 | Камера купольная внутр. 600/F 3.6/ИК/IP66 | Legrand | General family | 633 | Видеонаблюдение CCTV | PL4 | 1 | ШТ | Под заказ Т2 | информация по запросу | 2016-08-01 | Удален |  | 0.427 | 0.89317 | 98 | 98 | 93 |  | 3245064305051
430512 | Камера комп 540/3.6/IR/IP66 | CCTV камера комп улич ИК F3,6 | Legrand | General family | 633 | Видеонаблюдение CCTV | PL4 | 1 | ШТ | Под заказ Т2 | информация по запросу | 2016-08-01 | Удален |  | 0.304 | 2.5128 | 115 | 230 | 95 |  | 3245064305129
430513 | Камера комп 420/3.6/IR/IP66 | Cctv Камера Комп Улич Ик F3,6 | Legrand | General family | 633 | Видеонаблюдение CCTV | PL4 | 1 | ШТ | Под заказ Т2 | информация по запросу | 2016-08-01 | Удален |  | 0.427 | 1.755 | 200 | 117 | 75 |  | 3245064305136
430514 | Камера комп 420/6/IR/IP66 | Камера компактная уличная 420/F 6/ИК/IP66 | Legrand | General family | 633 | Видеонаблюдение CCTV | PL4 | 1 | ШТ | Под заказ Т2 | информация по запросу | 2016-08-01 | Удален |  | 0.665 | 4.0348 | 262 | 140 | 110 |  | 3245064305143
430515 | Камера комп 600/2.8-12/IR/IP66 | Камера компактная уличная 600/F 2.8-12/ИК/IP66 | Legrand | General family | 633 | Видеонаблюдение CCTV | PL4 | 1 | ШТ | Под заказ Т2 | информация по запросу | 2016-08-01 | Удален |  | 1.138 | 9.2777 | 295 | 185 | 170 |  | 3245064305150
430517 | Камера комп 540/10-65/IR/IP66 | Камера комп 540/10-65/IR/IP66 | Legrand | General family | 633 | Видеонаблюдение CCTV | PL4 | 1 | ШТ | Под заказ Т2 | информация по запросу | 2015-03-10 | Удален |  | 4.232 | 23.7168 | 405 | 305 | 192 |  | 3245064305174
430521 | Камера PTZ 500/12x/IP40 | Камера PTZ 500/12x/IP40 | Legrand | General family | 633 | Видеонаблюдение CCTV | PL4 | 1 | ШТ | Под заказ Т2 | информация по запросу | 2015-03-10 | Удален |  | 1.218 | 11.2545 | 300 | 205 | 183 |  | 3245064305211
430524 | Камера PTZ 550/27x/IP66 | Cctv Камера Мото Наруж 27x | Legrand | General family | 633 | Видеонаблюдение CCTV | PL4 | 1 | ШТ | Под заказ Т2 | информация по запросу | 2015-03-10 | Удален |  | 4.814 | 49.68 | 460 | 400 | 270 |  | 3245064305242
430525 | Камера PTZ 550/37x/WDR/IP66 | Камера PTZ 550/37x/WDR/IP66 | Legrand | General family | 633 | Видеонаблюдение CCTV | PL4 | 1 | ШТ | Под заказ Т2 | информация по запросу | 2015-03-10 | Удален |  | 4.899 | 54.614 | 470 | 415 | 280 |  | 3245064305259
430531 | Камера модул 700/no/12V/IP30 | Камера модульная 700/F no/12V/IP30 | Legrand | General family | 633 | Видеонаблюдение CCTV | PL4 | 1 | ШТ | Под заказ Т2 | информация по запросу | 2016-08-01 | Удален |  | 0.637 | 1.8 | 200 | 90 | 100 |  | 3245064305310
430533 | Камера модул 700/no/220V/IP30 | Камера модульная 700/F no/220V/IP30 | Legrand | General family | 633 | Видеонаблюдение CCTV | PL4 | 1 | ШТ | Под заказ Т2 | информация по запросу | 2015-03-10 | Удален |  | 0.799 | 1.8 | 200 | 90 | 100 |  | 3245064305334
430537 | Муляж купольной камеры 430501 | Муляж купольной камеры 430501 | Legrand | General family | 633 | Видеонаблюдение CCTV | PL4 | 1 | ШТ | Под заказ Т2 | информация по запросу | 2015-03-10 | Удален |  | 0.336 | 2.5974 | 150 | 148 | 117 |  | 3245064305372
430538 | Муляж компактной камеры 430513 | Муляж компактной камеры 430513 | Legrand | General family | 633 | Видеонаблюдение CCTV | PL4 | 1 | ШТ | Под заказ Т2 | информация по запросу | 2015-03-10 | Удален |  | 0.41 | 1.6819 | 195 | 115 | 75 |  | 3245064305389
430553 | Рекодер 4вход 500Gb | Cctv Видеорекордер 4 Входа | Legrand | General family | 633 | Видеонаблюдение CCTV | PL4 | 1 | ШТ | Под заказ Т2 | информация по запросу | 2015-03-10 | Удален |  | 2.26 | 6.12 | 340 | 240 | 75 |  | 3245064305532
430555 | Рекодер 16 вход 1Tb | Cctv Видеорекордер 16 Входов | Legrand | General family | 633 | Видеонаблюдение CCTV | PL4 | 1 | ШТ | Под заказ Т2 | информация по запросу | 2015-03-10 | Удален |  | 4.82 | 31.8938 | 525 | 450 | 135 |  | 3245064305556
430557 | Рекодер 19"4 вход 1Tb VMS | Cctv Видеорекордер 4вх Hires | Legrand | General family | 633 | Видеонаблюдение CCTV | PL4 | 1 | ШТ | Под заказ Т2 | информация по запросу | 2015-03-10 | Удален |  | 11.119 | 59.488 | 520 | 520 | 220 |  | 3245064305570
430558 | Рекодер 19"8 вход 2Tb VMS | Камера компакт. D1 F4.2 IPCCTV Leg 430558 | Legrand | General family | 633 | Видеонаблюдение CCTV | PL4 | 1 | ШТ | Под заказ Т2 | информация по запросу | 2015-03-10 | Удален |  | 11.284 | 59.488 | 520 | 520 | 220 |  | 3245064305587
430559 | Рекодер 19"16 вход 4Tb VMS | Cctv Видеорекордер 16вх Hires | Legrand | General family | 633 | Видеонаблюдение CCTV | PL4 | 1 | ШТ | Под заказ Т2 | информация по запросу | 2015-03-10 | Удален |  | 1.2 | 59.488 | 520 | 520 | 220 |  | 3245064305594
430570 | ЖК монитор 17" | ЖК монитор 17" | Legrand | General family | 633 | Видеонаблюдение CCTV | PL4 | 1 | ШТ | Под заказ Т2 | информация по запросу | 2015-03-10 | Удален |  | 5.448 | 30.375 | 450 | 450 | 150 |  | 3245064305709
430571 | ЖК монитор 19" | CCTV Монитор 19" 1280x1024 | Legrand | General family | 633 | Видеонаблюдение CCTV | PL4 | 1 | ШТ | Под заказ Т2 | информация по запросу | 2015-03-10 | Удален |  | 6.018 | 41.184 | 480 | 165 | 520 |  | 3245064305716
430580 | Объектив 2.8-11.5 мм | Объектив F 2.8-11.5 мм | Legrand | General family | 633 | Видеонаблюдение CCTV | PL4 | 1 | ШТ | Под заказ Т2 | информация по запросу | 2015-03-10 | Удален |  | 0.085 | 0.25712 | 85 | 55 | 55 |  | 3245064305808
430581 | Объектив 3.5-8 мм | Объектив 3.5-8 мм | Legrand | General family | 633 | Видеонаблюдение CCTV | PL4 | 1 | ШТ | Под заказ Т2 | информация по запросу | 2015-03-10 | Удален |  | 0.085 | 0.25712 | 85 | 55 | 55 |  | 3245064305815
430582 | Объектив 3.5-8 мм | Объектив 3.5-8 мм | Legrand | General family | 633 | Видеонаблюдение CCTV | PL4 | 1 | ШТ | Под заказ Т2 | информация по запросу | 2015-03-10 | Удален |  | 0.165 | 0.25712 | 85 | 55 | 55 |  | 3245064305822
430584 | Объектив 1MP 3.3-12 мм | CCTV IP Объектив F 3.3-12 мм | Legrand | General family | 633 | Видеонаблюдение CCTV | PL4 | 1 | ШТ | Под заказ Т2 | информация по запросу | 2015-03-10 | Удален |  | 0.095 | 0.77 | 110 | 100 | 70 |  | 3245064305846
430585 | Объектив 1MP 8-50 мм | Cctv Ip Объектив F10-40 | Legrand | General family | 633 | Видеонаблюдение CCTV | PL4 | 1 | ШТ | Под заказ Т2 | информация по запросу | 2015-03-10 | Удален |  | 0.183 | 0.77 | 110 | 100 | 70 |  | 3245064305853
430587 | ИК подсветка, IP55IK06, 30м | ИК подсветка, IP55IK06, 30м | Legrand | General family | 633 | Видеонаблюдение CCTV | PL4 | 1 | ШТ | Под заказ Т2 | информация по запросу | 2015-03-10 | Удален |  | 0.352 | 1.428 | 160 | 105 | 85 |  | 3245064305877
430588 | ИК подсветка, IP66/IK10, 50м | ИК подсветка, IP66/IK10, 50м | Legrand | General family | 633 | Видеонаблюдение CCTV | PL4 | 1 | ШТ | Под заказ Т2 | информация по запросу | 2015-03-10 | Удален |  | 3 | 18.1875 | 485 | 150 | 250 |  | 3245064305884
430589 | Корпус для аналог камер IP68/IK10 | CCTV Кожух для модульной камеры IP68 | Legrand | General family | 633 | Видеонаблюдение CCTV | PL4 | 1 | ШТ | Под заказ Т2 | информация по запросу | 2016-11-25 | Удален |  | 4.507 | 18.1875 | 485 | 150 | 250 |  | 3245064305891
430591 | Комплект монтаж на столб | Комплект монтаж на столб | Legrand | General family | 633 | Видеонаблюдение CCTV | PL4 | 1 | ШТ | Под заказ Т2 | информация по запросу | 2015-03-10 | Удален |  | 0.401 | 1.52 | 200 | 190 | 40 |  | 3245064305914
430592 | Кронштейн 11см | Кронштейн 11см | Legrand | General family | 633 | Видеонаблюдение CCTV | PL4 | 1 | ШТ | Под заказ Т2 | информация по запросу | 2015-03-10 | Удален |  | 0.11 | 0.414 | 60 | 60 | 115 |  | 3245064305921
430593 | Кронштейн 18см | Кронштейн 18см | Legrand | General family | 633 | Видеонаблюдение CCTV | PL4 | 1 | ШТ | Под заказ Т2 | информация по запросу | 2015-03-10 | Удален |  | 0.135 | 0.276 | 115 | 80 | 30 |  | 3245064305938
430598 | Пластина монтаж на угол | Пластина монтаж на угол | Legrand | General family | 633 | Видеонаблюдение CCTV | PL4 | 1 | ШТ | Под заказ Т2 | информация по запросу | 2015-03-10 | Удален |  | 2.122 | 10.2375 | 300 | 195 | 175 |  | 3245064305983
430599 | Пластина монтаж на столб | Пластина монтаж на столб | Legrand | General family | 633 | Видеонаблюдение CCTV | PL4 | 1 | ШТ | Под заказ Т2 | информация по запросу | 2015-03-10 | Удален |  | 1.125 | 1.9107 | 193 | 165 | 60 |  | 3245064305990
430600 | Блок питания сетев 230/12 0.5А | Блок питания сетевой 230В/12В 0.5А | Legrand | General family | 633 | Видеонаблюдение CCTV | PL4 | 1 | ШТ | Под заказ Т2 | информация по запросу | 2015-03-10 | Удален |  | 0.09 | 0.36 | 90 | 80 | 50 |  | 3245064306003
430601 | Блок питания модуль 230/12 0.5А | CCTV Блок питания 2,5А IP30 | Legrand | General family | 633 | Видеонаблюдение CCTV | PL4 | 1 | ШТ | Под заказ Т2 | информация по запросу | 2015-03-10 | Удален |  | 0.235 | 0.38 | 190 | 50 | 40 |  | 3245064306010
430603 | Пульт с джойстиком управления | Пульт с джойстиком управления | Legrand | General family | 633 | Видеонаблюдение CCTV | PL4 | 1 | ШТ | Под заказ Т2 | информация по запросу | 2015-03-10 | Удален |  | 1.261 | 11.28 | 320 | 235 | 150 |  | 3245064306034
430604 | Кронштейн для ЖК мон 70,71,72 | CCTV Кронштейн для ЖК мон. 17,19,22" | Legrand | General family | 633 | Видеонаблюдение CCTV | PL4 | 1 | ШТ | Под заказ Т2 | информация по запросу | 2015-03-10 | Удален |  | 1.045 | 2.646 | 210 | 210 | 60 |  | 3245064306041
430605 | Балун пассивный | Балун пассивный | Legrand | General family | 633 | Видеонаблюдение CCTV | PL4 | 10 | ШТ | Под заказ Т2 | информация по запросу | 2015-03-10 | Удален |  | 0.216 | 0.77 | 110 | 100 | 70 |  | 3245064306058
430608 | Балун пасс 4-кан, перед пит 100ВТ | Балун пасс 4-кан, перед пит 100ВТ | Legrand | General family | 633 | Видеонаблюдение CCTV | PL4 | 1 | ШТ | Под заказ Т2 | информация по запросу | 2015-03-10 | Удален |  | 2.727 | 11.96 | 400 | 260 | 115 |  | 3245064306089
430609 | Балун пасс 8-кан, перед пит 150ВТ | CCTV Видео балун пас UTP 8 кан | Legrand | General family | 633 | Видеонаблюдение CCTV | PL4 | 1 | ШТ | Под заказ Т2 | информация по запросу | 2015-03-10 | Удален |  | 3.206 | 11.96 | 400 | 260 | 115 |  | 3245064306096
430612 | Комплект бал/бал с перед пит UTP | Комплект бал/бал с перед пит UTP | Legrand | General family | 633 | Видеонаблюдение CCTV | PL4 | 1 | ШТ | Под заказ Т2 | информация по запросу | 2015-03-10 | Удален |  | 0.125 | 0.351 | 130 | 90 | 30 |  | 3245064306126
430613 | Опто-изолятор | Cctv Видео Оптоизолятор | Legrand | General family | 633 | Видеонаблюдение CCTV | PL4 | 1 | ШТ | Под заказ Т2 | информация по запросу | 2015-03-10 | Удален |  | 0.178 | 0.351 | 130 | 90 | 30 |  | 3245064306133
430614 | BNC коннектор под обжим | BNC коннектор под обжим | Legrand | General family | 633 | Видеонаблюдение CCTV | PL4 | 10 | ШТ | Под заказ Т2 | информация по запросу | 2015-03-10 | Удален |  | 0.124 | 0.255 | 85 | 50 | 60 |  | 3245064306140
430617 | Коакс кабель BNC 0,5 м | Коакс кабель BNC 0,5 м | Legrand | General family | 633 | Видеонаблюдение CCTV | PL4 | 5 | ШТ | Под заказ Т2 | информация по запросу | 2015-03-10 | Удален |  | 0.265 | 0.8322 | 114 | 100 | 73 |  | 3245064306171
430619 | Вилка 12В с кабелем | Вилка 12В CCTV с кабелем | Legrand | General family | 633 | Видеонаблюдение CCTV | PL4 | 10 | ШТ | Под заказ Т2 | информация по запросу | 2015-03-10 | Удален |  | 0.15 | 1.5129 | 123 | 123 | 100 |  | 3245064306195
430621 | Программа VMS | CCTV Программа компьютер. VMS | Legrand | General family | 633 | Видеонаблюдение CCTV | PL4 | 1 | ШТ | Под заказ Т2 | информация по запросу | 2015-03-10 | Удален |  | 0.082 | 0.4104 | 135 | 190 | 16 |  | 3245064306218
430624 | Видео кодер 1-канал аналог-IP | Cctv Кодировщик Аналог В Ip 1к | Legrand | General family | 633 | Видеонаблюдение CCTV | PL4 | 1 | ШТ | Под заказ Т2 | информация по запросу | 2015-03-10 | Удален |  | 1.677 | 8.3448 | 285 | 244 | 120 |  | 3245064306249
430625 | Видео кодер 4-канала аналог-IP | Cctv Кодировщик Аналог В Ip 4к | Legrand | General family | 633 | Видеонаблюдение CCTV | PL4 | 1 | ШТ | Под заказ Т2 | информация по запросу | 2015-03-10 | Удален |  | 1.735 | 8.1648 | 280 | 243 | 120 |  | 3245064306256
430626 | Видео декодер 4-канала IP-аналог | Камера купольная D1 F4.2 IPCCTV Leg 430626 | Legrand | General family | 633 | Видеонаблюдение CCTV | PL4 | 1 | ШТ | Под заказ Т2 | информация по запросу | 2015-03-10 | Удален |  | 4 | 32.2259 | 545 | 405 | 146 |  | 3245064306263
430628 | Балун пасс с пит 36/12 | CCTV UTP трансмиттер | Legrand | General family | 633 | Видеонаблюдение CCTV | PL4 | 4 | ШТ | Под заказ Т2 | информация по запросу | 2015-03-10 | Удален |  | 0.45 | 1.5073 | 145 | 135 | 77 |  | 3245064306287
430631 | IP камера комп D1 | Камера модульная D1 IPCCTV Leg 430631 | Legrand | General family | 633 | Видеонаблюдение CCTV | PL4 | 1 | ШТ | Под заказ Т2 | информация по запросу | 2015-03-10 | Удален |  | 0.506 | 2.6208 | 192 | 130 | 105 |  | 3245064306317
430632 | IP камера куп 3мп/2.8мм/IR/IP30 | IP камера купольная 3 мп/F 2.8/ИК/IP30 | Legrand | General family | 633 | Видеонаблюдение CCTV | PL4 | 1 | ШТ | Под заказ Т2 | информация по запросу | 2016-05-23 | Удален |  | 0.356 | 2.7629 | 155 | 155 | 115 |  | 3245064306324
430635 | IP камера куп 3мп/3.3-12/IR/IP65 | Камера купольная FHD F4.5-10 IPCCTV Leg 430635 | Legrand | General family | 633 | Видеонаблюдение CCTV | PL4 | 1 | ШТ | Под заказ Т2 | информация по запросу | 2016-05-23 | Удален |  | 1.596 | 9.245 | 215 | 215 | 200 |  | 3245064306355
430641 | IP камера 3мп/8-16/IR/IP65 | Камера мото D1 F4.2 IPCCTV Leg 430641 | Legrand | General family | 633 | Видеонаблюдение CCTV | PL4 | 1 | ШТ | Под заказ Т2 | информация по запросу | 2015-03-10 | Удален |  | 3.961 | 26.46 | 420 | 315 | 200 |  | 3245064306416
430652 | IP PTZ камера 1.3мп | Камера мото FHD 4.5-81 IPCCTV Leg 430652 | Legrand | General family | 633 | Видеонаблюдение CCTV | PL4 | 1 | ШТ | Под заказ Т2 | информация по запросу | 2016-05-23 | Удален |  | 7.76 | 49.3132 | 505 | 310 | 315 |  | 3245064306522
430660 | IP модул камера 1.3мп | Камера модульная D1 IP CCTV | Legrand | General family | 633 | Видеонаблюдение CCTV | PL4 | 1 | ШТ | Под заказ Т2 | информация по запросу | 2016-05-23 | Удален |  | 0.963 | 4.0664 | 290 | 123 | 114 |  | 3245064306607
430661 | IP модул камера 3мп | Камера модульная FHD IP CCTV | Legrand | General family | 633 | Видеонаблюдение CCTV | PL4 | 1 | ШТ | Под заказ Т2 | информация по запросу | 2016-05-23 | Удален |  | 0.976 | 4.147 | 290 | 130 | 110 |  | 3245064306614
430680 | IP видеорекодер 8каналов | Cctv Ip Видеорекордер 4/8 | Legrand | General family | 633 | Видеонаблюдение CCTV | PL4 | 1 | ШТ | Под заказ Т2 | информация по запросу | 2015-03-10 | Удален |  | 4.258 | 25.1328 | 440 | 357 | 160 |  | 3245064306805
430681 | IP видеорекодер 16каналов | Cctv Ip Видеорекордер 4/16 | Legrand | General family | 633 | Видеонаблюдение CCTV | PL4 | 1 | ШТ | Под заказ Т2 | информация по запросу | 2015-03-10 | Удален |  | 11.63 | 60.6375 | 525 | 525 | 220 |  | 3245064306812
430686 | USB Wi-Fi модуль для 430631 | CCTV IP Wi-Fi Модуль для USB | Legrand | General family | 633 | Видеонаблюдение CCTV | PL4 | 10 | ШТ | Под заказ Т2 | информация по запросу | 2015-03-10 | Удален |  | 0.21 | 1.5073 | 145 | 135 | 77 |  | 3245064306867
430692 | Корпус для IP камер IP68/IK10 | Корпус для IP камер IP68/IK10 | Legrand | General family | 633 | Видеонаблюдение CCTV | PL4 | 1 | ШТ | Под заказ Т2 | информация по запросу | 2016-11-25 | Удален |  | 4.149 | 18.1875 | 485 | 150 | 250 |  | 3245064306928
430693 | Корпус IP камер IP68/IK10 ИК70 | Корпус IP камер IP68/IK10 ИК70 | Legrand | General family | 633 | Видеонаблюдение CCTV | PL4 | 1 | ШТ | Под заказ Т2 | информация по запросу | 2016-11-25 | Удален |  | 5.931 | 25.9436 | 493 | 286 | 184 |  | 3245064306935
431152 | Рукоятка управления д./руб. удлин. 630-800 | Удлиненный вал - для DCX-M на 630 и 800 А - длина 290 мм | Legrand | Power Legrand | 48 | Рубильники реверсивные (DCX-M) | PL1 | 1 | ШТ | На складе | не подлежит сертификации | 2020-12-31 | Удален |  | 0.454 | 0.177 | 295 | 30 | 20 |  | 3245064311526
528W | Axolute Eteris коробка для кирпичных стен, 8 модулей | Axolute Eteris коробка для кирпичных стен, 8 модулей | Bticino | ЭУИ Luxe | 2251 | Коробки скрытого монтажа Bticino | PL9 | 10 | ШТ | Под заказ Т2 | не подлежит сертификации | 2020-12-31 | Удален |  | 0.074 | 1.798 |  |  |  |  | 8012199990330 | Axolute-Электроустановочные изделия
555113 | Розетка моб. 16A 3K+H+З 500B IP44 | Розетка мобильная - 16А - 3К+H+З - 500 В - IP 44 | Legrand | Индустриальное оборудование | 854 | Промышленные разъемы P17 TEMPRA PRO | PL5 | 5 | ШТ | Под заказ Т2 | сертифицировано | 2021-02-25 | Удален |  | 1.192 | 6.3911 | 345 | 195 | 95 | Без замены | 3245065551136
555163 | Розетка наклад. 16А 3К+H+З 500В IP44 | Розетка накладная - 16А - 3К+H+З - 500 В - IP 44 | Legrand | Индустриальное оборудование | 854 | Промышленные разъемы P17 TEMPRA PRO | PL5 | 5 | ШТ | Под заказ Т2 | сертифицировано | 2021-02-25 | Удален |  | 1.864 | 11.6718 | 474 | 162 | 152 | Без замены | 3245065551631
555293 | Розетка встр. 32А 3К+H+З 500В IP44 | Розетка встраиваемая наклонная - 32А - 3К+H+З - 500 В - IP 44 | Legrand | Индустриальное оборудование | 854 | Промышленные разъемы P17 TEMPRA PRO | PL5 | 5 | ШТ | Под заказ Т2 | сертифицировано | 2021-02-25 | Удален |  | 1.052 | 5.8674 | 420 | 127 | 110 |  | 3245065552935
555312 | Розетка моб. 16А 3К+З 500В IP67 | Розетка мобильная - 16 А - 3К+З - 500 В - IP 67 | Legrand | Индустриальное оборудование | 854 | Промышленные разъемы P17 TEMPRA PRO | PL5 | 5 | ШТ | Под заказ Т2 | сертифицировано | 2021-02-25 | Удален |  | 1.118 | 6.3911 | 345 | 195 | 95 |  | 3245065553123
555392 | Розетка встр. 16А 3К+З 500В IP67 | Розетка встраиваемая - 16А - 3К+З - 500 В - IP 67 | Legrand | Индустриальное оборудование | 854 | Промышленные разъемы P17 TEMPRA PRO | PL5 | 5 | ШТ | Под заказ Т2 | сертифицировано | 2021-02-25 | Удален |  | 0.839 | 4.07 | 370 | 110 | 100 |  | 3245065553925
555443 | Вилка моб. 32А 3К+H+З 500В IP67 | Прямая вилка - 32 А - 3К+H+З - 500 В - IP 67 | Legrand | Индустриальное оборудование | 854 | Промышленные разъемы P17 TEMPRA PRO | PL5 | 5 | ШТ | Под заказ Т2 | сертифицировано | 2021-02-25 | Удален |  | 1.564 | 12.1055 | 355 | 220 | 155 |  | 3245065554434
555463 | Розетка наклад. 32А 3К+H+З 500В IP67 | Розетка накладная - 32 А - 3К+H+З - 500 В - IP 67 | Legrand | Индустриальное оборудование | 854 | Промышленные разъемы P17 TEMPRA PRO | PL5 | 5 | ШТ | Под заказ Т2 | сертифицировано | 2021-02-25 | Удален |  | 2.849 | 18.6732 | 570 | 182 | 180 |  | 3245065554632
555512 | Роз.моб. 63А 3К+З 500В IP67 | Розетка мобильная - 63А - 3К+З - 500В - IP67 | Legrand | Индустриальное оборудование | 854 | Промышленные разъемы P17 TEMPRA PRO | PL5 | 2 | ШТ | Под заказ Т2 | сертифицировано | 2022-05-03 | Удален |  | 1.691 | 7.5078 | 268 | 203 | 138 |  | 3414970734549
573928 | Колонка встраиваемая 100Вт | Встраиваемая колонка - My Home - SCS - 80 Ом - 100 Вт - белый | Legrand | Автоматизация Legrand | 643 | Механизмы звуковой трансляции MYHOME (LEGRAND) | PL3 | 1 | ШТ | Под заказ Т2 | не подлежит сертификации | 2020-12-31 | Удален |  | 2.334 | 15.24 | 400 | 300 | 127 |  | 3245065739282
602147 | Диф.Выкл. LR 4П 40A 30MA -AC | Диф.Выкл. Lr 4п 40a 30ma -Ac | Legrand | General family | 25 | ВДТ Legrand | PL1 | 1 | ШТ | Под заказ Т2 | информация по запросу |  | Удален |  | 0.369 | 0.70114 | 101 | 78 | 89 | 403009 | 3245066021478
633924 | 110 кросс-бл кат6 с опор 50п | 110 Кросс-Бл Кат6 С Опор 50п | Legrand | VDI | 451 | Прочие комплектующие изделия Legrand | PL8 | 1 | ШТ | Под заказ Т2 | не подлежит сертификации | 2021-12-31 | Удален |  | 0.281 | 1.5813 | 286 | 97 | 57 |  | 3245066339245
633927 | 110 кросс-бл кат6 без опор 50п | 110 Кросс-Бл Кат6 Без Опор 50п | Legrand | VDI | 451 | Прочие комплектующие изделия Legrand | PL8 | 1 | ШТ | Под заказ Т2 | не подлежит сертификации | 2021-12-31 | Удален |  | 0.247 | 1.4183 | 87 | 286 | 57 |  | 3245066339276
633929 | 110 кросс-бл кат6 без опор300п | 112 Кросс-Бл Кат6 Без Опор300п | Legrand | VDI | 451 | Прочие комплектующие изделия Legrand | PL8 | 1 | ШТ | Под заказ Т2 | не подлежит сертификации | 2021-12-31 | Удален |  | 1.175 | 5.6941 | 290 | 255 | 77 |  | 3245066339290
633960 | LCS 110-кросс, 50пар б/ножек | 110-Кросс, 50пар, Без Ножек | Legrand | VDI | 451 | Прочие комплектующие изделия Legrand | PL8 | 1 | ШТ | Под заказ Т2 | не подлежит сертификации | 2021-12-31 | Удален |  | 0.17 | 1.4183 | 87 | 286 | 57 |  | 3245066339603
633961 | LCS110-кросс,100пар, с ножками | 110-Кросс, 100пар, С Ножками | Legrand | VDI | 451 | Прочие комплектующие изделия Legrand | PL8 | 1 | ШТ | Под заказ Т2 | не подлежит сертификации | 2021-12-31 | Удален |  | 0.333 | 3.6037 | 288 | 129 | 97 |  | 3245066339610
633963 | LCS110-кросс,300пар, с ножками | 110-Кросс, 300пар, С Ножками | Legrand | VDI | 451 | Прочие комплектующие изделия Legrand | PL8 | 1 | ШТ | Под заказ Т2 | не подлежит сертификации | 2021-12-31 | Удален |  | 0.962 | 12.9254 | 320 | 306 | 132 |  | 3245066339634
633964 | LCS 110-кросс, 300пар б/ножек | 110-Кросс, 300пар, Без Ножек | Legrand | VDI | 451 | Прочие комплектующие изделия Legrand | PL8 | 1 | ШТ | Под заказ Т2 | не подлежит сертификации | 2021-12-31 | Удален |  | 0.667 | 5.6941 | 290 | 255 | 77 |  | 3245066339641
633965 | LCSСоед.мод.110С3-пар.(10шт) | Соед.Мод. 110с 3-Парный, (10шт | Legrand | VDI | 451 | Прочие комплектующие изделия Legrand | PL8 | 10 | ШТ | Под заказ Т2 | не подлежит сертификации | 2021-12-31 | Удален |  | 0.42 | 1.4183 | 87 | 286 | 57 |  | 3245066339658
633968 | LCSКомп.2 пр.держ и этикетки | Комплект этикеток - LCS² | Legrand | VDI | 451 | Прочие комплектующие изделия Legrand | PL8 | 5 | ШТ | Под заказ Т2 | не подлежит сертификации | 2021-12-31 | Удален |  | 0.16 | 1.4183 | 87 | 286 | 57 |  | 3245066339689
633970 | LCS10-орг-зер б/опор | 110 органайзер - без опор - 8,5x2,69x2,69 мм - LCS² | Legrand | VDI | 451 | Прочие комплектующие изделия Legrand | PL8 | 1 | ШТ | Под заказ Т2 | не подлежит сертификации | 2021-12-31 | Удален |  | 0.167 | 1.8878 | 228 | 90 | 92 |  | 3245066339702
633973 | VDIШасси2х100п б/опор с/орг4U | Панель для 2-х 100 парных блоков и 2 органайзеров - без опор - 4 U - LCS² | Legrand | VDI | 441 | Шкафы VDI (СКС) Legrand | PL8 | 1 | ШТ | Под заказ Т2 | не подлежит сертификации | 2021-12-31 | Удален |  | 1.845 | 11.628 | 510 | 190 | 120 |  | 3245066339733
646610 | Шкаф д/цод LCS2 19"41U600x1000 | Шкаф для ЦОД LCS² 19"41U 600X1000 | Legrand | VDI | 501 | Серверные шкафы Legrand | PL8 | 1 | ШТ | Под заказ Т2 | не подлежит сертификации | 2019-12-31 | Удален |  | 103.9 | 1582.632 | 1080 | 680 | 2155 |  | 3245066466101
646613 | Шкаф д/цод LCS2 19"41U800х1000 | Шкаф для ЦОД LCS² 19"41U 800Х1000 | Legrand | VDI | 501 | Серверные шкафы Legrand | PL8 | 1 | ШТ | Под заказ Т2 | не подлежит сертификации | 2019-12-31 | Удален |  | 119.5 | 2071.872 | 1080 | 880 | 2180 |  | 3245066466132
646615 | Шкаф д/цод LCS2 19"41U800x1200 | Шкаф для ЦОД LCS² 19"41U 800X1200 | Legrand | VDI | 501 | Серверные шкафы Legrand | PL8 | 1 | ШТ | Под заказ Т2 | не подлежит сертификации | 2019-12-31 | Удален |  | 131.8 | 2437.29 | 1275 | 885 | 2160 |  | 3245066466156
646616 | Шкаф д/цод LCS2 19"46U600x1000 | Шкаф для ЦОД LCS² 19"46U 600X1000 | Legrand | VDI | 501 | Серверные шкафы Legrand | PL8 | 1 | ШТ | Под заказ Т2 | не подлежит сертификации | 2019-12-31 | Удален |  | 110 | 1615.68 | 1080 | 680 | 2200 |  | 3245066466163
646618 | Шкаф д/цод LCS2 19"46U600x1200 | Шкаф для ЦОД LCS² 19"46U 600X1200 | Legrand | VDI | 501 | Серверные шкафы Legrand | PL8 | 1 | ШТ | Под заказ Т2 | не подлежит сертификации | 2019-12-31 | Удален |  | 121.9 | 2.0193 | 128 | 68 | 232 |  | 3245066466187
646621 | Шкаф д/цод LCS2 19"46U800x1200 | Шкаф для ЦОД LCS² 19"46U 800X1200 | Legrand | VDI | 501 | Серверные шкафы Legrand | PL8 | 1 | ШТ | Под заказ Т2 | не подлежит сертификации | 2019-12-31 | Удален |  | 139.2 | 1914.88 | 1280 | 680 | 2200 |  | 3245066466217
646632 | Расш.шкаф цод LCS2 41U600x1200 | Секция расширения для ЦОД LCS² 41U 600X1200 | Legrand | VDI | 501 | Серверные шкафы Legrand | PL8 | 1 | ШТ | Под заказ Т2 | не подлежит сертификации | 2019-12-31 | Удален |  | 82 | 1872.72 | 1275 | 680 | 2160 |  | 3245066466323
646633 | Расш.шкаф цод LCS2 41U800x1000 | Секция расширения для ЦОД LCS² 41U 800X1000 | Legrand | VDI | 501 | Серверные шкафы Legrand | PL8 | 1 | ШТ | Под заказ Т2 | не подлежит сертификации | 2019-12-31 | Удален |  | 90.6 | 2071.872 | 1080 | 880 | 2180 |  | 3245066466330
646635 | Расш.шкаф цод LCS2 41U800x1200 | Секция расширения для ЦОД LCS² 41U 800X1200 | Legrand | VDI | 501 | Серверные шкафы Legrand | PL8 | 1 | ШТ | Под заказ Т2 | не подлежит сертификации | 2019-12-31 | Удален |  | 95.1 | 2401.08 | 1275 | 880 | 2140 |  | 3245066466354
646636 | Расш.шкаф цод LCS2 46U600x1000 | Секция расширения для ЦОД LCS² 46U 600X1000 | Legrand | VDI | 501 | Серверные шкафы Legrand | PL8 | 1 | ШТ | Под заказ Т2 | не подлежит сертификации | 2019-12-31 | Удален |  | 85 | 1615.68 | 1080 | 680 | 2200 |  | 3245066466361
646639 | Расш.шкаф цод LCS2 46U800x1000 | Секция расширения для ЦОД LCS² 46U 800X1000 | Legrand | VDI | 501 | Серверные шкафы Legrand | PL8 | 1 | ШТ | Под заказ Т2 | не подлежит сертификации | 2019-12-31 | Удален |  | 94 | 1940.448 | 1020 | 820 | 2320 |  | 3245066466392
646641 | Расш.шкаф цод LCS2 46U800x1200 | Секция расширения для ЦОДLCS² 46U 800x1200 | Legrand | VDI | 501 | Серверные шкафы Legrand | PL8 | 1 | ШТ | Под заказ Т2 | не подлежит сертификации | 2019-12-31 | Удален
646661 | Монт.пласт.д/фикс.каб. д/41U | Монтажная пластина для фиксации кабеля для 41U | Legrand | VDI | 502 | Аксессуары для серверных шкафов Legrand | PL8 | 1 | ШТ | Под заказ Т1 | не подлежит сертификации | 2019-12-31 | Удален |  | 5.8 | 46.0332 | 2019 | 380 | 60 |  | 3245066466613
646662 | Монт.пласт.д/фикс.каб. д/46U | Монтажная пластина для фиксации кабеля для 46U | Legrand | VDI | 502 | Аксессуары для серверных шкафов Legrand | PL8 | 1 | ШТ | Под заказ Т2 | не подлежит сертификации | 2019-12-31 | Удален |  | 5.7 | 22.506 | 2200 | 310 | 33 |  | 3245066466620
646665 | Каб.орган. вертикал. д/шк. 41U | Вертикальный кабельный органайзер для шкафов 41U | Legrand | VDI | 502 | Аксессуары для серверных шкафов Legrand | PL8 | 1 | ШТ | Под заказ Т2 | не подлежит сертификации | 2019-12-31 | Удален |  | 3.4 | 55.3684 | 2179 | 363 | 70 |  | 3245066466651
646666 | Каб.орган. вертикал. д/шк. 46U | Вертикальный кабельный органайзер для шкафов 46U | Legrand | VDI | 502 | Аксессуары для серверных шкафов Legrand | PL8 | 1 | ШТ | Под заказ Т2 | не подлежит сертификации | 2019-12-31 | Удален |  | 3.5 | 55.3684 | 2179 | 363 | 70 |  | 3245066466668
646681 | 2 фронт.крышки д/шк. цод 41U | 2 ФРОНТ.КРЫШКИ Д/ШК. ЦОД 41U | Legrand | VDI | 502 | Аксессуары для серверных шкафов Legrand | PL8 | 1 | ШТ | Под заказ Т2 | не подлежит сертификации | 2019-12-31 | Удален |  | 5.8 | 55.3684 | 2179 | 363 | 70 |  | 3245066466811
646682 | 2 фронт.крышки д/шк. цод 46U | Комплект из 2 передних перегородок для шкафов 46U | Legrand | VDI | 502 | Аксессуары для серверных шкафов Legrand | PL8 | 1 | ШТ | Под заказ Т2 | не подлежит сертификации | 2019-12-31 | Удален |  | 6.4 | 56.8645 | 2110 | 245 | 110 |  | 3245066466828
646688 | 2 бок. крышки д/шк. цод 41U | Комплект из 2 передних перегородок для шкафов 41U | Legrand | VDI | 502 | Аксессуары для серверных шкафов Legrand | PL8 | 1 | ШТ | Под заказ Т2 | не подлежит сертификации | 2019-12-31 | Удален |  | 13.35 | 55.3684 | 2179 | 363 | 70 |  | 3245066466880
646728 | Профиль д/модулей крыши цод 2м | Профиль крыши глубина 2м | Legrand | VDI | 435 | Элементы для организации "холодного коридора" Legrand | PL8 | 1 | ШТ | Под заказ Т2 | не подлежит сертификации | 2019-12-31 | Удален |  | 4.4 | 48.51 | 2100 | 220 | 105 |  | 3245066467283
646740 | Система кондиц. цод 24 кВт | Система кондиционирования ЦОД 24 кВт | Legrand | VDI | 436 | Оборудование для активного охлаждения | PL8 | 1 | ШТ | Под заказ Т2 | информация по запросу |  | Удален
653525 | Бл.роз. 4X2К+З+Выкл. с подсв. | Настольный блок - 4x2К+3 + 1 выключатель с подсветкой - со шнуром | Legrand | DLP/Mosaic | 592 | Розеточные блоки настольные | PL7 | 1 | ШТ | Под заказ Т2 | сертифицировано | 2020-06-25 | Удален |  | 1.075 | 4.3395 | 283 | 187 | 82 | 653560 | 3245066535258
653526 | Бл.роз. 6X2К+З+Выкл. с подсв. | Настольный блок - 6x2К+3 + 1 выключатель с подсветкой - со шнуром | Legrand | DLP/Mosaic | 592 | Розеточные блоки настольные | PL7 | 1 | ШТ | Под заказ Т2 | сертифицировано | 2020-06-25 | Удален |  | 1.367 | 6.171 | 375 | 187 | 88 | 653561 | 3245066535265
653527 | Бл.роз. 4X2К+З бл.+Выкл. | Настольный блок - 4x2К+3 с механической блокировкой + 1 выключатель с подсветкой - со шнуром | Legrand | DLP/Mosaic | 592 | Розеточные блоки настольные | PL7 | 1 | ШТ | Под заказ Т2 | сертифицировано | 2020-06-25 | Удален |  | 1.065 | 4.3395 | 283 | 187 | 82 |  | 3245066535272
653529 | Бл.роз. 5X2К+З +ВДТ16A 30мА | Настольный блок - 5x2К+3 + 1 Автоматический выключатель дифференциального тока Ph+N 16 А 30 мА - со шнуром | Legrand | DLP/Mosaic | 592 | Розеточные блоки настольные | PL7 | 1 | ШТ | Под заказ Т2 | сертифицировано | 2020-06-25 | Удален |  | 1.321 | 5.7196 | 373 | 187 | 82 |  | 3245066535296
653533 | БР 4X2К+З+3RJ45 Кат6 UTP 1м | Настольный блок - 4x2К+3 + 3xRJ45 Cat. 6 FTP на 1 модуль - со шнуром | Legrand | DLP/Mosaic | 592 | Розеточные блоки настольные | PL7 | 1 | ШТ | Под заказ Т2 | сертифицировано | 2020-06-25 | Удален |  | 1.255 | 5.7196 | 373 | 187 | 82 |  | 3245066535333
653534 | 2X2К+З+2X2К+З бл+2XRJ45 Ка6 1м | Настольный блок - 4x2К+3 (2 с механической блокировкой) + 2xRJ45 Cat. 6 FTP + 2 заглушки - со шнуром | Legrand | DLP/Mosaic | 592 | Розеточные блоки настольные | PL7 | 1 | ШТ | Под заказ Т2 | сертифицировано | 2020-06-25 | Удален |  | 1.595 | 5.7196 | 373 | 187 | 82 | 653563 | 3245066535340
653540 | Бл.роз. 6X2К+З +УЗИП+Выкл. | Настольный блок - 6x2К+3 + 1 выключатель с подсветкой + 1 устройство защиты от импульсных перенапряжений - со шнуром | Legrand | DLP/Mosaic | 592 | Розеточные блоки настольные | PL7 | 1 | ШТ | Под заказ Т2 | сертифицировано | 2020-06-25 | Удален |  | 1.556 | 8.4546 | 508 | 187 | 89 |  | 3245066535401
653550 | Бл.роз. 6X2К+З +Выкл. | Настольный блок - 6x2К+3 + 1 выключатель с подсветкой - алюминий - для подсоединения кабелем | Legrand | DLP/Mosaic | 592 | Розеточные блоки настольные | PL7 | 1 | ШТ | Под заказ Т2 | сертифицировано | 2020-06-25 | Удален |  | 0.954 | 3.7315 | 373 | 122 | 82 |  | 3245066535500
653551 | Бл.роз. 2X2К+З +2X2К+З бл. | Настольный блок - 4x2К+3 (2 с механической блокировкой) - алюминий - для подсоединения кабелем | Legrand | DLP/Mosaic | 592 | Розеточные блоки настольные | PL7 | 1 | ШТ | Под заказ Т2 | сертифицировано | 2020-06-25 | Удален |  | 0.72 | 2.9056 | 324 | 118 | 76 |  | 3245066535517
653553 | 2X2К+З+2X2К+З бл+2XRJ45 Кат61м | Настольный блок - 4x2К+3 + 2хRJ45 + 2 заглушки на 1 модуль - алюминий - для подсоединения кабелем | Legrand | DLP/Mosaic | 592 | Розеточные блоки настольные | PL7 | 1 | ШТ | Под заказ Т2 | сертифицировано | 2020-06-25 | Удален |  | 0.901 | 3.7315 | 373 | 122 | 82 |  | 3245066535531
653570 | Бл.роз. 6X2К+З +Коммутатор 6п | Розеточный блок 6x2К+З Н.Ст.+Ком. 6 Портов | Legrand | DLP/Mosaic | 592 | Розеточные блоки настольные | PL7 | 1 | ШТ | Под заказ Т2 | сертифицировано | 2020-06-25 | Удален |  | 1.882 | 8.4546 | 508 | 187 | 89 |  | 3245066535708
661299 | ИК инструм.тест. U34LED/B66LED | Инфракрасный инструмент для тестирования светильников U34 LED и B66 LED | Legrand | General family | 5023 | Светильники аварийные серии U34 LED | PL4 | 1 | ШТ | Под заказ Т1 | информация по запросу | 2018-10-29 | Удален |  | 0.119 | 0.69043 | 96 | 29 | 248 | Без замены | 3245066612997
664075 | БАП от 10 до 18Вт,1 ч | Блок аварийного питания - 1 час - 230 В - для ламп 10-18 Вт (кроме Т5) | Legrand | General family | 9905 | Блоки аварийного питания | PL4 | 1 | ШТ | Под заказ Т2 | информация по запросу |  | Удален
665195 | Адаптер для Mosaic БЕЛ ETIKA | Адаптер для механизма Mosaic - Etika - белый | Legrand | Retail/PRO | 587 | NILOE | PL2 | 10 | ШТ | На складе | не подлежит сертификации | 2021-12-31 | Удален |  | 0.313 | 3.0076 | 372 | 147 | 55 |  | 3245066651958
667371 | DRX 125 ТМ/настр 3П 20А 36кА | Автоматический выключатель DRX 125 F - с настраиваемыми уставками - 36 кА - 415 В~ - 3П - 20 A | Legrand | Power Legrand | 43 | Автоматические выключатели DRX (в литом корпусе) | PL1 | 1 | ШТ | Под заказ Т2 | сертифицировано | 2022-08-29 | Удален |  | 0.788 | 1.215 | 150 | 90 | 90 | Без замены | 3414970318992
667373 | DRX 125 ТМ/настр 3П 32А 36кА | Автоматический выключатель DRX 125 F - с настраиваемыми уставками - 36 кА - 415 В~ - 3П - 32 A | Legrand | Power Legrand | 43 | Автоматические выключатели DRX (в литом корпусе) | PL1 | 1 | ШТ | Под заказ Т2 | сертифицировано | 2022-08-29 | Удален |  | 0.798 | 1.215 | 150 | 90 | 90 |  | 3414970319036
667375 | DRX 125 ТМ/настр 3П 50А 36кА | Автоматический выключатель DRX 125 F - с настраиваемыми уставками - 36 кА - 415 В~ - 3П - 50 A | Legrand | Power Legrand | 43 | Автоматические выключатели DRX (в литом корпусе) | PL1 | 1 | ШТ | Под заказ Т2 | сертифицировано | 2022-08-29 | Удален |  | 0.799 | 1.215 | 150 | 90 | 90 | Без замены | 3414970319074
667392 | DRX 250 ТМ/настр 3П 160А 25кА | Автоматический выключатель DRX 250 B - с настраиваемыми уставками - 25 кА - 415 В~ - 3П - 160 A | Legrand | Power Legrand | 43 | Автоматические выключатели DRX (в литом корпусе) | PL1 | 1 | ШТ | На складе | сертифицировано | 2022-08-29 | Удален |  | 1.458 | 2.1204 | 186 | 120 | 95 |  | 3414970319371
667393 | DRX 250 ТМ/настр 3П 200А 25кА | Автоматический выключатель DRX 250 B - с настраиваемыми уставками - 25 кА - 415 В~ - 3П - 200 A | Legrand | Power Legrand | 43 | Автоматические выключатели DRX (в литом корпусе) | PL1 | 1 | ШТ | На складе | сертифицировано | 2022-08-29 | Удален |  | 1.462 | 2.1204 | 186 | 120 | 95 | Без замены | 3414970319395
667394 | DRX 250 ТМ/настр 3П 250А 25кА | Автоматический выключатель DRX 250 B - с настраиваемыми уставками - 25 кА - 415 В~ - 3П - 250 A | Legrand | Power Legrand | 43 | Автоматические выключатели DRX (в литом корпусе) | PL1 | 1 | ШТ | На складе | сертифицировано | 2022-08-29 | Удален |  | 1.461 | 2.1204 | 186 | 120 | 95 |  | 3414970319418
667397 | DRX 250 ТМ/настр 3П 160А 36кА | Автоматический выключатель DRX 250 F - с настраиваемыми уставками - 36 кА - 415 В~ - 3П - 160 A | Legrand | Power Legrand | 43 | Автоматические выключатели DRX (в литом корпусе) | PL1 | 1 | ШТ | На складе | сертифицировано | 2022-08-29 | Удален |  | 1.462 | 2.1204 | 186 | 120 | 95 |  | 3414970319432
667398 | DRX 250 ТМ/настр 3П 200А 36кА | Автоматический выключатель DRX 250 F - с настраиваемыми уставками - 36 кА - 415 В~ - 3П - 200 A | Legrand | Power Legrand | 43 | Автоматические выключатели DRX (в литом корпусе) | PL1 | 1 | ШТ | На складе | сертифицировано | 2022-08-29 | Удален |  | 1.466 | 2.1204 | 186 | 120 | 95 |  | 3414970319456
667399 | DRX 250 ТМ/настр 3П 250А 36кА | Автоматический выключатель DRX 250 F - с настраиваемыми уставками - 36 кА - 415 В~ - 3П - 250 A | Legrand | Power Legrand | 43 | Автоматические выключатели DRX (в литом корпусе) | PL1 | 1 | ШТ | На складе | сертифицировано | 2022-08-29 | Удален |  | 1.464 | 2.1204 | 186 | 120 | 95 |  | 3414970319470
672211 | Переключат 10AX авт БЕЛ ETIKA | Выключатель/переключатель - Etika Plus - 10 A - 250 В~ - белый | Legrand | Retail/PRO | 589 | ETIKA электроустановочное оборудование | PL2 | 20 | ШТ | На складе | информация по запросу |  | Удален |  | 1.05 | 7.9695 | 385 | 180 | 115 |  | 3245066722115
672224 | Розетка 2К+З винты БЕЛ ETIKA | Розетка 2К+З - немецкий стандарт - винтовые зажимы - 16 А - 250 В~ - Etika - белый | Legrand | Retail/PRO | 589 | ETIKA электроустановочное оборудование | PL2 | 20 | ШТ | На складе | сертифицировано | 2019-02-09 | Удален |  | 1.2 | 7.9695 | 385 | 180 | 115 |  | 3245066722245
672225 | Розетка 2К+З винты шт БЕЛ ETIKA | Розетка 2К+З со шторками - немецкий стандарт - винтовые зажимы - 16 А - 250 В~ - Etika - белый | Legrand | Retail/PRO | 589 | ETIKA электроустановочное оборудование | PL2 | 20 | ШТ | На складе | сертифицировано | 2019-02-09 | Удален | [6 empty] | Без замены | 3245066722252
672231 | Розетка 2К+З авт шт БЕЛ ETIKA | Розетка 2К+З со шторками - немецкий стандарт - автоматические зажимы - 16 А - 250 В~ - Etika - белый | Legrand | Retail/PRO | 589 | ETIKA электроустановочное оборудование | PL2 | 20 | ШТ | На складе | информация по запросу |  | Удален |  | 1.25 | 7.9695 | 385 | 180 | 115 |  | 3245066722313
672256 | Розетка TV/SAT звездаБЕЛ ETIKA | Розетка TV/R/SAT - 2 дБ - 0-2400 мГц - Etika - белый | Legrand | Retail/PRO | 589 | ETIKA электроустановочное оборудование | PL2 | 10 | ШТ | На складе | не подлежит сертификации | 2021-12-31 | Удален |  | 1.076 | 3.762 | 380 | 90 | 110 |  | 3245066722566
672311 | Переключат 10AX авт СЛНК ETIKA | Выключатель/переключатель - Etika Plus - 10 A - 250 В~ - слоновая кость | Legrand | Retail/PRO | 589 | ETIKA электроустановочное оборудование | PL2 | 20 | ШТ | На складе | информация по запросу |  | Удален |  | 1.05 | 7.9695 | 385 | 180 | 115 |  | 3245066723112
672325 | Розетка 2К+З винты шт СЛНК ETIKA | Розетка 2К+З со шторками - немецкий стандарт - винтовые зажимы - 16 А - 250 В~ - Etika - слоновая кость | Legrand | Retail/PRO | 589 | ETIKA электроустановочное оборудование | PL2 | 20 | ШТ | На складе | сертифицировано | 2019-02-09 | Удален | [6 empty] | Без замены | 3245066723259
672331 | Розетка 2К+З авт шт СЛНК ETIKA | Розетка 2К+З со шторками - немецкий стандарт - автоматические зажимы - 16 А - 250 В~ - Etika - слоновая кость | Legrand | Retail/PRO | 589 | ETIKA электроустановочное оборудование | PL2 | 20 | ШТ | На складе | информация по запросу |  | Удален |  | 1.25 | 7.9695 | 385 | 180 | 115 |  | 3245066723310
672356 | Розетка TV/SATзвездаСЛНК ETIKA | Розетка TV/R/SAT - 2 дБ - 0-2400 мГц - Etika - слоновая кость | Legrand | Retail/PRO | 589 | ETIKA электроустановочное оборудование | PL2 | 10 | ШТ | На складе | не подлежит сертификации | 2021-12-31 | Удален |  | 1.075 | 3.762 | 380 | 90 | 110 |  | 3245066723563
672431 | Розетка 2К+З авт шт АЛМ ETIKA | Розетка 2К+З со шторками - немецкий стандарт - автоматические зажимы - 16 А - 250 В~ - Etika - алюминий | Legrand | Retail/PRO | 589 | ETIKA электроустановочное оборудование | PL2 | 20 | ШТ | На складе | информация по запросу |  | Удален |  | 1.25 | 7.9695 | 385 | 180 | 115 | Без замены | 3245066724317
672611 | Переключат 10AX авт АНТ ETIKA | Выключатель/переключатель - Etika Plus - 10 A - 250 В~ - антрацит | Legrand | Retail/PRO | 589 | ETIKA электроустановочное оборудование | PL2 | 20 | ШТ | На складе | информация по запросу |  | Удален |  | 1.05 | 7.9695 | 385 | 180 | 115 | Без замены | 3245066726113
672631 | Розетка 2К+З авт шт АНТ ETIKA | Розетка 2К+З со шторками - немецкий стандарт - автоматические зажимы - 16 А - 250 В~ - Etika - антрацит | Legrand | Retail/PRO | 589 | ETIKA электроустановочное оборудование | PL2 | 20 | ШТ | На складе | информация по запросу |  | Удален |  | 1.25 | 7.9695 | 385 | 180 | 115 | Без замены | 3245066726311
672656 | Розетка TV/SAT звездаАНТ ETIKA | Розетка TV/R/SAT - 2 дБ - 0-2400 мГц - Etika - антрацит | Legrand | Retail/PRO | 589 | ETIKA электроустановочное оборудование | PL2 | 10 | ШТ | На складе | не подлежит сертификации | 2021-12-31 | Удален |  | 1.076 | 3.762 | 380 | 90 | 110 |  | 3245066726564
680758 | Кнопка Д/Зв.Urbano Ip44 Серая | Кнопка для звонка Urbano IP44 серая | Legrand | General family | 573 | Электроустановочные изделия Urbano | PL2 | 10 | ШТ | Под заказ Т2 | не подлежит сертификации | 2019-12-31 | Удален |  | 0.1139 | 0.399 |  |  |  |  | 3245066807584
694664 | Удлин. 4x(2К+З)+2хRJ45 | Удлинитель 6x(2К+З)+2хRJ45 | Legrand | Retail/PRO | 1006 | Удлинители многорозеточные NG | PL9 | 5 | ШТ | На складе | информация по запросу |  | Удален |  | 3.703 | 25.312 | 452 | 400 | 140 |  | 3245066946641
694666 | Удлин. 6x(2К+З)+2хRJ45+2TV | Удлинитель 6x(2К+З)+2хRJ45+2TV | Legrand | Retail/PRO | 1006 | Удлинители многорозеточные NG | PL9 | 5 | ШТ | На складе | информация по запросу |  | Удален |  | 4.999 | 32.816 | 586 | 400 | 140 |  | 3245066946665
752023 | VLN Перекл со шнуром | Valena IN'MATIC.Переключатель 10АХ 250В со шнуром.Безвинтовые зажимы | Legrand | Valena Life/Allure | 596 | VALENA LIFE/ALLURE электроустановочное оборудование | PL2 | 1 | ШТ | Под заказ Т2 | сертифицировано | 2020-12-08 | Удален |  | 0.075 | 0.6768 | 100 | 94 | 72 |  | 3414970463586
752024 | VLN Выкл кноп с/шнуром | Valena IN'MATIC.Выключатель кнопочный 6А 250В со шнуром.Безвинтовые зажимы | Legrand | Valena Life/Allure | 596 | VALENA LIFE/ALLURE электроустановочное оборудование | PL2 | 1 | ШТ | Под заказ Т2 | сертифицировано | 2020-12-08 | Удален |  | 0.075 | 0.6768 | 100 | 94 | 72 |  | 3414970464422
752135 | VLN-l БЕЛ термостат программир | Valena LIFE/ALLURE.Термостат комнатный программируемый.С лицевой панелью.Белый | Legrand | Valena Life/Allure | 596 | VALENA LIFE/ALLURE электроустановочное оборудование | PL2 | 1 | ШТ | Под заказ Т1 | сертифицировано | 2021-02-23 | Удален |  | 0.165 | 0.88704 | 160 | 72 | 77 | Без замены | 3414970453600
752136 | VLN-l БЕЛ Датчик утечк прп/бут | Valena LIFE.Детектор газа (пропан,бутан) со звуковым сигналом.С лицевой панелью.Белый | Legrand | Valena Life/Allure | 596 | VALENA LIFE/ALLURE электроустановочное оборудование | PL2 | 1 | ШТ | Под заказ Т1 | информация по запросу |  | Удален |  | 0.151 | 0.6768 | 100 | 94 | 72 | Без замены | 3414970454027
752137 | VLN-l БЕЛ Датчик утечки метана | Valena LIFE.Детектор газа (метан) со звуковым сигналом.С лицевой панелью.Белый | Legrand | Valena Life/Allure | 596 | VALENA LIFE/ALLURE электроустановочное оборудование | PL2 | 1 | ШТ | Под заказ Т1 | информация по запросу |  | Удален |  | 0.151 | 0.6768 | 100 | 94 | 72 | Без замены | 3414970454089
752141 | VLN-l БЕЛ Датчик протечки воды | Valena LIFE.Датчик протечки воды.С лицевой панелью.Белый | Legrand | Valena Life/Allure | 596 | VALENA LIFE/ALLURE электроустановочное оборудование | PL2 | 1 | ШТ | Под заказ Т1 | не подлежит сертификации | 2020-12-31 | Удален |  | 0.141 | 0.6768 | 100 | 94 | 72 | Без замены | 3414970454140
752236 | VLN-l СЛК Датчик утечк прп/бут | Valena LIFE.Детектор газа (пропан,бутан) со звуковым сигналом.С лицевой панелью.Слоновая кость | Legrand | Valena Life/Allure | 596 | VALENA LIFE/ALLURE электроустановочное оборудование | PL2 | 1 | ШТ | Под заказ Т1 | информация по запросу |  | Удален |  | 0.139 | 0.6768 | 100 | 94 | 72 | Без замены | 3414970454041
752237 | VLN-l СЛК Датчик утечки метана | Valena LIFE.Детектор газа (метан) со звуковым сигналом.С лицевой панелью.Слоновая кость | Legrand | Valena Life/Allure | 596 | VALENA LIFE/ALLURE электроустановочное оборудование | PL2 | 1 | ШТ | Под заказ Т1 | информация по запросу |  | Удален |  | 0.151 | 0.6768 | 100 | 94 | 72 | Без замены | 3414970454102
752335 | VLN-l АЛЮ термостат программир | Valena LIFE/ALLURE.Термостат комнатный программируемый.С лицевой панелью.Алюминий | Legrand | Valena Life/Allure | 596 | VALENA LIFE/ALLURE электроустановочное оборудование | PL2 | 1 | ШТ | Под заказ Т1 | сертифицировано | 2021-02-23 | Удален |  | 0.165 | 0.88704 | 160 | 72 | 77 | Без замены | 3414970453648
752336 | VLN-l АЛЮ Датчик утечк прп/бут | Valena LIFE.Детектор газа (пропан,бутан) со звуковым сигналом.С лицевой панелью.Алюминий | Legrand | Valena Life/Allure | 596 | VALENA LIFE/ALLURE электроустановочное оборудование | PL2 | 1 | ШТ | Под заказ Т1 | информация по запросу |  | Удален |  | 0.151 | 0.6768 | 100 | 94 | 72 | Без замены | 3414970454065
752337 | VLN-l АЛЮ Датчик утечки метана | Valena LIFE.Детектор газа (метан) со звуковым сигналом.С лицевой панелью.Алюминий | Legrand | Valena Life/Allure | 596 | VALENA LIFE/ALLURE электроустановочное оборудование | PL2 | 1 | ШТ | Под заказ Т1 | информация по запросу |  | Удален |  | 0.151 | 0.6768 | 100 | 94 | 72 | Без замены | 3414970454126
755065 | VLN-a БЕЛ Клав Выкл со шнуром | Valena ALLURE.Лицевая панель для выключателя кнопочного со шнуром.Белая | Legrand | Valena Life/Allure | 596 | VALENA LIFE/ALLURE электроустановочное оборудование | PL2 | 1 | ШТ | Под заказ Т2 | не подлежит сертификации | 2020-12-31 | Удален |  | 0.024 | 0.1421 | 70 | 58 | 35 |  | 3414970482013
755066 | VLN-a СЛК Клав Выкл со шнуром | Valena ALLURE.Лицевая панель для выключателя кнопочного со шнуром.Слоновая кость | Legrand | Valena Life/Allure | 596 | VALENA LIFE/ALLURE электроустановочное оборудование | PL2 | 1 | ШТ | Под заказ Т2 | не подлежит сертификации | 2020-12-31 | Удален |  | 0.024 | 0.1421 | 70 | 58 | 35 |  | 3414970482037
755067 | VLN-a АЛЮ Клав Выкл со шнуром | Valena ALLURE.Лицевая панель для выключателя кнопочного со шнуром.Алюминий | Legrand | Valena Life/Allure | 596 | VALENA LIFE/ALLURE электроустановочное оборудование | PL2 | 1 | ШТ | Под заказ Т2 | не подлежит сертификации | 2020-12-31 | Удален |  | 0.024 | 0.1421 | 70 | 58 | 35 |  | 3414970482051
755068 | VLN-a АНТ Клав Выкл со шнуром | Valena ALLURE.Лицевая панель для выключателя кнопочного со шнуром.Антрацит | Legrand | Valena Life/Allure | 596 | VALENA LIFE/ALLURE электроустановочное оборудование | PL2 | 1 | ШТ | Под заказ Т2 | не подлежит сертификации | 2020-12-31 | Удален |  | 0.024 | 0.1421 | 70 | 58 | 35 |  | 3414970482075
755069 | VLN-a ЖЕМ Клав Выкл со шнуром | Valena ALLURE.Лицевая панель для выключателя кнопочного со шнуром.Жемчуг | Legrand | Valena Life/Allure | 596 | VALENA LIFE/ALLURE электроустановочное оборудование | PL2 | 1 | ШТ | Под заказ Т2 | не подлежит сертификации | 2020-12-31 | Удален |  | 0.024 | 0.1421 | 70 | 58 | 35 |  | 3414970482099
755247 | VLN-a АЛЮ Выкл с ключ 3 поз. | Valena ALLURE.Переключатель кнопочный с ключом,3 положения,с самовозвратом.10А 230В.С лицевой панелью.Алюминий | Legrand | Valena Life/Allure | 596 | VALENA LIFE/ALLURE электроустановочное оборудование | PL2 | 1 | ШТ | Под заказ Т1 | сертифицировано | 2020-01-31 | Удален |  | 0.138 | 0.6768 | 100 | 94 | 72 | Без замены | 3414970483515
755248 | VLN-a АНТ Выкл с ключ 3 поз. | Valena ALLURE.Переключатель кнопочный с ключом,3 положения,с самовозвратом.10А 230В.С лицевой панелью.Антрацит | Legrand | Valena Life/Allure | 596 | VALENA LIFE/ALLURE электроустановочное оборудование | PL2 | 1 | ШТ | Под заказ Т1 | сертифицировано | 2020-01-31 | Удален |  | 0.138 | 0.6768 | 100 | 94 | 72 | Без замены | 3414970483539
755338 | VLN-a АНТ термостат программир | Valena ALLURE.Термостат комнатный программируемый.С лицевой панелью.Антрацит | Legrand | Valena Life/Allure | 596 | VALENA LIFE/ALLURE электроустановочное оборудование | PL2 | 1 | ШТ | Под заказ Т1 | сертифицировано | 2021-02-23 | Удален |  | 0.262 | 0.88704 | 160 | 72 | 77 | Без замены | 3414970484079
755502 | VLN-a Полир. сталь Рамка 2П | Valena ALLURE.Рамка "Полированная сталь".2-постовая универсальная | Legrand | Valena Life/Allure | 596 | VALENA LIFE/ALLURE электроустановочное оборудование | PL2 | 1 | ШТ | Под заказ Т2 | не подлежит сертификации | 2020-12-31 | Удален |  | 0.194 | 0.35742 | 115 | 14 | 222 | Без замены | 3414970485809
755503 | VLN-a Полир. сталь Рамка 3П | Valena ALLURE.Рамка "Полированная сталь".3-постовая универсальная | Legrand | Valena Life/Allure | 596 | VALENA LIFE/ALLURE электроустановочное оборудование | PL2 | 1 | ШТ | Под заказ Т2 | не подлежит сертификации | 2020-12-31 | Удален |  | 0.273 | 0.47173 | 115 | 14 | 293 | Без замены | 3414970485823
755504 | VLN-a Полир. сталь Рамка 4П | Valena ALLURE.Рамка "Полированная сталь".4-постовая универсальная | Legrand | Valena Life/Allure | 596 | VALENA LIFE/ALLURE электроустановочное оборудование | PL2 | 1 | ШТ | Под заказ Т2 | не подлежит сертификации | 2020-12-31 | Удален |  | 0.27 | 0.58604 | 115 | 14 | 364 | Без замены | 3414970485847
755505 | VLN-a Полир. сталь Рамка 5П | Valena ALLURE.Рамка "Полированная сталь".5-постовая универсальная | Legrand | Valena Life/Allure | 596 | VALENA LIFE/ALLURE электроустановочное оборудование | PL2 | 1 | ШТ | Под заказ Т2 | не подлежит сертификации | 2020-12-31 | Удален |  | 0.32 | 0.70035 | 115 | 14 | 435 | Без замены | 3414970485861
755511 | VLN-a Черная сталь Рамка 1П | Valena ALLURE.Рамка "Черная сталь".1-постовая универсальная | Legrand | Valena Life/Allure | 596 | VALENA LIFE/ALLURE электроустановочное оборудование | PL2 | 1 | ШТ | Под заказ Т1 | не подлежит сертификации | 2020-12-31 | Удален |  | 0.123 | 0.30912 | 115 | 14 | 192 | Без замены | 3414970485885
755513 | VLN-a Черная сталь Рамка 3П | Valena ALLURE.Рамка "Черная сталь".3-постовая универсальная | Legrand | Valena Life/Allure | 596 | VALENA LIFE/ALLURE электроустановочное оборудование | PL2 | 1 | ШТ | Под заказ Т2 | не подлежит сертификации | 2020-12-31 | Удален |  | 0.275 | 0.47173 | 115 | 14 | 293 | Без замены | 3414970485922
755514 | VLN-a Черная сталь Рамка 4П | Valena ALLURE.Рамка "Черная сталь".4-постовая универсальная | Legrand | Valena Life/Allure | 596 | VALENA LIFE/ALLURE электроустановочное оборудование | PL2 | 1 | ШТ | Под заказ Т1 | не подлежит сертификации | 2020-12-31 | Удален |  | 0.27 | 0.58604 | 115 | 14 | 364 | Без замены | 3414970485946
770065 | Механизм звук.транс. БЕЛ VLN | Колонка - Valena - для встроенного монтажа - белый | Legrand | Valena Classic | 571 | Valena электроустановочное оборудование | PL2 | 1 | ШТ | Под заказ Т2 | не подлежит сертификации | 2021-12-31 | Удален |  | 0.156 | 0.6768 | 100 | 94 | 72 | Без замены | 3245067700655
770066 | Механизм звук.транс. центр БЕЛ VLN | Центральный блок - Valena - cистема звуковой трасляции для нескольких зон - белый | Legrand | Valena Classic | 571 | Valena электроустановочное оборудование | PL2 | 1 | ШТ | Под заказ Т2 | информация по запросу | 2019-01-31 | Удален |  | 0.494 | 2.1885 | 186 | 106 | 111 | Без замены | 3245067700662
770067 | Механизм звук.транс. лок LCD БЕЛ VLN | Локальный модуль стереоуправления - cистема звуковой трасляции для нескольких зон - белый | Legrand | Valena Classic | 571 | Valena электроустановочное оборудование | PL2 | 1 | ШТ | Под заказ Т2 | информация по запросу | 2019-01-31 | Удален |  | 0.117 | 0.6768 | 100 | 94 | 72 |  | 3245067700679
770068 | Механизм звук.транс. лок FM БЕЛ VLN | Локальный модуль с FM-тюнером - Valena - cистема звуковой трасляции для нескольких зон - белый | Legrand | Valena Classic | 571 | Valena электроустановочное оборудование | PL2 | 1 | ШТ | Под заказ Т2 | информация по запросу | 2019-01-31 | Удален |  | 0.107 | 0.6768 | 100 | 94 | 72 | Без замены | 3245067700686
770069 | Механизм звук.транс. СЕР VLN | Стерео FM-тюнер - Valena - cистема звуковой трасляции для одной зоны - 2х1 Вт - серый | Legrand | Valena Classic | 571 | Valena электроустановочное оборудование | PL2 | 1 | ШТ | Под заказ Т2 | информация по запросу | 2019-01-31 | Удален |  | 0.125 | 0.6768 | 100 | 94 | 72 | Без замены | 3245067700693
770070 | Механизм звук.транс. СЕР VLN | Источник питания - Valena - для стерео FM-тюнера Кат. № 7 700 69 - серый | Legrand | Valena Classic | 571 | Valena электроустановочное оборудование | PL2 | 1 | ШТ | Под заказ Т2 | сертифицировано | 2020-03-10 | Удален |  | 0.115 | 0.6768 | 100 | 94 | 72 | Без замены | 3245067700709
770089 | Датчик движ с/нейтр 1000Вт БЕЛ VLN | Датчик движения - Valena - С ручным управлением, с нейтралью - 230 В~ - белый | Legrand | Valena Classic | 335 | Управление освещением - автономное электроустановочное оборудование (LEGRAND) | PL4 | 1 | ШТ | На складе | сертифицировано | 2019-05-14 | Удален |  | 0.125 | 0.6768 | 100 | 94 | 72 | 774269 | 3245067700891
770157 | Рамка 3п вер Алюминий Valena | Рамка - Valena - 3 поста - вертикальный монтаж - алюминий | Legrand | Valena Classic | 571 | Valena электроустановочное оборудование | PL2 | 2 | ШТ | На складе | не подлежит сертификации | 2020-12-31 | Удален |  | 0.108 | 0.456 | 240 | 95 | 20 | Без замены | 3245067701577
770194 | Розетка 2К+З мех.выт. АЛМ VLN | Силовая розетка - Valena - 2К+3 - с механической системой выталкивания вилки - 10/16 А - 230/250 В~ - алюминий | Legrand | Valena Classic | 571 | Valena электроустановочное оборудование | PL2 | 5 | ШТ | Под заказ Т2 | сертифицировано | 2019-05-04 | Удален |  | 0.565 | 3.135 | 457 | 98 | 70 | Без замены | 3245067701942
770214 | Выключатель 2пол 16A инд АЛМ VLN | Выключатель двухполюсный с индикацией - Valena - 16 A - 250 В~ - алюминий | Legrand | Valena Classic | 571 | Valena электроустановочное оборудование | PL2 | 10 | ШТ | Под заказ Т2 | информация по запросу | 2018-12-25 | Удален |  | 0.84 | 3.8019 | 395 | 175 | 55 |  | 3245067702147
770219 | Розетка 2К+З моноблок авт АЛМ VLN | Роз. 2к+З Моноблок Valena | Legrand | Valena Classic | 571 | Valena электроустановочное оборудование | PL2 | 10 | ШТ | Под заказ Т2 | сертифицировано | 2019-05-04 | Удален |  | 1.069 | 4.7644 | 175 | 495 | 55 |  | 3245067702192
770228 | Датчик движ 320Вт АЛМ VLN | Датчик движения - Valena - стандартный - 230 В~ - алюминий | Legrand | Valena Classic | 335 | Управление освещением - автономное электроустановочное оборудование (LEGRAND) | PL4 | 1 | ШТ | На складе | сертифицировано | 2019-05-14 | Удален |  | 0.128 | 0.6768 | 100 | 94 | 72 | Без замены | 3245067702284
770266 | Механизм звук.транс. центр АЛМ VLN | Центральный блок - Valena - cистема звуковой трасляции для нескольких зон - алюминий | Legrand | Valena Classic | 571 | Valena электроустановочное оборудование | PL2 | 1 | ШТ | Под заказ Т2 | информация по запросу | 2019-01-31 | Удален |  | 0.496 | 2.1885 | 186 | 106 | 111 | Без замены | 3245067702666
770267 | Механизм звук.транс. лок LCD АЛМ VLN | Локальный модуль стереоуправления - cистема звуковой трасляции для нескольких зон - алюминий | Legrand | Valena Classic | 571 | Valena электроустановочное оборудование | PL2 | 1 | ШТ | Под заказ Т2 | информация по запросу | 2019-01-31 | Удален |  | 0.121 | 0.6768 | 100 | 94 | 72 |  | 3245067702673
770268 | Механизм звук.транс. лок FM АЛМ VLN | Локальный модуль с FM-тюнером - Valena - cистема звуковой трасляции для нескольких зон - алюминий | Legrand | Valena Classic | 571 | Valena электроустановочное оборудование | PL2 | 1 | ШТ | Под заказ Т2 | информация по запросу | 2019-01-31 | Удален |  | 0.104 | 0.6768 | 100 | 94 | 72 | Без замены | 3245067702680
770289 | Датчик движ с/нейтр 1000Вт АЛМ VLN | Датчик движения - Valena - с ручным управлением, с нейтралью - 230 В~ - алюминий | Legrand | Valena Classic | 335 | Управление освещением - автономное электроустановочное оборудование (LEGRAND) | PL4 | 1 | ШТ | Под заказ Т2 | сертифицировано | 2019-05-14 | Удален |  | 0.125 | 0.6768 | 100 | 94 | 72 | Без замены | 3245067702895
770356 | Рамка 2п вер Алюм/Серебр VLN | Рамка - Valena - 2 поста - вертикальный монтаж - алюминий/серебряный штрих | Legrand | Valena Classic | 571 | Valena электроустановочное оборудование | PL2 | 10 | ШТ | Под заказ Т2 | не подлежит сертификации | 2021-12-31 | Удален |  | 0.346 | 1.938 | 170 | 120 | 95 | 770352 | 3245067703564
770357 | Рамка 3п вер Алюм/Серебр VLN | Рамка - Valena - 3 поста - вертикальный монтаж - алюминий/серебряный штрих | Legrand | Valena Classic | 571 | Valena электроустановочное оборудование | PL2 | 2 | ШТ | Под заказ Т2 | не подлежит сертификации | 2021-12-31 | Удален |  | 0.108 | 0.5926 | 236 | 93 | 27 | 770353 | 3245067703571
770376 | Рамка 2п вер ТемнДер/Сереб VLN | Рамка - Valena - 2 поста - вертикальный монтаж - темное дерево/серебряный штрих | Legrand | Valena Classic | 571 | Valena электроустановочное оборудование | PL2 | 10 | ШТ | Под заказ Т2 | не подлежит сертификации | 2021-12-31 | Удален |  | 0.347 | 1.938 | 170 | 120 | 95 | 770372 | 3245067703762
770396 | Рамка 2п вер Ноктюрн/Сереб VLN | Рамка - Valena - 2 поста - вертикальный монтаж - ноктюрн/серебряный штрих | Legrand | Valena Classic | 571 | Valena электроустановочное оборудование | PL2 | 10 | ШТ | Под заказ Т2 | не подлежит сертификации | 2021-12-31 | Удален |  | 0.34 | 1.938 | 170 | 120 | 95 | 770392 | 3245067703960
770397 | Рамка 3п вер Ноктюрн/Сереб VLN | Рамка - Valena - 3 поста - вертикальный монтаж - ноктюрн/серебряный штрих | Legrand | Valena Classic | 571 | Valena электроустановочное оборудование | PL2 | 2 | ШТ | Под заказ Т2 | не подлежит сертификации | 2021-12-31 | Удален |  | 0.107 | 0.5926 | 236 | 93 | 27 | 770393 | 3245067703977
770496 | Рамка 2п вер Белый/Серебр VLN | Рамка - Valena - 2 поста - вертикальный монтаж - белый/серебряный штрих | Legrand | Valena Classic | 571 | Valena электроустановочное оборудование | PL2 | 10 | ШТ | Под заказ Т2 | не подлежит сертификации | 2021-12-31 | Удален |  | 0.343 | 1.938 | 170 | 120 | 95 | 770492 | 3245067704967
770497 | Рамка 3п вер Белый/Серебр VLN | Рамка - Valena - 3 поста - вертикальный монтаж - белый/серебряный штрих | Legrand | Valena Classic | 571 | Valena электроустановочное оборудование | PL2 | 2 | ШТ | Под заказ Т2 | не подлежит сертификации | 2021-12-31 | Удален |  | 0.106 | 0.5926 | 236 | 93 | 27 | 770493 | 3245067704974
771039 | GL Роз. 2К+З, бел.моноблок | Розетка - Galea Life - немецкий стандарт - 2К+3 - винтовые клеммы - в сборе - white | Legrand | ЭУИ Luxe | 572 | Pro 21 / Galea электроустановочное оборудование | PL2 | 10 | ШТ | Под заказ Т2 | сертифицировано | 2019-03-03 | Удален |  | 1.208 | 3.8019 | 395 | 175 | 55 |  | 3245067710395
771070 | Клавиша ДвойнВыкл Инд Белая | Клавиша для двойного выключателя с индикацией White | Legrand | ЭУИ Luxe | 207 | Программируемые механизмы управления освещением PLC & RF | PL3 | 1 | ШТ | Под заказ Т2 | не подлежит сертификации | 2021-12-31 | Удален |  | 0.02 | 0.147 | 70 | 60 | 35 |  | 3245067710708
771071 | Клавиша ОдВыкл Инд Бел | Клавиша Один. выкл. с индикацией White | Legrand | ЭУИ Luxe | 207 | Программируемые механизмы управления освещением PLC & RF | PL3 | 1 | ШТ | Под заказ Т2 | не подлежит сертификации | 2021-12-31 | Удален |  | 0.02 | 0.147 | 70 | 60 | 35 |  | 3245067710715
771087 | IN ONE - Л.П. д/детектора движ. white | Лицевая панель - Galea Life - MyHOME - для датчика движения Кат. № 7 756 21/56/57 - White | Legrand | ЭУИ Luxe | 207 | Программируемые механизмы управления освещением PLC & RF | PL3 | 1 | ШТ | На складе | не подлежит сертификации | 2020-12-31 | Удален |  | 0.019 | 0.1421 | 70 | 58 | 35 | Без замены | 3245067710876
771090 | Клавиша СвРег Инд Бел | Клавиша для светорегулятора с индикатором, белая | Legrand | ЭУИ Luxe | 207 | Программируемые механизмы управления освещением PLC & RF | PL3 | 1 | ШТ | Под заказ Т2 | не подлежит сертификации | 2020-12-31 | Удален |  | 0.021 | 0.147 | 70 | 60 | 35 |  | 3245067710906
771094 | Термостат с диспл PLC Белый | Термостат с дисплеем PLC White | Legrand | ЭУИ Luxe | 206 | Программируемые механизмы управления температурой PLC & RF | PL3 | 1 | ШТ | Под заказ Т2 | сертифицировано | 2021-02-07 | Удален |  | 0.15 | 0.6768 | 100 | 94 | 72 |  | 3245067710944
771240 | G.L.Роз.2К+З монобл.авт.D.BR. | Розетка - Galea Life - немецкий стандарт - 2К+3 - автоматические клеммы - в сборе - Dark Bronze | Legrand | ЭУИ Luxe | 572 | Pro 21 / Galea электроустановочное оборудование | PL2 | 10 | ШТ | Под заказ Т2 | сертифицировано | 2019-03-03 | Удален |  | 1.297 | 4.7644 | 175 | 495 | 55 |  | 3245067712405
771261 | G.Life Л.п.д.упр-я рольст.D.BR | Лицевая панель - Galea Life - MyHOME - для механизма управления рольставнями с приводом SOMFY - Dark Bronze | Legrand | ЭУИ Luxe | 572 | Pro 21 / Galea электроустановочное оборудование | PL2 | 1 | ШТ | Под заказ Т2 | не подлежит сертификации | 2021-12-31 | Удален |  | 0.019 | 0.147 | 70 | 60 | 35 |  | 3245067712610
771265 | Лицевая панель Рольст DBronz | Лицевая панель рольстав. Dark Bronze | Legrand | ЭУИ Luxe | 208 | Программируемые механизмы управления приводами PLC & RF | PL3 | 1 | ШТ | Под заказ Т2 | не подлежит сертификации | 2021-12-31 | Удален |  | 0.021 | 0.147 | 70 | 60 | 35 |  | 3245067712658
771270 | Клавиша ДвВыкл Инд DBronz | Клавиша Двойн.выкл с индикацией Dark Bronze | Legrand | ЭУИ Luxe | 207 | Программируемые механизмы управления освещением PLC & RF | PL3 | 1 | ШТ | Под заказ Т2 | не подлежит сертификации | 2021-12-31 | Удален |  | 0.02 | 0.147 | 70 | 60 | 35 |  | 3245067712702
771271 | Клавиша ОдВыкл Инд DBronz | Клавиша Один.выкл.с индикацией Dark Bronze | Legrand | ЭУИ Luxe | 207 | Программируемые механизмы управления освещением PLC & RF | PL3 | 1 | ШТ | Под заказ Т2 | не подлежит сертификации | 2021-12-31 | Удален |  | 0.021 | 0.147 | 70 | 60 | 35 |  | 3245067712719
771287 | IN ONE - детектор движ.D.BR. | Лицевая панель - Galea Life - MyHOME - для датчика движения Кат. № 7 756 21/56/57 - Dark Bronze | Legrand | ЭУИ Luxe | 207 | Программируемые механизмы управления освещением PLC & RF | PL3 | 1 | ШТ | На складе | не подлежит сертификации | 2020-12-31 | Удален |  | 0.023 | 0.1421 | 70 | 58 | 35 | Без замены | 3245067712870
771288 | G.Life Л.п. 45х45 D.BR | Лицевая панель - Galea Life - для датчика движения Кат. № 7 756 55 - Dark Bronze | Legrand | ЭУИ Luxe | 572 | Pro 21 / Galea электроустановочное оборудование | PL2 | 1 | ШТ | На складе | не подлежит сертификации | 2021-12-31 | Удален |  | 0.016 | 0.147 | 70 | 60 | 35 | Без замены | 3245067712887
771290 | Клавиша СвРег Инд DBronz | Клавиша Светорегулятор с индикацией Dark Bronze | Legrand | ЭУИ Luxe | 207 | Программируемые механизмы управления освещением PLC & RF | PL3 | 1 | ШТ | Под заказ Т2 | не подлежит сертификации | 2020-12-31 | Удален |  | 0.019 | 0.147 | 70 | 60 | 35 |  | 3245067712900
771293 | IN ONE - сценарн. выключ.D.BR. | In One - Сценарн. Выключ. | Legrand | ЭУИ Luxe | 209 | Устройства сценарного и централизованного управления PLC & RF | PL3 | 1 | ШТ | Под заказ Т2 | не подлежит сертификации | 2021-12-31 | Удален |  | 0.015 | 0.147 | 70 | 60 | 35 |  | 3245067712931
771359 | G.Life Л.п.д/светор.1000ВтALUM | Лицевая панель - Galea Life - для светорегулятора 1 000 Вт Кат. № 7 759 10 - Aluminium | Legrand | ЭУИ Luxe | 572 | Pro 21 / Galea электроустановочное оборудование | PL2 | 1 | ШТ | Под заказ Т2 | не подлежит сертификации | 2021-12-31 | Удален |  | 0.025 | 0.147 | 70 | 60 | 35 |  | 3245067713594
771361 | G.Life Л.п.д.упр.рольст.ALUM | Лицевая панель - Galea Life - MyHOME - для механизма управления рольставнями с приводом SOMFY - Aluminium | Legrand | ЭУИ Luxe | 572 | Pro 21 / Galea электроустановочное оборудование | PL2 | 1 | ШТ | Под заказ Т2 | не подлежит сертификации | 2021-12-31 | Удален |  | 0.019 | 0.147 | 70 | 60 | 35 |  | 3245067713617
771370 | Клавиша ДвВыкл Инд Alum | Galea Life Клавиша Двойн.выкл Инд. Aluminium | Legrand | ЭУИ Luxe | 207 | Программируемые механизмы управления освещением PLC & RF | PL3 | 1 | ШТ | Под заказ Т2 | не подлежит сертификации | 2021-12-31 | Удален |  | 0.022 | 0.147 | 70 | 60 | 35 |  | 3245067713709
771371 | Клавиша ОдВыкл Инд Alum | Galea Life Клавиша Один.выкл Инд. Aluminium | Legrand | ЭУИ Luxe | 207 | Программируемые механизмы управления освещением PLC & RF | PL3 | 1 | ШТ | Под заказ Т2 | не подлежит сертификации | 2021-12-31 | Удален |  | 0.02 | 0.147 | 70 | 60 | 35 |  | 3245067713716
771387 | IN ONE - детектор движен.ALUM | Лицевая панель - Galea Life - MyHOME - для датчика движения Кат. № 7 756 21/56/57 - Aluminium | Legrand | ЭУИ Luxe | 207 | Программируемые механизмы управления освещением PLC & RF | PL3 | 1 | ШТ | На складе | не подлежит сертификации | 2020-12-31 | Удален |  | 0.02 | 0.1421 | 70 | 58 | 35 |  | 3245067713877
771388 | G.Life Л.п. 45х45 ALUM | Лицевая панель - Galea Life - для датчика движения Кат. № 7 756 55 - Aluminium | Legrand | ЭУИ Luxe | 572 | Pro 21 / Galea электроустановочное оборудование | PL2 | 1 | ШТ | Под заказ Т2 | не подлежит сертификации | 2021-12-31 | Удален |  | 0.016 | 0.147 | 70 | 60 | 35 |  | 3245067713884
771390 | Клавиша СвРег Инд Alum | Galea Life Клавиша Светорег. Инд. Aluminium | Legrand | ЭУИ Luxe | 207 | Программируемые механизмы управления освещением PLC & RF | PL3 | 1 | ШТ | Под заказ Т2 | не подлежит сертификации | 2020-12-31 | Удален |  | 0.021 | 0.147 | 70 | 60 | 35 |  | 3245067713907
771391 | G.Life IN ONE - выкл. дв. Alum | Galea Life In One - Выклю. Двойной | Legrand | ЭУИ Luxe | 207 | Программируемые механизмы управления освещением PLC & RF | PL3 | 1 | ШТ | Под заказ Т2 | не подлежит сертификации | 2021-12-31 | Удален |  | 0.02 | 0.147 | 70 | 60 | 35 |  | 3245067713914
771439 | G.L. Р.2К+З,titanium, монобл. | Розетка - Galea Life - немецкий стандарт - 2К+3 - винтовые клеммы - в сборе - titanium | Legrand | ЭУИ Luxe | 572 | Pro 21 / Galea электроустановочное оборудование | PL2 | 10 | ШТ | Под заказ Т2 | сертифицировано | 2019-03-03 | Удален |  | 1.217 | 4.7644 | 175 | 495 | 55 |  | 3245067714393
771440 | G.L.Роз.2К+З монобл.авт.TIT | Розетка - Galea Life - немецкий стандарт - 2К+3 - автоматические клеммы - в сборе - titanium | Legrand | ЭУИ Luxe | 572 | Pro 21 / Galea электроустановочное оборудование | PL2 | 10 | ШТ | Под заказ Т2 | сертифицировано | 2019-03-03 | Удален |  | 1.295 | 4.7644 | 175 | 495 | 55 |  | 3245067714409
771461 | G.Life Л.п.д.упр. рольст.TITAN | Лицевая панель - Galea Life - MyHOME - для механизма управления рольставнями с приводом SOMFY - Titanium | Legrand | ЭУИ Luxe | 572 | Pro 21 / Galea электроустановочное оборудование | PL2 | 1 | ШТ | Под заказ Т2 | не подлежит сертификации | 2021-12-31 | Удален |  | 0.019 | 0.147 | 70 | 60 | 35 |  | 3245067714614
771465 | Лицевая панель Рольст Titan | Galea Life Лицевая Панель для выключателя с ИК-приемником с программ.уровнями открытия Titanium | Legrand | ЭУИ Luxe | 208 | Программируемые механизмы управления приводами PLC & RF | PL3 | 1 | ШТ | Под заказ Т2 | не подлежит сертификации | 2021-12-31 | Удален |  | 0.019 | 0.147 | 70 | 60 | 35 |  | 3245067714652
771470 | Клавиша ДвВыкл Инд Titan | Galea Life Лицевая панель Дв. Выкл.,Titanium | Legrand | ЭУИ Luxe | 207 | Программируемые механизмы управления освещением PLC & RF | PL3 | 1 | ШТ | Под заказ Т2 | не подлежит сертификации | 2020-12-31 | Удален |  | 0.02 | 0.147 | 70 | 60 | 35 |  | 3245067714706
771487 | IN ONE - детектор движен.TITAN | Лицевая панель - Galea Life - MyHOME - ля датчика движения Кат. № 7 756 21/56/57 - Titanium | Legrand | ЭУИ Luxe | 207 | Программируемые механизмы управления освещением PLC & RF | PL3 | 1 | ШТ | На складе | не подлежит сертификации | 2020-12-31 | Удален |  | 0.023 | 0.1421 | 70 | 58 | 35 |  | 3245067714874
771488 | G.Life Л.п. 45х45 TITAN | Лицевая панель - Galea Life - для датчика движения Кат. № 7 756 55 - Titanium | Legrand | ЭУИ Luxe | 572 | Pro 21 / Galea электроустановочное оборудование | PL2 | 1 | ШТ | На складе | не подлежит сертификации | 2021-12-31 | Удален |  | 0.017 | 0.147 | 70 | 60 | 35 |  | 3245067714881
771490 | Клавиша СвРег Инд Titan | Galea Life In One - Светорег. ИК | Legrand | ЭУИ Luxe | 207 | Программируемые механизмы управления освещением PLC & RF | PL3 | 1 | ШТ | Под заказ Т2 | не подлежит сертификации | 2020-12-31 | Удален |  | 0.021 | 0.147 | 70 | 60 | 35 |  | 3245067714904
771491 | G.Life IN ONE -выкл. Дв.titan | Galea Life In One - Выклю. Двойной | Legrand | ЭУИ Luxe | 207 | Программируемые механизмы управления освещением PLC & RF | PL3 | 1 | ШТ | Под заказ Т2 | не подлежит сертификации | 2021-12-31 | Удален |  | 0.019 | 0.147 | 70 | 60 | 35 |  | 3245067714911
771543 | G.L. Л.п. д/тех.сигн.PEARL | Galea Life Лиц. Панель Для Тех. Сигн. | Legrand | ЭУИ Luxe | 572 | Pro 21 / Galea электроустановочное оборудование | PL2 | 1 | ШТ | Под заказ Т2 | не подлежит сертификации | 2021-12-31 | Удален |  | 0.021 | 0.147 | 70 | 60 | 35 |  | 3245067715437
771551 | GLЛ.п.д/зв.тр.PEARL FM-тюн.+ад | Лицевая панель - Galea Life - для локального тюнера и модуля связи Кат. № 7 756 68 - в сборе - Pearl | Legrand | ЭУИ Luxe | 572 | Pro 21 / Galea электроустановочное оборудование | PL2 | 1 | ШТ | Под заказ Т2 | не подлежит сертификации | 2021-12-31 | Удален |  | 0.017 | 0.147 | 70 | 60 | 35 |  | 3245067715512
771561 | G.L. Л.п.д/упр-я рольст.PEARL | Лицевая панель - Galea Life - MyHOME - для механизма управления рольставнями с приводом SOMFY - Pearl | Legrand | ЭУИ Luxe | 572 | Pro 21 / Galea электроустановочное оборудование | PL2 | 1 | ШТ | Под заказ Т2 | не подлежит сертификации | 2021-12-31 | Удален |  | 0.018 | 0.147 | 70 | 60 | 35 |  | 3245067715611
771565 | Лицевая панель Рольст Pearl | Galea Life Лицевая панель рольст. Pearl | Legrand | ЭУИ Luxe | 208 | Программируемые механизмы управления приводами PLC & RF | PL3 | 1 | ШТ | Под заказ Т2 | не подлежит сертификации | 2021-12-31 | Удален |  | 0.019 | 0.147 | 70 | 60 | 35 |  | 3245067715659
771570 | Клавиша ДвВыкл Инд Pearl | Клавиша Двойн.выкл. Инд Pearl | Legrand | ЭУИ Luxe | 207 | Программируемые механизмы управления освещением PLC & RF | PL3 | 1 | ШТ | Под заказ Т2 | не подлежит сертификации | 2021-12-31 | Удален |  | 0.021 | 0.147 | 70 | 60 | 35 |  | 3245067715703
771571 | Клавиша ОдВыкл Инд Pearl | Клавиша Один.выкл. Инд Pearl | Legrand | ЭУИ Luxe | 207 | Программируемые механизмы управления освещением PLC & RF | PL3 | 1 | ШТ | Под заказ Т2 | не подлежит сертификации | 2021-12-31 | Удален |  | 0.02 | 0.147 | 70 | 60 | 35 |  | 3245067715710
771587 | IN ONE - детектор движен.PEARL | Лицевая панель - Galea Life - MyHOME - для датчика движения Кат. № 7 756 21/56/57 - Pearl | Legrand | ЭУИ Luxe | 207 | Программируемые механизмы управления освещением PLC & RF | PL3 | 1 | ШТ | На складе | не подлежит сертификации | 2020-12-31 | Удален |  | 0.021 | 0.1421 | 70 | 58 | 35 | Без замены | 3245067715871
771588 | G.Life Л.п. 45х45 PEARL | Лицевая панель - Galea Life - для датчика движения Кат. № 7 756 55 - Pearl | Legrand | ЭУИ Luxe | 572 | Pro 21 / Galea электроустановочное оборудование | PL2 | 1 | ШТ | На складе | не подлежит сертификации | 2021-12-31 | Удален |  | 0.015 | 0.147 | 70 | 60 | 35 | Без замены | 3245067715888
771590 | Клавиша СвРег Инд Pearl | Клавиша для светорегулятора с индикацией Pearl | Legrand | ЭУИ Luxe | 207 | Программируемые механизмы управления освещением PLC & RF | PL3 | 1 | ШТ | Под заказ Т2 | не подлежит сертификации | 2020-12-31 | Удален |  | 0.021 | 0.147 | 70 | 60 | 35 |  | 3245067715901
771591 | G.Life IN ONE -выкл. Дв.,pearl | In One - Выключатель Двойной Pearl | Legrand | ЭУИ Luxe | 207 | Программируемые механизмы управления освещением PLC & RF | PL3 | 1 | ШТ | Под заказ Т2 | не подлежит сертификации | 2021-12-31 | Удален |  | 0.019 | 0.147 | 70 | 60 | 35 |  | 3245067715918
771592 | G.Life IN ONE - выкл. Pearl | In One - Выключатель Pearl | Legrand | ЭУИ Luxe | 207 | Программируемые механизмы управления освещением PLC & RF | PL3 | 1 | ШТ | Под заказ Т2 | не подлежит сертификации | 2021-12-31 | Удален |  | 0.022 | 0.147 | 70 | 60 | 35 |  | 3245067715925
771593 | IN ONE - сценарн.выкл.PEARL | In One - Сценарн. Выключ. Pearl | Legrand | ЭУИ Luxe | 209 | Устройства сценарного и централизованного управления PLC & RF | PL3 | 1 | ШТ | Под заказ Т2 | не подлежит сертификации | 2021-12-31 | Удален |  | 0.022 | 0.147 | 70 | 60 | 35 |  | 3245067715932
771712 | Рамка 2п гор Cor.Everest GL | Рамка - Galea Life - 2 поста - горизонтальный монтаж - Corian Everest | Legrand | ЭУИ Luxe | 572 | Pro 21 / Galea электроустановочное оборудование | PL2 | 1 | ШТ | Под заказ Т2 | не подлежит сертификации | 2020-12-31 | Удален |  | 0.084 | 0.33462 | 99 | 169 | 20 | Без замены | 3245067717127
771904 | Рамка 4п гор Magic Red GL | Рамка - Galea Life - 4 поста - горизонтальный монтаж - металлическая - Magic Red | Legrand | ЭУИ Luxe | 572 | Pro 21 / Galea электроустановочное оборудование | PL2 | 1 | ШТ | Под заказ Т2 | не подлежит сертификации | 2020-12-31 | Удален |  | 0.265 | 0.6138 | 310 | 99 | 20 |  | 3245067719046
771914 | Рамка 4п гор Magic Blue GL | Рамка - Galea Life - 4 поста - горизонтальный монтаж - металлическая - Magic Blue | Legrand | ЭУИ Luxe | 572 | Pro 21 / Galea электроустановочное оборудование | PL2 | 1 | ШТ | Под заказ Т2 | не подлежит сертификации | 2020-12-31 | Удален |  | 0.264 | 0.6138 | 310 | 99 | 20 |  | 3245067719145
771924 | Рамка 4п гор Magic Green GL | Рамка - Galea Life - 4 поста - горизонтальный монтаж - металлическая - Magic Green | Legrand | ЭУИ Luxe | 572 | Pro 21 / Galea электроустановочное оборудование | PL2 | 1 | ШТ | Под заказ Т2 | не подлежит сертификации | 2020-12-31 | Удален |  | 0.259 | 0.6138 | 310 | 99 | 20 |  | 3245067719244
771925 | Рамка 5п гор Magic Green GL | Рамка - Galea Life - 5 постов - горизонтальный монтаж - металлическая - Magic Green | Legrand | ЭУИ Luxe | 572 | Pro 21 / Galea электроустановочное оборудование | PL2 | 1 | ШТ | Под заказ Т2 | не подлежит сертификации | 2020-12-31 | Удален |  | 0.312 | 0.75042 | 379 | 99 | 20 |  | 3245067719251
771942 | Рамка 2п гор Bl.Nickel GL | Рамка - Galea Life - 2 поста - горизонтальный монтаж - металлическая - Black Nickel | Legrand | ЭУИ Luxe | 572 | Pro 21 / Galea электроустановочное оборудование | PL2 | 1 | ШТ | На складе | не подлежит сертификации | 2020-12-31 | Удален |  | 0.145 | 0.33462 | 99 | 169 | 20 |  | 3245067719428
771954 | Рамка 4п гор Br.Aluminium GL | Рамка - Galea Life - 4 поста - горизонтальный монтаж - металлическая - Brushed Aluminium | Legrand | ЭУИ Luxe | 572 | Pro 21 / Galea электроустановочное оборудование | PL2 | 1 | ШТ | Под заказ Т2 | не подлежит сертификации | 2020-12-31 | Удален |  | 0.273 | 0.6138 | 310 | 99 | 20 | Без замены | 3245067719541
771964 | Рамка 4п гор Maple GL | Рамка - Galea Life - 4 поста - горизонтальный монтаж - из дерева - Maple | Legrand | ЭУИ Luxe | 572 | Pro 21 / Galea электроустановочное оборудование | PL2 | 1 | ШТ | Под заказ Т2 | не подлежит сертификации | 2020-12-31 | Удален |  | 0.089 | 0.6138 | 310 | 99 | 20 |  | 3245067719640
771965 | Рамка 5п гор Maple GL | Рамка - Galea Life - 5 постов - горизонтальный монтаж - из дерева - Maple | Legrand | ЭУИ Luxe | 572 | Pro 21 / Galea электроустановочное оборудование | PL2 | 1 | ШТ | Под заказ Т2 | не подлежит сертификации | 2020-12-31 | Удален |  | 0.088 | 0.75042 | 379 | 99 | 20 |  | 3245067719657
771974 | Рамка 4п гор Ch.Wood GL | Рамка - Galea Life - 4 поста - горизонтальный монтаж - из дерева - Cherry Wood | Legrand | ЭУИ Luxe | 572 | Pro 21 / Galea электроустановочное оборудование | PL2 | 1 | ШТ | Под заказ Т2 | не подлежит сертификации | 2020-12-31 | Удален |  | 0.072 | 0.6138 | 310 | 99 | 20 |  | 3245067719749
771975 | Рамка 5п гор Ch.Wood GL | Рамка - Galea Life - 5 постов - горизонтальный монтаж - из дерева - Cherry Wood | Legrand | ЭУИ Luxe | 572 | Pro 21 / Galea электроустановочное оборудование | PL2 | 1 | ШТ | Под заказ Т2 | не подлежит сертификации | 2020-12-31 | Удален |  | 0.088 | 0.75042 | 379 | 99 | 20 |  | 3245067719756
771984 | Рамка 4п гор Mahogany GL | Рамка - Galea Life - 4 поста - горизонтальный монтаж - из дерева - Mahogany | Legrand | ЭУИ Luxe | 572 | Pro 21 / Galea электроустановочное оборудование | PL2 | 1 | ШТ | На складе | не подлежит сертификации | 2020-12-31 | Удален |  | 0.072 | 0.6138 | 310 | 99 | 20 |  | 3245067719848
771985 | Рамка 5п гор Mahogany GL | Рамка - Galea Life - 5 постов - горизонтальный монтаж - из дерева - Mahogany | Legrand | ЭУИ Luxe | 572 | Pro 21 / Galea электроустановочное оборудование | PL2 | 1 | ШТ | Под заказ Т2 | не подлежит сертификации | 2020-12-31 | Удален |  | 0.088 | 0.75042 | 379 | 99 | 20 |  | 3245067719855
773672 | Рамка 2п Алюминий Cariva | Рамка - Cariva - 2 поста - горизонтальный/вертикальный монтаж - алюминий | Legrand | Retail/PRO | 576 | Cariva электроустановочное оборудование | PL2 | 10 | ШТ | Под заказ Т2 | не подлежит сертификации | 2020-12-31 | Удален |  | 0.312 | 1.6758 | 180 | 98 | 95 |  | 3245067736722
774001 | Выключатель БЕЛ SUNO | Выключатель Suno Белый | Legrand | Retail/PRO | 574 | Suno электроустановочное оборудование | PL2 | 10 | ШТ | Под заказ Т2 | информация по запросу | 2018-10-17 | Удален |  | 0.0813 | 0.38 |  |  |  |  | 3245067740019
774006 | Переключатель 2напр БЕЛ SUNO | Перекл.На Два Напр.Suno Белый | Legrand | Retail/PRO | 574 | Suno электроустановочное оборудование | PL2 | 10 | ШТ | На складе | информация по запросу | 2018-10-17 | Удален |  | 0.0841 | 0.38 |  |  |  |  | 3245067740064
774008 | Переключатель 2напр 2клав БЕЛ SUNO | Пер.Дв.Н/Два Напр.Suno Белый | Legrand | Retail/PRO | 574 | Suno электроустановочное оборудование | PL2 | 10 | ШТ | На складе | информация по запросу | 2018-10-17 | Удален |  | 0.097 | 0.38 |  |  |  |  | 3245067740088
774016 | Розетка 2К БЕЛ SUNO | Розетка Suno Белая | Legrand | Retail/PRO | 574 | Suno электроустановочное оборудование | PL2 | 10 | ШТ | На складе | сертифицировано | 2019-02-05 | Удален |  | 0.0872 | 0.38 |  |  |  |  | 3245067740163
774020 | Розетка 2К+З БЕЛ SUNO | Розетка 2к+З Бел Suno | Legrand | Retail/PRO | 574 | Suno электроустановочное оборудование | PL2 | 100 | ШТ | На складе | информация по запросу | 2018-10-17 | Удален |  | 7.96 | 44.3475 | 405 | 300 | 365 |  | 3245067740200
774021 | Розетка 2К+З шт БЕЛ SUNO | Розетка 2к+З Шт Бел Suno | Legrand | Retail/PRO | 574 | Suno электроустановочное оборудование | PL2 | 10 | ШТ | На складе | сертифицировано | 2019-02-05 | Удален |  | 0.0948 | 0.38 |  |  |  | Без замены | 3245067740217
774025 | Розетка 2X2К+З БЕЛ SUNO | Розетка 2x2к+З Бел Suno | Legrand | Retail/PRO | 574 | Suno электроустановочное оборудование | PL2 | 5 | ШТ | На складе | информация по запросу | 2018-05-15 | Удален |  | 0.661 | 3.2025 | 305 | 105 | 100 |  | 3245067740255
774026 | Переключатель 2напр подсв БЕЛ SUNO | Перекл.Н/2напр.С/Подс.Suno Бел | Legrand | Retail/PRO | 574 | Suno электроустановочное оборудование | PL2 | 10 | ШТ | На складе | сертифицировано | 2019-02-05 | Удален |  | 0.0866 | 0.38 |  |  |  |  | 3245067740262
774028 | Розетка 2X2К+З шт БЕЛ SUNO | Розетки Со Шт.2х2к+З Suno Бел. | Legrand | Retail/PRO | 574 | Suno электроустановочное оборудование | PL2 | 5 | ШТ | На складе | информация по запросу | 2018-05-15 | Удален |  | 0.615 | 3.1729 | 305 | 103 | 101 |  | 3245067740286
774032 | Розетка TV-FM звезда БЕЛ SUNO | Розетка Tv-Fm "Звезда" Белая | Legrand | Retail/PRO | 574 | Suno электроустановочное оборудование | PL2 | 10 | ШТ | На складе | не подлежит сертификации | 2021-12-31 | Удален |  | 0.114 | 0.38 |  |  |  |  | 3245067740323
774033 | Розетка TV-FM окон БЕЛ SUNO | Розетка Tv-Fm Оконечная Белая | Legrand | Retail/PRO | 574 | Suno электроустановочное оборудование | PL2 | 10 | ШТ | На складе | не подлежит сертификации | 2021-12-31 | Удален |  | 0.1144 | 0.38 |  |  |  |  | 3245067740330
774038 | Розетка RJ11 БЕЛ SUNO | Розетка Suno Rj11белая | Legrand | Retail/PRO | 574 | Suno электроустановочное оборудование | PL2 | 10 | ШТ | На складе | не подлежит сертификации | 2021-12-31 | Удален |  | 0.0667 | 0.38 |  |  |  |  | 3245067740385
774039 | Розетка 2XRJ11 БЕЛ SUNO | Розетки Suno 2хrj11белые | Legrand | Retail/PRO | 574 | Suno электроустановочное оборудование | PL2 | 10 | ШТ | Под заказ Т2 | не подлежит сертификации | 2021-12-31 | Удален |  | 0.0719 | 0.38 |  |  |  |  | 3245067740392
774041 | Рамка 1п Белая Suno | Рамка 1п Белая Suno | Legrand | Retail/PRO | 574 | Suno электроустановочное оборудование | PL2 | 100 | ШТ | На складе | не подлежит сертификации | 2020-12-31 | Удален | [7 empty] | 3245067740415
774042 | Рамка 2п Белая Suno | Рамка 2п Белая Suno | Legrand | Retail/PRO | 574 | Suno электроустановочное оборудование | PL2 | 10 | ШТ | На складе | не подлежит сертификации | 2020-12-31 | Удален |  | 0.43 | 1.938 | 170 | 120 | 95 |  | 3245067740422
774043 | Рамка 3п Белая Suno | Рамка 3п Белая Suno | Legrand | Retail/PRO | 574 | Suno электроустановочное оборудование | PL2 | 2 | ШТ | На складе | не подлежит сертификации | 2020-12-31 | Удален |  | 0.067 | 0.228 |  |  |  |  | 3245067740439
774046 | SUNO Заглушка белая | Заглушка Suno Белая | Legrand | Retail/PRO | 574 | Suno электроустановочное оборудование | PL2 | 10 | ШТ | Под заказ Т2 | не подлежит сертификации | 2020-12-31 | Удален |  | 0.036 | 0.145 |  |  |  |  | 3245067740460
774047 | Вывод кабеля БЕЛ SUNO | Вывод Кабеля Бел Suno | Legrand | Retail/PRO | 574 | Suno электроустановочное оборудование | PL2 | 10 | ШТ | Под заказ Т2 | не подлежит сертификации | 2020-12-31 | Удален |  | 0.0676 | 0.38 |  |  |  |  | 3245067740477
774052 | Розетка 2К+З IP44 БЕЛ SUNO | Роз. Суно Ip 44 | Legrand | Retail/PRO | 574 | Suno электроустановочное оборудование | PL2 | 10 | ШТ | На складе | сертифицировано | 2019-02-05 | Удален |  | 0.1014 | 0.38 |  |  |  |  | 3245067740521
774061 | Светорегулятор повор 400Вт БЕЛ SUNO | Suno Светорег 400вт Белый | Legrand | Retail/PRO | 574 | Suno электроустановочное оборудование | PL2 | 1 | ШТ | На складе | информация по запросу |  | Удален |  | 0.127 | 0.86936 | 114 | 93 | 82 |  | 3245067740613
774062 | Светорегулятор нажимн 400Вт БЕЛ SUNO | Suno Светорег 400вт Белый | Legrand | Retail/PRO | 574 | Suno электроустановочное оборудование | PL2 | 1 | ШТ | Под заказ Т2 | информация по запросу |  | Удален |  | 0.119 | 0.86936 | 114 | 93 | 82 |  | 3245067740620
774097 | Розетка TV 1.5dB звезда БЕЛ SUNO | Розетка Tv "Звезда" Белая | Legrand | Retail/PRO | 574 | Suno электроустановочное оборудование | PL2 | 10 | ШТ | На складе | не подлежит сертификации | 2021-12-31 | Удален |  | 0.641 | 3.1762 | 411 | 168 | 46 |  | 3245067740972
774099 | Розетка TV 14dB прох БЕЛ SUNO | Розетка Tv Проходная Белая | Legrand | Retail/PRO | 574 | Suno электроустановочное оборудование | PL2 | 10 | ШТ | Под заказ Т2 | не подлежит сертификации | 2021-12-31 | Удален |  | 0.663 | 3.1762 | 411 | 168 | 46 |  | 3245067740996
774128 | Датчик движ 320Вт СЛНК VLN | Датчик движения - Valena - стандартный - 230 В~ - слоновая кость | Legrand | Valena Classic | 335 | Управление освещением - автономное электроустановочное оборудование (LEGRAND) | PL4 | 1 | ШТ | На складе | сертифицировано | 2019-05-14 | Удален |  | 0.111 | 0.6768 | 100 | 94 | 72 | 774129 | 3245067741283
774156 | Рамка 2п вер Сл.кость/Зол VLN | Рамка - Valena - 2 поста - вертикальный монтаж - слоновая кость/золотой штрих | Legrand | Valena Classic | 571 | Valena электроустановочное оборудование | PL2 | 10 | ШТ | Под заказ Т2 | не подлежит сертификации | 2021-12-31 | Удален |  | 0.344 | 1.938 | 170 | 120 | 95 | 774152 | 3245067741566
774157 | Рамка 3п вер Сл.кость/Зол VLN | Рамка - Valena - 3 поста - вертикальный монтаж - слоновая кость/золотой штрих | Legrand | Valena Classic | 571 | Valena электроустановочное оборудование | PL2 | 2 | ШТ | Под заказ Т2 | не подлежит сертификации | 2021-12-31 | Удален |  | 0.107 | 0.5926 | 236 | 93 | 27 | 774153 | 3245067741573
774165 | Механизм звук.транс. СЛНК VLN | Колонка - Valena - 2 Вт - для встроенного монтажа - слоновая кость | Legrand | Valena Classic | 571 | Valena электроустановочное оборудование | PL2 | 1 | ШТ | Под заказ Т2 | не подлежит сертификации | 2021-12-31 | Удален |  | 0.156 | 0.6768 | 100 | 94 | 72 | Без замены | 3245067741658
774166 | Механизм звук.транс. центр СЛНК VLN | Центральный блок - Valena - cистема звуковой трасляции для нескольких зон - слоновая кость | Legrand | Valena Classic | 571 | Valena электроустановочное оборудование | PL2 | 1 | ШТ | Под заказ Т2 | информация по запросу | 2019-01-31 | Удален |  | 0.494 | 2.1885 | 186 | 106 | 111 | Без замены | 3245067741665
774167 | Механизм звук.транс. лок LCD СЛНК VLN | Локальный модуль стереоуправления - cистема звуковой трасляции для нескольких зон - слоновая кость | Legrand | Valena Classic | 571 | Valena электроустановочное оборудование | PL2 | 1 | ШТ | Под заказ Т2 | информация по запросу | 2019-01-31 | Удален |  | 0.123 | 0.6768 | 100 | 94 | 72 |  | 3245067741672
774168 | Механизм звук.транс. лок FM СЛНК VLN | Локальный модуль с FM-тюнером - Valena - cистема звуковой трасляции для нескольких зон - слоновая кость | Legrand | Valena Classic | 571 | Valena электроустановочное оборудование | PL2 | 1 | ШТ | Под заказ Т2 | информация по запросу | 2019-01-31 | Удален |  | 0.1 | 0.6768 | 100 | 94 | 72 | Без замены | 3245067741689
774189 | Датчик движ с/нейтр 1000Вт СЛНК VLN | Датчик движения - Valena - с ручным управлением, с нейтралью - 230 В~ - слоновая кость | Legrand | Valena Classic | 335 | Управление освещением - автономное электроустановочное оборудование (LEGRAND) | PL4 | 1 | ШТ | На складе | сертифицировано | 2019-05-14 | Удален |  | 0.125 | 0.6768 | 100 | 94 | 72 | 774169 | 3245067741894
774202 | Розетка 2X2К+З б/рамки шт безвинт БЕЛ VLN | Розеточный блок - Valena - для Скандинавских стран - 2х2К+3 - безвинтовые - 16 А - белый | Legrand | Valena Classic | 571 | Valena электроустановочное оборудование | PL2 | 5 | ШТ | Под заказ Т2 | сертифицировано | 2019-05-04 | Удален |  | 0.55 | 3.2025 | 305 | 105 | 100 | Без замены | 3245067742020
774228 | Датчик движ 320Вт БЕЛ VLN | Датчик движения - Valena - стандартный - 230 В~ - белый | Legrand | Valena Classic | 335 | Управление освещением - автономное электроустановочное оборудование (LEGRAND) | PL4 | 1 | ШТ | На складе | сертифицировано | 2019-05-14 | Удален |  | 0.11 | 0.6768 | 100 | 94 | 72 | 774229 | 3245067742280
774248 | Розетка 2X2К+З в сборе шт безвинт БЕЛ VLN | Розеточный блок - Valena - немецкий стандарт - 2х2К+3 - с защитными шторками - укомплектованный - 16 А - White | Legrand | Valena Classic | 571 | Valena электроустановочное оборудование | PL2 | 5 | ШТ | Под заказ Т2 | сертифицировано | 2019-05-04 | Удален |  | 0.708 | 3.2025 | 305 | 105 | 100 | Без замены | 3245067742488
774409 | Переключатель 3поз 20A БЕЛ VLN | Перекл.3-Х Поз.Valena(Бел) | Legrand | Valena Classic | 571 | Valena электроустановочное оборудование | PL2 | 10 | ШТ | Под заказ Т2 | информация по запросу | 2018-12-25 | Удален |  | 0.657 | 3.8019 | 395 | 175 | 55 | Без замены | 3245067744093
774458 | Рамка 4п вер Белая Valena | Рамка - Valena - 4 поста - вертикальный монтаж - белый | Legrand | Valena Classic | 571 | Valena электроустановочное оборудование | PL2 | 1 | ШТ | На складе | не подлежит сертификации | 2020-12-31 | Удален |  | 0.08 | 0.74025 | 315 | 94 | 25 |  | 3245067744581
774467 | Рамка 3п вер Бел/Крист Valena | Рамка - Valena - 3 поста - вертикальный монтаж - белый/кристалл | Legrand | Valena Classic | 571 | Valena электроустановочное оборудование | PL2 | 2 | ШТ | Под заказ Т2 | не подлежит сертификации | 2020-12-31 | Удален |  | 0.108 | 0.456 | 240 | 95 | 20 | 774463 | 3245067744673
774601 | Выключатель СЛНК SUNO | Выключатель Suno Сл.К | Legrand | Retail/PRO | 574 | Suno электроустановочное оборудование | PL2 | 10 | ШТ | На складе | информация по запросу | 2018-10-17 | Удален |  | 0.088 | 0.38 |  |  |  |  | 3245067746011
774605 | Выключатель 2клав СЛНК SUNO | Выключатель 2клав Слнк Suno | Legrand | Retail/PRO | 574 | Suno электроустановочное оборудование | PL2 | 10 | ШТ | На складе | информация по запросу | 2018-10-17 | Удален |  | 0.0924 | 0.38 |  |  |  |  | 3245067746059
774606 | Переключатель 2напр СЛНК SUNO | Перекл.На Два Напр.Suno Сл.К | Legrand | Retail/PRO | 574 | Suno электроустановочное оборудование | PL2 | 10 | ШТ | На складе | информация по запросу | 2018-10-17 | Удален |  | 0.0895 | 0.38 |  |  |  |  | 3245067746066
774608 | Переключатель 2напр 2клав СЛНК SUNO | Пер.Дв.Н/Два Напр.Suno Сл.К | Legrand | Retail/PRO | 574 | Suno электроустановочное оборудование | PL2 | 10 | ШТ | На складе | информация по запросу | 2018-10-17 | Удален |  | 0.0971 | 0.38 |  |  |  |  | 3245067746080
774613 | Кнопка подсв пикт.лампы 220В СЛНК SUNO | Кнопка С Подсв.220в Suno Сл.К | Legrand | Retail/PRO | 574 | Suno электроустановочное оборудование | PL2 | 10 | ШТ | Под заказ Т2 | сертифицировано | 2019-02-05 | Удален |  | 0.0911 | 0.38 |  |  |  |  | 3245067746134
774616 | Розетка 2К СЛНК SUNO | Розетка 2к Слнк Suno | Legrand | Retail/PRO | 574 | Suno электроустановочное оборудование | PL2 | 10 | ШТ | На складе | сертифицировано | 2019-02-05 | Удален |  | 0.088 | 0.38 |  |  |  |  | 3245067746165
774617 | SUNO Светорегулятор400Вт сл.к. | Светорегулятор Suno 400вт Сл.К | Legrand | Retail/PRO | 574 | Suno электроустановочное оборудование | PL2 | 1 | ШТ | На складе | информация по запросу |  | Удален |  | 0.147 | 0.676 |  |  |  |  | 3245067746172
774621 | Розетка 2К+З шт СЛНК SUNO | Розетка Со Шт.Suno 2р+Т Сл.К | Legrand | Retail/PRO | 574 | Suno электроустановочное оборудование | PL2 | 10 | ШТ | На складе | сертифицировано | 2019-02-05 | Удален |  | 0.0926 | 0.38 |  |  |  |  | 3245067746219
774625 | Розетка 2X2К+З СЛНК SUNO | Розетка 2x2к+З Слнк Suno | Legrand | Retail/PRO | 574 | Suno электроустановочное оборудование | PL2 | 5 | ШТ | На складе | информация по запросу | 2018-05-15 | Удален |  | 0.65 | 3.2025 | 305 | 105 | 100 |  | 3245067746257
774626 | Переключатель 2напр подсв СЛНК SUNO | Переключ.С Подсв.Suno Сл.К | Legrand | Retail/PRO | 574 | Suno электроустановочное оборудование | PL2 | 10 | ШТ | На складе | сертифицировано | 2019-02-05 | Удален |  | 0.924 | 3.8019 | 395 | 175 | 55 |  | 3245067746264
774632 | Розетка TV-FM звезда СЛНК SUNO | Розетка Tv-Fm "Звезда" Сл.К | Legrand | Retail/PRO | 574 | Suno электроустановочное оборудование | PL2 | 10 | ШТ | На складе | не подлежит сертификации | 2021-12-31 | Удален |  | 0.1135 | 0.38 |  |  |  |  | 3245067746325
774633 | Розетка TV-FM окон СЛНК SUNO | Розетка Tv-Fm Оконечная Сл.К | Legrand | Retail/PRO | 574 | Suno электроустановочное оборудование | PL2 | 10 | ШТ | Под заказ Т2 | не подлежит сертификации | 2021-12-31 | Удален |  | 0.1138 | 0.38 |  |  |  |  | 3245067746332
774634 | Розетка TV-FM прох СЛНК SUNO | Розетка Tv-Fm Проходная Сл.К | Legrand | Retail/PRO | 574 | Suno электроустановочное оборудование | PL2 | 10 | ШТ | Под заказ Т2 | не подлежит сертификации | 2021-12-31 | Удален |  | 0.1157 | 0.38 |  |  |  |  | 3245067746349
774638 | Розетка RJ11 СЛНК SUNO | Розетка Suno Rj11сл.К | Legrand | Retail/PRO | 574 | Suno электроустановочное оборудование | PL2 | 10 | ШТ | На складе | не подлежит сертификации | 2021-12-31 | Удален |  | 0.0663 | 0.38 |  |  |  |  | 3245067746387
774641 | Рамка 1п Сл.кость Suno | Рамка 1п Сл.Кость Suno | Legrand | Retail/PRO | 574 | Suno электроустановочное оборудование | PL2 | 100 | ШТ | На складе | не подлежит сертификации | 2020-12-31 | Удален |  | 0.0237 | 0.085 |  |  |  |  | 3245067746417
774642 | Рамка 2п Сл.кость Suno | Рамка 2п Сл.Кость Suno | Legrand | Retail/PRO | 574 | Suno электроустановочное оборудование | PL2 | 10 | ШТ | На складе | не подлежит сертификации | 2020-12-31 | Удален |  | 0.0422 | 0.193 |  |  |  |  | 3245067746424
774644 | Рамка 4п Сл.кость Suno | Рамка 4п Сл.Кость Suno | Legrand | Retail/PRO | 574 | Suno электроустановочное оборудование | PL2 | 1 | ШТ | На складе | не подлежит сертификации | 2020-12-31 | Удален |  | 0.097 | 0.74 |  |  |  |  | 3245067746448
774647 | Вывод кабеля СЛНК SUNO | Ввод Кабеля Suno Сл.К | Legrand | Retail/PRO | 574 | Suno электроустановочное оборудование | PL2 | 10 | ШТ | Под заказ Т2 | не подлежит сертификации | 2020-12-31 | Удален |  | 0.0678 | 0.38 |  |  |  |  | 3245067746479
774661 | Светорегулятор повор 400Вт СЛНК SUNO | Suno Светорег 400вт Сл.К | Legrand | Retail/PRO | 574 | Suno электроустановочное оборудование | PL2 | 1 | ШТ | На складе | информация по запросу |  | Удален |  | 0.127 | 0.86936 | 114 | 93 | 82 |  | 3245067746615
774662 | Светорегулятор нажимн 400Вт СЛНК SUNO | Suno Светорег 400вт Сл.К | Legrand | Retail/PRO | 574 | Suno электроустановочное оборудование | PL2 | 1 | ШТ | Под заказ Т2 | информация по запросу |  | Удален |  | 0.121 | 0.86936 | 114 | 93 | 82 |  | 3245067746622
774698 | Розетка TV 10dB окон СЛНК SUNO | Розетка Tv Оконечная Сл.Кость | Legrand | Retail/PRO | 574 | Suno электроустановочное оборудование | PL2 | 10 | ШТ | На складе | не подлежит сертификации | 2021-12-31 | Удален |  | 0.636 | 3.1762 | 411 | 168 | 46 |  | 3245067746981
774699 | Розетка TV 14dB прох СЛНК SUNO | Розетка Tv Проходная Сл.Кость | Legrand | Retail/PRO | 574 | Suno электроустановочное оборудование | PL2 | 10 | ШТ | На складе | не подлежит сертификации | 2021-12-31 | Удален |  | 0.66 | 3.1762 | 411 | 168 | 46 |  | 3245067746998
774811 | Кнопка БЕЖ SUNO | Кнопка Suno Бежев | Legrand | Retail/PRO | 574 | Suno электроустановочное оборудование | PL2 | 10 | ШТ | Под заказ Т2 | сертифицировано | 2019-02-05 | Удален |  | 0.0882 | 0.38 |  |  |  |  | 3245067748114
774816 | Розетка 2К БЕЖ SUNO | Розетка Suno Бежев | Legrand | Retail/PRO | 574 | Suno электроустановочное оборудование | PL2 | 10 | ШТ | На складе | сертифицировано | 2019-02-05 | Удален |  | 0.0881 | 0.38 |  |  |  |  | 3245067748169
774826 | Переключатель 2напр подсв БЕЖ SUNO | Перекл.На 2н.С Подсв.Suno Беж. | Legrand | Retail/PRO | 574 | Suno электроустановочное оборудование | PL2 | 10 | ШТ | На складе | сертифицировано | 2019-02-05 | Удален |  | 0.0914 | 0.38 |  |  |  |  | 3245067748268
774833 | Розетка TV-FM окон БЕЖ SUNO | Розетка Tv-Fm Оконечная Бежев. | Legrand | Retail/PRO | 574 | Suno электроустановочное оборудование | PL2 | 10 | ШТ | На складе | не подлежит сертификации | 2021-12-31 | Удален |  | 0.1138 | 0.38 |  |  |  |  | 3245067748336
774838 | Розетка RJ11 БЕЖ SUNO | Розетка Suno Rj11бежев. | Legrand | Retail/PRO | 574 | Suno электроустановочное оборудование | PL2 | 10 | ШТ | На складе | не подлежит сертификации | 2021-12-31 | Удален |  | 0.0672 | 0.38 |  |  |  |  | 3245067748381
774839 | Розетка 2XRJ11 БЕЖ SUNO | Розетки Suno 2хrj11бежев. | Legrand | Retail/PRO | 574 | Suno электроустановочное оборудование | PL2 | 10 | ШТ | На складе | не подлежит сертификации | 2021-12-31 | Удален |  | 0.0711 | 0.38 |  |  |  |  | 3245067748398
775605 | G.L.PRO21 Выкл.двухполюс.16А | Выключатель двухполюсный - Galea Life - 16 А - 250 В~ | Legrand | ЭУИ Luxe | 572 | Pro 21 / Galea электроустановочное оборудование | PL2 | 10 | ШТ | Под заказ Т2 | информация по запросу | 2018-12-09 | Удален |  | 0.696 | 3.8019 | 395 | 175 | 55 |  | 3245067756058
775621 | In one датчик движения PLC | In One Датчик Движения | Legrand | ЭУИ Luxe | 207 | Программируемые механизмы управления освещением PLC & RF | PL3 | 1 | ШТ | Под заказ Т2 | сертифицировано | 2019-11-25 | Удален |  | 0.182 | 0.86936 | 114 | 93 | 82 |  | 3245067756218
775624 | Пульт управл Инд Рольст PLC/ИК | Выключатель с ИК-приемником с функцией корректировки PLC/ИК | Legrand | ЭУИ Luxe | 208 | Программируемые механизмы управления приводами PLC & RF | PL3 | 1 | ШТ | Под заказ Т2 | сертифицировано | 2019-11-25 | Удален |  | 0.237 | 0.86936 | 114 | 93 | 82 |  | 3245067756249
775626 | Пульт управ Цент Рольст PLC/ИК | Централизованный Выключатель с ИК-приемником PLC/ИК | Legrand | ЭУИ Luxe | 208 | Программируемые механизмы управления приводами PLC & RF | PL3 | 1 | ШТ | Под заказ Т2 | сертифицировано | 2019-11-25 | Удален |  | 0.184 | 0.86936 | 114 | 93 | 82 |  | 3245067756263
775634 | Выключатель PLC/ИК 2х1000Вт | Выключатель Plc/Ик 2х1000вт | Legrand | ЭУИ Luxe | 207 | Программируемые механизмы управления освещением PLC & RF | PL3 | 1 | ШТ | Под заказ Т2 | сертифицировано | 2019-11-25 | Удален |  | 0.204 | 0.86936 | 114 | 93 | 82 |  | 3245067756348
775635 | Выключатель PLC/ИК 1х2500Вт | Выключатель Plc/Ик 1х2500вт | Legrand | ЭУИ Luxe | 207 | Программируемые механизмы управления освещением PLC & RF | PL3 | 1 | ШТ | Под заказ Т2 | сертифицировано | 2019-11-25 | Удален |  | 0.21 | 0.86936 | 114 | 93 | 82 |  | 3245067756355
775638 | Светорегулятор PLC/ИК 600Вт | Светорегулятор Plc/Ик 600вт | Legrand | ЭУИ Luxe | 207 | Программируемые механизмы управления освещением PLC & RF | PL3 | 1 | ШТ | Под заказ Т2 | сертифицировано | 2019-11-25 | Удален |  | 0.255 | 0.86936 | 114 | 93 | 82 |  | 3245067756386
775639 | Выключатель Сцен Осв PLC/ИК | Контроллер сценариев освещения с ИК-приемником PLC/ИК | Legrand | ЭУИ Luxe | 207 | Программируемые механизмы управления освещением PLC & RF | PL3 | 1 | ШТ | Под заказ Т2 | сертифицировано | 2019-11-25 | Удален |  | 0.213 | 0.86936 | 114 | 93 | 82 |  | 3245067756393
775647 | Выключатель PLC/ИК 2х1000Вт | Выключатель Plc/Ик 2х1000вт | Legrand | ЭУИ Luxe | 207 | Программируемые механизмы управления освещением PLC & RF | PL3 | 1 | ШТ | Под заказ Т2 | сертифицировано | 2019-07-23 | Удален |  | 0.202 | 0.86936 | 114 | 93 | 82 |  | 3245067756478
775648 | Выключатель PLC/ИК 1х2500Вт | Выключатель Plc/Ик 1х2500вт | Legrand | ЭУИ Luxe | 207 | Программируемые механизмы управления освещением PLC & RF | PL3 | 1 | ШТ | Под заказ Т2 | сертифицировано | 2019-07-23 | Удален |  | 0.208 | 0.86936 | 114 | 93 | 82 |  | 3245067756485
775649 | Светорегулятор PLC/ИК 300Вт | Светорегулятор Plc/Ик 300вт | Legrand | ЭУИ Luxe | 207 | Программируемые механизмы управления освещением PLC & RF | PL3 | 1 | ШТ | Под заказ Т2 | сертифицировано | 2019-11-25 | Удален |  | 0.249 | 0.86936 | 114 | 93 | 82 |  | 3245067756492
775651 | Термостат Програм Plc С Диспл | Программируемый комнатный термостат - Galea Life - система домашней автоматизации | Legrand | ЭУИ Luxe | 206 | Программируемые механизмы управления температурой PLC & RF | PL3 | 1 | ШТ | Под заказ Т2 | сертифицировано | 2021-02-23 | Удален |  | 0.311 | 1.3154 | 148 | 101 | 88 | Без замены | 3245067756515
775655 | G.L. Автоматич. выкл 300Вт | Датчик движения двухпроводный - Galea Life - 300 Вт - угол зрения датчика 130 град. | Legrand | ЭУИ Luxe | 335 | Управление освещением - автономное электроустановочное оборудование (LEGRAND) | PL4 | 1 | ШТ | На складе | сертифицировано | 2019-05-14 | Удален |  | 0.118 | 0.6768 | 100 | 94 | 72 | 775672 | 3245067756553
775656 | G.L. Датчик движения 300Вт | Датчик движения двухпроводный - Galea Life - 400 Вт - угол зрения датчика 180 град. | Legrand | ЭУИ Luxe | 335 | Управление освещением - автономное электроустановочное оборудование (LEGRAND) | PL4 | 1 | ШТ | На складе | сертифицировано | 2019-05-14 | Удален |  | 0.12 | 0.6768 | 100 | 94 | 72 | 775672 | 3245067756560
775657 | G.L. Датчик движения 1000Вт | Датчик движения трехпроводный - Galea Life - 1000 Вт - угол зрения датчика 180 град. | Legrand | ЭУИ Luxe | 335 | Управление освещением - автономное электроустановочное оборудование (LEGRAND) | PL4 | 1 | ШТ | На складе | сертифицировано | 2019-05-14 | Удален |  | 0.12 | 0.6768 | 100 | 94 | 72 | 775673 | 3245067756577
775663 | Выключатель Сцен PLC/ИК с инд | Выключатель сценарный PLC/ИК с индикацией | Legrand | ЭУИ Luxe | 209 | Устройства сценарного и централизованного управления PLC & RF | PL3 | 1 | ШТ | Под заказ Т2 | информация по запросу |  | Удален |  | 0.2 | 0.86936 | 114 | 93 | 82 |  | 3245067756638
775669 | GLFM-тюн.стер.2х1Вт16Ом+ЛП сер | Стерео FM-тюнер - Galea Life - для одной комнаты | Legrand | ЭУИ Luxe | 572 | Pro 21 / Galea электроустановочное оборудование | PL2 | 1 | ШТ | Под заказ Т2 | информация по запросу | 2019-01-31 | Удален |  | 0.129 | 0.6768 | 100 | 94 | 72 |  | 3245067756690
775683 | G.L.Упр.рольст.д/прив.SOMFY | Управление рольставнями - Galea Life - для приводов SOMFY - индивидуальное | Legrand | ЭУИ Luxe | 572 | Pro 21 / Galea электроустановочное оборудование | PL2 | 1 | ШТ | Под заказ Т2 | информация по запросу | 2018-12-31 | Удален |  | 0.04 | 0.32155 | 72 | 77 | 58 |  | 3245067756836
775742 | G.L.Датчик газа метан PRO 21 | Газометр Метан Pro 21 | Legrand | ЭУИ Luxe | 572 | Pro 21 / Galea электроустановочное оборудование | PL2 | 1 | ШТ | Под заказ Т2 | информация по запросу |  | Удален |  | 0.113 | 0.6696 | 100 | 93 | 72 |  | 3245067757420
775782 | Блок внутренн Видеодом Alumin | Блок внутр.видеодомоф.Aluminium | Legrand | ЭУИ Luxe | 393 | Внутренние видеоблоки домофонов (LEGRAND) | PL3 | 1 | ШТ | Под заказ Т2 | информация по запросу |  | Удален |  | 0.692 | 2.048 | 160 | 160 | 80 |  | 3245067757826
781029 | Клавиша СценВыкл Бел | Galea Life/In OneКлавиша сценарного выключателя белая | Legrand | ЭУИ Luxe | 207 | Программируемые механизмы управления освещением PLC & RF | PL3 | 1 | ШТ | Под заказ Т2 | не подлежит сертификации | 2021-12-31 | Удален |  | 0.021 | 0.147 | 70 | 60 | 35 |  | 3245067810293
781043 | Лицевая панель интерфейс Белая | Лицевая панель Интерфейса, White | Legrand | Автоматизация Legrand | 915 | Устройства охранной сигнализации MYHOME (LEGRAND) | PL3 | 1 | ШТ | Под заказ Т2 | не подлежит сертификации | 2021-12-31 | Удален |  | 0.039 | 0.41563 | 175 | 95 | 25 |  | 3245067810439
781050 | Клавиша Выкл с тайм 3пров Бел | Электронное устройство с программируемыми временными параметрами - Galea Life - 16 А - лицевая панель, цвет White | Legrand | ЭУИ Luxe | 572 | Pro 21 / Galea электроустановочное оборудование | PL2 | 1 | ШТ | Под заказ Т2 | сертифицировано | 2020-06-21 | Удален |  | 0.154 | 0.6768 | 100 | 94 | 72 |  | 3245067810507
781059 | Клавиша Реле+Выкл Бел | Лицевая панель - Galea Life - для Кат. № 7 756 61/62 и 7 757 50 - White | Legrand | ЭУИ Luxe | 572 | Pro 21 / Galea электроустановочное оборудование | PL2 | 1 | ШТ | Под заказ Т2 | не подлежит сертификации | 2021-12-31 | Удален |  | 0.021 | 0.147 | 70 | 60 | 35 |  | 3245067810590
781082 | Лицевая панель Рольст Бел | Лицевая Панель Рольставни White | Legrand | ЭУИ Luxe | 208 | Программируемые механизмы управления приводами PLC & RF | PL3 | 1 | ШТ | Под заказ Т2 | не подлежит сертификации | 2021-12-31 | Удален |  | 0.021 | 0.147 | 70 | 60 | 35 |  | 3245067810828
781083 | Лицевая панель термостат Бел | Лицевая Панель Термостат White | Legrand | ЭУИ Luxe | 209 | Устройства сценарного и централизованного управления PLC & RF | PL3 | 1 | ШТ | Под заказ Т2 | не подлежит сертификации | 2021-12-31 | Удален |  | 0.029 | 0.41563 | 175 | 95 | 25 |  | 3245067810835
781084 | Клавиша ДвВыкл Бел | Клавиша Двойн.выкл. Белая | Legrand | ЭУИ Luxe | 207 | Программируемые механизмы управления освещением PLC & RF | PL3 | 1 | ШТ | Под заказ Т2 | не подлежит сертификации | 2021-12-31 | Удален |  | 0.021 | 0.147 | 70 | 60 | 35 |  | 3245067810842
781085 | Клавиша ОдинВыкл Бел | Клавиша Один.выкл. Белая | Legrand | ЭУИ Luxe | 207 | Программируемые механизмы управления освещением PLC & RF | PL3 | 1 | ШТ | Под заказ Т2 | не подлежит сертификации | 2021-12-31 | Удален |  | 0.02 | 0.147 | 70 | 60 | 35 |  | 3245067810859
781229 | Клавиша СценВыкл DBronz | Клавиша для сценарного выключателя, Dark Bronze | Legrand | ЭУИ Luxe | 207 | Программируемые механизмы управления освещением PLC & RF | PL3 | 1 | ШТ | Под заказ Т2 | не подлежит сертификации | 2021-12-31 | Удален |  | 0.021 | 0.147 | 70 | 60 | 35 |  | 3245067812297
781243 | Лицевая панель интерф Dbronz | Лицевая Панель Интерф Dbronz | Legrand | Автоматизация Legrand | 915 | Устройства охранной сигнализации MYHOME (LEGRAND) | PL3 | 1 | ШТ | Под заказ Т2 | не подлежит сертификации | 2021-12-31 | Удален |  | 0.04 | 0.41563 | 175 | 95 | 25 |  | 3245067812433
781278 | Лицевая панель Интерф Dbronz | Лицевая Панель Интерф Dbronz | Legrand | Автоматизация Legrand | 915 | Устройства охранной сигнализации MYHOME (LEGRAND) | PL3 | 1 | ШТ | Под заказ Т2 | не подлежит сертификации | 2021-12-31 | Удален |  | 0.024 | 0.147 | 70 | 60 | 35 |  | 3245067812785
781281 | Лицевая панель Рольст Dbronz | Лицевая Панель Рольставни Dark Bronze | Legrand | ЭУИ Luxe | 208 | Программируемые механизмы управления приводами PLC & RF | PL3 | 1 | ШТ | Под заказ Т2 | не подлежит сертификации | 2021-12-31 | Удален |  | 0.022 | 0.147 | 70 | 60 | 35 |  | 3245067812815
781282 | Лицевая панель Рольст Dbronz | Лицевая Панель Рольставни Dark Bronze | Legrand | ЭУИ Luxe | 208 | Программируемые механизмы управления приводами PLC & RF | PL3 | 1 | ШТ | Под заказ Т2 | не подлежит сертификации | 2021-12-31 | Удален |  | 0.021 | 0.1421 | 70 | 58 | 35 |  | 3245067812822
781283 | Лицевая панель термостат Dbron | Лицевая Панель Термостат Dark Bronze | Legrand | ЭУИ Luxe | 206 | Программируемые механизмы управления температурой PLC & RF | PL3 | 1 | ШТ | Под заказ Т2 | не подлежит сертификации | 2021-12-31 | Удален |  | 0.029 | 0.41563 | 175 | 95 | 25 |  | 3245067812839
781284 | Клавиша ДвВыкл DBronz | Клавиша Двойн.выключатель Dark Bronze | Legrand | ЭУИ Luxe | 207 | Программируемые механизмы управления освещением PLC & RF | PL3 | 1 | ШТ | Под заказ Т2 | не подлежит сертификации | 2021-12-31 | Удален |  | 0.019 | 0.147 | 70 | 60 | 35 |  | 3245067812846
781285 | Клавиша ОдинВыкл DBronze | Клавиша Один.выключатель Dark Bronze | Legrand | ЭУИ Luxe | 207 | Программируемые механизмы управления освещением PLC & RF | PL3 | 1 | ШТ | Под заказ Т2 | не подлежит сертификации | 2021-12-31 | Удален |  | 0.021 | 0.147 | 70 | 60 | 35 |  | 3245067812853
781329 | Клавиша СценВыкл Alum | Клавиша Сценарный выключатель Aluminium | Legrand | ЭУИ Luxe | 207 | Программируемые механизмы управления освещением PLC & RF | PL3 | 1 | ШТ | Под заказ Т2 | не подлежит сертификации | 2021-12-31 | Удален |  | 0.022 | 0.147 | 70 | 60 | 35 |  | 3245067813294
781343 | Лицевая панель интерфейса Alum | Лицевая Панель Интерфейса Aluminium | Legrand | Автоматизация Legrand | 915 | Устройства охранной сигнализации MYHOME (LEGRAND) | PL3 | 1 | ШТ | Под заказ Т2 | не подлежит сертификации | 2021-12-31 | Удален |  | 0.038 | 0.41563 | 175 | 95 | 25 |  | 3245067813430
781383 | Лицевая панель термостат Alum | Лицевая Панель Термостат Aluminium | Legrand | ЭУИ Luxe | 206 | Программируемые механизмы управления температурой PLC & RF | PL3 | 1 | ШТ | Под заказ Т2 | не подлежит сертификации | 2021-12-31 | Удален |  | 0.029 | 0.41563 | 175 | 95 | 25 |  | 3245067813836
781385 | Клавиша ОдинВыкл Alum | Клавиша Один.выключателя Aluminium | Legrand | ЭУИ Luxe | 207 | Программируемые механизмы управления освещением PLC & RF | PL3 | 1 | ШТ | Под заказ Т2 | не подлежит сертификации | 2021-12-31 | Удален |  | 0.021 | 0.147 | 70 | 60 | 35 |  | 3245067813850
781429 | Клавиша СценВыкл Titan | Клавиша Сценарный выключатель Titanium | Legrand | ЭУИ Luxe | 207 | Программируемые механизмы управления освещением PLC & RF | PL3 | 1 | ШТ | Под заказ Т2 | не подлежит сертификации | 2021-12-31 | Удален |  | 0.02 | 0.147 | 70 | 60 | 35 |  | 3245067814291
781443 | Лицевая панель интерфейс Titan | Лицевая Панель Интерфейса Titanium | Legrand | Автоматизация Legrand | 915 | Устройства охранной сигнализации MYHOME (LEGRAND) | PL3 | 1 | ШТ | Под заказ Т2 | не подлежит сертификации | 2021-12-31 | Удален |  | 0.039 | 0.41563 | 175 | 95 | 25 |  | 3245067814437
781478 | Лицевая панель Интерф Titan | Лицевая Панель Интерфейса Titanium | Legrand | Автоматизация Legrand | 915 | Устройства охранной сигнализации MYHOME (LEGRAND) | PL3 | 1 | ШТ | Под заказ Т2 | не подлежит сертификации | 2021-12-31 | Удален |  | 0.024 | 0.147 | 70 | 60 | 35 |  | 3245067814789
781482 | Лицевая панель Рольст Titan | Лицевая Панель Рольст. Titanium | Legrand | ЭУИ Luxe | 208 | Программируемые механизмы управления приводами PLC & RF | PL3 | 1 | ШТ | Под заказ Т2 | не подлежит сертификации | 2021-12-31 | Удален |  | 0.021 | 0.147 | 70 | 60 | 35 |  | 3245067814826
781483 | Лицевая панель термостат Titan | Лицевая Панель Термостат Titanium | Legrand | ЭУИ Luxe | 206 | Программируемые механизмы управления температурой PLC & RF | PL3 | 1 | ШТ | Под заказ Т2 | не подлежит сертификации | 2021-12-31 | Удален |  | 0.029 | 0.41563 | 175 | 95 | 25 |  | 3245067814833
781484 | Клавиша ДвВыкл Titan | Клавиша Двойн.выкл. Titanium | Legrand | ЭУИ Luxe | 207 | Программируемые механизмы управления освещением PLC & RF | PL3 | 1 | ШТ | Под заказ Т2 | не подлежит сертификации | 2021-12-31 | Удален |  | 0.02 | 0.147 | 70 | 60 | 35 |  | 3245067814840
781485 | Клавиша ОдинВыкл Titan | Клавиша Один.выкл. Titanium | Legrand | ЭУИ Luxe | 207 | Программируемые механизмы управления освещением PLC & RF | PL3 | 1 | ШТ | Под заказ Т2 | не подлежит сертификации | 2021-12-31 | Удален |  | 0.021 | 0.147 | 70 | 60 | 35 |  | 3245067814857
781529 | Клавиша СценВыкл Pearl | Клавиша Сцен.выкл. Pearl | Legrand | ЭУИ Luxe | 207 | Программируемые механизмы управления освещением PLC & RF | PL3 | 1 | ШТ | Под заказ Т2 | не подлежит сертификации | 2021-12-31 | Удален |  | 0.021 | 0.147 | 70 | 60 | 35 |  | 3245067815298
781543 | Лицевая панель интерфейс Pearl | Лицевая Панель Интерфейс Pearl | Legrand | Автоматизация Legrand | 915 | Устройства охранной сигнализации MYHOME (LEGRAND) | PL3 | 1 | ШТ | Под заказ Т2 | не подлежит сертификации | 2021-12-31 | Удален |  | 0.038 | 0.41563 | 175 | 95 | 25 |  | 3245067815434
781559 | Клавиша Реле+Выкл Pearl | Лицевая панель - Galea Life - для Кат. № 7 756 61/62 и 7 757 50 - Pearl | Legrand | ЭУИ Luxe | 572 | Pro 21 / Galea электроустановочное оборудование | PL2 | 1 | ШТ | Под заказ Т2 | не подлежит сертификации | 2021-12-31 | Удален |  | 0.019 | 0.147 | 70 | 60 | 35 |  | 3245067815595
781578 | Лицевая панель Интерф Pearl | Лицевая Панель Интерф Pearl | Legrand | Автоматизация Legrand | 915 | Устройства охранной сигнализации MYHOME (LEGRAND) | PL3 | 1 | ШТ | Под заказ Т2 | не подлежит сертификации | 2021-12-31 | Удален |  | 0.024 | 0.147 | 70 | 60 | 35 |  | 3245067815786
781582 | Лицевая панель Рольст Pearl | Лицевая Панель Рольст Pearl | Legrand | ЭУИ Luxe | 208 | Программируемые механизмы управления приводами PLC & RF | PL3 | 1 | ШТ | Под заказ Т2 | не подлежит сертификации | 2021-12-31 | Удален |  | 0.021 | 0.1421 | 70 | 58 | 35 |  | 3245067815823
781584 | Клавиша ДвВыкл Pearl | Клавиша Двойн.выкл. Pearl | Legrand | ЭУИ Luxe | 207 | Программируемые механизмы управления освещением PLC & RF | PL3 | 1 | ШТ | Под заказ Т2 | не подлежит сертификации | 2021-12-31 | Удален |  | 0.021 | 0.147 | 70 | 60 | 35 |  | 3245067815847
781585 | Клавиша ОдинВыкл Pearl | Клавиша Один.выкл. Pearl | Legrand | ЭУИ Luxe | 207 | Программируемые механизмы управления освещением PLC & RF | PL3 | 1 | ШТ | Под заказ Т2 | не подлежит сертификации | 2021-12-31 | Удален |  | 0.02 | 0.147 | 70 | 60 | 35 |  | 3245067815854
782100 | Выключатель 10AX Белый | Выключатель - Kaptika - 10 A - 250 В~ - белый | Legrand | General family | 4120 | Kaptika электроустановочное оборудование | PL2 | 50 | ШТ | На складе | информация по запросу | 2018-10-17 | Удален |  | 0.04775 | 0.412 |  |  |  |  | 3245067821008
782101 | Выключатель с подсветкой 10AX Белый | Выключатель с подсветкой - Kaptika - 10 A - 250 В~ - белый | Legrand | General family | 4120 | Kaptika электроустановочное оборудование | PL2 | 50 | ШТ | На складе | информация по запросу | 2018-10-17 | Удален |  | 0.049 | 0.412 |  |  |  |  | 3245067821015
782102 | Двойной выключатель 10AX Белый | Выключатель двухклавишный - Kaptika - 10 A - 250 В~ - белый | Legrand | General family | 4120 | Kaptika электроустановочное оборудование | PL2 | 50 | ШТ | На складе | информация по запросу | 2018-10-17 | Удален |  | 0.055 | 0.412 |  |  |  |  | 3245067821022
782103 | Двойной выключатель с подсветкой 10AX Белый | Выключатель двухклавишный с подсветкой - Kaptika - 10 A - 250 В~ - белый | Legrand | General family | 4120 | Kaptika электроустановочное оборудование | PL2 | 50 | ШТ | На складе | информация по запросу | 2018-10-17 | Удален |  | 2.905 | 32.4 | 400 | 300 | 270 |  | 3245067821039
782104 | Переключатель на два направления 10AX Белый | Переключатель на два направления - Kaptika - 10 A - 250 В~ - белый | Legrand | General family | 4120 | Kaptika электроустановочное оборудование | PL2 | 50 | ШТ | На складе | информация по запросу | 2018-10-17 | Удален |  | 0.05065 | 0.412 |  |  |  |  | 3245067821046
782110 | Розетка 2К 16AX Белый | Розетка 2К - Kaptika - 16 А - 250 В~ - белый | Legrand | General family | 4120 | Kaptika электроустановочное оборудование | PL2 | 50 | ШТ | На складе | информация по запросу | 2018-10-17 | Удален |  | 0.0557 | 0.412 |  |  |  |  | 3245067821107
782111 | Розетка 2К+З 16AX Белый | Розетка 2К+З - Kaptika - 16 А - 250 В~ - белый | Legrand | General family | 4120 | Kaptika электроустановочное оборудование | PL2 | 50 | ШТ | На складе | информация по запросу | 2018-10-17 | Удален |  | 0.0639 | 0.412 |  |  |  |  | 3245067821114
782112 | Розетка 2х2К 16AX Белый | Розеточный блок 2 x 2К - Kaptika - 16 А - 250 В~ - белый | Legrand | General family | 4120 | Kaptika электроустановочное оборудование | PL2 | 30 | ШТ | На складе | информация по запросу | 2018-10-17 | Удален |  | 0.0855 | 0.825 |  |  |  |  | 3245067821121
782113 | Розетка 2х2К+З 16AX Белый | Розеточный блок 2 x 2К+З - Kaptika - немецкий стандарт - 16 А - 250 В~ - белый | Legrand | General family | 4120 | Kaptika электроустановочное оборудование | PL2 | 30 | ШТ | На складе | информация по запросу | 2018-10-17 | Удален |  | 0.0989 | 0.825 |  |  |  |  | 3245067821138
782114 | Розетка телефонная RJ 11 Белый | Розетка телефонная RJ11 - Kaptika - 4 контакта - белый | Legrand | General family | 4120 | Kaptika электроустановочное оборудование | PL2 | 50 | ШТ | На складе | не подлежит сертификации | 2021-12-31 | Удален |  | 0.05385 | 0.412 |  |  |  |  | 3245067821145
782115 | Розетка ТВ простая Белый | Розетка ТВ простая - Kaptika - для штекеров 9,52 мм - звезда - затухание макс. 3 дБ - белый | Legrand | General family | 4120 | Kaptika электроустановочное оборудование | PL2 | 50 | ШТ | На складе | не подлежит сертификации | 2021-12-31 | Удален |  | 0.05365 | 0.412 |  |  |  |  | 3245067821152
782116 | Вывод кабеля Белый | Вывод кабеля - Kaptika - белый | Legrand | General family | 4120 | Kaptika электроустановочное оборудование | PL2 | 50 | ШТ | Под заказ Т2 | не подлежит сертификации | 2020-12-31 | Удален |  | 2.265 | 32.4 | 400 | 300 | 270 |  | 3245067821169
782121 | Розетка 2К+З 16AX шт Белый | Розетка 2К+З - немецкий стандарт со шторками - Kaptika - 16 А - 250 В~ - белый | Legrand | General family | 4120 | Kaptika электроустановочное оборудование | PL2 | 50 | ШТ | На складе | информация по запросу | 2018-10-17 | Удален |  | 0.015 | 0.156 |  |  |  |  | 3245067821213
782123 | Розетка 2x2К+З Шт Бел Kaptika | Kaptika Розетка 2X2К+З со шторками Белая | Legrand | General family | 4120 | Kaptika электроустановочное оборудование | PL2 | 10 | ШТ | Под заказ Т2 | информация по запросу | 2018-10-17 | Удален | [7 empty] | 3245067821237
782124 | Розетка Kaptika RJ45 к5е Белый | Розетка RJ45 Категория 5e - UTP - Kaptika - белый | Legrand | General family | 442 | Розетки RJ 45 Legrand | PL8 | 50 | ШТ | На складе | информация по запросу | 2018-10-17 | Удален |  | 0.05545 | 0.412 |  |  |  |  | 3245067821244
782128 | Электроустановочный Блок Бел | Kaptika Электроустановочный Блок Белый | Legrand | General family | 4120 | Kaptika электроустановочное оборудование | PL2 | 1 | ШТ | Под заказ Т2 | информация по запросу | 2018-10-17 | Удален | [7 empty] | 3245067821282
782130 | Выключатель 10AX Слоновая кость | Выключатель - Kaptika - 10 A - 250 В~ - слоновая кость | Legrand | General family | 4120 | Kaptika электроустановочное оборудование | PL2 | 50 | ШТ | На складе | информация по запросу | 2018-10-17 | Удален |  | 0.04815 | 0.412 |  |  |  |  | 3245067821305
782131 | Выключатель с подсветкой 10AX Слоновая кость | Выключатель с подсветкой - Kaptika - 10 A - 250 В~ - слоновая кость | Legrand | General family | 4120 | Kaptika электроустановочное оборудование | PL2 | 50 | ШТ | На складе | информация по запросу | 2018-10-17 | Удален |  | 2.685 | 32.4 | 400 | 300 | 270 |  | 3245067821312
782132 | Двойной выключатель 10AX Слоновая кость | Выключатель двухклавишный - Kaptika - 10 A - 250 В~ - слоновая кость | Legrand | General family | 4120 | Kaptika электроустановочное оборудование | PL2 | 50 | ШТ | На складе | информация по запросу | 2018-10-17 | Удален |  | 2.8 | 32.4 | 400 | 300 | 270 |  | 3245067821329
782133 | Двойной выключатель с подсветкой 10AX Слоновая кость | Выключатель двухклавишный с подсветкой - Kaptika - 10 A - 250 В~ - слоновая кость | Legrand | General family | 4120 | Kaptika электроустановочное оборудование | PL2 | 50 | ШТ | На складе | информация по запросу | 2018-10-17 | Удален |  | 2.925 | 32.4 | 400 | 300 | 270 |  | 3245067821336
782134 | Переключатель на два направления 10AX Слоновая кость | Переключатель на два направления - Kaptika - 10 A - 250 В~ - слоновая кость | Legrand | General family | 4120 | Kaptika электроустановочное оборудование | PL2 | 50 | ШТ | На складе | информация по запросу | 2018-10-17 | Удален |  | 0.04955 | 0.412 |  |  |  |  | 3245067821343
782140 | Розетка 2К 16AX Слоновая кость | Розетка 2К - Kaptika - 16 А - 250 В~ - слоновая кость | Legrand | General family | 4120 | Kaptika электроустановочное оборудование | PL2 | 50 | ШТ | На складе | информация по запросу | 2018-10-17 | Удален |  | 2.866 | 32.4 | 400 | 300 | 270 |  | 3245067821404
782141 | Розетка 2К+З 16AX Слоновая кость | Розетка 2К+З - Kaptika - 16 А - 250 В~ - слоновая кость | Legrand | General family | 4120 | Kaptika электроустановочное оборудование | PL2 | 50 | ШТ | На складе | информация по запросу | 2018-10-17 | Удален |  | 0.0627 | 0.412 |  |  |  |  | 3245067821411
782142 | Розетка 2х2К 16AX Слоновая кость | Розеточный блок 2 x 2К - Kaptika - 16 А - 250 В~ - слоновая кость | Legrand | General family | 4120 | Kaptika электроустановочное оборудование | PL2 | 30 | ШТ | На складе | информация по запросу | 2018-10-17 | Удален |  | 2.668 | 32.4 | 400 | 300 | 270 |  | 3245067821428
782143 | Розетка 2х2К+З 16AX Слоновая кость | Розеточный блок 2 x 2К+З - Kaptika - немецкий стандарт - 16 А - 250 В~ - слоновая кость | Legrand | General family | 4120 | Kaptika электроустановочное оборудование | PL2 | 30 | ШТ | На складе | информация по запросу | 2018-10-17 | Удален |  | 0.0975 | 0.825 |  |  |  |  | 3245067821435
782144 | Розетка телефонная RJ 11 Слоновая кость | Розетка телефонная RJ11 - Kaptika - 4 контакта - слоновая кость | Legrand | General family | 4120 | Kaptika электроустановочное оборудование | PL2 | 50 | ШТ | На складе | не подлежит сертификации | 2021-12-31 | Удален |  | 2.836 | 32.4 | 400 | 300 | 270 |  | 3245067821442
782145 | Розетка ТВ простая Слоновая кость | Розетка ТВ простая - Kaptika - для штекеров 9,52 мм - звезда - затухание макс. 3 дБ - слоновая кость | Legrand | General family | 4120 | Kaptika электроустановочное оборудование | PL2 | 50 | ШТ | На складе | не подлежит сертификации | 2021-12-31 | Удален |  | 2.795 | 32.4 | 400 | 300 | 270 |  | 3245067821459
782146 | Вывод кабеля Слоновая кость | Вывод кабеля - Kaptika - слоновая кость | Legrand | General family | 4120 | Kaptika электроустановочное оборудование | PL2 | 50 | ШТ | Под заказ Т2 | не подлежит сертификации | 2020-12-31 | Удален |  | 2.31 | 32.4 | 400 | 300 | 270 |  | 3245067821466
782151 | Розетка 2К+З 16AX шт Слон к | Розетка 2К+З - немецкий стандарт со шторками - Kaptika - 16 А - 250 В~ - слоновая кость | Legrand | General family | 4120 | Kaptika электроустановочное оборудование | PL2 | 50 | ШТ | На складе | информация по запросу | 2018-10-17 | Удален |  | 3 | 31.2 | 400 | 300 | 260 |  | 3245067821510
782153 | Розетка 2x2К+З Шт СЛНК Kaptika | Kaptika Розетка 2X2К+З со шторками, слоновая кость | Legrand | General family | 4120 | Kaptika электроустановочное оборудование | PL2 | 10 | ШТ | Под заказ Т2 | информация по запросу | 2018-10-17 | Удален | [7 empty] | 3245067821534
782154 | РозеткаKaptika RJ45 к5е Слон к | Розетка RJ45 Категория 5e - UTP - Kaptika - слоновая кость | Legrand | General family | 442 | Розетки RJ 45 Legrand | PL8 | 50 | ШТ | На складе | информация по запросу | 2018-10-17 | Удален |  | 0.05455 | 0.412 |  |  |  |  | 3245067821541
782158 | Электроустановочный Блок СЛНК | Электроустановочный Блок слоновая кость | Legrand | General family | 4120 | Kaptika электроустановочное оборудование | PL2 | 1 | ШТ | Под заказ Т2 | информация по запросу | 2018-10-17 | Удален | [7 empty] | 3245067821589
782229 | Автоматический выключатель | Автоматический выключатель 20 A - Quteo IP 20 - Белый | Legrand | Retail/PRO | 4113 | Quteo IP20 электроустановочное оборудование | PL2 | 10 | ШТ | На складе | сертифицировано | 2019-03-24 | Удален |  | 0.9 | 8.2565 | 386 | 186 | 115 |  | 3245067822296
BMSW1002 | My Home Релейный активатор, 2 независимых канала 16 А | MyHOME Релейный активатор, 2 независимых канала 16 А | Bticino | Автоматизация BTicino | 2330 | Управление освещением - шинные активаторы, управляющие и системные устройства (BTICINO) | PL4 | 1 | ШТ | Под заказ Т2 | информация по запросу | 2018-10-25 | Удален |  | 0.202 | 0.709 |  |  |  | BMSW1003 | 8012199968179 | MyHome
C4202D | Разъём TV оконечный коаксиальный, 1 модуль | Разъём TV оконечный коаксиальный, 1 модуль | Bticino | ЭУИ Luxe | 2204 | Luna электроустановочные изделия Bticino | PL2 | 10 | ШТ | Под заказ Т2 | не подлежит сертификации | 2020-12-31 | Удален |  | 0.0583 | 0.12 |  |  |  |  | 8012199427386 | Электроустановочные изделия
C4202PT | Разъём TV проходной со встроенным сопротивлением 75Ом, 1 модуль | Разъём TV проходной со встроенным сопротивлением 75Ом, 1 модуль | Bticino | ЭУИ Luxe | 2204 | Luna электроустановочные изделия Bticino | PL2 | 10 | ШТ | Под заказ Т2 | не подлежит сертификации | 2020-12-31 | Удален |  | 0.0584 | 0.12 |  |  |  |  | 8012199456706 | Электроустановочные изделия
CM250390 | Рамка установ.EZG 844WT (2 шт) | Рамка установ.EZG 844WT (2 шт) | Cablofil | Cablofil | 248 | Огнестойкие проходки EZ PATH | PL7 | 1 | комплект | Под заказ Т2 | не подлежит сертификации | 2020-12-31 | Удален | [6 empty] | Без замены |  | AT
CM340030 | Лоток TB 100/100 3м OFT GS | Лоток TB 100/100 3м OFT GS | Cablofil | Cablofil | 264 | Металлические лотки | PL7 | 8 | ШТ | Под заказ Т2 | не подлежит сертификации | 2020-12-31 | Удален | [6 empty] | Без замены |  | GS
CM340032 | Лоток TB 200/100 3м OFT GS | Лоток TB 200/100 3м OFT GS | Cablofil | Cablofil | 264 | Металлические лотки | PL7 | 4 | ШТ | Под заказ Т2 | не подлежит сертификации | 2020-12-31 | Удален | [6 empty] | Без замены |  | GS
CM340033 | Лоток TB 300/100 3м OFT GS | Лоток TB 300/100 3м OFT GS | Cablofil | Cablofil | 264 | Металлические лотки | PL7 | 4 | ШТ | Под заказ Т2 | не подлежит сертификации | 2020-12-31 | Удален | [6 empty] | Без замены |  | GS
CM340181 | Крышка VO90С 100 OFT GS | Крышка VO90С 100 OFT GS | Cablofil | Cablofil | 249 | Аксессуары для перф. лотков | PL7 | 1 | ШТ | Под заказ Т2 | не подлежит сертификации | 2020-12-31 | Удален | [6 empty] | Без замены |  | GS
CM340191 | Крышка TBC 100мм 3м OFT GS | Крышка TBC 100мм 3м OFT GS | Cablofil | Cablofil | 249 | Аксессуары для перф. лотков | PL7 | 12 | ШТ | Под заказ Т2 | не подлежит сертификации | 2020-12-31 | Удален | [6 empty] | Без замены |  | GS
CM340193 | Крышка TBC 200мм 3м OFT GS | Крышка TBC 200мм 3м OFT GS | Cablofil | Cablofil | 249 | Аксессуары для перф. лотков | PL7 | 12 | ШТ | Под заказ Т2 | не подлежит сертификации | 2020-12-31 | Удален | [6 empty] | Без замены |  | GS
CM340194 | Крышка TBC 300мм 3м OFT GS | Крышка TBC 300мм 3м OFT GS | Cablofil | Cablofil | 249 | Аксессуары для перф. лотков | PL7 | 12 | ШТ | Под заказ Т2 | не подлежит сертификации | 2020-12-31 | Удален | [6 empty] | Без замены |  | GS
CM340758 | Крышка XC 100/100 OFT GS | Крышка XC 100/100 OFT GS | Cablofil | Cablofil | 249 | Аксессуары для перф. лотков | PL7 | 1 | ШТ | Под заказ Т2 | не подлежит сертификации | 2020-12-31 | Удален | [6 empty] | Без замены |  | GS
CM340768 | Крышка XC 100/200 OFT GS | Крышка XC 100/200 OFT GS | Cablofil | Cablofil | 249 | Аксессуары для перф. лотков | PL7 | 1 | ШТ | Под заказ Т2 | не подлежит сертификации | 2020-12-31 | Удален | [6 empty] | Без замены |  | GS
CM340769 | Крышка XC 100/300 OFT GS | Крышка XC 100/300 OFT GS | Cablofil | Cablofil | 249 | Аксессуары для перф. лотков | PL7 | 1 | ШТ | Под заказ Т2 | не подлежит сертификации | 2020-12-31 | Удален | [6 empty] | Без замены |  | GS
CM340825 | Крышка VO90С 200 OFT GS | Крышка VO90С 200 OFT GS | Cablofil | Cablofil | 249 | Аксессуары для перф. лотков | PL7 | 1 | ШТ | Под заказ Т2 | не подлежит сертификации | 2020-12-31 | Удален | [6 empty] | Без замены |  | GS
CM340826 | Крышка VO90С 300 OFT GS | Крышка VO90С 300 OFT GS | Cablofil | Cablofil | 249 | Аксессуары для перф. лотков | PL7 | 1 | ШТ | Под заказ Т2 | не подлежит сертификации | 2020-12-31 | Удален | [6 empty] | Без замены |  | GS
CM340863 | Крышка FB90С 100 OFT GS | Крышка FB90С 100 OFT GS | Cablofil | Cablofil | 249 | Аксессуары для перф. лотков | PL7 | 2 | ШТ | Под заказ Т2 | не подлежит сертификации | 2020-12-31 | Удален | [6 empty] | Без замены |  | GS
CM340865 | Крышка FB90С 200 OFT GS | Крышка FB90С 200 OFT GS | Cablofil | Cablofil | 249 | Аксессуары для перф. лотков | PL7 | 2 | ШТ | Под заказ Т2 | не подлежит сертификации | 2020-12-31 | Удален | [6 empty] | Без замены |  | GS
CM340866 | Крышка FB90С 300 OFT GS | Крышка FB90С 300 OFT GS | Cablofil | Cablofil | 249 | Аксессуары для перф. лотков | PL7 | 2 | ШТ | Под заказ Т2 | не подлежит сертификации | 2020-12-31 | Удален | [6 empty] | Без замены |  | GS
CM340872 | Крышка FB45С 100 OFT GS | Крышка FB45С 100 OFT GS | Cablofil | Cablofil | 249 | Аксессуары для перф. лотков | PL7 | 2 | ШТ | Под заказ Т2 | не подлежит сертификации | 2020-12-31 | Удален | [6 empty] | Без замены |  | GS
CM340874 | Крышка FB45С 200 OFT GS | Крышка FB45С 200 OFT GS | Cablofil | Cablofil | 249 | Аксессуары для перф. лотков | PL7 | 2 | ШТ | Под заказ Т2 | не подлежит сертификации | 2020-12-31 | Удален | [6 empty] | Без замены |  | GS
CM340875 | Крышка FB45С 300 OFT GS | Крышка FB45С 300 OFT GS | Cablofil | Cablofil | 249 | Аксессуары для перф. лотков | PL7 | 2 | ШТ | Под заказ Т2 | не подлежит сертификации | 2020-12-31 | Удален | [6 empty] | Без замены |  | GS
CM340881 | Крышка HTC 100/100 OFT GS | Крышка HTC 100/100 OFT GS | Cablofil | Cablofil | 249 | Аксессуары для перф. лотков | PL7 | 2 | ШТ | Под заказ Т2 | не подлежит сертификации | 2020-12-31 | Удален | [6 empty] | Без замены |  | GS
CM340883 | Крышка HTC 100/200 OFT GS | Крышка HTC 100/200 OFT GS | Cablofil | Cablofil | 249 | Аксессуары для перф. лотков | PL7 | 2 | ШТ | Под заказ Т2 | не подлежит сертификации | 2020-12-31 | Удален | [6 empty] | Без замены |  | GS
CM340884 | Крышка HTC 100/300 OFT GS | Крышка HTC 100/300 OFT GS | Cablofil | Cablofil | 249 | Аксессуары для перф. лотков | PL7 | 2 | ШТ | Под заказ Т2 | не подлежит сертификации | 2020-12-31 | Удален | [6 empty] | Без замены |  | GS
CM340894 | Крышка VI90С 200 OFT GS | Крышка VI90С 200 OFT GS | Cablofil | Cablofil | 249 | Аксессуары для перф. лотков | PL7 | 1 | ШТ | Под заказ Т2 | не подлежит сертификации | 2020-12-31 | Удален | [6 empty] | Без замены |  | GS
CM340895 | Крышка VI90С 300 OFT GS | Крышка VI90С 300 OFT GS | Cablofil | Cablofil | 249 | Аксессуары для перф. лотков | PL7 | 1 | ШТ | Под заказ Т2 | не подлежит сертификации | 2020-12-31 | Удален | [6 empty] | Без замены |  | GS
CM340930 | Угол пл. FB90 100/100 OFT GS | Угол пл. FB90 100/100 OFT GS | Cablofil | Cablofil | 249 | Аксессуары для перф. лотков | PL7 | 2 | ШТ | Под заказ Т2 | не подлежит сертификации | 2020-12-31 | Удален | [6 empty] | Без замены |  | GS
CM340932 | Угол пл. FB90 200/100 OFT GS | Угол пл. FB90 200/100 OFT GS | Cablofil | Cablofil | 249 | Аксессуары для перф. лотков | PL7 | 2 | ШТ | Под заказ Т2 | не подлежит сертификации | 2020-12-31 | Удален | [6 empty] | Без замены |  | GS
CM340933 | Угол пл. FB90 300/100 OFT GS | Угол пл. FB90 300/100 OFT GS | Cablofil | Cablofil | 249 | Аксессуары для перф. лотков | PL7 | 2 | ШТ | Под заказ Т2 | не подлежит сертификации | 2020-12-31 | Удален | [6 empty] | Без замены |  | GS
CM340960 | Угол пл. FB45 100/100 OFT GS | Угол пл. FB45 100/100 OFT GS | Cablofil | Cablofil | 249 | Аксессуары для перф. лотков | PL7 | 2 | ШТ | Под заказ Т2 | не подлежит сертификации | 2020-12-31 | Удален | [6 empty] | Без замены |  | GS
CM340962 | Угол пл. FB45 200/100 OFT GS | Угол пл. FB45 200/100 OFT GS | Cablofil | Cablofil | 249 | Аксессуары для перф. лотков | PL7 | 2 | ШТ | Под заказ Т2 | не подлежит сертификации | 2020-12-31 | Удален | [6 empty] | Без замены |  | GS
CM340963 | Угол пл. FB45 300/100 OFT GS | Угол пл. FB45 300/100 OFT GS | Cablofil | Cablofil | 249 | Аксессуары для перф. лотков | PL7 | 2 | ШТ | Под заказ Т2 | не подлежит сертификации | 2020-12-31 | Удален | [6 empty] | Без замены |  | GS
CM340995 | Уг.внут. VI90 100/100 OFT GS | Уг.внут. VI90 100/100 OFT GS | Cablofil | Cablofil | 249 | Аксессуары для перф. лотков | PL7 | 1 | ШТ | Под заказ Т2 | не подлежит сертификации | 2020-12-31 | Удален | [6 empty] | Без замены |  | GS
CM340997 | Уг.внут. VI90 200/100 OFT GS | Уг.внут. VI90 200/100 OFT GS | Cablofil | Cablofil | 249 | Аксессуары для перф. лотков | PL7 | 1 | ШТ | Под заказ Т2 | не подлежит сертификации | 2020-12-31 | Удален | [6 empty] | Без замены |  | GS
CM340998 | Уг.внут. VI90 300/100 OFT GS | Уг.внут. VI90 300/100 OFT GS | Cablofil | Cablofil | 249 | Аксессуары для перф. лотков | PL7 | 1 | ШТ | Под заказ Т2 | не подлежит сертификации | 2020-12-31 | Удален | [6 empty] | Без замены |  | GS
CM341054 | Уг.внеш. VO90 100/100 OFT GS | Уг.внеш. VO90 100/100 OFT GS | Cablofil | Cablofil | 249 | Аксессуары для перф. лотков | PL7 | 1 | ШТ | Под заказ Т2 | не подлежит сертификации | 2020-12-31 | Удален | [6 empty] | Без замены |  | GS
CM341056 | Уг.внеш. VO90 200/100 OFT GS | Уг.внеш. VO90 200/100 OFT GS | Cablofil | Cablofil | 249 | Аксессуары для перф. лотков | PL7 | 1 | ШТ | Под заказ Т2 | не подлежит сертификации | 2020-12-31 | Удален | [6 empty] | Без замены |  | GS
CM341057 | Уг.внеш. VO90 300/100 OFT GS | Уг.внеш. VO90 300/100 OFT GS | Cablofil | Cablofil | 249 | Аксессуары для перф. лотков | PL7 | 1 | ШТ | Под заказ Т2 | не подлежит сертификации | 2020-12-31 | Удален | [6 empty] | Без замены |  | GS
CM341119 | Т. гориз. HT 100/100 OFT GS | Т. гориз. HT 100/100 OFT GS | Cablofil | Cablofil | 249 | Аксессуары для перф. лотков | PL7 | 2 | ШТ | Под заказ Т2 | не подлежит сертификации | 2020-12-31 | Удален | [6 empty] | Без замены |  | GS
CM341121 | Т. гориз. HT 200/100 OFT GS | Т. гориз. HT 200/100 OFT GS | Cablofil | Cablofil | 249 | Аксессуары для перф. лотков | PL7 | 2 | ШТ | Под заказ Т2 | не подлежит сертификации | 2020-12-31 | Удален | [6 empty] | Без замены |  | GS
CM341122 | Т. гориз. HT 300/100 OFT GS | Т. гориз. HT 300/100 OFT GS | Cablofil | Cablofil | 249 | Аксессуары для перф. лотков | PL7 | 2 | ШТ | Под заказ Т2 | не подлежит сертификации | 2020-12-31 | Удален | [6 empty] | Без замены |  | GS
CM341149 | Крест. X 100/100 OFT GS | Крест. X 100/100 OFT GS | Cablofil | Cablofil | 249 | Аксессуары для перф. лотков | PL7 | 1 | ШТ | Под заказ Т2 | не подлежит сертификации | 2020-12-31 | Удален | [6 empty] | Без замены |  | GS
CM341151 | Крест. X 200/100 OFT GS | Крест. X 200/100 OFT GS | Cablofil | Cablofil | 249 | Аксессуары для перф. лотков | PL7 | 1 | ШТ | Под заказ Т2 | не подлежит сертификации | 2020-12-31 | Удален | [6 empty] | Без замены |  | GS
CM341152 | Крест. X 300/100 OFT GS | Крест. X 300/100 OFT GS | Cablofil | Cablofil | 249 | Аксессуары для перф. лотков | PL7 | 1 | ШТ | Под заказ Т2 | не подлежит сертификации | 2020-12-31 | Удален | [6 empty] | Без замены |  | GS
CM341170 | Унив.кронштейн д/подвеса лотка | Унив.кронштейн для подвеса лотка | Cablofil | Cablofil | 249 | Аксессуары для перф. лотков | PL7 | 50 | ШТ | Под заказ Т2 | не подлежит сертификации | 2020-12-31 | Удален | [8 empty] | GS
CM341175 | Крышка VI90С 100 OFT GS | Крышка VI90С 100 OFT GS | Cablofil | Cablofil | 249 | Аксессуары для перф. лотков | PL7 | 1 | ШТ | Под заказ Т2 | не подлежит сертификации | 2020-12-31 | Удален | [6 empty] | Без замены |  | GS
CM341233 | Тройник бок.B 100/100 OFT GS | Тройник бок.B 100/100 OFT GS | Cablofil | Cablofil | 1503 | Металлические лотки для оптоволокна | PL7 | 2 | ШТ | Под заказ Т2 | не подлежит сертификации | 2020-12-31 | Удален | [6 empty] | Без замены |  | OFT
CM341235 | Крышка BC 100/100 OFT GS | Крышка BC 100/100 OFT GS | Cablofil | Cablofil | 1503 | Металлические лотки для оптоволокна | PL7 | 2 | ШТ | Под заказ Т2 | не подлежит сертификации | 2020-12-31 | Удален | [6 empty] | Без замены |  | OFT
CM341237 | Лоток F 100/100 0,8м OFT GS | Лоток F 100/100 0,8м OFT GS | Cablofil | Cablofil | 1503 | Металлические лотки для оптоволокна | PL7 | 2 | ШТ | Под заказ Т2 | не подлежит сертификации | 2020-12-31 | Удален | [6 empty] | Без замены |  | OFT
CM341238 | Лоток F 200/100 0,8м OFT GS | Лоток F 200/100 0,8м OFT GS | Cablofil | Cablofil | 1503 | Металлические лотки для оптоволокна | PL7 | 2 | ШТ | Под заказ Т2 | не подлежит сертификации | 2020-12-31 | Удален | [6 empty] | Без замены |  | OFT
CM341239 | Лоток F 300/100 0,8м OFT GS | Лоток F 300/100 0,8м OFT GS | Cablofil | Cablofil | 1503 | Металлические лотки для оптоволокна | PL7 | 2 | ШТ | Под заказ Т2 | не подлежит сертификации | 2020-12-31 | Удален | [6 empty] | Без замены |  | OFT
CM341241 | Крышка FC 100мм 0,8м OFT GS | Крышка FC 100мм 0,8м OFT GS | Cablofil | Cablofil | 1503 | Металлические лотки для оптоволокна | PL7 | 2 | ШТ | Под заказ Т2 | не подлежит сертификации | 2020-12-31 | Удален | [6 empty] | Без замены |  | OFT
CM341242 | Крышка FC 200мм 0,8м OFT GS | Крышка FC 200мм 0,8м OFT GS | Cablofil | Cablofil | 1503 | Металлические лотки для оптоволокна | PL7 | 2 | ШТ | Под заказ Т2 | не подлежит сертификации | 2020-12-31 | Удален | [6 empty] | Без замены |  | OFT
CM341243 | Крышка FC 300мм 0,8м OFT GS | Крышка FC 300мм 0,8м OFT GS | Cablofil | Cablofil | 1503 | Металлические лотки для оптоволокна | PL7 | 2 | ШТ | Под заказ Т2 | не подлежит сертификации | 2020-12-31 | Удален | [6 empty] | Без замены |  | OFT
CM341659 | Заглушка SE 100/100 OFT GS | Заглушка SE 100/100 OFT GS | Cablofil | Cablofil | 249 | Аксессуары для перф. лотков | PL7 | 1 | ШТ | Под заказ Т2 | не подлежит сертификации | 2020-12-31 | Удален | [6 empty] | Без замены |  | GS
CM341661 | Заглушка SE 100/200 OFT GS | Заглушка SE 100/200 OFT GS | Cablofil | Cablofil | 249 | Аксессуары для перф. лотков | PL7 | 1 | ШТ | Под заказ Т2 | не подлежит сертификации | 2020-12-31 | Удален | [6 empty] | Без замены |  | GS
CM341662 | Заглушка SE 100/300 OFT GS | Заглушка SE 100/300 OFT GS | Cablofil | Cablofil | 249 | Аксессуары для перф. лотков | PL7 | 1 | ШТ | Под заказ Т2 | не подлежит сертификации | 2020-12-31 | Удален | [6 empty] | Без замены |  | GS
CM341738 | Т.вертик. VT 100/100 OFT GS | Т.вертик. VT 100/100 OFT GS | Cablofil | Cablofil | 1503 | Металлические лотки для оптоволокна | PL7 | 1 | ШТ | Под заказ Т2 | не подлежит сертификации | 2020-12-31 | Удален | [6 empty] | Без замены |  | OFT
CM341739 | Т.вертик. VT 100/200 OFT GS | Т.вертик. VT 100/200 OFT GS | Cablofil | Cablofil | 1503 | Металлические лотки для оптоволокна | PL7 | 1 | ШТ | Под заказ Т2 | не подлежит сертификации | 2020-12-31 | Удален | [6 empty] | Без замены |  | OFT
CM341740 | Т.вертик. VT 100/300 OFT GS | Т.вертик. VT 100/300 OFT GS | Cablofil | Cablofil | 1503 | Металлические лотки для оптоволокна | PL7 | 1 | ШТ | Под заказ Т2 | не подлежит сертификации | 2020-12-31 | Удален | [6 empty] | Без замены |  | OFT
CM341758 | Вывод каб.плавный 100 OFT GS | Вывод каб.плавный 100 OFT GS | Cablofil | Cablofil | 1503 | Металлические лотки для оптоволокна | PL7 | 2 | ШТ | Под заказ Т2 | не подлежит сертификации | 2020-12-31 | Удален | [6 empty] | Без замены |  | OFT
CM341772 | Переходник R 300-200 OFT GS | Переходник R 300-200 OFT GS | Cablofil | Cablofil | 1503 | Металлические лотки для оптоволокна | PL7 | 2 | ШТ | Под заказ Т2 | не подлежит сертификации | 2020-12-31 | Удален | [6 empty] | Без замены |  | OFT
CM341773 | Крышка RC 300-200 OFT GS | Крышка RC 300-200 OFT GS | Cablofil | Cablofil | 1503 | Металлические лотки для оптоволокна | PL7 | 2 | ШТ | Под заказ Т2 | не подлежит сертификации | 2020-12-31 | Удален | [6 empty] | Без замены |  | OFT
CM341774 | Переходник R 200-100 OFT GS | Переходник R 200-100 OFT GS | Cablofil | Cablofil | 1503 | Металлические лотки для оптоволокна | PL7 | 2 | ШТ | Под заказ Т2 | не подлежит сертификации | 2020-12-31 | Удален | [6 empty] | Без замены |  | OFT
CM341775 | Крышка RC 200-100 OFT GS | Крышка RC 200-100 OFT GS | Cablofil | Cablofil | 1503 | Металлические лотки для оптоволокна | PL7 | 2 | ШТ | Под заказ Т2 | не подлежит сертификации | 2020-12-31 | Удален | [6 empty] | Без замены |  | OFT
CM341988 | Пов.верт.VERR 100/100 OFT GS | Пов.верт.VERR 100/100 OFT GS | Cablofil | Cablofil | 1503 | Металлические лотки для оптоволокна | PL7 | 1 | ШТ | Под заказ Т2 | не подлежит сертификации | 2020-12-31 | Удален | [6 empty] | Без замены |  | OFT
CM341989 | Пов.верт.VERR 100/200 OFT GS | Пов.верт.VERR 100/200 OFT GS | Cablofil | Cablofil | 1503 | Металлические лотки для оптоволокна | PL7 | 1 | ШТ | Под заказ Т2 | не подлежит сертификации | 2020-12-31 | Удален | [6 empty] | Без замены |  | OFT
CM341990 | Пов.верт.VERR 100/300 OFT GS | Пов.верт.VERR 100/300 OFT GS | Cablofil | Cablofil | 1503 | Металлические лотки для оптоволокна | PL7 | 1 | ШТ | Под заказ Т2 | не подлежит сертификации | 2020-12-31 | Удален | [6 empty] | Без замены |  | OFT
CM341992 | Пов.верт.VERL 100/100 OFT GS | Пов.верт.VERL 100/100 OFT GS | Cablofil | Cablofil | 1503 | Металлические лотки для оптоволокна | PL7 | 1 | ШТ | Под заказ Т2 | не подлежит сертификации | 2020-12-31 | Удален | [6 empty] | Без замены |  | OFT
CM341993 | Пов.верт.VERL 100/200 OFT GS | Пов.верт.VERL 100/200 OFT GS | Cablofil | Cablofil | 1503 | Металлические лотки для оптоволокна | PL7 | 1 | ШТ | Под заказ Т2 | не подлежит сертификации | 2020-12-31 | Удален | [6 empty] | Без замены |  | OFT
CM341994 | Пов.верт.VERL 100/300 OFT GS | Пов.верт.VERL 100/300 OFT GS | Cablofil | Cablofil | 1503 | Металлические лотки для оптоволокна | PL7 | 1 | ШТ | Под заказ Т2 | не подлежит сертификации | 2020-12-31 | Удален | [6 empty] | Без замены |  | OFT
CM345227 | Лоток F 200/100 0,6м OFT жел. | Лоток F 200/100 0,6м OFT жел. | Cablofil | Cablofil | 1503 | Металлические лотки для оптоволокна | PL7 | 2 | ШТ | Под заказ Т1 | не подлежит сертификации | 2020-12-31 | Удален |  | 1.896 | 12 |  |  |  | Без замены |  | OFT
CM345233 | Тройник бок.B 100/100 OFT жел. | Тройник бок.B 100/100 OFT жел. | Cablofil | Cablofil | 1503 | Металлические лотки для оптоволокна | PL7 | 2 | ШТ | Под заказ Т2 | не подлежит сертификации | 2020-12-31 | Удален | [6 empty] | Без замены |  | OFT
CM345235 | Крышка BC 100/100 OFT жел. | Крышка BC 100/100 OFT жел. | Cablofil | Cablofil | 1503 | Металлические лотки для оптоволокна | PL7 | 2 | ШТ | Под заказ Т2 | не подлежит сертификации | 2020-12-31 | Удален | [6 empty] | Без замены |  | OFT
CM345238 | Лоток F 200/100 0,8м OFT жел. | Лоток F 200/100 0,8м OFT жел. | Cablofil | Cablofil | 1503 | Металлические лотки для оптоволокна | PL7 | 2 | ШТ | Под заказ Т2 | не подлежит сертификации | 2020-12-31 | Удален | [6 empty] | Без замены |  | OFT
CM345239 | Лоток F 300/100 0,8м OFT жел. | Лоток F 300/100 0,8м OFT жел. | Cablofil | Cablofil | 1503 | Металлические лотки для оптоволокна | PL7 | 2 | ШТ | Под заказ Т2 | не подлежит сертификации | 2020-12-31 | Удален | [6 empty] | Без замены |  | OFT
CM345241 | Крышка FC 100мм 0,8м OFT жел. | Крышка FC 100мм 0,8м OFT жел. | Cablofil | Cablofil | 1503 | Металлические лотки для оптоволокна | PL7 | 2 | ШТ | Под заказ Т2 | не подлежит сертификации | 2020-12-31 | Удален | [6 empty] | Без замены |  | OFT
CM345242 | Крышка FC 200мм 0,8м OFT жел. | Крышка FC 200мм 0,8м OFT жел. | Cablofil | Cablofil | 1503 | Металлические лотки для оптоволокна | PL7 | 2 | ШТ | Под заказ Т2 | не подлежит сертификации | 2020-12-31 | Удален | [6 empty] | Без замены |  | OFT
CM345243 | Крышка FC 300мм 0,8м OFT жел. | Крышка FC 300мм 0,8м OFT жел. | Cablofil | Cablofil | 1503 | Металлические лотки для оптоволокна | PL7 | 2 | ШТ | Под заказ Т2 | не подлежит сертификации | 2020-12-31 | Удален | [6 empty] | Без замены |  | OFT
CM345246 | Лоток TB 200/100 3м OFT жел. | Лоток TB 200/100 3м OFT жел. | Cablofil | Cablofil | 1503 | Металлические лотки для оптоволокна | PL7 | 4 | ШТ | Под заказ Т2 | не подлежит сертификации | 2020-12-31 | Удален | [6 empty] | Без замены |  | OFT
CM345247 | Лоток TB 300/100 3м OFT жел. | Лоток TB 300/100 3м OFT жел. | Cablofil | Cablofil | 1503 | Металлические лотки для оптоволокна | PL7 | 4 | ШТ | Под заказ Т2 | не подлежит сертификации | 2020-12-31 | Удален | [6 empty] | Без замены |  | OFT
CM345734 | Крышка TBC 100мм OFT 3м жел. | Крышка TBC 100мм OFT 3м жел. | Cablofil | Cablofil | 1503 | Металлические лотки для оптоволокна | PL7 | 12 | ШТ | Под заказ Т2 | не подлежит сертификации | 2020-12-31 | Удален | [6 empty] | Без замены |  | OFT
CM345735 | Крышка TBC 200мм OFT 3м жел. | Крышка TBC 200мм OFT 3м жел. | Cablofil | Cablofil | 1503 | Металлические лотки для оптоволокна | PL7 | 12 | ШТ | Под заказ Т2 | не подлежит сертификации | 2020-12-31 | Удален | [6 empty] | Без замены |  | OFT
CM345736 | Крышка TBC 300мм OFT 3м жел. | Крышка TBC 300мм OFT 3м жел. | Cablofil | Cablofil | 1503 | Металлические лотки для оптоволокна | PL7 | 12 | ШТ | Под заказ Т2 | не подлежит сертификации | 2020-12-31 | Удален | [6 empty] | Без замены |  | OFT
CM345738 | Т.вертик. VT 100/100 OFT жел. | Т.вертик. VT 100/100 OFT жел. | Cablofil | Cablofil | 1503 | Металлические лотки для оптоволокна | PL7 | 1 | ШТ | Под заказ Т2 | не подлежит сертификации | 2020-12-31 | Удален | [6 empty] | Без замены |  | OFT
CM345739 | Т.вертик. VT 100/200 OFT жел. | Т.вертик. VT 100/200 OFT жел. | Cablofil | Cablofil | 1503 | Металлические лотки для оптоволокна | PL7 | 1 | ШТ | Под заказ Т2 | не подлежит сертификации | 2020-12-31 | Удален | [6 empty] | Без замены |  | OFT
CM345740 | Т.вертик. VT 100/300 OFT жел. | Т.вертик. VT 100/300 OFT жел. | Cablofil | Cablofil | 1503 | Металлические лотки для оптоволокна | PL7 | 1 | ШТ | Под заказ Т2 | не подлежит сертификации | 2020-12-31 | Удален | [6 empty] | Без замены |  | OFT
CM345742 | Угол пл. FB90 100/100 OFT жел. | Угол пл. FB90 100/100 OFT жел. | Cablofil | Cablofil | 1503 | Металлические лотки для оптоволокна | PL7 | 2 | ШТ | Под заказ Т2 | не подлежит сертификации | 2020-12-31 | Удален | [6 empty] | Без замены |  | OFT
CM345743 | Угол пл. FB90 200/100 OFT жел. | Угол пл. FB90 200/100 OFT жел. | Cablofil | Cablofil | 1503 | Металлические лотки для оптоволокна | PL7 | 2 | ШТ | Под заказ Т2 | не подлежит сертификации | 2020-12-31 | Удален | [6 empty] | Без замены |  | OFT
CM345744 | Угол пл. FB90 300/100 OFT жел. | Угол пл. FB90 300/100 OFT жел. | Cablofil | Cablofil | 1503 | Металлические лотки для оптоволокна | PL7 | 2 | ШТ | Под заказ Т2 | не подлежит сертификации | 2020-12-31 | Удален | [6 empty] | Без замены |  | OFT
CM345746 | Крышка FB90С 100 OFT жел. | Крышка FB90С 100 OFT жел. | Cablofil | Cablofil | 1503 | Металлические лотки для оптоволокна | PL7 | 2 | ШТ | Под заказ Т2 | не подлежит сертификации | 2020-12-31 | Удален | [6 empty] | Без замены |  | OFT
CM345747 | Крышка FB90С 200 OFT жел. | Крышка FB90С 200 OFT жел. | Cablofil | Cablofil | 1503 | Металлические лотки для оптоволокна | PL7 | 2 | ШТ | Под заказ Т2 | не подлежит сертификации | 2020-12-31 | Удален | [6 empty] | Без замены |  | OFT
CM345748 | Крышка FB90С 300 OFT жел. | Крышка FB90С 300 OFT жел. | Cablofil | Cablofil | 1503 | Металлические лотки для оптоволокна | PL7 | 2 | ШТ | Под заказ Т2 | не подлежит сертификации | 2020-12-31 | Удален | [6 empty] | Без замены |  | OFT
CM345750 | Угол пл. FB45 100/100 OFT жел. | Угол пл. FB45 100/100 OFT жел. | Cablofil | Cablofil | 1503 | Металлические лотки для оптоволокна | PL7 | 2 | ШТ | Под заказ Т2 | не подлежит сертификации | 2020-12-31 | Удален | [6 empty] | Без замены |  | OFT
CM345751 | Угол пл. FB45 200/100 OFT жел. | Угол пл. FB45 200/100 OFT жел. | Cablofil | Cablofil | 1503 | Металлические лотки для оптоволокна | PL7 | 2 | ШТ | Под заказ Т2 | не подлежит сертификации | 2020-12-31 | Удален | [6 empty] | Без замены |  | OFT
CM345752 | Угол пл. FB45 300/100 OFT жел. | Угол пл. FB45 300/100 OFT жел. | Cablofil | Cablofil | 1503 | Металлические лотки для оптоволокна | PL7 | 2 | ШТ | Под заказ Т2 | не подлежит сертификации | 2020-12-31 | Удален | [6 empty] | Без замены |  | OFT
CM345754 | Крышка FB45С 100 OFT жел. | Крышка FB45С 100 OFT жел. | Cablofil | Cablofil | 1503 | Металлические лотки для оптоволокна | PL7 | 2 | ШТ | Под заказ Т2 | не подлежит сертификации | 2020-12-31 | Удален | [6 empty] | Без замены |  | OFT
CM345755 | Крышка FB45С 200 OFT жел. | Крышка FB45С 200 OFT жел. | Cablofil | Cablofil | 1503 | Металлические лотки для оптоволокна | PL7 | 2 | ШТ | Под заказ Т2 | не подлежит сертификации | 2020-12-31 | Удален | [6 empty] | Без замены |  | OFT
CM345756 | Крышка FB45С 300 OFT жел. | Крышка FB45С 300 OFT жел. | Cablofil | Cablofil | 1503 | Металлические лотки для оптоволокна | PL7 | 2 | ШТ | Под заказ Т2 | не подлежит сертификации | 2020-12-31 | Удален | [6 empty] | Без замены |  | OFT
CM345758 | Вывод каб.плавный 100 OFT жел. | Вывод каб.плавный 100 OFT жел. | Cablofil | Cablofil | 1503 | Металлические лотки для оптоволокна | PL7 | 2 | ШТ | Под заказ Т2 | не подлежит сертификации | 2020-12-31 | Удален | [6 empty] | Без замены |  | OFT
CM345764 | Уг.внут. VI90 100/100 OFT жел. | Уг.внут. VI90 100/100 OFT жел. | Cablofil | Cablofil | 1503 | Металлические лотки для оптоволокна | PL7 | 1 | ШТ | Под заказ Т2 | не подлежит сертификации | 2020-12-31 | Удален | [6 empty] | Без замены |  | OFT
CM345765 | Уг.внут. VI90 200/100 OFT жел. | Уг.внут. VI90 200/100 OFT жел. | Cablofil | Cablofil | 1503 | Металлические лотки для оптоволокна | PL7 | 1 | ШТ | Под заказ Т2 | не подлежит сертификации | 2020-12-31 | Удален | [6 empty] | Без замены |  | OFT
CM345766 | Уг.внут. VI90 300/100 OFT жел. | Уг.внут. VI90 300/100 OFT жел. | Cablofil | Cablofil | 1503 | Металлические лотки для оптоволокна | PL7 | 1 | ШТ | Под заказ Т2 | не подлежит сертификации | 2020-12-31 | Удален | [6 empty] | Без замены |  | OFT
CM345768 | Крышка VI90С 100 OFT жел. | Крышка VI90С 100 OFT жел. | Cablofil | Cablofil | 1503 | Металлические лотки для оптоволокна | PL7 | 1 | ШТ | Под заказ Т2 | не подлежит сертификации | 2020-12-31 | Удален | [6 empty] | Без замены |  | OFT
CM345769 | Крышка VI90С 200 OFT жел. | Крышка VI90С 200 OFT жел. | Cablofil | Cablofil | 1503 | Металлические лотки для оптоволокна | PL7 | 1 | ШТ | Под заказ Т2 | не подлежит сертификации | 2020-12-31 | Удален | [6 empty] | Без замены |  | OFT
CM345770 | Крышка VI90С 300 OFT жел. | Крышка VI90С 300 OFT жел. | Cablofil | Cablofil | 1503 | Металлические лотки для оптоволокна | PL7 | 1 | ШТ | Под заказ Т2 | не подлежит сертификации | 2020-12-31 | Удален | [6 empty] | Без замены |  | OFT
CM345772 | Переходник R 300-200 OFT жел. | Переходник R 300-200 OFT жел. | Cablofil | Cablofil | 1503 | Металлические лотки для оптоволокна | PL7 | 2 | ШТ | Под заказ Т2 | не подлежит сертификации | 2020-12-31 | Удален | [6 empty] | Без замены |  | OFT
CM345773 | Крышка RC 300-200 OFT жел. | Крышка RC 300-200 OFT жел. | Cablofil | Cablofil | 1503 | Металлические лотки для оптоволокна | PL7 | 2 | ШТ | Под заказ Т2 | не подлежит сертификации | 2020-12-31 | Удален | [6 empty] | Без замены |  | OFT
CM345774 | Переходник R 200-100 OFT жел. | Переходник R 200-100 OFT жел. | Cablofil | Cablofil | 1503 | Металлические лотки для оптоволокна | PL7 | 2 | ШТ | Под заказ Т2 | не подлежит сертификации | 2020-12-31 | Удален | [6 empty] | Без замены |  | OFT
CM345775 | Крышка RC 200-100 OFT жел. | Крышка RC 200-100 OFT жел. | Cablofil | Cablofil | 1503 | Металлические лотки для оптоволокна | PL7 | 2 | ШТ | Под заказ Т2 | не подлежит сертификации | 2020-12-31 | Удален | [6 empty] | Без замены |  | OFT
CM345776 | Заглушка SE 100/100 OFT жел. | Заглушка SE 100/100 OFT жел. | Cablofil | Cablofil | 1503 | Металлические лотки для оптоволокна | PL7 | 1 | ШТ | Под заказ Т2 | не подлежит сертификации | 2020-12-31 | Удален | [6 empty] | Без замены |  | OFT
CM345777 | Заглушка SE 100/200 OFT жел. | Заглушка SE 100/200 OFT жел. | Cablofil | Cablofil | 1503 | Металлические лотки для оптоволокна | PL7 | 1 | ШТ | Под заказ Т2 | не подлежит сертификации | 2020-12-31 | Удален | [6 empty] | Без замены |  | OFT
CM345778 | Заглушка SE 100/300 OFT жел. | Заглушка SE 100/300 OFT жел. | Cablofil | Cablofil | 1503 | Металлические лотки для оптоволокна | PL7 | 1 | ШТ | Под заказ Т2 | не подлежит сертификации | 2020-12-31 | Удален | [6 empty] | Без замены |  | OFT
CM345941 | Уг.внеш. VO90 100/100 OFT жел. | Уг.внеш. VO90 100/100 OFT жел. | Cablofil | Cablofil | 1503 | Металлические лотки для оптоволокна | PL7 | 1 | ШТ | Под заказ Т2 | не подлежит сертификации | 2020-12-31 | Удален | [6 empty] | Без замены |  | OFT
CM345942 | Уг.внеш. VO90 200/100 OFT жел. | Уг.внеш. VO90 200/100 OFT жел. | Cablofil | Cablofil | 1503 | Металлические лотки для оптоволокна | PL7 | 1 | ШТ | Под заказ Т2 | не подлежит сертификации | 2020-12-31 | Удален | [6 empty] | Без замены |  | OFT
CM345943 | Уг.внеш. VO90 300/100 OFT жел. | Уг.внеш. VO90 300/100 OFT жел. | Cablofil | Cablofil | 1503 | Металлические лотки для оптоволокна | PL7 | 1 | ШТ | Под заказ Т2 | не подлежит сертификации | 2020-12-31 | Удален | [6 empty] | Без замены |  | OFT
CM345945 | Крышка VO90С 100 OFT жел. | Крышка VO90С 100 OFT жел. | Cablofil | Cablofil | 1503 | Металлические лотки для оптоволокна | PL7 | 1 | ШТ | Под заказ Т2 | не подлежит сертификации | 2020-12-31 | Удален | [6 empty] | Без замены |  | OFT
CM345946 | Крышка VO90С 200 OFT жел. | Крышка VO90С 200 OFT жел. | Cablofil | Cablofil | 1503 | Металлические лотки для оптоволокна | PL7 | 1 | ШТ | Под заказ Т2 | не подлежит сертификации | 2020-12-31 | Удален | [6 empty] | Без замены |  | OFT
CM345947 | Крышка VO90С 300 OFT жел. | Крышка VO90С 300 OFT жел. | Cablofil | Cablofil | 1503 | Металлические лотки для оптоволокна | PL7 | 1 | ШТ | Под заказ Т2 | не подлежит сертификации | 2020-12-31 | Удален | [6 empty] | Без замены |  | OFT
CM345972 | Т. гориз. HT 100/100 OFT жел. | Т. гориз. HT 100/100 OFT жел. | Cablofil | Cablofil | 1503 | Металлические лотки для оптоволокна | PL7 | 2 | ШТ | Под заказ Т2 | не подлежит сертификации | 2020-12-31 | Удален | [6 empty] | Без замены |  | OFT
CM345973 | Т. гориз. HT 200/100 OFT жел. | Т. гориз. HT 200/100 OFT жел. | Cablofil | Cablofil | 1503 | Металлические лотки для оптоволокна | PL7 | 2 | ШТ | Под заказ Т2 | не подлежит сертификации | 2020-12-31 | Удален | [6 empty] | Без замены |  | OFT
CM345974 | Т. гориз. HT 300/100 OFT жел. | Т. гориз. HT 300/100 OFT жел. | Cablofil | Cablofil | 1503 | Металлические лотки для оптоволокна | PL7 | 2 | ШТ | Под заказ Т2 | не подлежит сертификации | 2020-12-31 | Удален | [6 empty] | Без замены |  | OFT
CM345976 | Крышка HTC 100/100 OFT жел. | Крышка HTC 100/100 OFT жел. | Cablofil | Cablofil | 1503 | Металлические лотки для оптоволокна | PL7 | 2 | ШТ | Под заказ Т2 | не подлежит сертификации | 2020-12-31 | Удален | [6 empty] | Без замены |  | OFT
CM345977 | Крышка HTC 100/200 OFT жел. | Крышка HTC 100/200 OFT жел. | Cablofil | Cablofil | 1503 | Металлические лотки для оптоволокна | PL7 | 2 | ШТ | Под заказ Т2 | не подлежит сертификации | 2020-12-31 | Удален | [6 empty] | Без замены |  | OFT
CM345978 | Крышка HTC 100/300 OFT жел. | Крышка HTC 100/300 OFT жел. | Cablofil | Cablofil | 1503 | Металлические лотки для оптоволокна | PL7 | 2 | ШТ | Под заказ Т2 | не подлежит сертификации | 2020-12-31 | Удален | [6 empty] | Без замены |  | OFT
CM345980 | Крест. X 100/100 OFT жел. | Крест. X 100/100 OFT жел. | Cablofil | Cablofil | 1503 | Металлические лотки для оптоволокна | PL7 | 1 | ШТ | Под заказ Т2 | не подлежит сертификации | 2020-12-31 | Удален | [6 empty] | Без замены |  | OFT
CM345981 | Крест. X 200/100 OFT жел. | Крест. X 200/100 OFT жел. | Cablofil | Cablofil | 1503 | Металлические лотки для оптоволокна | PL7 | 1 | ШТ | Под заказ Т2 | не подлежит сертификации | 2020-12-31 | Удален | [6 empty] | Без замены |  | OFT
CM345982 | Крест. X 300/100 OFT жел. | Крест. X 300/100 OFT жел. | Cablofil | Cablofil | 1503 | Металлические лотки для оптоволокна | PL7 | 1 | ШТ | Под заказ Т2 | не подлежит сертификации | 2020-12-31 | Удален | [6 empty] | Без замены |  | OFT
CM345984 | Крышка XC 100/100 OFT жел. | Крышка XC 100/100 OFT жел. | Cablofil | Cablofil | 1503 | Металлические лотки для оптоволокна | PL7 | 1 | ШТ | Под заказ Т2 | не подлежит сертификации | 2020-12-31 | Удален | [6 empty] | Без замены |  | OFT
CM345985 | Крышка XC 100/200 OFT жел. | Крышка XC 100/200 OFT жел. | Cablofil | Cablofil | 1503 | Металлические лотки для оптоволокна | PL7 | 1 | ШТ | Под заказ Т2 | не подлежит сертификации | 2020-12-31 | Удален | [6 empty] | Без замены |  | OFT
CM345986 | Крышка XC 100/300 OFT жел. | Крышка XC 100/300 OFT жел. | Cablofil | Cablofil | 1503 | Металлические лотки для оптоволокна | PL7 | 1 | ШТ | Под заказ Т2 | не подлежит сертификации | 2020-12-31 | Удален | [6 empty] | Без замены |  | OFT
CM345988 | Пов.верт.VERR 100/100 OFT жел. | Пов.верт.VERR 100/100 OFT жел. | Cablofil | Cablofil | 1503 | Металлические лотки для оптоволокна | PL7 | 1 | ШТ | Под заказ Т2 | не подлежит сертификации | 2020-12-31 | Удален | [6 empty] | Без замены |  | OFT
CM345989 | Пов.верт.VERR 100/200 OFT жел. | Пов.верт.VERR 100/200 OFT жел. | Cablofil | Cablofil | 1503 | Металлические лотки для оптоволокна | PL7 | 1 | ШТ | Под заказ Т2 | не подлежит сертификации | 2020-12-31 | Удален | [6 empty] | Без замены |  | OFT
CM345990 | Пов.верт.VERR 100/300 OFT жел. | Пов.верт.VERR 100/300 OFT жел. | Cablofil | Cablofil | 1503 | Металлические лотки для оптоволокна | PL7 | 1 | ШТ | Под заказ Т2 | не подлежит сертификации | 2020-12-31 | Удален | [6 empty] | Без замены |  | OFT
CM345992 | Пов.верт.VERL 100/100 OFT жел. | Пов.верт.VERL 100/100 OFT жел. | Cablofil | Cablofil | 1503 | Металлические лотки для оптоволокна | PL7 | 1 | ШТ | Под заказ Т2 | не подлежит сертификации | 2020-12-31 | Удален | [6 empty] | Без замены |  | OFT
CM345993 | Пов.верт.VERL 100/200 OFT жел. | Пов.верт.VERL 100/200 OFT жел. | Cablofil | Cablofil | 1503 | Металлические лотки для оптоволокна | PL7 | 1 | ШТ | Под заказ Т2 | не подлежит сертификации | 2020-12-31 | Удален | [6 empty] | Без замены |  | OFT
CM345994 | Пов.верт.VERL 100/300 OFT жел. | Пов.верт.VERL 100/300 OFT жел. | Cablofil | Cablofil | 1503 | Металлические лотки для оптоволокна | PL7 | 1 | ШТ | Под заказ Т2 | не подлежит сертификации | 2020-12-31 | Удален | [6 empty] | Без замены |  | OFT
CM450641 | Лоток пров. HDF 105/200 EZ | ЛОТОК ПРОВ. HDF 105/200 EZ | Cablofil | Cablofil | 259 | Лотки проволочные оцинкованные EZ | PL7 | 3 | М | Под заказ Т2 | информация по запросу |  | Удален |  | 8.11 | [6 empty] | EZ
CM450643 | HDF105/200GC - Лоток пров. | HDF105/200GC - Лоток пров. | Cablofil | Cablofil | 255 | Лотки проволочные оцинкованные HDG | PL7 | кратно 3 м | М | Под заказ Т2 | информация по запросу |  | Удален | [8 empty] | GC
CM450721 | Лоток пров. HDF 105/600 EZ | ЛОТОК ПРОВ. HDF 105/600 EZ | Cablofil | Cablofil | 259 | Лотки проволочные оцинкованные EZ | PL7 | 3 | М | Под заказ Т2 | информация по запросу |  | Удален |  | 17.07 | [6 empty] | EZ
CM557403 | Консоль универс. CU 100 HDG | Консоль универс. CU 100 HDG | Cablofil | Cablofil | 267 | Аксессуары для лотков универсальные | PL7 | 10 | ШТ | Под заказ Т2 | не подлежит сертификации | 2020-12-31 | Удален | [6 empty] | Без замены |  | GC
CM557413 | Консоль универс. CU 100 HDG | Консоль Универс. Cu 100 Hdg | Cablofil | Cablofil | 267 | Аксессуары для лотков универсальные | PL7 | 10 | ШТ | Под заказ Т2 | не подлежит сертификации | 2020-12-31 | Удален |  | 0.127 | 0.22 |  |  |  | Без замены | 3599075574136 | GC
CM557414 | Консоль универс. 100 SS 316L | Консоль универс. 100 SS 316L | Cablofil | Cablofil | 247 | Аксессуары для лотков нерж. cталь | PL7 | 1 | ШТ | Под заказ Т2 | не подлежит сертификации | 2020-12-31 | Удален | [6 empty] | Без замены |  | I316L
CM557423 | Консоль универс. CU 150 HDG | Консоль универс. CU 150 HDG | Cablofil | Cablofil | 267 | Аксессуары для лотков универсальные | PL7 | 10 | ШТ | Под заказ Т2 | не подлежит сертификации | 2020-12-31 | Удален |  | 0.235 |  |  |  |  | Без замены |  | GC
CM557424 | Консоль универс CU 150 SS 316L | Консоль универс CU 150 SS 316L | Cablofil | Cablofil | 247 | Аксессуары для лотков нерж. cталь | PL7 | 1 | ШТ | Под заказ Т2 | не подлежит сертификации | 2020-12-31 | Удален | [6 empty] | Без замены |  | I316L
CM557433 | Консоль универс. CU 200 HDG | Консоль Универс. Cu 200 Hdg | Cablofil | Cablofil | 267 | Аксессуары для лотков универсальные | PL7 | 10 | ШТ | Под заказ Т2 | не подлежит сертификации | 2020-12-31 | Удален |  | 0.289 | 0.6 |  |  |  | Без замены | 3599075574334 | GC
CM557434 | Консоль универс CU 200 SS 316L | Консоль универс CU 200 SS 316L | Cablofil | Cablofil | 247 | Аксессуары для лотков нерж. cталь | PL7 | 1 | ШТ | Под заказ Т2 | не подлежит сертификации | 2020-12-31 | Удален | [6 empty] | Без замены |  | I316L
CM557443 | Консоль универс. CU 300 HDG | Консоль Универс. Cu 300 Hdg | Cablofil | Cablofil | 267 | Аксессуары для лотков универсальные | PL7 | 10 | ШТ | Под заказ Т2 | не подлежит сертификации | 2020-12-31 | Удален |  | 0.42 | 0.6 |  |  |  | Без замены | 3599075574433 | GC
CM557444 | Консоль универс CU 300 SS 316L | Консоль универс CU 300 SS 316L | Cablofil | Cablofil | 247 | Аксессуары для лотков нерж. cталь | PL7 | 1 | ШТ | Под заказ Т2 | не подлежит сертификации | 2020-12-31 | Удален | [6 empty] | Без замены |  | I316L
CM557453 | Консоль универс. CU 400 GC | Консоль Универс. Cu 400 Gc | Cablofil | Cablofil | 267 | Аксессуары для лотков универсальные | PL7 | 10 | ШТ | Под заказ Т2 | не подлежит сертификации | 2020-12-31 | Удален |  | 0.74 | 2.65 |  |  |  | Без замены | 3599075574532 | GC
CM557454 | Консоль универс. CU 400 S6 | Консоль универс. CU 400 S6 | Cablofil | Cablofil | 247 | Аксессуары для лотков нерж. cталь | PL7 | 1 | ШТ | Под заказ Т2 | не подлежит сертификации | 2020-12-31 | Удален | [6 empty] | Без замены |  | I316L
CM557460 | Консоль универс. CU 500 GS | Консоль Универс. Cu 500 Gs | Cablofil | Cablofil | 267 | Аксессуары для лотков универсальные | PL7 | 10 | ШТ | Под заказ Т2 | не подлежит сертификации | 2020-12-31 | Удален |  | 1.529 | 2.65 |  |  |  | Без замены | 3599075574600 | GS
CM557463 | Консоль универс. CU 500 GC | Консоль универс. CU 500 GC | Cablofil | Cablofil | 267 | Аксессуары для лотков универсальные | PL7 | 10 | ШТ | Под заказ Т2 | не подлежит сертификации | 2020-12-31 | Удален | [6 empty] | Без замены |  | GC
CM557464 | Консоль универс. CU 500 S6 | Консоль универс. CU 500 S6 | Cablofil | Cablofil | 247 | Аксессуары для лотков нерж. cталь | PL7 | 1 | ШТ | Под заказ Т2 | не подлежит сертификации | 2020-12-31 | Удален | [6 empty] | Без замены |  | I316L
CM557473 | Консоль универс. CU 600 GC | Консоль Универс. Cu 600 Gc | Cablofil | Cablofil | 267 | Аксессуары для лотков универсальные | PL7 | 4 | ШТ | Под заказ Т2 | не подлежит сертификации | 2020-12-31 | Удален |  | 1.827 | 4.81 |  |  |  | Без замены | 3599075574730 | GC
CM557474 | Консоль универс. CU 600 S6 | Консоль универс. CU 600 S6 | Cablofil | Cablofil | 247 | Аксессуары для лотков нерж. cталь | PL7 | 1 | ШТ | Под заказ Т2 | не подлежит сертификации | 2020-12-31 | Удален | [6 empty] | Без замены |  | I316L
CM557920 | Консоль безвинт. EDF CG100 GS | Консоль Безвинт. Edf Cg100 Gs | Cablofil | Cablofil | 267 | Аксессуары для лотков универсальные | PL7 | 10 | ШТ | Под заказ Т2 | не подлежит сертификации | 2020-12-31 | Удален |  | 0.101 | 0.17 |  |  |  | Без замены | 3599075579209 | GS
CM557924 | Консоль безв. EDF CG100 SS316L | Консоль безвинт. EDF CG100 SS316L | Cablofil | Cablofil | 247 | Аксессуары для лотков нерж. cталь | PL7 | 1 | ШТ | Под заказ Т2 | не подлежит сертификации | 2020-12-31 | Удален | [6 empty] | Без замены |  | I316L
CM557930 | Консоль безвинт. EDF CG150 GS | Консоль Безвинт. Edf Cg150 Gs | Cablofil | Cablofil | 267 | Аксессуары для лотков универсальные | PL7 | 10 | ШТ | Под заказ Т2 | не подлежит сертификации | 2020-12-31 | Удален |  | 0.115 | 0.23 |  |  |  | Без замены | 3599075579308 | GS
CM557934 | Консоль безв. EDF CG150 SS316L | Консоль безвинт. EDF CG150 SS316L | Cablofil | Cablofil | 247 | Аксессуары для лотков нерж. cталь | PL7 | 1 | ШТ | Под заказ Т2 | не подлежит сертификации | 2020-12-31 | Удален | [6 empty] | Без замены |  | I316L
CM557944 | Консоль безв. EDF CG200 SS316L | Консоль безвинт. EDF CG200 SS316L | Cablofil | Cablofil | 247 | Аксессуары для лотков нерж. cталь | PL7 | 1 | ШТ | Под заказ Т2 | не подлежит сертификации | 2020-12-31 | Удален | [6 empty] | Без замены |  | I316L
CM557950 | Консоль безвинт. EDF CG300 GS | Консоль Безвинт. Edf Cg300 Gs | Cablofil | Cablofil | 267 | Аксессуары для лотков универсальные | PL7 | 10 | ШТ | Под заказ Т2 | не подлежит сертификации | 2020-12-31 | Удален |  | 0.309 | 0.44 |  |  |  | Без замены | 3599075579506 | GS
CM557954 | Консоль безв. EDF CG300 SS316L | Консоль безвинт. EDF CG300 SS316L | Cablofil | Cablofil | 247 | Аксессуары для лотков нерж. cталь | PL7 | 1 | ШТ | Под заказ Т2 | не подлежит сертификации | 2020-12-31 | Удален | [6 empty] | Без замены |  | I316L
CM557960 | Консоль безвинт. EDF CG400 GS | Консоль Безвинт. Edf Cg400 Gs | Cablofil | Cablofil | 267 | Аксессуары для лотков универсальные | PL7 | 10 | ШТ | Под заказ Т2 | не подлежит сертификации | 2020-12-31 | Удален |  | 0.576 | 0.65 |  |  |  | Без замены | 3599075579605 | GS
CM557964 | Консоль безв. EDF CG400 316L | Консоль безвинт. EDF CG400 316L | Cablofil | Cablofil | 247 | Аксессуары для лотков нерж. cталь | PL7 | 1 | ШТ | Под заказ Т2 | не подлежит сертификации | 2020-12-31 | Удален | [6 empty] | Без замены |  | I316L
CM557970 | Консоль безвинт. EDF CG500 GS | Консоль Безвинт. Edf Cg500 Gs | Cablofil | Cablofil | 267 | Аксессуары для лотков универсальные | PL7 | 10 | ШТ | Под заказ Т2 | не подлежит сертификации | 2020-12-31 | Удален |  | 0.648 | 0.645 |  |  |  | Без замены | 3599075579704 | GS
CM557974 | Консоль безв. EDF CG500 SS316L | Консоль безвинт. EDF CG500 SS316L | Cablofil | Cablofil | 247 | Аксессуары для лотков нерж. cталь | PL7 | 1 | ШТ | Под заказ Т2 | информация по запросу |  | Удален | [6 empty] | Без замены |  | I316L
CM559625 | Защ. наконечник EP41 | Защ. Наконечник Ep41 | Cablofil | Cablofil | 267 | Аксессуары для лотков универсальные | PL7 | 50 | ШТ | Под заказ Т2 | не подлежит сертификации | 2020-12-31 | Удален |  | 0.005 | 0.068 |  |  |  | Без замены | 3599075596251 | AT
CM559675 | Защ. наконечник EP21 (R21S) | Защ. Наконечник Ep21 (R21s) | Cablofil | Cablofil | 267 | Аксессуары для лотков универсальные | PL7 | 50 | ШТ | Под заказ Т2 | не подлежит сертификации | 2020-12-31 | Удален |  | 0.005 | 0.034 |  |  |  | Без замены | 3599075596756 | AT
CM585110 | Крепл. эл.элемент SBD | Крепл. Эл.Элемент Sbd | Cablofil | Cablofil | 245 | Аксессуары для пров. лотков EZ/GS | PL7 | 10 | ШТ | Под заказ Т2 | не подлежит сертификации | 2020-12-31 | Удален |  | 0.1 | 0.238 |  |  |  | Без замены | 3599075851107 | GS
CM585114 | Крепл. эл.элемент SBDS6 | Крепл. эл.элемент SBDS6 | Cablofil | Cablofil | 244 | Аксессуары для пров. лотков нерж.сталь | PL7 | 1 | ШТ | Под заказ Т2 | не подлежит сертификации | 2020-12-31 | Удален | [6 empty] | Без замены |  | I316L
CM585130 | Адаптер EXSBD для SBD 110х100 | Адаптер Exsbd Для Sbd 110х100 | Cablofil | Cablofil | 267 | Аксессуары для лотков универсальные | PL7 | 10 | ШТ | Под заказ Т2 | не подлежит сертификации | 2020-12-31 | Удален |  | 0.075 | 0.23 |  |  |  | Без замены | 3599075851305 | GS
CM585417 | Крепление эл. элемент SBDN GC | Крепление эл. элемент SBDN GC | Cablofil | Cablofil | 243 | Аксессуары для пров. лотков HDG/DC | PL7 | 10 | ШТ | Под заказ Т2 | не подлежит сертификации | 2020-12-31 | Удален | [6 empty] | Без замены |  | DC
CM586080 | Кроншт.безвинт. R55 H-55мм GS | Кроншт.Безвинт. R55 H-55мм Gs | Cablofil | Cablofil | 267 | Аксессуары для лотков универсальные | PL7 | 10 | ШТ | Под заказ Т2 | не подлежит сертификации | 2020-12-31 | Удален |  | 0.118 | 0.14 |  |  |  | CM348530 | 3599075860802 | GS
CM586083 | Кроншт.безвинт. R55 H-55мм S6 | Кроншт.Безвинт. R55 H-55мм S6 | Cablofil | Cablofil | 267 | Аксессуары для лотков универсальные | PL7 | 10 | ШТ | Под заказ Т2 | не подлежит сертификации | 2020-12-31 | Удален |  | 0.1195 | 0.14 |  |  |  | CM348532 | 3599075860833 | GC
CM586084 | Кроншт.безвинт. R55 H-55мм HDG | Кроншт.Безвинт. R55 H-55мм Hdg | Cablofil | Cablofil | 247 | Аксессуары для лотков нерж. cталь | PL7 | 10 | ШТ | Под заказ Т2 | не подлежит сертификации | 2020-12-31 | Удален |  | 0.12 | 0.14 |  |  |  | CM348531 | 3599075860840 | I316L
CM586230 | Кронштейн CM 50 WL GC | Кронштейн CM 50 WL GC | Cablofil | Cablofil | 267 | Аксессуары для лотков универсальные | PL7 | 25 | ШТ | Под заказ Т1 | не подлежит сертификации | 2020-12-31 | Удален |  | 0.046 |  |  |  |  | Без замены |  | GS
CM586237 | кронштейн CM 50 WL DC | Кронштейн Cm 50 Wl Dc | Cablofil | Cablofil | 267 | Аксессуары для лотков универсальные | PL7 | 25 | ШТ | Под заказ Т2 | не подлежит сертификации | 2020-12-31 | Удален |  | 0.046 |  |  |  |  | Без замены |  | DC
CM595274 | Соед. элемент EQR4T 316L | Соед. элемент EQR4T 316L | Cablofil | Cablofil | 247 | Аксессуары для лотков нерж. cталь | PL7 | 1 | ШТ | Под заказ Т2 | информация по запросу |  | Удален | [8 empty] | I316L
CM595500 | Профиль 41X41X2.5 S 1000 GS | Профиль 41X41X2.5 S 1000 GS | Cablofil | Cablofil | 267 | Аксессуары для лотков универсальные | PL7 | 1 | М | Под заказ Т1 | не подлежит сертификации | 2020-12-31 | Удален |  | 2.63 |  |  |  |  | Без замены |  | GS
CM595510 | Профиль 41X41X2.5 S 2000 GS | Профиль 41X41X2.5 S 2000 GS | Cablofil | Cablofil | 267 | Аксессуары для лотков универсальные | PL7 | 2 | М | Под заказ Т1 | не подлежит сертификации | 2020-12-31 | Удален |  | 5.26 |  |  |  |  | Без замены |  | GS
CM595523 | Профиль 41X41X2.5 S 3000 HDG | Профиль 41x41x2.5 S 3000 Hdg | Cablofil | Cablofil | 267 | Аксессуары для лотков универсальные | PL7 | 1 | ШТ | Под заказ Т2 | не подлежит сертификации | 2020-12-31 | Удален |  | 2.5633 | 0.7 |  |  |  | Без замены | 3599075955232 | GC
CM595524 | Проф 41X41X2.5 S 3000 SS 316L | Профиль 41X41X2.5 S 3000 SS 316L | Cablofil | Cablofil | 247 | Аксессуары для лотков нерж. cталь | PL7 | 1 | ШТ | Под заказ Т2 | не подлежит сертификации | 2020-12-31 | Удален |  | 2.0467 | 0.7 |  |  |  | Без замены | 3599075955249 | I316L
CM595528 | Проф 41X41X2.5 S 3000 SS 304L | Профиль 41X41X2.5 S 3000 SS 304L | Cablofil | Cablofil | 247 | Аксессуары для лотков нерж. cталь | PL7 | 1 | ШТ | Под заказ Т2 | не подлежит сертификации | 2020-12-31 | Удален |  | 7.643 |  |  |  |  | Без замены | 3599075955287 | I304L
CM595530 | Профиль 41X41X2.5 S 6000 GS | Профиль 41X41X2.5 S 6000 GS | Cablofil | Cablofil | 267 | Аксессуары для лотков универсальные | PL7 | 6 | М | Под заказ Т1 | не подлежит сертификации | 2020-12-31 | Удален |  | 15.28 |  |  |  |  | Без замены |  | GS
CM595540 | Профиль 41X41X2 S 3000 GS | Профиль 41x41x2 S 3000 Gs | Cablofil | Cablofil | 267 | Аксессуары для лотков универсальные | PL7 | 1 | ШТ | Под заказ Т2 | не подлежит сертификации | 2020-12-31 | Удален |  |  | 10.8 | 3000 | 60 | 60 | Без замены |  | GS
CM595543 | Профиль 41X41X2 S 3000 GC | Профиль 41x41x2 S 3000 Gc | Cablofil | Cablofil | 267 | Аксессуары для лотков универсальные | PL7 | 1 | ШТ | Под заказ Т2 | не подлежит сертификации | 2020-12-31 | Удален |  | 2.0833 | 0.525 |  |  |  | Без замены | 3599075955430 | GC
CM595700 | Профиль 41X41 PERF 3000 GS | Профиль 41x41 Perf 3000 Gs | Cablofil | Cablofil | 267 | Аксессуары для лотков универсальные | PL7 | 1 | ШТ | Под заказ Т2 | не подлежит сертификации | 2020-12-31 | Удален |  | 1.7427 | 0.47 |  |  |  | Без замены | 3599075957007 | GS
CM595750 | Профиль 41X41 PERF 500 GS | Профиль 41x41 Perf 500 Gs | Cablofil | Cablofil | 267 | Аксессуары для лотков универсальные | PL7 | 1 | ШТ | Под заказ Т2 | не подлежит сертификации | 2020-12-31 | Удален |  | 0.85 | 0.84 |  |  |  | Без замены | 3599075957502 | GS
CM595780 | Профиль 41X41 PERF 800 GS | Профиль 41x41 Perf 800 Gs | Cablofil | Cablofil | 267 | Аксессуары для лотков универсальные | PL7 | 1 | ШТ | Под заказ Т2 | не подлежит сертификации | 2020-12-31 | Удален |  | 1.39 | 1.34 |  |  |  | Без замены | 3599075957809 | GS
CM595790 | Профиль 41X41 PERF 1000 GS | Профиль 41x41 Perf 1000 Gs | Cablofil | Cablofil | 267 | Аксессуары для лотков универсальные | PL7 | 1 | ШТ | Под заказ Т2 | не подлежит сертификации | 2020-12-31 | Удален |  | 1.743 | 0.47 |  |  |  | Без замены | 3599075957908 | GS
CM596323 | R41D3000HDG профиль 41X41X2.5 | R41D3000HDG профиль 41X41X2.5 | Cablofil | Cablofil | 267 | Аксессуары для лотков универсальные | PL7 | 1 | ШТ | Под заказ Т2 | не подлежит сертификации | 2020-12-31 | Удален | [6 empty] | Без замены |  | GC
CM597323 | Профиль R21S3000GC | Профиль R21s3000gc | Cablofil | Cablofil | 267 | Аксессуары для лотков универсальные | PL7 | 1 | ШТ | Под заказ Т2 | не подлежит сертификации | 2020-12-31 | Удален |  | 1.32 | 1.3 |  |  |  | Без замены | 3599075973236 | GC
CM597324 | Профиль R21S3000S6 | Профиль R21S3000S6 | Cablofil | Cablofil | 247 | Аксессуары для лотков нерж. cталь | PL7 | 1 | ШТ | Под заказ Т2 | не подлежит сертификации | 2020-12-31 | Удален | [6 empty] | Без замены |  | I316L
CM597328 | Профиль R21S3000S4 304L | Профиль R21S3000S4 304L | Cablofil | Cablofil | 247 | Аксессуары для лотков нерж. cталь | PL7 | 1 | ШТ | Под заказ Т2 | не подлежит сертификации | 2020-12-31 | Удален | [6 empty] | Без замены |  | I304L
CX01V271 | Соединительный каблеь с USB разъемом для подключения к ПК | Соединительный каблеь с USB разъемом для подключения к ПК | Legrand | Качество электрической энергии | 6001 | Оборудование для ОКЭ и КРМ | PL1 | 1 | ШТ | Под заказ Т2 | сертифицировано | 2019-06-24 | Удален
CX03V271 | Антенна | АНТЕННА | Legrand | Качество электрической энергии | 6001 | Оборудование для ОКЭ и КРМ | PL1 | 1 | ШТ | Под заказ Т2 | сертифицировано | 2019-06-24 | Удален | [6 empty] | Без замены
EG2DABBA | Тр-р DL400кВА Dyn11 6/0,4кВ Uk6% | Dl400ква Dyn11 6/0,4кв Uk6% | Zucchini | Transformers | 4421 | Трансформаторы серии Zucchini | PL1 | 1 | ШТ | Под заказ Т2 | сертифицировано | 2020-09-19 | Удален |  | 1201.02 | 1447.875
F411U1 | MyHome SCS Активатор 1-канальный DIN | Активатор DIN - с 1 реле - для осветительных приборов - MyHome SCS | Bticino | Автоматизация BTicino | 2341 | Модульные активаторы и инфраструктурные устройства MYHOME (BTICINO) | PL3 | 1 | ШТ | На складе | сертифицировано | 2020-09-14 | Удален |  | 0.102 | 0.427 |  |  |  | Без замены | 8005543533864 | MyHome
F417U2 | My Home Универсальный активатор-диммер для резистивных, индуктивных и емкостных нагрузок, 2 каналf, 1,7А | MyHOME Универсальный активатор-диммер для резистивных, индуктивных и ёмкостных нагрузок, 2 канала | Bticino | Автоматизация BTicino | 2330 | Управление освещением - шинные активаторы, управляющие и системные устройства (BTICINO) | PL4 | 1 | ШТ | Под заказ Т2 | сертифицировано | 2023-06-07 | Удален |  | 0.358 | 1.018 |  |  |  | Без замены | 8012199968216 | MyHome
H4593 | Ax Zigbee Диммер унив бн 400Вт | Axolute Zigbee Диммер универсальный Бн 400Вт | Bticino | ЭУИ Luxe | 2343 | Управляющие устройства для освещения и жалюзи MYHOME (BTICINO) | PL3 | 1 | ШТ | Под заказ Т2 | сертифицировано | 2019-12-07 | Удален |  | 0.055 | 0.709 |  |  |  |  | 8005543441312 | Axolute-Zigbee
H4671M2 | My Home Активатор с 2 взаимосблокированными реле и модулем управления для двойной нагрузки | MyHOME Активатор с 2 взаимосблокированными реле и модулем управления для двойной нагрузки | Bticino | Автоматизация BTicino | 2343 | Управляющие устройства для освещения и жалюзи MYHOME (BTICINO) | PL3 | 1 | ШТ | Под заказ Т2 | информация по запросу | 2018-07-09 | Удален |  | 0.053 | 0.187 |  |  |  |  | 8005543419007 | MyHome
H4743B/230 | Axolute Светодиод LED для подсветки, цвет голубой – 230 В~ – 2.5мА – 0.3 Вт | Axolute Светодиод LED для подсветки, цвет голубой – 230 В~ – 2.5мА – 0.3 Вт | Bticino | ЭУИ Luxe | 2230 | Axolute электроустановочные изделия Bticino | PL2 | 10 | ШТ | На складе | информация по запросу | 2018-08-16 | Удален |  | 0.0168 | 0.03 |  |  |  |  | 8012199771557 | Axolute-Электроустановочные изделия
HA4802/2BM | Axolute декоративные накладки прямоугольной формы, лакированные, цвет сапфир, на 2+2 модуля | Axolute декоративные накладки прямоугольной формы, лакированные, цвет сапфир, на 2+2 модуля | Bticino | ЭУИ Luxe | 2230 | Axolute электроустановочные изделия Bticino | PL2 | 1 | ШТ | Под заказ Т2 | не подлежит сертификации | 2020-12-31 | Удален |  | 0.13 | 0.544 |  |  |  | Без замены | 8012199802671 | Axolute-Электроустановочные изделия
HA4802/2RC | Axolute декоративные накладки прямоугольной формы, лакированные, цвет рубин, на 2+2 модуля | Axolute декоративные накладки прямоугольной формы, лакированные, цвет рубин, на 2+2 модуля | Bticino | ЭУИ Luxe | 2230 | Axolute электроустановочные изделия Bticino | PL2 | 1 | ШТ | Под заказ Т2 | не подлежит сертификации | 2020-12-31 | Удален |  | 0.13 | 0.544 |  |  |  | Без замены | 8012199802657 | Axolute-Электроустановочные изделия
HA4802/2VS | Axolute декоративные накладки прямоугольной формы, лакированные, цвет малахит, на 2+2 модуля | Axolute декоративные накладки прямоугольной формы, лакированные, цвет малахит, на 2+2 модуля | Bticino | ЭУИ Luxe | 2230 | Axolute электроустановочные изделия Bticino | PL2 | 1 | ШТ | Под заказ Т2 | не подлежит сертификации | 2020-12-31 | Удален |  | 0.13 | 0.544 |  |  |  | Без замены | 8012199802664 | Axolute-Электроустановочные изделия
HA4802/2VZS | Axolute декоративные накладки прямоугольной формы, стекло, цвет голубое стекло, на 2+2 модуля | Axolute декоративные накладки прямоугольной формы, стекло, цвет голубое стекло, на 2+2 модуля | Bticino | ЭУИ Luxe | 2230 | Axolute электроустановочные изделия Bticino | PL2 | 1 | ШТ | Под заказ Т2 | не подлежит сертификации | 2020-12-31 | Удален |  | 0.207 | 1.354 |  |  |  | Без замены | 8012199794754 | Axolute-Электроустановочные изделия
HA4802/3BM | Axolute декоративные накладки прямоугольной формы, лакированные, цвет сапфир, на 2+2+2 модуля | Axolute декоративные накладки прямоугольной формы, лакированные, цвет сапфир, на 2+2+2 модуля | Bticino | ЭУИ Luxe | 2230 | Axolute электроустановочные изделия Bticino | PL2 | 1 | ШТ | Под заказ Т2 | не подлежит сертификации | 2020-12-31 | Удален |  | 0.173 | 0.749 |  |  |  | Без замены | 8012199802855 | Axolute-Электроустановочные изделия
HA4802/3BR | Axolute декоративные накладки прямоугольной формы, анодированные, цвет бронза, на 2+2+2 модуля | Axolute декоративные накладки прямоугольной формы, анодированные, цвет бронза, на 2+2+2 модуля | Bticino | ЭУИ Luxe | 2230 | Axolute электроустановочные изделия Bticino | PL2 | 1 | ШТ | На складе | не подлежит сертификации | 2020-12-31 | Удален |  | 0.173 | 0.749 |  |  |  | Без замены | 8012199802879 | Axolute-Электроустановочные изделия
HA4802/3LFR | Axolute декоративные накладки прямоугольной формы, дерево, цвет ясень, на 2+2+2 модуля | Axolute декоративные накладки прямоугольной формы, дерево, цвет ясень, на 2+2+2 модуля | Bticino | ЭУИ Luxe | 2230 | Axolute электроустановочные изделия Bticino | PL2 | 1 | ШТ | Под заказ Т2 | не подлежит сертификации | 2020-12-31 | Удален |  | 0.104 | 0.749 |  |  |  | Без замены | 8012199810393 | Axolute-Электроустановочные изделия
HA4802/3RC | Axolute декоративные накладки прямоугольной формы, лакированные, цвет рубин, на 2+2+2 модуля | Axolute декоративные накладки прямоугольной формы, лакированные, цвет рубин, на 2+2+2 модуля | Bticino | ЭУИ Luxe | 2230 | Axolute электроустановочные изделия Bticino | PL2 | 1 | ШТ | Под заказ Т2 | не подлежит сертификации | 2020-12-31 | Удален |  | 0.173 | 0.749 |  |  |  | Без замены | 8012199802831 | Axolute-Электроустановочные изделия
HA4802/3RLV | Axolute декоративные накладки прямоугольной формы, камень, цвет Ardesia a Spacco, на 2+2+2 модуля | Axolute декоративные накладки прямоугольной формы, камень, цвет Ardesia a Spacco, на 2+2+2 модуля | Bticino | ЭУИ Luxe | 2230 | Axolute электроустановочные изделия Bticino | PL2 | 1 | ШТ | Под заказ Т2 | не подлежит сертификации | 2020-12-31 | Удален |  | 0.285 | 1.795 |  |  |  | Без замены | 8012199793238 | Axolute-Электроустановочные изделия
HA4802/3RMC | Axolute декоративные накладки прямоугольной формы, камень, цвет мрамор Carrara, на 2+2+2 модуля | Axolute декоративные накладки прямоугольной формы, камень, цвет мрамор Carrara, на 2+2+2 модуля | Bticino | ЭУИ Luxe | 2230 | Axolute электроустановочные изделия Bticino | PL2 | 1 | ШТ | Под заказ Т2 | не подлежит сертификации | 2020-12-31 | Удален |  | 0.286 | 1.795 |  |  |  | Без замены | 8012199793245 | Axolute-Электроустановочные изделия
HA4802/3VS | Axolute декоративные накладки прямоугольной формы, лакированные, цвет малахит, на 2+2+2 модуля | Axolute декоративные накладки прямоугольной формы, лакированные, цвет малахит, на 2+2+2 модуля | Bticino | ЭУИ Luxe | 2230 | Axolute электроустановочные изделия Bticino | PL2 | 1 | ШТ | Под заказ Т2 | не подлежит сертификации | 2020-12-31 | Удален |  | 0.173 | 0.749 |  |  |  | Без замены | 8012199802848 | Axolute-Электроустановочные изделия
HA4802/3VZS | Axolute декоративные накладки прямоугольной формы, стекло, цвет голубое стекло, на 2+2+2 модуля | Axolute декоративные накладки прямоугольной формы, стекло, цвет голубое стекло, на 2+2+2 модуля | Bticino | ЭУИ Luxe | 2230 | Axolute электроустановочные изделия Bticino | PL2 | 1 | ШТ | Под заказ Т2 | не подлежит сертификации | 2020-12-31 | Удален |  | 0.282 | 1.795 |  |  |  | Без замены | 8012199794792 | Axolute-Электроустановочные изделия
HA4802/4AZ | Axolute декоративные накладки прямоугольной формы, анодированные, цвет темное серебро, на 2+2+2+2 модуля | Axolute декоративные накладки прямоугольной формы, анодированные, цвет темное серебро, на 2+2+2+2 модуля | Bticino | ЭУИ Luxe | 2230 | Axolute электроустановочные изделия Bticino | PL2 | 1 | ШТ | Под заказ Т2 | не подлежит сертификации | 2020-12-31 | Удален |  | 0.227 | 0.973 |  |  |  | Без замены | 8012199804170 | Axolute-Электроустановочные изделия
HA4802/4BM | Axolute декоративные накладки прямоугольной формы, лакированные, цвет сапфир, на 2+2+2+2 модуля | Axolute декоративные накладки прямоугольной формы, лакированные, цвет сапфир, на 2+2+2+2 модуля | Bticino | ЭУИ Luxe | 2230 | Axolute электроустановочные изделия Bticino | PL2 | 1 | ШТ | Под заказ Т2 | не подлежит сертификации | 2020-12-31 | Удален |  | 0.227 | 0.973 |  |  |  | Без замены | 8012199804149 | Axolute-Электроустановочные изделия
HA4802/4CR | Axolute декоративные накладки прямоугольной формы, анодированные, цвет хром, на 2+2+2+2 модуля | Axolute декоративные накладки прямоугольной формы, анодированные, цвет хром, на 2+2+2+2 модуля | Bticino | ЭУИ Luxe | 2230 | Axolute электроустановочные изделия Bticino | PL2 | 1 | ШТ | Под заказ Т2 | не подлежит сертификации | 2020-12-31 | Удален |  | 0.227 | 0.973 |  |  |  | Без замены | 8012199804156 | Axolute-Электроустановочные изделия
HA4802/4LFR | Axolute декоративные накладки прямоугольной формы, дерево, цвет ясень, на 2+2+2+2 модуля | Axolute декоративные накладки прямоугольной формы, дерево, цвет ясень, на 2+2+2+2 модуля | Bticino | ЭУИ Luxe | 2230 | Axolute электроустановочные изделия Bticino | PL2 | 1 | ШТ | Под заказ Т2 | не подлежит сертификации | 2020-12-31 | Удален |  | 0.135 | 0.973 |  |  |  | Без замены | 8012199810492 | Axolute-Электроустановочные изделия
HA4802/4LTK | Axolute декоративные накладки прямоугольной формы, дерево, цвет тиковое дерево, на 2+2+2+2 модуля | Axolute декоративные накладки прямоугольной формы, дерево, цвет тиковое дерево, на 2+2+2+2 модуля | Bticino | ЭУИ Luxe | 2230 | Axolute электроустановочные изделия Bticino | PL2 | 1 | ШТ | Под заказ Т2 | не подлежит сертификации | 2020-12-31 | Удален |  | 0.135 | 0.973 |  |  |  | Без замены | 8012199810485 | Axolute-Электроустановочные изделия
HA4802/4RC | Axolute декоративные накладки прямоугольной формы, лакированные, цвет рубин, на 2+2+2+2 модуля | Axolute декоративные накладки прямоугольной формы, лакированные, цвет рубин, на 2+2+2+2 модуля | Bticino | ЭУИ Luxe | 2230 | Axolute электроустановочные изделия Bticino | PL2 | 1 | ШТ | Под заказ Т2 | не подлежит сертификации | 2020-12-31 | Удален |  | 0.227 | 0.973 |  |  |  | Без замены | 8012199804125 | Axolute-Электроустановочные изделия
HA4802/4RLV | Axolute декоративные накладки прямоугольной формы, камень, цвет Ardesia a Spacco, на 2+2+2+2 модуля | Axolute декоративные накладки прямоугольной формы, камень, цвет Ardesia a Spacco, на 2+2+2+2 модуля | Bticino | ЭУИ Luxe | 2230 | Axolute электроустановочные изделия Bticino | PL2 | 1 | ШТ | Под заказ Т2 | не подлежит сертификации | 2020-12-31 | Удален |  | 0.363 | 2.236 |  |  |  | Без замены | 8012199793252 | Axolute-Электроустановочные изделия
HA4802/4RMC | Axolute декоративные накладки прямоугольной формы, камень, цвет мрамор Carrara, на 2+2+2+2 модуля | Axolute декоративные накладки прямоугольной формы, камень, цвет мрамор Carrara, на 2+2+2+2 модуля | Bticino | ЭУИ Luxe | 2230 | Axolute электроустановочные изделия Bticino | PL2 | 1 | ШТ | Под заказ Т2 | не подлежит сертификации | 2020-12-31 | Удален |  | 0.363 | 2.236 |  |  |  | Без замены | 8012199793269 | Axolute-Электроустановочные изделия
HA4802/4VS | Axolute декоративные накладки прямоугольной формы, лакированные, цвет малахит, на 2+2+2+2 модуля | Axolute декоративные накладки прямоугольной формы, лакированные, цвет малахит, на 2+2+2+2 модуля | Bticino | ЭУИ Luxe | 2230 | Axolute электроустановочные изделия Bticino | PL2 | 1 | ШТ | Под заказ Т2 | не подлежит сертификации | 2020-12-31 | Удален |  | 0.227 | 0.973 |  |  |  | Без замены | 8012199804132 | Axolute-Электроустановочные изделия
HA4802/4VZS | Axolute декоративные накладки прямоугольной формы, стекло, цвет голубое стекло, на 2+2+2+2 модуля | Axolute декоративные накладки прямоугольной формы, стекло, цвет голубое стекло, на 2+2+2+2 модуля | Bticino | ЭУИ Luxe | 2230 | Axolute электроустановочные изделия Bticino | PL2 | 1 | ШТ | Под заказ Т2 | не подлежит сертификации | 2020-12-31 | Удален |  | 0.359 | 2.236 |  |  |  | Без замены | 8012199794839 | Axolute-Электроустановочные изделия
HA4802/4XS | Axolute декоративные накладки прямоугольной формы, алюминий, цвет антрацит, на 2+2+2+2 модуля | Axolute декоративные накладки прямоугольной формы, алюминий, цвет антрацит, на 2+2+2+2 модуля | Bticino | ЭУИ Luxe | 2230 | Axolute электроустановочные изделия Bticino | PL2 | 1 | ШТ | Под заказ Т2 | не подлежит сертификации | 2020-12-31 | Удален |  | 0.227 | 0.973 |  |  |  | Без замены | 8012199804095 | Axolute-Электроустановочные изделия
HA4802BM | Axolute декоративные накладки прямоугольной формы, лакированные, цвет сапфир, на 2 модуля | Axolute декоративные накладки прямоугольной формы, лакированные, цвет сапфир, на 2 модуля | Bticino | ЭУИ Luxe | 2230 | Axolute электроустановочные изделия Bticino | PL2 | 1 | ШТ | Под заказ Т2 | не подлежит сертификации | 2020-12-31 | Удален |  | 0.062 | 0.285 |  |  |  | Без замены | 8012199785578 | Axolute-Электроустановочные изделия
HA4802M2HBM | Рамка 2х2П 71мм ГОР Сапфир AXL | Рамка 2х2П 71мм горизонтальная Сапфир Axolute | Bticino | ЭУИ Luxe | 2230 | Axolute электроустановочные изделия Bticino | PL2 | 1 | ШТ | Под заказ Т2 | не подлежит сертификации | 2020-12-31 | Удален |  | 0.13 | 0.544 |  |  |  | Без замены | 8012199958682 | Axolute-Электроустановочные изделия
HA4802M2HLFR | Рамка 2х2П 71мм ГОР Ясень AXL | Рамка 2х2П 71мм горизонтальная Ясень Axolute | Bticino | ЭУИ Luxe | 2230 | Axolute электроустановочные изделия Bticino | PL2 | 1 | ШТ | Под заказ Т2 | не подлежит сертификации | 2020-12-31 | Удален |  | 0.074 | 0.544 |  |  |  | Без замены | 8012199958712 | Axolute-Электроустановочные изделия
HA4802M2HRC | Рамка 2х2П 71мм ГОР Рубин AXL | Рамка 2х2П 71мм горизонтальная Рубин Axolute | Bticino | ЭУИ Luxe | 2230 | Axolute электроустановочные изделия Bticino | PL2 | 1 | ШТ | Под заказ Т2 | не подлежит сертификации | 2020-12-31 | Удален |  | 0.13 | 0.544 |  |  |  | Без замены | 8012199958750 | Axolute-Электроустановочные изделия
HA4802M2HVS | Рамка 2х2П 71мм ГОР Малах AXL | Рамка 2х2П 71мм горизонтальная Малахит Axolute | Bticino | ЭУИ Luxe | 2230 | Axolute электроустановочные изделия Bticino | PL2 | 1 | ШТ | Под заказ Т2 | не подлежит сертификации | 2020-12-31 | Удален |  | 0.13 | 0.544 |  |  |  | Без замены | 8012199959009 | Axolute-Электроустановочные изделия
HA4802M2HVZS | Рамка 2х2П 71мм ГОР ГЛБСТК AXL | Рамка 2х2П 71мм горизонтальная Голубое стекло Axolute | Bticino | ЭУИ Luxe | 2230 | Axolute электроустановочные изделия Bticino | PL2 | 1 | ШТ | Под заказ Т2 | не подлежит сертификации | 2020-12-31 | Удален |  | 0.207 | 1.354 |  |  |  |  | 8012199959023 | Axolute-Электроустановочные изделия
HA4802M2VNB | Axolute Nighter Декоративная накладка 2х2М 71 мм | Axolute Nlighter Декоративная накладка 2х2М 71 мм | Bticino | ЭУИ Luxe | 2230 | Axolute электроустановочные изделия Bticino | PL2 | 1 | ШТ | Под заказ Т2 | не подлежит сертификации | 2020-12-31 | Удален |  | 0.207 | 1.354 |  |  |  | Без замены | 8012199954554 | Axolute-Электроустановочные изделия
HA4802M2VSW | Axolute Whice Декоративная накладка 2х2М 71 мм | Axolute Whice Декоративная накладка 2х2М 71 мм | Bticino | ЭУИ Luxe | 2230 | Axolute электроустановочные изделия Bticino | PL2 | 1 | ШТ | Под заказ Т2 | не подлежит сертификации | 2020-12-31 | Удален |  | 0.207 | 1.354 |  |  |  | Без замены | 8012199954561 | Axolute-Электроустановочные изделия
HA4802M3HBM | Рамка 2х3П 71мм ГОР Сапфир AXL | Рамка 2х3П 71мм горизонтальная Сапфир Axolute | Bticino | ЭУИ Luxe | 2230 | Axolute электроустановочные изделия Bticino | PL2 | 1 | ШТ | Под заказ Т2 | не подлежит сертификации | 2020-12-31 | Удален |  | 0.173 | 0.749 |  |  |  | Без замены | 8012199959092 | Axolute-Электроустановочные изделия
HA4802M3HD | Axolute декоративные накладки прямоугольной формы, White, цвет белый, на 2+2+2 модуля | Axolute декоративные накладки прямоугольной формы, цвет белый, на 2+2+2 модуля | Bticino | ЭУИ Luxe | 2230 | Axolute электроустановочные изделия Bticino | PL2 | 1 | ШТ | На складе | не подлежит сертификации | 2020-12-31 | Удален |  | 0.166 | 0.749 |  |  |  | Без замены | 8012199977362 | Axolute-Электроустановочные изделия
HA4802M3HLFR | Рамка 2х3П 71мм ГОР Ясень AXL | Рамка 2х3П 71мм горизонтальная Ясень Axolute | Bticino | ЭУИ Luxe | 2230 | Axolute электроустановочные изделия Bticino | PL2 | 1 | ШТ | Под заказ Т2 | не подлежит сертификации | 2020-12-31 | Удален |  | 0.104 | 0.749 |  |  |  | Без замены | 8012199959122 | Axolute-Электроустановочные изделия
HA4802M3HRC | Рамка 2х3П 71мм ГОР Рубин AXL | Рамка 2х3П 71мм горизонтальная Рубин Axolute | Bticino | ЭУИ Luxe | 2230 | Axolute электроустановочные изделия Bticino | PL2 | 1 | ШТ | Под заказ Т2 | не подлежит сертификации | 2020-12-31 | Удален |  | 0.173 | 0.749 |  |  |  | Без замены | 8012199959160 | Axolute-Электроустановочные изделия
HA4802M3HVS | Рамка 2х3П 71мм ГОР Малах AXL | Рамка 2х3П 71мм горизонтальная Малахит Axolute | Bticino | ЭУИ Luxe | 2230 | Axolute электроустановочные изделия Bticino | PL2 | 1 | ШТ | Под заказ Т2 | не подлежит сертификации | 2020-12-31 | Удален |  | 0.173 | 0.749 |  |  |  | Без замены | 8012199959238 | Axolute-Электроустановочные изделия
HA4802M3HVZS | Рамка 2х3П 71мм ГОР ГЛБСТК AXL | Рамка 2х3П 71мм горизонтальная Голубое стекло Axolute | Bticino | ЭУИ Luxe | 2230 | Axolute электроустановочные изделия Bticino | PL2 | 1 | ШТ | Под заказ Т2 | не подлежит сертификации | 2020-12-31 | Удален |  | 0.282 | 1.795 |  |  |  | Без замены | 8012199959269 | Axolute-Электроустановочные изделия
HA4802M3VNB | Axolute Nighter Декоративная накладка 2х3М 71 мм | Axolute Nlighter Декоративная накладка 2х3М 71 мм | Bticino | ЭУИ Luxe | 2230 | Axolute электроустановочные изделия Bticino | PL2 | 1 | ШТ | Под заказ Т2 | не подлежит сертификации | 2020-12-31 | Удален |  | 0.282 | 1.795 |  |  |  |  | 8012199954578 | Axolute-Электроустановочные изделия
HA4802M3VSW | Axolute Whice Декоративная накладка 2х3М 71 мм | Axolute Whice Декоративная накладка 2х3М 71 мм | Bticino | ЭУИ Luxe | 2230 | Axolute электроустановочные изделия Bticino | PL2 | 1 | ШТ | Под заказ Т2 | не подлежит сертификации | 2020-12-31 | Удален |  | 0.282 | 1.795 |  |  |  | Без замены | 8012199954585 | Axolute-Электроустановочные изделия
HA4802M4HBM | Рамка 2х4П 71мм ГОР Сапфир AXL | Рамка 2х4П 71мм горизонтальная Сапфир Axolute | Bticino | ЭУИ Luxe | 2230 | Axolute электроустановочные изделия Bticino | PL2 | 1 | ШТ | Под заказ Т2 | не подлежит сертификации | 2020-12-31 | Удален |  | 0.227 | 0.973 |  |  |  |  | 8012199959337 | Axolute-Электроустановочные изделия
HA4802M4HD | Axolute декоративные накладки прямоугольной формы, White, цвет белый, на 2+2+2+2 модуля | Axolute декоративные накладки прямоугольной формы, цвет белый, на 2+2+2+2 модуля | Bticino | ЭУИ Luxe | 2230 | Axolute электроустановочные изделия Bticino | PL2 | 1 | ШТ | На складе | не подлежит сертификации | 2020-12-31 | Удален |  | 0.227 | 0.973 |  |  |  | Без замены | 8012199977386 | Axolute-Электроустановочные изделия
HA4802M4HLFR | Рамка 2х4П 71мм ГОР Ясень AXL | Рамка 2х4П 71мм горизонтальная Ясень Axolute | Bticino | ЭУИ Luxe | 2230 | Axolute электроустановочные изделия Bticino | PL2 | 1 | ШТ | Под заказ Т2 | не подлежит сертификации | 2020-12-31 | Удален |  | 0.135 | 0.973 |  |  |  | Без замены | 8012199959498 | Axolute-Электроустановочные изделия
HA4802M4HRC | Рамка 2х4П 71мм ГОР Рубин AXL | Рамка 2х4П 71мм горизонтальная Рубин Axolute | Bticino | ЭУИ Luxe | 2230 | Axolute электроустановочные изделия Bticino | PL2 | 1 | ШТ | Под заказ Т2 | не подлежит сертификации | 2020-12-31 | Удален |  | 0.227 | 0.973 |  |  |  | Без замены | 8012199959559 | Axolute-Электроустановочные изделия
HA4802M4HVS | Рамка 2х4П 71мм ГОР Малах AXL | Рамка 2х4П 71мм горизонтальная Малахит Axolute | Bticino | ЭУИ Luxe | 2230 | Axolute электроустановочные изделия Bticino | PL2 | 1 | ШТ | Под заказ Т2 | не подлежит сертификации | 2020-12-31 | Удален |  | 0.227 | 0.973 |  |  |  | Без замены | 8012199959634 | Axolute-Электроустановочные изделия
HA4802M4HVZS | Рамка 2х4П 71мм ГОР ГЛБСТК AXL | Рамка 2х4П 71мм горизонтальная Голубое стекло Axolute | Bticino | ЭУИ Luxe | 2230 | Axolute электроустановочные изделия Bticino | PL2 | 1 | ШТ | Под заказ Т2 | не подлежит сертификации | 2020-12-31 | Удален |  | 0.359 | 2.236 |  |  |  | Без замены | 8012199959689 | Axolute-Электроустановочные изделия
HA4802M4VNB | Axolute Nighter Декоративная накладка 2х4М 71 мм | Axolute Nlighter Декоративная накладка 2х4М 71 мм | Bticino | ЭУИ Luxe | 2230 | Axolute электроустановочные изделия Bticino | PL2 | 1 | ШТ | Под заказ Т2 | не подлежит сертификации | 2020-12-31 | Удален |  | 0.359 | 2.236 |  |  |  | Без замены | 8012199954592 | Axolute-Электроустановочные изделия
HA4802M4VSW | Axolute Whice Декоративная накладка 2х4М 71 мм | Axolute Whice Декоративная накладка 2х4М 71 мм | Bticino | ЭУИ Luxe | 2230 | Axolute электроустановочные изделия Bticino | PL2 | 1 | ШТ | Под заказ Т2 | не подлежит сертификации | 2020-12-31 | Удален |  | 0.359 | 2.236 |  |  |  | Без замены | 8012199954608 | Axolute-Электроустановочные изделия
HA4802VS | Axolute декоративные накладки прямоугольной формы, лакированные, цвет малахит, на 2 модуля | Axolute декоративные накладки прямоугольной формы, лакированные, цвет малахит, на 2 модуля | Bticino | ЭУИ Luxe | 2230 | Axolute электроустановочные изделия Bticino | PL2 | 1 | ШТ | Под заказ Т2 | не подлежит сертификации | 2020-12-31 | Удален |  | 0.062 | 0.285 |  |  |  | Без замены | 8012199785561 | Axolute-Электроустановочные изделия
HA4803LFR | Axolute декоративные накладки прямоугольной формы, дерево, цвет ясень, на 3 модуля | Axolute декоративные накладки прямоугольной формы, дерево, цвет ясень, на 3 модуля | Bticino | ЭУИ Luxe | 2230 | Axolute электроустановочные изделия Bticino | PL2 | 1 | ШТ | Под заказ Т2 | не подлежит сертификации | 2020-12-31 | Удален |  | 0.059 | 0.335 |  |  |  | Без замены | 8012199763804 | Axolute-Электроустановочные изделия
HA4803VZS | Axolute декоративные накладки прямоугольной формы, стекло, цвет голубое стекло, на 3 модуля | Axolute декоративные накладки прямоугольной формы, стекло, цвет голубое стекло, на 3 модуля | Bticino | ЭУИ Luxe | 2230 | Axolute электроустановочные изделия Bticino | PL2 | 1 | ШТ | Под заказ Т2 | не подлежит сертификации | 2020-12-31 | Удален |  | 0.151 | 1.039 |  |  |  | Без замены | 8012199758558 | Axolute-Электроустановочные изделия
HA4804AZ | Axolute декоративные накладки прямоугольной формы, анодированные, цвет темное серебро, на 4 модуля | Axolute декоративные накладки прямоугольной формы, анодированные, цвет темное серебро, на 4 модуля | Bticino | ЭУИ Luxe | 2230 | Axolute электроустановочные изделия Bticino | PL2 | 1 | ШТ | Под заказ Т2 | не подлежит сертификации | 2020-12-31 | Удален |  | 0.101 | 0.4 |  |  |  | Без замены | 8012199761206 | Axolute-Электроустановочные изделия
HA4804BM | Axolute декоративные накладки прямоугольной формы, лакированные, цвет сапфир, на 4 модуля | Axolute декоративные накладки прямоугольной формы, лакированные, цвет сапфир, на 4 модуля | Bticino | ЭУИ Luxe | 2230 | Axolute электроустановочные изделия Bticino | PL2 | 1 | ШТ | Под заказ Т2 | не подлежит сертификации | 2020-12-31 | Удален |  | 0.101 | 0.4 |  |  |  | Без замены | 8012199761176 | Axolute-Электроустановочные изделия
HA4804LFR | Axolute декоративные накладки прямоугольной формы, дерево, цвет ясень, на 4 модуля | Axolute декоративные накладки прямоугольной формы, дерево, цвет ясень, на 4 модуля | Bticino | ЭУИ Luxe | 2230 | Axolute электроустановочные изделия Bticino | PL2 | 1 | ШТ | Под заказ Т2 | не подлежит сертификации | 2020-12-31 | Удален |  | 0.073 | 0.4 |  |  |  | Без замены | 8012199763927 | Axolute-Электроустановочные изделия
HA4804RC | Axolute декоративные накладки прямоугольной формы, лакированные, цвет рубин, на 4 модуля | Axolute декоративные накладки прямоугольной формы, лакированные, цвет рубин, на 4 модуля | Bticino | ЭУИ Luxe | 2230 | Axolute электроустановочные изделия Bticino | PL2 | 1 | ШТ | Под заказ Т2 | не подлежит сертификации | 2020-12-31 | Удален |  | 0.101 | 0.4 |  |  |  | Без замены | 8012199761152 | Axolute-Электроустановочные изделия
HA4804VS | Axolute декоративные накладки прямоугольной формы, лакированные, цвет малахит, на 4 модуля | Axolute декоративные накладки прямоугольной формы, лакированные, цвет малахит, на 4 модуля | Bticino | ЭУИ Luxe | 2230 | Axolute электроустановочные изделия Bticino | PL2 | 1 | ШТ | Под заказ Т2 | не подлежит сертификации | 2020-12-31 | Удален |  | 0.101 | 0.4 |  |  |  | Без замены | 8012199761169 | Axolute-Электроустановочные изделия
HA4804VZS | Axolute декоративные накладки прямоугольной формы, стекло, цвет голубое стекло, на 4 модуля | Axolute декоративные накладки прямоугольной формы, стекло, цвет голубое стекло, на 4 модуля | Bticino | ЭУИ Luxe | 2230 | Axolute электроустановочные изделия Bticino | PL2 | 1 | ШТ | Под заказ Т2 | не подлежит сертификации | 2020-12-31 | Удален |  | 0.18 | 1.188 |  |  |  | Без замены | 8012199758626 | Axolute-Электроустановочные изделия
HA4806AZ | Axolute декоративные накладки прямоугольной формы, анодированные, цвет темное серебро, на 6 модулей | Axolute декоративные накладки прямоугольной формы, анодированные, цвет темное серебро, на 6 модулей | Bticino | ЭУИ Luxe | 2230 | Axolute электроустановочные изделия Bticino | PL2 | 1 | ШТ | Под заказ Т2 | не подлежит сертификации | 2020-12-31 | Удален |  | 0.093 | 0.555 |  |  |  | Без замены | 8012199785943 | Axolute-Электроустановочные изделия
HA4806BM | Axolute декоративные накладки прямоугольной формы, лакированные, цвет сапфир, на 6 модулей | Axolute декоративные накладки прямоугольной формы, лакированные, цвет сапфир, на 6 модулей | Bticino | ЭУИ Luxe | 2230 | Axolute электроустановочные изделия Bticino | PL2 | 1 | ШТ | Под заказ Т2 | не подлежит сертификации | 2020-12-31 | Удален |  | 0.093 | 0.555 |  |  |  | Без замены | 8012199785912 | Axolute-Электроустановочные изделия
HA4806LFR | Axolute декоративные накладки прямоугольной формы, дерево, цвет ясень, на 6 модулей | Axolute декоративные накладки прямоугольной формы, дерево, цвет ясень, на 6 модулей | Bticino | ЭУИ Luxe | 2230 | Axolute электроустановочные изделия Bticino | PL2 | 1 | ШТ | Под заказ Т2 | не подлежит сертификации | 2020-12-31 | Удален |  | 0.064 | 0.555 |  |  |  | Без замены | 8012199785967 | Axolute-Электроустановочные изделия
HA4806RC | Axolute декоративные накладки прямоугольной формы, лакированные, цвет рубин, на 6 модулей | Axolute декоративные накладки прямоугольной формы, лакированные, цвет рубин, на 6 модулей | Bticino | ЭУИ Luxe | 2230 | Axolute электроустановочные изделия Bticino | PL2 | 1 | ШТ | Под заказ Т2 | не подлежит сертификации | 2020-12-31 | Удален |  | 0.093 | 0.555 |  |  |  | Без замены | 8012199785899 | Axolute-Электроустановочные изделия
HA4806VS | Axolute декоративные накладки прямоугольной формы, лакированные, цвет малахит, на 6 модулей | Axolute декоративные накладки прямоугольной формы, лакированные, цвет малахит, на 6 модулей | Bticino | ЭУИ Luxe | 2230 | Axolute электроустановочные изделия Bticino | PL2 | 1 | ШТ | Под заказ Т2 | не подлежит сертификации | 2020-12-31 | Удален |  | 0.093 | 0.555 |  |  |  | Без замены | 8012199785905 | Axolute-Электроустановочные изделия
HA4806VZS | Axolute декоративные накладки прямоугольной формы, стекло, цвет голубое стекло, на 6 модулей | Axolute декоративные накладки прямоугольной формы, стекло, цвет голубое стекло, на 6 модулей | Bticino | ЭУИ Luxe | 2230 | Axolute электроустановочные изделия Bticino | PL2 | 1 | ШТ | Под заказ Т2 | не подлежит сертификации | 2020-12-31 | Удален |  | 0.221 | 1.46 |  |  |  | Без замены | 8012199789743 | Axolute-Электроустановочные изделия
HA4826AZ | Axolute декоративные накладки прямоугольной формы, анодированные, цвет темное серебро, на 3+3 модуля | Axolute декоративные накладки прямоугольной формы, анодированные, цвет темное серебро, на 3+3 модуля | Bticino | ЭУИ Luxe | 2230 | Axolute электроустановочные изделия Bticino | PL2 | 1 | ШТ | Под заказ Т2 | не подлежит сертификации | 2020-12-31 | Удален |  | 0.117 | 0.494 |  |  |  | Без замены | 8012199761428 | Axolute-Электроустановочные изделия
HA4826BM | Axolute декоративные накладки прямоугольной формы, лакированные, цвет сапфир, на 3+3 модуля | Axolute декоративные накладки прямоугольной формы, лакированные, цвет сапфир, на 3+3 модуля | Bticino | ЭУИ Luxe | 2230 | Axolute электроустановочные изделия Bticino | PL2 | 1 | ШТ | Под заказ Т2 | не подлежит сертификации | 2020-12-31 | Удален |  | 0.117 | 0.494 |  |  |  | Без замены | 8012199761398 | Axolute-Электроустановочные изделия
HA4826LFR | Axolute декоративные накладки прямоугольной формы, дерево, цвет ясень, на 3+3 модуля | Axolute декоративные накладки прямоугольной формы, дерево, цвет ясень, на 3+3 модуля | Bticino | ЭУИ Luxe | 2230 | Axolute электроустановочные изделия Bticino | PL2 | 1 | ШТ | Под заказ Т2 | не подлежит сертификации | 2020-12-31 | Удален |  | 0.084 | 0.494 |  |  |  | Без замены | 8012199764047 | Axolute-Электроустановочные изделия
HA4826RC | Axolute декоративные накладки прямоугольной формы, лакированные, цвет рубин, на 3+3 модуля | Axolute декоративные накладки прямоугольной формы, лакированные, цвет рубин, на 3+3 модуля | Bticino | ЭУИ Luxe | 2230 | Axolute электроустановочные изделия Bticino | PL2 | 1 | ШТ | Под заказ Т2 | не подлежит сертификации | 2020-12-31 | Удален |  | 0.117 | 0.494 |  |  |  | Без замены | 8012199761374 | Axolute-Электроустановочные изделия
HA4826VS | Axolute декоративные накладки прямоугольной формы, лакированные, цвет малахит, на 3+3 модуля | Axolute декоративные накладки прямоугольной формы, лакированные, цвет малахит, на 3+3 модуля | Bticino | ЭУИ Luxe | 2230 | Axolute электроустановочные изделия Bticino | PL2 | 1 | ШТ | Под заказ Т2 | не подлежит сертификации | 2020-12-31 | Удален |  | 0.117 | 0.494 |  |  |  | Без замены | 8012199761381 | Axolute-Электроустановочные изделия
HA4826VZS | Axolute декоративные накладки прямоугольной формы, стекло, цвет голубое стекло, на 3+3 модуля | Axolute декоративные накладки прямоугольной формы, стекло, цвет голубое стекло, на 3+3 модуля | Bticino | ЭУИ Luxe | 2230 | Axolute электроустановочные изделия Bticino | PL2 | 1 | ШТ | Под заказ Т2 | не подлежит сертификации | 2020-12-31 | Удален |  | 0.201 | 1.393 |  |  |  | Без замены | 8012199758688 | Axolute-Электроустановочные изделия
HB4802/2ACL | Axolute декоративные накладки в форме эллипса, сталь, цвет ледяная сталь, на 2+2 модуля | Axolute декоративные накладки в форме эллипса, сталь, цвет ледяная сталь, на 2+2 модуля | Bticino | ЭУИ Luxe | 2230 | Axolute электроустановочные изделия Bticino | PL2 | 1 | ШТ | Под заказ Т2 | не подлежит сертификации | 2020-12-31 | Удален |  | 0.191 | 0.544 |  |  |  | Без замены | 8012199812700 | Axolute-Электроустановочные изделия
HB4802/2ACS | Axolute декоративные накладки в форме эллипса, сталь, цвет фактурная сталь, на 2+2 модуля | Axolute декоративные накладки в форме эллипса, сталь, цвет фактурная сталь, на 2+2 модуля | Bticino | ЭУИ Luxe | 2230 | Axolute электроустановочные изделия Bticino | PL2 | 1 | ШТ | Под заказ Т2 | не подлежит сертификации | 2020-12-31 | Удален |  | 0.191 | 0.544 |  |  |  | Без замены | 8012199812717 | Axolute-Электроустановочные изделия
HB4802/2DR | Axolute декоративные накладки в форме эллипса, прозрачные, цвет апельсиновая карамель, на 2+2 модуля | Axolute декоративные накладки в форме эллипса, прозрачные, цвет апельсиновая карамель, на 2+2 модуля | Bticino | ЭУИ Luxe | 2230 | Axolute электроустановочные изделия Bticino | PL2 | 1 | ШТ | Под заказ Т2 | не подлежит сертификации | 2020-12-31 | Удален |  | 0.086 | 0.544 |  |  |  | Без замены | 8012199792194 | Axolute-Электроустановочные изделия
HB4802/2DV | Axolute декоративные накладки в форме эллипса, прозрачные, цвет мятная карамель, на 2+2 модуля | Axolute декоративные накладки в форме эллипса, прозрачные, цвет мятная карамель, на 2+2 модуля | Bticino | ЭУИ Luxe | 2230 | Axolute электроустановочные изделия Bticino | PL2 | 1 | ШТ | Под заказ Т2 | не подлежит сертификации | 2020-12-31 | Удален |  | 0.086 | 0.544 |  |  |  | Без замены | 8012199792200 | Axolute-Электроустановочные изделия
HB4802/2DZ | Axolute декоративные накладки в форме эллипса, прозрачные, цвет голубая карамель, на 2+2 модуля | Axolute декоративные накладки в форме эллипса, прозрачные, цвет голубая карамель, на 2+2 модуля | Bticino | ЭУИ Luxe | 2230 | Axolute электроустановочные изделия Bticino | PL2 | 1 | ШТ | Под заказ Т2 | не подлежит сертификации | 2020-12-31 | Удален |  | 0.086 | 0.544 |  |  |  | Без замены | 8012199792187 | Axolute-Электроустановочные изделия
HB4802/2LAE | Axolute декоративные накладки в форме эллипса, прозрачные, цвет клен, на 2+2 модуля | Axolute декоративные накладки в форме эллипса, прозрачные, цвет клен, на 2+2 модуля | Bticino | ЭУИ Luxe | 2230 | Axolute электроустановочные изделия Bticino | PL2 | 1 | ШТ | Под заказ Т2 | не подлежит сертификации | 2020-12-31 | Удален |  | 0.069 | 0.544 |  |  |  | Без замены | 8012199810300 | Axolute-Электроустановочные изделия
HB4802/2NR | Axolute декоративные накладки в форме эллипса, метализированные, цвет роскошный черный, на 2+2 модуля | Axolute декоративные накладки в форме эллипса, метализированные, цвет роскошный чёрный, на 2+2 модуля | Bticino | ЭУИ Luxe | 2230 | Axolute электроустановочные изделия Bticino | PL2 | 1 | ШТ | На складе | не подлежит сертификации | 2020-12-31 | Удален |  | 0.191 | 0.544 |  |  |  | Без замены | 8012199802756 | Axolute-Электроустановочные изделия
HB4802/3ACL | Axolute декоративные накладки в форме эллипса, сталь, цвет ледяная сталь, на 2+2+2 модуля | Axolute декоративные накладки в форме эллипса, сталь, цвет ледяная сталь, на 2+2+2 модуля | Bticino | ЭУИ Luxe | 2230 | Axolute электроустановочные изделия Bticino | PL2 | 1 | ШТ | Под заказ Т2 | не подлежит сертификации | 2020-12-31 | Удален |  | 0.265 | 0.749 |  |  |  | Без замены | 8012199812724 | Axolute-Электроустановочные изделия
HB4802/3ACS | Axolute декоративные накладки в форме эллипса, сталь, цвет фактурная сталь, на 2+2+2 модуля | Axolute декоративные накладки в форме эллипса, сталь, цвет фактурная сталь, на 2+2+2 модуля | Bticino | ЭУИ Luxe | 2230 | Axolute электроустановочные изделия Bticino | PL2 | 1 | ШТ | Под заказ Т2 | не подлежит сертификации | 2020-12-31 | Удален |  | 0.265 | 0.749 |  |  |  | Без замены | 8012199812731 | Axolute-Электроустановочные изделия
HB4802/3DR | Axolute декоративные накладки в форме эллипса, прозрачные, цвет апельсиновая карамель, на 2+2+2 модуля | Axolute декоративные накладки в форме эллипса, прозрачные, цвет апельсиновая карамель, на 2+2+2 модуля | Bticino | ЭУИ Luxe | 2230 | Axolute электроустановочные изделия Bticino | PL2 | 1 | ШТ | Под заказ Т2 | не подлежит сертификации | 2020-12-31 | Удален |  | 0.128 | 0.749 |  |  |  | Без замены | 8012199792248 | Axolute-Электроустановочные изделия
HB4802/3DV | Axolute декоративные накладки в форме эллипса, прозрачные, цвет мятная карамель, на 2+2+2 модуля | Axolute декоративные накладки в форме эллипса, прозрачные, цвет мятная карамель, на 2+2+2 модуля | Bticino | ЭУИ Luxe | 2230 | Axolute электроустановочные изделия Bticino | PL2 | 1 | ШТ | Под заказ Т2 | не подлежит сертификации | 2020-12-31 | Удален |  | 0.128 | 0.749 |  |  |  | Без замены | 8012199792255 | Axolute-Электроустановочные изделия
HB4802/3DZ | Axolute декоративные накладки в форме эллипса, прозрачные, цвет голубая карамель, на 2+2+2 модуля | Axolute декоративные накладки в форме эллипса, прозрачные, цвет голубая карамель, на 2+2+2 модуля | Bticino | ЭУИ Luxe | 2230 | Axolute электроустановочные изделия Bticino | PL2 | 1 | ШТ | Под заказ Т2 | не подлежит сертификации | 2020-12-31 | Удален |  | 0.128 | 0.749 |  |  |  | Без замены | 8012199792231 | Axolute-Электроустановочные изделия
HB4802/3LAE | Axolute декоративные накладки в форме эллипса, дерево, цвет клен, на 2+2+2 модуля | Axolute декоративные накладки в форме эллипса, дерево, цвет клен, на 2+2+2 модуля | Bticino | ЭУИ Luxe | 2230 | Axolute электроустановочные изделия Bticino | PL2 | 1 | ШТ | Под заказ Т2 | не подлежит сертификации | 2020-12-31 | Удален |  | 0.1 | 0.749 |  |  |  | Без замены | 8012199810409 | Axolute-Электроустановочные изделия
HB4802/3LCA | Axolute декоративные накладки в форме эллипса, дерево, цвет черешня, на 2+2+2 модуля | Axolute декоративные накладки в форме эллипса, дерево, цвет черешня, на 2+2+2 модуля | Bticino | ЭУИ Luxe | 2230 | Axolute электроустановочные изделия Bticino | PL2 | 1 | ШТ | Под заказ Т2 | не подлежит сертификации | 2020-12-31 | Удален |  | 0.1 | 0.749 |  |  |  | Без замены | 8012199810416 | Axolute-Электроустановочные изделия
HB4802/3NR | Axolute декоративные накладки в форме эллипса, метализированные, цвет роскошный черный, на 2+2+2 модуля | Axolute декоративные накладки в форме эллипса, метализированные, цвет роскошный чёрный, на 2+2+2 модуля | Bticino | ЭУИ Luxe | 2230 | Axolute электроустановочные изделия Bticino | PL2 | 1 | ШТ | На складе | не подлежит сертификации | 2020-12-31 | Удален |  | 0.265 | 0.749 |  |  |  | Без замены | 8012199804040 | Axolute-Электроустановочные изделия
HB4802/4ACL | Axolute декоративные накладки в форме эллипса, сталь, цвет ледяная сталь, на 2+2+2+2 модуля | Axolute декоративные накладки в форме эллипса, сталь, цвет ледяная сталь, на 2+2+2+2 модуля | Bticino | ЭУИ Luxe | 2230 | Axolute электроустановочные изделия Bticino | PL2 | 1 | ШТ | Под заказ Т2 | не подлежит сертификации | 2020-12-31 | Удален |  | 0.339 | 0.973 |  |  |  | Без замены | 8012199812748 | Axolute-Электроустановочные изделия
HB4802/4ACS | Axolute декоративные накладки в форме эллипса, сталь, цвет фактурная сталь, на 2+2+2+2 модуля | Axolute декоративные накладки в форме эллипса, сталь, цвет фактурная сталь, на 2+2+2+2 модуля | Bticino | ЭУИ Luxe | 2230 | Axolute электроустановочные изделия Bticino | PL2 | 1 | ШТ | Под заказ Т1 | не подлежит сертификации | 2020-12-31 | Удален |  | 0.339 | 0.973 |  |  |  | Без замены | 8012199812755 | Axolute-Электроустановочные изделия
HB4802/4DR | Axolute декоративные накладки в форме эллипса, прозрачные, цвет апельсиновая карамель, на 2+2+2+2 модуля | Axolute декоративные накладки в форме эллипса, прозрачные, цвет апельсиновая карамель, на 2+2+2+2 модуля | Bticino | ЭУИ Luxe | 2230 | Axolute электроустановочные изделия Bticino | PL2 | 1 | ШТ | Под заказ Т2 | не подлежит сертификации | 2020-12-31 | Удален |  | 0.171 | 0.973 |  |  |  | Без замены | 8012199792293 | Axolute-Электроустановочные изделия
HB4802/4DV | Axolute декоративные накладки в форме эллипса, прозрачные, цвет мятная карамель, на 2+2+2+2 модуля | Axolute декоративные накладки в форме эллипса, прозрачные, цвет мятная карамель, на 2+2+2+2 модуля | Bticino | ЭУИ Luxe | 2230 | Axolute электроустановочные изделия Bticino | PL2 | 1 | ШТ | Под заказ Т2 | не подлежит сертификации | 2020-12-31 | Удален |  | 0.171 | 0.973 |  |  |  | Без замены | 8012199792309 | Axolute-Электроустановочные изделия
HB4802/4DZ | Axolute декоративные накладки в форме эллипса, прозрачные, цвет голубая карамель, на 2+2+2+2 модуля | Axolute декоративные накладки в форме эллипса, прозрачные, цвет голубая карамель, на 2+2+2+2 модуля | Bticino | ЭУИ Luxe | 2230 | Axolute электроустановочные изделия Bticino | PL2 | 1 | ШТ | Под заказ Т2 | не подлежит сертификации | 2020-12-31 | Удален |  | 0.171 | 0.973 |  |  |  | Без замены | 8012199792286 | Axolute-Электроустановочные изделия
HB4802/4LAE | Axolute декоративные накладки в форме эллипса, дерево, цвет клен, на 2+2+2+2 модуля | Axolute декоративные накладки в форме эллипса, дерево, цвет клен, на 2+2+2+2 модуля | Bticino | ЭУИ Luxe | 2230 | Axolute электроустановочные изделия Bticino | PL2 | 1 | ШТ | Под заказ Т2 | не подлежит сертификации | 2020-12-31 | Удален |  | 0.133 | 0.973 |  |  |  | Без замены | 8012199810508 | Axolute-Электроустановочные изделия
HB4802/4LCA | Axolute декоративные накладки в форме эллипса, дерево, цвет черешня, на 2+2+2+2 модуля | Axolute декоративные накладки в форме эллипса, дерево, цвет черешня, на 2+2+2+2 модуля | Bticino | ЭУИ Luxe | 2230 | Axolute электроустановочные изделия Bticino | PL2 | 1 | ШТ | Под заказ Т2 | не подлежит сертификации | 2020-12-31 | Удален |  | 0.133 | 0.973 |  |  |  | Без замены | 8012199810522 | Axolute-Электроустановочные изделия
HB4802/4NR | Axolute декоративные накладки в форме эллипса, метализированные, цвет роскошный черный, на 2+2+2+2 модуля | Axolute декоративные накладки в форме эллипса, метализированные, цвет роскошный чёрный, на 2+2+2+2 модуля | Bticino | ЭУИ Luxe | 2230 | Axolute электроустановочные изделия Bticino | PL2 | 1 | ШТ | Под заказ Т2 | не подлежит сертификации | 2020-12-31 | Удален |  | 0.339 | 0.973 |  |  |  | Без замены | 8012199804224 | Axolute-Электроустановочные изделия
HB4802/4SLC | Axolute декоративные накладки в форме эллипса, кожа, цвет Кожа Песок, на 2+2+2+2 модуля | Axolute декоративные накладки в форме эллипса, кожа, цвет Кожа Песок, на 2+2+2+2 модуля | Bticino | ЭУИ Luxe | 2230 | Axolute электроустановочные изделия Bticino | PL2 | 1 | ШТ | Под заказ Т2 | не подлежит сертификации | 2020-12-31 | Удален |  | 0.339 | 0.973 |  |  |  | Без замены | 8012199810553 | Axolute-Электроустановочные изделия
HB4802/4SLS | Axolute декоративные накладки в форме эллипса, кожа, цвет Кожа Кофе, на 2+2+2+2 модуля | Axolute декоративные накладки в форме эллипса, кожа, цвет Кожа Кофе, на 2+2+2+2 модуля | Bticino | ЭУИ Luxe | 2230 | Axolute электроустановочные изделия Bticino | PL2 | 1 | ШТ | Под заказ Т2 | не подлежит сертификации | 2020-12-31 | Удален |  | 0.339 | 0.973 |  |  |  | Без замены | 8012199810560 | Axolute-Электроустановочные изделия
HB4802AXL | Axolute декоративные накладки в форме эллипса, сталь, цвет ледяная сталь Alessi, на 2 модуля | Axolute декоративные накладки в форме эллипса, сталь, цвет ледяная сталь Alessi, на 2 модуля | Bticino | ЭУИ Luxe | 2230 | Axolute электроустановочные изделия Bticino | PL2 | 1 | ШТ | Под заказ Т2 | не подлежит сертификации | 2020-12-31 | Удален |  | 0.062 | 0.285 |  |  |  | Без замены | 8012199785776 | Axolute-Электроустановочные изделия
HB4802AXS | Axolute декоративные накладки в форме эллипса, сталь, цвет фактурная сталь Alessi, на 2 модуля | Axolute декоративные накладки в форме эллипса, сталь, цвет фактурная сталь Alessi, на 2 модуля | Bticino | ЭУИ Luxe | 2230 | Axolute электроустановочные изделия Bticino | PL2 | 1 | ШТ | Под заказ Т2 | не подлежит сертификации | 2020-12-31 | Удален |  | 0.062 | 0.285 |  |  |  | Без замены | 8012199785783 | Axolute-Электроустановочные изделия
HB4802DV | Axolute декоративные накладки в форме эллипса, прозрачные, цвет мятная карамель, на 2 модуля | Axolute декоративные накладки в форме эллипса, прозрачные, цвет мятная карамель, на 2 модуля | Bticino | ЭУИ Luxe | 2230 | Axolute электроустановочные изделия Bticino | PL2 | 1 | ШТ | Под заказ Т2 | не подлежит сертификации | 2020-12-31 | Удален |  | 0.045 | 0.285 |  |  |  | Без замены | 8012199789811 | Axolute-Электроустановочные изделия
HB4802M3CGW | Axolute декоративные накладки в форме эллипса, White, цвет белый Corian, на 2+2+2 модуля | Axolute декоративные накладки в форме эллипса, Белый, цвет белый Corian, на 2+2+2 модуля | Bticino | ЭУИ Luxe | 2230 | Axolute электроустановочные изделия Bticino | PL2 | 1 | ШТ | Под заказ Т2 | не подлежит сертификации | 2020-12-31 | Удален |  | 0.157 | 0.749 |  |  |  | Без замены | 8012199980867 | Axolute-Электроустановочные изделия
HB4803AXL | Axolute декоративные накладки в форме эллипса, сталь, цвет ледяная сталь Alessi, на 3 модуля | Axolute декоративные накладки в форме эллипса, сталь, цвет ледяная сталь Alessi, на 3 модуля | Bticino | ЭУИ Luxe | 2230 | Axolute электроустановочные изделия Bticino | PL2 | 1 | ШТ | Под заказ Т2 | не подлежит сертификации | 2020-12-31 | Удален |  | 0.077 | 0.335 |  |  |  | Без замены | 8012199763880 | Axolute-Электроустановочные изделия
HB4803AXS | Axolute декоративные накладки в форме эллипса, сталь, цвет фактурная сталь Alessi, на 3 модуля | Axolute декоративные накладки в форме эллипса, сталь, цвет фактурная сталь Alessi, на 3 модуля | Bticino | ЭУИ Luxe | 2230 | Axolute электроустановочные изделия Bticino | PL2 | 1 | ШТ | Под заказ Т2 | не подлежит сертификации | 2020-12-31 | Удален |  | 0.077 | 0.335 |  |  |  | Без замены | 8012199763897 | Axolute-Электроустановочные изделия
HB4803CGW | Axolute декоративные накладки в форме эллипса, White, цвет белый Corian, на 3 модуля | Axolute декоративные накладки в форме эллипса, Белый, цвет белый Corian, на 3 модуля | Bticino | ЭУИ Luxe | 2230 | Axolute электроустановочные изделия Bticino | PL2 | 1 | ШТ | Под заказ Т2 | не подлежит сертификации | 2020-12-31 | Удален |  | 0.063 | 0.335 |  |  |  | Без замены | 8012199980911 | Axolute-Электроустановочные изделия
HB4803DV | Axolute декоративные накладки в форме эллипса, прозрачные, цвет мятная карамель, на 3 модуля | Axolute декоративные накладки в форме эллипса, прозрачные, цвет мятная карамель, на 3 модуля | Bticino | ЭУИ Luxe | 2230 | Axolute электроустановочные изделия Bticino | PL2 | 1 | ШТ | Под заказ Т2 | не подлежит сертификации | 2020-12-31 | Удален |  | 0.0632 | 0.451 |  |  |  | Без замены | 8012199740539 | Axolute-Электроустановочные изделия
HB4803LAE | Axolute декоративные накладки в форме эллипса, дерево, цвет клен, на 3 модуля | Axolute декоративные накладки в форме эллипса, дерево, цвет клен, на 3 модуля | Bticino | ЭУИ Luxe | 2230 | Axolute электроустановочные изделия Bticino | PL2 | 1 | ШТ | Под заказ Т2 | не подлежит сертификации | 2020-12-31 | Удален |  | 0.059 | 0.335 |  |  |  | Без замены | 8012199763835 | Axolute-Электроустановочные изделия
HB4803LCA | Axolute декоративные накладки в форме эллипса, дерево, цвет черешня, на 3 модуля | Axolute декоративные накладки в форме эллипса, дерево, цвет черешня, на 3 модуля | Bticino | ЭУИ Luxe | 2230 | Axolute электроустановочные изделия Bticino | PL2 | 1 | ШТ | Под заказ Т2 | не подлежит сертификации | 2020-12-31 | Удален |  | 0.059 | 0.335 |  |  |  | Без замены | 8012199763842 | Axolute-Электроустановочные изделия
HB4803SLC | Axolute декоративные накладки в форме эллипса, кожа, цвет песок, на 3 модуля | Axolute декоративные накладки в форме эллипса, кожа, цвет песок, на 3 модуля | Bticino | ЭУИ Luxe | 2230 | Axolute электроустановочные изделия Bticino | PL2 | 1 | ШТ | Под заказ Т2 | не подлежит сертификации | 2020-12-31 | Удален |  | 0.093 | 0.335 |  |  |  | Без замены | 8012199763903 | Axolute-Электроустановочные изделия
HB4803SLS | Axolute декоративные накладки в форме эллипса, кожа, цвет кофе, на 3 модуля | Axolute декоративные накладки в форме эллипса, кожа, цвет кофе, на 3 модуля | Bticino | ЭУИ Luxe | 2230 | Axolute электроустановочные изделия Bticino | PL2 | 1 | ШТ | Под заказ Т2 | не подлежит сертификации | 2020-12-31 | Удален |  | 0.093 | 0.335 |  |  |  | Без замены | 8012199763910 | Axolute-Электроустановочные изделия
HB4804AXL | Axolute декоративные накладки в форме эллипса, сталь, цвет ледяная сталь Alessi, на 4 модуля | Axolute декоративные накладки в форме эллипса, сталь, цвет ледяная сталь Alessi, на 4 модуля | Bticino | ЭУИ Luxe | 2230 | Axolute электроустановочные изделия Bticino | PL2 | 1 | ШТ | Под заказ Т2 | не подлежит сертификации | 2020-12-31 | Удален |  | 0.097 | 0.4 |  |  |  | Без замены | 8012199764009 | Axolute-Электроустановочные изделия
HB4804CGW | Axolute декоративные накладки в форме эллипса, White, цвет белый Corian, на 4 модуля | Axolute декоративные накладки в форме эллипса, Белый, цвет белый Corian, на 4 модуля | Bticino | ЭУИ Luxe | 2230 | Axolute электроустановочные изделия Bticino | PL2 | 1 | ШТ | Под заказ Т2 | не подлежит сертификации | 2020-12-31 | Удален |  | 0.078 | 0.4 |  |  |  | Без замены | 8012199980928 | Axolute-Электроустановочные изделия
HB4804DR | Axolute декоративные накладки в форме эллипса, прозрачные, цвет апельсиновая карамель, на 4 модуля | Axolute декоративные накладки в форме эллипса, прозрачные, цвет апельсиновая карамель, на 4 модуля | Bticino | ЭУИ Luxe | 2230 | Axolute электроустановочные изделия Bticino | PL2 | 1 | ШТ | Под заказ Т2 | не подлежит сертификации | 2020-12-31 | Удален |  | 0.062 | 0.4 |  |  |  | Без замены | 8012199740577 | Axolute-Электроустановочные изделия
HB4804DV | Axolute декоративные накладки в форме эллипса, прозрачные, цвет мятная карамель, на 4 модуля | Axolute декоративные накладки в форме эллипса, прозрачные, цвет мятная карамель, на 4 модуля | Bticino | ЭУИ Luxe | 2230 | Axolute электроустановочные изделия Bticino | PL2 | 1 | ШТ | Под заказ Т2 | не подлежит сертификации | 2020-12-31 | Удален |  | 0.062 | 0.4 |  |  |  | Без замены | 8012199740591 | Axolute-Электроустановочные изделия
HB4804DZ | Axolute декоративные накладки в форме эллипса, прозрачные, цвет голубая карамель, на 4 модуля | Axolute декоративные накладки в форме эллипса, прозрачные, цвет голубая карамель, на 4 модуля | Bticino | ЭУИ Luxe | 2230 | Axolute электроустановочные изделия Bticino | PL2 | 1 | ШТ | Под заказ Т2 | не подлежит сертификации | 2020-12-31 | Удален |  | 0.062 | 0.4 |  |  |  | Без замены | 8012199740560 | Axolute-Электроустановочные изделия
HB4804LAE | Axolute декоративные накладки в форме эллипса, дерево, цвет клен, на 4 модуля | Axolute декоративные накладки в форме эллипса, дерево, цвет клен, на 4 модуля | Bticino | ЭУИ Luxe | 2230 | Axolute электроустановочные изделия Bticino | PL2 | 1 | ШТ | Под заказ Т2 | не подлежит сертификации | 2020-12-31 | Удален |  | 0.073 | 0.4 |  |  |  | Без замены | 8012199763958 | Axolute-Электроустановочные изделия
HB4804LCA | Axolute декоративные накладки в форме эллипса, дерево, цвет черешня, на 4 модуля | Axolute декоративные накладки в форме эллипса, дерево, цвет черешня, на 4 модуля | Bticino | ЭУИ Luxe | 2230 | Axolute электроустановочные изделия Bticino | PL2 | 1 | ШТ | Под заказ Т2 | не подлежит сертификации | 2020-12-31 | Удален |  | 0.073 | 0.4 |  |  |  | Без замены | 8012199763965 | Axolute-Электроустановочные изделия
HB4804NR | Axolute декоративные накладки в форме эллипса, металлизированные, цвет роскошный черный, на 4 модуля | Axolute декоративные накладки в форме эллипса, металлизированные, цвет роскошный чёрный, на 4 модуля | Bticino | ЭУИ Luxe | 2230 | Axolute электроустановочные изделия Bticino | PL2 | 1 | ШТ | Под заказ Т2 | не подлежит сертификации | 2020-12-31 | Удален |  | 0.155 | 0.4 |  |  |  | Без замены | 8012199761299 | Axolute-Электроустановочные изделия
HB4804OS | Axolute декоративные накладки в форме эллипса, глянцевые, цвет матовое золото, на 4 модуля | Ax. Рамка 4м Овал. Мат.Золото | Bticino | ЭУИ Luxe | 2230 | Axolute электроустановочные изделия Bticino | PL2 | 1 | ШТ | На складе | информация по запросу |  | Удален |  | 0.155 | 0.4 |  |  |  |  | 8012199762739 | Axolute-Электроустановочные изделия
HB4804SLC | Axolute декоративные накладки в форме эллипса, кожа, цвет песок, на 4 модуля | Axolute декоративные накладки в форме эллипса, кожа, цвет песок, на 4 модуля | Bticino | ЭУИ Luxe | 2230 | Axolute электроустановочные изделия Bticino | PL2 | 1 | ШТ | Под заказ Т2 | не подлежит сертификации | 2020-12-31 | Удален |  | 0.118 | 0.4 |  |  |  | Без замены | 8012199764023 | Axolute-Электроустановочные изделия
HB4804SLS | Axolute декоративные накладки в форме эллипса, кожа, цвет кофе, на 4 модуля | Axolute декоративные накладки в форме эллипса, кожа, цвет кофе, на 4 модуля | Bticino | ЭУИ Luxe | 2230 | Axolute электроустановочные изделия Bticino | PL2 | 1 | ШТ | Под заказ Т2 | не подлежит сертификации | 2020-12-31 | Удален |  | 0.118 | 0.4 |  |  |  | Без замены | 8012199764030 | Axolute-Электроустановочные изделия
HB4806AXL | Axolute декоративные накладки в форме эллипса, сталь, цвет ледяная сталь Alessi, на 6 модулtq | Axolute декоративные накладки в форме эллипса, сталь, цвет ледяная сталь Alessi, на 6 модулtq | Bticino | ЭУИ Luxe | 2230 | Axolute электроустановочные изделия Bticino | PL2 | 1 | ШТ | Под заказ Т2 | не подлежит сертификации | 2020-12-31 | Удален |  | 0.101 | 0.555 |  |  |  | Без замены | 8012199786124 | Axolute-Электроустановочные изделия
HB4806AXS | Axolute декоративные накладки в форме эллипса, сталь, цвет фактурная сталь Alessi, на 6 модулей | Axolute декоративные накладки в форме эллипса, сталь, цвет фактурная сталь Alessi, на 6 модулей | Bticino | ЭУИ Luxe | 2230 | Axolute электроустановочные изделия Bticino | PL2 | 1 | ШТ | Под заказ Т2 | не подлежит сертификации | 2020-12-31 | Удален |  | 0.101 | 0.555 |  |  |  | Без замены | 8012199786131 | Axolute-Электроустановочные изделия
HB4806CGW | Axolute декоративные накладки в форме эллипса, White, цвет белый Corian, на 6 модулей | Axolute декоративные накладки в форме эллипса, Белый, цвет белый Corian, на 6 модулей | Bticino | ЭУИ Luxe | 2230 | Axolute электроустановочные изделия Bticino | PL2 | 1 | ШТ | Под заказ Т2 | не подлежит сертификации | 2020-12-31 | Удален |  | 0.059 | 0.555 |  |  |  | Без замены | 8012199980843 | Axolute-Электроустановочные изделия
HB4806DR | Axolute декоративные накладки в форме эллипса, прозрачные, цвет апельсиновая карамель, на 6 модулей | Axolute декоративные накладки в форме эллипса, прозрачные, цвет апельсиновая карамель, на 6 модулей | Bticino | ЭУИ Luxe | 2230 | Axolute электроустановочные изделия Bticino | PL2 | 1 | ШТ | Под заказ Т2 | не подлежит сертификации | 2020-12-31 | Удален |  | 0.057 | 0.555 |  |  |  | Без замены | 8012199789859 | Axolute-Электроустановочные изделия
HB4806DV | Axolute декоративные накладки в форме эллипса, прозрачные, цвет мятная карамель, на 6 модулей | Axolute декоративные накладки в форме эллипса, прозрачные, цвет мятная карамель, на 6 модулей | Bticino | ЭУИ Luxe | 2230 | Axolute электроустановочные изделия Bticino | PL2 | 1 | ШТ | Под заказ Т2 | не подлежит сертификации | 2020-12-31 | Удален |  | 0.057 | 0.555 |  |  |  | Без замены | 8012199789866 | Axolute-Электроустановочные изделия
HB4806DZ | Axolute декоративные накладки в форме эллипса, прозрачные, цвет голубая карамель, на 6 модулей | Axolute декоративные накладки в форме эллипса, прозрачные, цвет голубая карамель, на 6 модулей | Bticino | ЭУИ Luxe | 2230 | Axolute электроустановочные изделия Bticino | PL2 | 1 | ШТ | Под заказ Т2 | не подлежит сертификации | 2020-12-31 | Удален |  | 0.057 | 0.555 |  |  |  | Без замены | 8012199789842 | Axolute-Электроустановочные изделия
HB4806LAE | Axolute декоративные накладки в форме эллипса, дерево, цвет клен, на 6 модулей | Axolute декоративные накладки в форме эллипса, дерево, цвет клен, на 6 модулей | Bticino | ЭУИ Luxe | 2230 | Axolute электроустановочные изделия Bticino | PL2 | 1 | ШТ | Под заказ Т2 | не подлежит сертификации | 2020-12-31 | Удален |  | 0.059 | 0.555 |  |  |  | Без замены | 8012199786063 | Axolute-Электроустановочные изделия
HB4806LCA | Axolute декоративные накладки в форме эллипса, дерево, цвет черешня, на 6 модулей | Axolute декоративные накладки в форме эллипса, дерево, цвет черешня, на 6 модулей | Bticino | ЭУИ Luxe | 2230 | Axolute электроустановочные изделия Bticino | PL2 | 1 | ШТ | Под заказ Т2 | не подлежит сертификации | 2020-12-31 | Удален |  | 0.059 | 0.555 |  |  |  | Без замены | 8012199786070 | Axolute-Электроустановочные изделия
HB4806NR | Axolute декоративные накладки в форме эллипса, металлизированные, цвет роскошный черный, на 6 модулей | Axolute декоративные накладки в форме эллипса, металлизированные, цвет роскошный чёрный, на 6 модулей | Bticino | ЭУИ Luxe | 2230 | Axolute электроустановочные изделия Bticino | PL2 | 1 | ШТ | Под заказ Т2 | не подлежит сертификации | 2020-12-31 | Удален |  | 0.156 | 0.555 |  |  |  | Без замены | 8012199786018 | Axolute-Электроустановочные изделия
HB4806SLC | Axolute декоративные накладки в форме эллипса, кожа, цвет песок, на 6 модуля | Axolute декоративные накладки в форме эллипса, кожа, цвет песок, на 6 модуля | Bticino | ЭУИ Luxe | 2230 | Axolute электроустановочные изделия Bticino | PL2 | 1 | ШТ | Под заказ Т2 | не подлежит сертификации | 2020-12-31 | Удален |  | 0.117 | 0.555 |  |  |  | Без замены | 8012199786148 | Axolute-Электроустановочные изделия
HB4806SLS | Axolute декоративные накладки в форме эллипса, кожа, цвет кофе, на 6 модуля | Axolute декоративные накладки в форме эллипса, кожа, цвет кофе, на 6 модуля | Bticino | ЭУИ Luxe | 2230 | Axolute электроустановочные изделия Bticino | PL2 | 1 | ШТ | Под заказ Т2 | не подлежит сертификации | 2020-12-31 | Удален |  | 0.117 | 0.555 |  |  |  | Без замены | 8012199786155 | Axolute-Электроустановочные изделия
HB4826ACS | Axolute Декоративные накладки прямоугольной формы, сталь, цвет фактурная сталь | Axolute Декоративные накладки прямоугольной формы, сталь, цвет фактурная сталь | Bticino | ЭУИ Luxe | 2230 | Axolute электроустановочные изделия Bticino | PL2 | 1 | ШТ | Под заказ Т2 | не подлежит сертификации | 2020-12-31 | Удален |  | 0.176 | 0.494 |  |  |  | Без замены | 8012199812694 | Axolute-Электроустановочные изделия
HB4826AXL | Axolute декоративные накладки в форме эллипса, сталь, цвет ледяная сталь Alessi, на 3+3 модуля | Axolute декоративные накладки в форме эллипса, сталь, цвет ледяная сталь Alessi, на 3+3 модуля | Bticino | ЭУИ Luxe | 2230 | Axolute электроустановочные изделия Bticino | PL2 | 1 | ШТ | Под заказ Т2 | не подлежит сертификации | 2020-12-31 | Удален |  | 0.112 | 0.494 |  |  |  | Без замены | 8012199764139 | Axolute-Электроустановочные изделия
HB4826AXS | Axolute декоративные накладки в форме эллипса, сталь, цвет фактурная сталь Alessi, на 3+3 модуля | Axolute декоративные накладки в форме эллипса, сталь, цвет фактурная сталь Alessi, на 3+3 модуля | Bticino | ЭУИ Luxe | 2230 | Axolute электроустановочные изделия Bticino | PL2 | 1 | ШТ | Под заказ Т2 | не подлежит сертификации | 2020-12-31 | Удален |  | 0.112 | 0.494 |  |  |  | Без замены | 8012199764146 | Axolute-Электроустановочные изделия
HB4826CGW | Axolute декоративные накладки в форме эллипса, White, цвет белый Corian, на 3+3 модуля | Axolute декоративные накладки в форме эллипса, Белый, цвет белый Corian, на 3+3 модуля | Bticino | ЭУИ Luxe | 2230 | Axolute электроустановочные изделия Bticino | PL2 | 1 | ШТ | Под заказ Т2 | не подлежит сертификации | 2020-12-31 | Удален |  | 0.091 | 0.494 |  |  |  | Без замены | 8012199980935 | Axolute-Электроустановочные изделия
HB4826DR | Axolute декоративные накладки в форме эллипса, прозрачные, цвет апельсиновая карамель, на 3+3 модуля | Axolute декоративные накладки в форме эллипса, прозрачные, цвет апельсиновая карамель, на 3+3 модуля | Bticino | ЭУИ Luxe | 2230 | Axolute электроустановочные изделия Bticino | PL2 | 1 | ШТ | Под заказ Т2 | не подлежит сертификации | 2020-12-31 | Удален |  | 0.072 | 0.494 |  |  |  | Без замены | 8012199740638 | Axolute-Электроустановочные изделия
HB4826DV | Axolute декоративные накладки в форме эллипса, прозрачные, цвет мятная карамель, на 3+3 модуля | Axolute декоративные накладки в форме эллипса, прозрачные, цвет мятная карамель, на 3+3 модуля | Bticino | ЭУИ Luxe | 2230 | Axolute электроустановочные изделия Bticino | PL2 | 1 | ШТ | Под заказ Т2 | не подлежит сертификации | 2020-12-31 | Удален |  | 0.072 | 0.494 |  |  |  | Без замены | 8012199740652 | Axolute-Электроустановочные изделия
HB4826DZ | Axolute декоративные накладки в форме эллипса, прозрачные, цвет голубая карамель, на 3+3 модуля | Axolute декоративные накладки в форме эллипса, прозрачные, цвет голубая карамель, на 3+3 модуля | Bticino | ЭУИ Luxe | 2230 | Axolute электроустановочные изделия Bticino | PL2 | 1 | ШТ | Под заказ Т2 | не подлежит сертификации | 2020-12-31 | Удален |  | 0.072 | 0.494 |  |  |  | Без замены | 8012199740621 | Axolute-Электроустановочные изделия
HB4826LAE | Axolute декоративные накладки в форме эллипса, дерево, цвет клен, на 3+3 модуля | Axolute декоративные накладки в форме эллипса, дерево, цвет клен, на 3+3 модуля | Bticino | ЭУИ Luxe | 2230 | Axolute электроустановочные изделия Bticino | PL2 | 1 | ШТ | Под заказ Т2 | не подлежит сертификации | 2020-12-31 | Удален |  | 0.084 | 0.494 |  |  |  | Без замены | 8012199764078 | Axolute-Электроустановочные изделия
HB4826LCA | Axolute декоративные накладки в форме эллипса, дерево, цвет черешня, на 3+3 модуля | Axolute декоративные накладки в форме эллипса, дерево, цвет черешня, на 3+3 модуля | Bticino | ЭУИ Luxe | 2230 | Axolute электроустановочные изделия Bticino | PL2 | 1 | ШТ | Под заказ Т2 | не подлежит сертификации | 2020-12-31 | Удален |  | 0.084 | 0.494 |  |  |  | Без замены | 8012199764085 | Axolute-Электроустановочные изделия
HB4826LNC | Axolute декоративные накладки в форме эллипса, дерево, цвет орех, на 3+3 модуля | Axolute декоративные накладки в форме эллипса, дерево, цвет орех, на 3+3 модуля | Bticino | ЭУИ Luxe | 2230 | Axolute электроустановочные изделия Bticino | PL2 | 1 | ШТ | Под заказ Т2 | не подлежит сертификации | 2020-12-31 | Удален |  | 0.084 | 0.494 |  |  |  | Без замены | 8012199764092 | Axolute-Электроустановочные изделия
HB4826NR | Axolute декоративные накладки в форме эллипса, металлизированные, цвет роскошный черный, на 3+3 модуля | Axolute декоративные накладки в форме эллипса, металлизированные, цвет роскошный чёрный, на 3+3 модуля | Bticino | ЭУИ Luxe | 2230 | Axolute электроустановочные изделия Bticino | PL2 | 1 | ШТ | Под заказ Т2 | не подлежит сертификации | 2020-12-31 | Удален |  | 0.176 | 0.494 |  |  |  | Без замены | 8012199761466 | Axolute-Электроустановочные изделия
HB4826SLC | Axolute декоративные накладки в форме эллипса, кожа, цвет песок, на 3+3 модуля | Axolute декоративные накладки в форме эллипса, кожа, цвет песок, на 3+3 модуля | Bticino | ЭУИ Luxe | 2230 | Axolute электроустановочные изделия Bticino | PL2 | 1 | ШТ | Под заказ Т2 | не подлежит сертификации | 2020-12-31 | Удален |  | 0.136 | 0.494 |  |  |  | Без замены | 8012199764153 | Axolute-Электроустановочные изделия
HB4826SLS | Axolute декоративные накладки в форме эллипса, кожа, цвет кофе, на 3+3 модуля | Axolute декоративные накладки в форме эллипса, кожа, цвет кофе, на 3+3 модуля | Bticino | ЭУИ Luxe | 2230 | Axolute электроустановочные изделия Bticino | PL2 | 1 | ШТ | Под заказ Т2 | не подлежит сертификации | 2020-12-31 | Удален |  | 0.136 | 0.494 |  |  |  | Без замены | 8012199764160 | Axolute-Электроустановочные изделия
HC4001 | Axolute Выключатель 1Р 16 А 250 В~ 1 модуль, винтовые клеммы, дизайн AXIAL, цвет алюминий | Axolute Выключатель 1Р 16 А 250 В~ 1 модуль, винтовые клеммы, дизайн AXIAL, алюминий | Bticino | ЭУИ Luxe | 2230 | Axolute электроустановочные изделия Bticino | PL2 | 10 | ШТ | На складе | информация по запросу | 2018-08-16 | Удален |  | 0.0282 | 0.12 |  |  |  |  | 8012199756080 | Axolute-Электроустановочные изделия
HC4001/2 | Axolute Выключатель 1Р 16 А 250 В~ 2 модуля, винтовые клеммы, дизайн AXIAL, цвет алюминий | Axolute Выключатель 1Р 16 А 250 В~ 2 модуля, винтовые клеммы, дизайн AXIAL, алюминий | Bticino | ЭУИ Luxe | 2230 | Axolute электроустановочные изделия Bticino | PL2 | 10 | ШТ | На складе | информация по запросу | 2018-08-16 | Удален |  | 0.0265 | 0.163 |  |  |  |  | 8012199796888 | Axolute-Электроустановочные изделия
HC4003 | Axolute Переключатель на 2 направления 1Р 16 А 250 В~ 1 модуль, винтовые клеммы, дизайн AXIAL, цвет алюминий | Axolute Переключатель на 2 направления 1Р 16 А 250 В~ 1 модуль, винтовые клеммы, дизайн AXIAL, алюминий | Bticino | ЭУИ Luxe | 2230 | Axolute электроустановочные изделия Bticino | PL2 | 10 | ШТ | На складе | информация по запросу | 2018-08-16 | Удален |  | 0.0282 | 0.12 |  |  |  |  | 8012199768755 | Axolute-Электроустановочные изделия
HC4003/2 | Axolute Переключатель на 2 направления 1Р 16 А 250 В~ 2 модуля, винтовые клеммы, дизайн AXIAL, цвет алюминий | Axolute Переключатель на 2 направления 1Р 16 А 250 В~ 2 модуля, винтовые клеммы, дизайн AXIAL, алюминий | Bticino | ЭУИ Luxe | 2230 | Axolute электроустановочные изделия Bticino | PL2 | 10 | ШТ | На складе | информация по запросу | 2018-08-16 | Удален |  | 0.0265 | 0.163 |  |  |  |  | 8012199796925 | Axolute-Электроустановочные изделия
HC4003M2A | Axolute Переключатель аксиальный,16А, 2 модуля, авт.клеммы,цвет алю | Axolute Переключатель аксиальный,16А, 2 модуля, авт.клеммы,цвет алю | Bticino | ЭУИ Luxe | 2230 | Axolute электроустановочные изделия Bticino | PL2 | 10 | ШТ | На складе | информация по запросу | 2018-08-16 | Удален |  | 0.0285 | 0.163 |  |  |  |  | 8005543489314 | Axolute-Электроустановочные изделия
HC4005 | Axolute Кнопка 1Р (NO) 16 А 250 В~ 1 модуль, винтовые клеммы, дизайн AXIAL, цвет алюминий | Axolute Кнопка 1Р (NO) 16 А 250 В~ 1 модуль, винтовые клеммы, дизайн AXIAL, алюминий | Bticino | ЭУИ Luxe | 2230 | Axolute электроустановочные изделия Bticino | PL2 | 10 | ШТ | На складе | информация по запросу | 2018-08-16 | Удален |  | 0.0282 | 0.12 |  |  |  |  | 8012199768779 | Axolute-Электроустановочные изделия
HC4005/2 | Axolute Кнопка 1Р (NO) 16 А 250 В~ 2 модуля, винтовые клеммы, дизайн AXIAL, цвет алюминий | Axolute Кнопка 1Р (NO) 16 А 250 В~ 2 модуля, винтовые клеммы, дизайн AXIAL, алюминий | Bticino | ЭУИ Luxe | 2230 | Axolute электроустановочные изделия Bticino | PL2 | 10 | ШТ | Под заказ Т2 | информация по запросу | 2018-08-16 | Удален |  | 0.0266 | 0.163 |  |  |  |  | 8012199797021 | Axolute-Электроустановочные изделия
HC4005A | Axolute Кнопка 10А алюминий | AXOLUTE КНОПКА 10А АЛЮМИНИЙ | Bticino | ЭУИ Luxe | 2230 | Axolute электроустановочные изделия Bticino | PL2 | 10 | ШТ | Под заказ Т2 | информация по запросу | 2018-08-16 | Удален |  | 0.0237 | 0.12 |  |  |  |  | 8005543489338 | Axolute-Электроустановочные изделия
HC4005M2A | Axolute Кнопка 10А 2М алюминий | AXOLUTE КНОПКА 10А 2М АЛЮМИНИЙ | Bticino | ЭУИ Luxe | 2230 | Axolute электроустановочные изделия Bticino | PL2 | 10 | ШТ | На складе | информация по запросу | 2018-08-16 | Удален |  | 0.026 | 0.163 |  |  |  |  | 8005543489352 | Axolute-Электроустановочные изделия
HC4034 | Axolute Кнопка 1Р (NС) 10 А 250 В~, цвет алюминий | Axolute Кнопка 1Р (NС) 10 А 250 В~, алюминий | Bticino | ЭУИ Luxe | 2230 | Axolute электроустановочные изделия Bticino | PL2 | 10 | ШТ | Под заказ Т2 | информация по запросу | 2018-08-16 | Удален |  | 0.0142 | 0.12 |  |  |  |  | 8012199774121 | Axolute-Электроустановочные изделия
HC4034/2 | Axolute Кнопка 1Р (NС) 10 А 250 В~ – 2 модуля, цвет алюминий | Axolute Кнопка 1Р (NС) 10 А 250 В~ – 2 модуля, алюминий | Bticino | ЭУИ Luxe | 2230 | Axolute электроустановочные изделия Bticino | PL2 | 10 | ШТ | Под заказ Т2 | информация по запросу | 2018-08-16 | Удален |  | 0.0265 | 0.163 |  |  |  |  | 8012199807416 | Axolute-Электроустановочные изделия
HC4038V/230 | Axolute Кнопка AXIAL с рассеивателем и символом, 1Р, зеленый, 230 и 127 В~,10 А, цвет алюминий | Кнопка+Зел.Лампа 10a 230v Свет | Bticino | ЭУИ Luxe | 2230 | Axolute электроустановочные изделия Bticino | PL2 | 1 | ШТ | Под заказ Т2 | информация по запросу | 2018-08-16 | Удален |  | 0.028 | 0.131 |  |  |  |  | 8012199772431 | Axolute-Электроустановочные изделия
HC4042/2 | Axolute Кнопка 1Р (NO) 10 А 250 В~ с символом «звонок» – 2 модуля, цвет алюминий | Axolute Кнопка 1Р (NO) 10 А 250 В~ с символом «звонок» – 2 модуля, алюминий | Bticino | ЭУИ Luxe | 2230 | Axolute электроустановочные изделия Bticino | PL2 | 10 | ШТ | Под заказ Т2 | информация по запросу | 2018-08-16 | Удален |  | 0.037 | 0.163 |  |  |  |  | 8012199798172 | Axolute-Электроустановочные изделия
HC4043 | Axolute Кнопка 1Р (NO) 10 А 250 В~ с символом «лампа», цвет алюминий | Axolute Кнопка 1Р (NO) 10 А 250 В~ с символом «лампа», алюминий | Bticino | ЭУИ Luxe | 2230 | Axolute электроустановочные изделия Bticino | PL2 | 10 | ШТ | Под заказ Т2 | информация по запросу | 2018-08-16 | Удален |  | 0.0142 | 0.12 |  |  |  |  | 8012199798196 | Axolute-Электроустановочные изделия
HC4043/2 | Axolute Кнопка 1Р (NO) 10 А 250 В~ с символом «лампа» – 2 модуля, цвет алюминий | Axolute Кнопка 1Р (NO) 10 А 250 В~ с символом «лампа» – 2 модуля, алюминий | Bticino | ЭУИ Luxe | 2230 | Axolute электроустановочные изделия Bticino | PL2 | 10 | ШТ | Под заказ Т2 | информация по запросу | 2018-08-16 | Удален |  | 0.037 | 0.163 |  |  |  |  | 8012199798219 | Axolute-Электроустановочные изделия
HC4201D | Ax Розетка ТВ экран 1м алюм | Axolute. Розетка телевизионная экранированная 1м алюминий | Bticino | ЭУИ Luxe | 2230 | Axolute электроустановочные изделия Bticino | PL2 | 10 | ШТ | На складе | не подлежит сертификации | 2020-12-31 | Удален |  | 0.0548 | 0.12 |  |  |  | Без замены | 8012199964072 | Axolute-Электроустановочные изделия
HC4202D | Axolute Оконечная коаксиальная розетка, штыревой разъем ? 9,5 мм – 1 модуль, цвет алюминий | Axolute Оконечная коаксиальная розетка, штыревой Разъём 9,5 мм – 1 модуль, алюминий | Bticino | ЭУИ Luxe | 2230 | Axolute электроустановочные изделия Bticino | PL2 | 10 | ШТ | На складе | не подлежит сертификации | 2020-12-31 | Удален |  | 0.0548 | 0.12 |  |  |  |  | 8012199748009 | Axolute-Электроустановочные изделия
HC4202DC | Axolute Оконечная коаксиальная розетка, штыревой разъем ? 9,5 мм –1 модуль, цвет алюминий | Axolute Оконечная коаксиальная розетка, штыревой Разъём 9,5 мм –1 модуль, алюминий | Bticino | ЭУИ Luxe | 2230 | Axolute электроустановочные изделия Bticino | PL2 | 10 | ШТ | Под заказ Т2 | не подлежит сертификации | 2020-12-31 | Удален |  | 0.0548 | 0.12 |  |  |  | Без замены | 8012199748016 | Axolute-Электроустановочные изделия
HC4202P | Axolute Проходная розетка, штыревой разъем ? 9,5 мм – 1модуль, цвет алюминий | Axolute Проходная розетка, штыревой Разъём 9,5 мм – 1модуль, алюминий | Bticino | ЭУИ Luxe | 2230 | Axolute электроустановочные изделия Bticino | PL2 | 10 | ШТ | Под заказ Т2 | не подлежит сертификации | 2020-12-31 | Удален |  | 0.0548 | 0.12 |  |  |  | Без замены | 8012199748023 | Axolute-Электроустановочные изделия
HC4211D | Axolute Двойная коаксиальная оконечная розетка для TV и радиосигнала, 2 модуля, цвет алюминий | Axolute Двойная коаксиальная оконечная розетка для TV и радиосигнала, 2 модуля, алюминий | Bticino | ЭУИ Luxe | 2230 | Axolute электроустановочные изделия Bticino | PL2 | 1 | ШТ | Под заказ Т2 | не подлежит сертификации | 2020-12-31 | Удален |  | 0.059 | 0.187 |  |  |  | Без замены | 8012199771359 | Axolute-Электроустановочные изделия
HC4214D | Ах. TV-SAT розетка светл | Ахolute TV-SAT розетка светл. | Bticino | ЭУИ Luxe | 2230 | Axolute электроустановочные изделия Bticino | PL2 | 10 | ШТ | Под заказ Т2 | не подлежит сертификации | 2020-12-31 | Удален |  | 0.0642 | 0.12 |  |  |  |  | 8012199840932 | Axolute-Электроустановочные изделия
HC4285C | Axl разьем д/зарядки USB алю | Axolute разъём для зарядки USB, алюминий | Bticino | ЭУИ Luxe | 2230 | Axolute электроустановочные изделия Bticino | PL2 | 10 | ШТ | На складе | информация по запросу | 2018-03-27 | Удален |  | 0.03 | 0.093 |  |  |  |  | 8005543463307 | Axolute-Электроустановочные изделия
HC4330/12 | Axolute моностабильное реле с NO/NC контактами 10 АХ, напряжение питания катушки 12 В, цвет алюминий | Axolute моностабильное реле с NO/NC контактами 10 АХ, напряжение питания катушки 12 В, алюминий | Bticino | ЭУИ Luxe | 2230 | Axolute электроустановочные изделия Bticino | PL2 | 1 | ШТ | Под заказ Т2 | информация по запросу | 2018-10-07 | Удален |  | 0.037 | 0.093 |  |  |  | Без замены | 8012199788630 | Axolute-Электроустановочные изделия
HC4330/24 | Axolute моностабильное реле с NO/NC контактами 10 АХ, напряжение питания катушки 24 В, цвет алюминий | Axolute моностабильное реле с NO/NC контактами 10 АХ, напряжение питания катушки 24 В, алюминий | Bticino | ЭУИ Luxe | 2230 | Axolute электроустановочные изделия Bticino | PL2 | 1 | ШТ | Под заказ Т2 | информация по запросу | 2018-10-07 | Удален |  | 0.037 | 0.093 |  |  |  | Без замены | 8012199788654 | Axolute-Электроустановочные изделия
HC4331/230 | Axolute циклическое реле, выключатель 10 АХ, 12 В~,3-проводное, цвет алюминий | Axolute циклическое реле, выключатель 10 АХ, 12 В~,3-проводное, алюминий | Bticino | ЭУИ Luxe | 2230 | Axolute электроустановочные изделия Bticino | PL2 | 10 | ШТ | Под заказ Т2 | информация по запросу | 2018-10-07 | Удален |  | 0.0492 | 0.12 |  |  |  |  | 8012199787039 | Axolute-Электроустановочные изделия
HC4431 | Axolute Выключатель с пассивным ИК-датчиком движения, доп.установка предохранителя – время задержки выключения от 30 с до 10 мин., 1 модуль, цвет алюминий | Axolute Выключатель с пассивным ИК-датчиком движения, доп.установка предохранителя – время задержки выключения от 30 с до 10 мин., 1 модуль, алюминий | Bticino | ЭУИ Luxe | 2356 | Управление освещением - автономное электроустановочное оборудование (BTICINO) | PL4 | 1 | ШТ | Под заказ Т2 | сертифицировано | 2020-01-31 | Удален |  | 0.051 | 0.131 |  |  |  |  | 8012199745572 | Axolute-MyHome
HC4606 | Axolute Устройства для включения/выключения охранной системы с использованием цифрогого ключа, цвет алюминий | Axolute Устройства для включения/выключения охранной системы с использованием цифрогого ключа, алюминий | Bticino | Автоматизация BTicino | 2316 | Устройства охранной сигнализации MYHOME (BTICINO) | PL3 | 1 | ШТ | Под заказ Т2 | сертифицировано | 2019-06-30 | Удален |  | 0.068 | 0.77 |  |  |  | Без замены | 8012199822754 | MyHome
HC4608 | Axolute Устройство локального контроля с дисплеем для системы Охранной сигнализации, цвет алюминий | Axolute Устройство локального контроля с дисплеем для системы Охранной сигнализации, алюминий | Bticino | Автоматизация BTicino | 2316 | Устройства охранной сигнализации MYHOME (BTICINO) | PL3 | 1 | ШТ | Под заказ Т2 | сертифицировано | 2019-06-30 | Удален |  | 0.29 | 2.895 |  |  |  | Без замены | 8012199825441 | MyHome
HC4610 | Axolute Пассивный ИК-датчик, имеет светоиндикатор тревоги с памятью, вспомогательный канал предварительного срабатывания сигнализации, цвет алюминий | Axolute Пассивный ИК-датчик, имеет светоиндикатор тревоги с памятью, вспомогательный канал предварительного срабатывания сигнализации, алюминий | Bticino | Автоматизация BTicino | 2316 | Устройства охранной сигнализации MYHOME (BTICINO) | PL3 | 1 | ШТ | Под заказ Т2 | сертифицировано | 2019-06-30 | Удален |  | 0.043 | 0.187 |  |  |  |  | 8012199747293 | MyHome
HC4653/2 | Axolute Двухмодульный сенсорный выключатель для управления активаторами или вызова сценариев из блока сценариев, интенсивность LED регулируется, цвет алюминий | Axolute Двухмодульный сенсорный выключатель для управления активаторами или вызова сценариев из блока сценариев, интенсивность LED регулируется, алюминий | Bticino | Автоматизация BTicino | 2343 | Управляющие устройства для освещения и жалюзи MYHOME (BTICINO) | PL3 | 1 | ШТ | Под заказ Т2 | сертифицировано | 2022-10-31 | Удален |  | 0.064 | 0.187 |  |  |  | Без замены | 8012199745596 | MyHome
HC4891 | My Home Axolute Локальный дисплей 1,2 дюйма, цвет алюминий | MyHOME Axolute Локальный дисплей 1,2 дюйма, алюминий | Bticino | Автоматизация BTicino | 2346 | Устройства сценарного и централизованного управления MYHOME (BTICINO) | PL3 | 1 | ШТ | Под заказ Т2 | сертифицировано | 2022-10-31 | Удален |  | 0.126 | 2.895 |  |  |  |  | 8005543461198 | MyHome
HC4921/2LC | Axolute Клавиши с подсвечиваемыми символами для выключателей в дизайне AXIAL - 2 модуля, настольный свет, цвет алюминий | Axolute Клавиши с подсвечиваемыми символами для выключателей в дизайне AXIAL - 2 модуля, настольный свет, алюминий | Bticino | ЭУИ Luxe | 2230 | Axolute электроустановочные изделия Bticino | PL2 | 10 | ШТ | Под заказ Т2 | не подлежит сертификации | 2020-12-31 | Удален |  | 0.01 | 0.052 |  |  |  | Без замены | 8012199797502 | Axolute-Электроустановочные изделия
HC4921/2LH | Axolute Клавиши с подсвечиваемыми символами для выключателей в дизайне AXIAL - 2 модуля, телефон, цвет алюминий | Axolute Клавиши с подсвечиваемыми символами для выключателей в дизайне AXIAL - 2 модуля, телефон, алюминий | Bticino | ЭУИ Luxe | 2230 | Axolute электроустановочные изделия Bticino | PL2 | 10 | ШТ | Под заказ Т2 | не подлежит сертификации | 2020-12-31 | Удален |  | 0.01 | 0.052 |  |  |  | Без замены | 8012199797618 | Axolute-Электроустановочные изделия
HC4921/2LR | Axolute Клавиши с подсвечиваемыми символами для выключателей в дизайне AXIAL - 2 модуля, Сервис, цвет алюминий | Axolute Клавиши с подсвечиваемыми символами для выключателей в дизайне AXIAL - 2 модуля, Сервис, алюминий | Bticino | ЭУИ Luxe | 2230 | Axolute электроустановочные изделия Bticino | PL2 | 10 | ШТ | Под заказ Т2 | не подлежит сертификации | 2020-12-31 | Удален |  | 0.01 | 0.052 |  |  |  | Без замены | 8012199797670 | Axolute-Электроустановочные изделия
HD4001 | Axolute Выключатель 1Р 16 А 250 В~ 1 модуль, винтовые клеммы, дизайн AXIAL, цвет белый | Axolute Выключатель 1Р 16 А 250 В~ 1 модуль, винтовые клеммы, дизайн AXIAL, цвет белый | Bticino | ЭУИ Luxe | 2230 | Axolute электроустановочные изделия Bticino | PL2 | 10 | ШТ | На складе | информация по запросу | 2018-08-16 | Удален |  | 0.0282 | 0.12 |  |  |  |  | 8012199984414 | Axolute-Электроустановочные изделия
HD4001M2 | Axolute Выключатель 1Р 16 А 250 В~ 2 модуля, винтовые клеммы, дизайн AXIAL, цвет белый | Axolute Выключатель 1Р 16 А 250 В~ 2 модуля, винтовые клеммы, дизайн AXIAL, цвет белый | Bticino | ЭУИ Luxe | 2230 | Axolute электроустановочные изделия Bticino | PL2 | 10 | ШТ | На складе | информация по запросу | 2018-08-16 | Удален |  | 0.0265 | 0.163 |  |  |  |  | 8012199984438 | Axolute-Электроустановочные изделия
HD4001M2A | Axolute Выключатель аксиальный,16А, 2 модуля, авт.клеммы,цвет белый | Axolute Выключатель аксиальный,16А, 2 модуля, авт.клеммы,цвет белый | Bticino | ЭУИ Luxe | 2230 | Axolute электроустановочные изделия Bticino | PL2 | 10 | ШТ | На складе | информация по запросу | 2018-08-16 | Удален |  | 0.0285 | 0.163 |  |  |  |  | 8005543489512 | Axolute-Электроустановочные изделия
HD4003A | Axolute Переключатель аксиальный,16А, 1 модуль, авт.клеммы,цвет белый | Axolute Переключатель аксиальный,16А, 1 модуль, авт.клеммы,цвет белый | Bticino | ЭУИ Luxe | 2230 | Axolute электроустановочные изделия Bticino | PL2 | 10 | ШТ | На складе | информация по запросу | 2018-08-16 | Удален |  | 0.0262 | 0.12 |  |  |  |  | 8005543489536 | Axolute-Электроустановочные изделия
HD4003M2 | Axolute Переключатель на 2 направления 1Р 16 А 250 В~ 2 модуля, винтовые клеммы, дизайн AXIAL, цвет белый | Axolute Переключатель на 2 направления 1Р 16 А 250 В~ 2 модуля, винтовые клеммы, дизайн AXIAL, цвет белый | Bticino | ЭУИ Luxe | 2230 | Axolute электроустановочные изделия Bticino | PL2 | 10 | ШТ | На складе | информация по запросу | 2018-08-16 | Удален |  | 0.0265 | 0.163 |  |  |  |  | 8012199984490 | Axolute-Электроустановочные изделия
HD4005 | Axolute Кнопка 1Р (NO) 16 А 250 В~ 1 модуль, винтовые клеммы, дизайн AXIAL, цвет белый | Axolute Кнопка 1Р (NO) 16 А 250 В~ 1 модуль, винтовые клеммы, дизайн AXIAL, цвет белый | Bticino | ЭУИ Luxe | 2230 | Axolute электроустановочные изделия Bticino | PL2 | 10 | ШТ | На складе | информация по запросу | 2018-08-16 | Удален |  | 0.0282 | 0.12 |  |  |  |  | 8012199984599 | Axolute-Электроустановочные изделия
HD4005A | Axolute Кнопка 10А белая | AXOLUTE КНОПКА 10А БЕЛАЯ | Bticino | ЭУИ Luxe | 2230 | Axolute электроустановочные изделия Bticino | PL2 | 10 | ШТ | Под заказ Т2 | информация по запросу | 2018-08-16 | Удален |  | 0.0237 | 0.12 |  |  |  |  | 8005543489574 | Axolute-Электроустановочные изделия
HD4005M2 | Axolute Кнопка 1Р (NO) 16 А 250 В~ 2 модуля, винтовые клеммы, дизайн AXIAL, цвет белый | Axolute Кнопка 1Р (NO) 16 А 250 В~ 2 модуля, винтовые клеммы, дизайн AXIAL, цвет белый | Bticino | ЭУИ Luxe | 2230 | Axolute электроустановочные изделия Bticino | PL2 | 10 | ШТ | Под заказ Т2 | информация по запросу | 2018-08-16 | Удален |  | 0.0265 | 0.163 |  |  |  |  | 8012199984636 | Axolute-Электроустановочные изделия
HD4005M2A | Axolute Кнопка 10А 2м белая | AXOLUTE КНОПКА 10А 2М БЕЛАЯ | Bticino | ЭУИ Luxe | 2230 | Axolute электроустановочные изделия Bticino | PL2 | 10 | ШТ | На складе | информация по запросу | 2018-08-16 | Удален |  | 0.026 | 0.163 |  |  |  |  | 8005543489598 | Axolute-Электроустановочные изделия
HD4034 | Axolute Кнопка 1Р (NС) 10 А 250 В~, цвет белый | Axolute Кнопка 1Р (NС) 10 А 250 В~, цвет белый | Bticino | ЭУИ Luxe | 2230 | Axolute электроустановочные изделия Bticino | PL2 | 10 | ШТ | Под заказ Т2 | информация по запросу | 2018-08-16 | Удален |  | 0.0142 | 0.12 |  |  |  |  | 8012199984902 | Axolute-Электроустановочные изделия
HD4034M2 | Axolute Кнопка 1Р (NС) 10 А 250 В~ – 2 модуля, цвет белый | Axolute Кнопка 1Р (NС) 10 А 250 В~ – 2 модуля, цвет белый | Bticino | ЭУИ Luxe | 2230 | Axolute электроустановочные изделия Bticino | PL2 | 10 | ШТ | Под заказ Т2 | информация по запросу | 2018-08-16 | Удален |  | 0.0265 | 0.163 |  |  |  |  | 8012199984926 | Axolute-Электроустановочные изделия
HD4042 | Axolute Кнопка 1Р (NO) 10 А 250 В~ с символом «звонок», цвет белый | Axolute Кнопка 1Р (NO) 10 А 250 В~ с символом «звонок», цвет белый | Bticino | ЭУИ Luxe | 2230 | Axolute электроустановочные изделия Bticino | PL2 | 10 | ШТ | Под заказ Т2 | информация по запросу | 2018-08-16 | Удален |  | 0.0142 | 0.12 |  |  |  |  | 8012199987293 | Axolute-Электроустановочные изделия
HD4042M2 | Axolute Кнопка 1Р (NO) 10 А 250 В~ с символом «звонок» – 2 модуля, цвет белый | Axolute Кнопка 1Р (NO) 10 А 250 В~ с символом «звонок» – 2 модуля, цвет белый | Bticino | ЭУИ Luxe | 2230 | Axolute электроустановочные изделия Bticino | PL2 | 10 | ШТ | Под заказ Т2 | информация по запросу | 2018-08-16 | Удален |  | 0.037 | 0.163 |  |  |  |  | 8012199987316 | Axolute-Электроустановочные изделия
HD4043 | Axolute Кнопка 1Р (NO) 10 А 250 В~ с символом «лампа», цвет белый | Axolute Кнопка 1Р (NO) 10 А 250 В~ с символом «лампа», цвет белый | Bticino | ЭУИ Luxe | 2230 | Axolute электроустановочные изделия Bticino | PL2 | 10 | ШТ | Под заказ Т2 | информация по запросу | 2018-08-16 | Удален |  | 0.0142 | 0.12 |  |  |  |  | 8012199987330 | Axolute-Электроустановочные изделия
HD4043M2 | Axolute Кнопка 1Р (NO) 10 А 250 В~ с символом «лампа» – 2 модуля, цвет белый | Axolute Кнопка 1Р (NO) 10 А 250 В~ с символом «лампа» – 2 модуля, цвет белый | Bticino | ЭУИ Luxe | 2230 | Axolute электроустановочные изделия Bticino | PL2 | 10 | ШТ | Под заказ Т2 | информация по запросу | 2018-08-16 | Удален |  | 0.037 | 0.163 |  |  |  |  | 8012199987354 | Axolute-Электроустановочные изделия
HD4201D | Axolute Коаксиальная ТВ розетка для подключения "звезда", гнездо 9,5 мм – 1 модуль, цвет белый | Axolute Коаксиальная ТВ розетка для подключения "звезда", гнездо 9,5 мм – 1 модуль, цвет белый | Bticino | ЭУИ Luxe | 2230 | Axolute электроустановочные изделия Bticino | PL2 | 10 | ШТ | На складе | не подлежит сертификации | 2020-12-31 | Удален |  | 0.0548 | 0.12 |  |  |  | Без замены | 8012199985169 | Axolute-Электроустановочные изделия
HD4202D | Axolute Оконечная коаксиальная розетка, штыревой разъем ? 9,5 мм – 1 модуль, цвет белый | Axolute Оконечная коаксиальная розетка, штыревой Разъём 9,5 мм – 1 модуль, цвет белый | Bticino | ЭУИ Luxe | 2230 | Axolute электроустановочные изделия Bticino | PL2 | 10 | ШТ | На складе | не подлежит сертификации | 2020-12-31 | Удален |  | 0.0548 | 0.12 |  |  |  |  | 8012199983561 | Axolute-Электроустановочные изделия
HD4202DC | Axolute Оконечная коаксиальная розетка, штыревой разъем ? 9,5 мм –1 модуль, цвет белый | Axolute Оконечная коаксиальная розетка, штыревой Разъём 9,5 мм –1 модуль, цвет белый | Bticino | ЭУИ Luxe | 2230 | Axolute электроустановочные изделия Bticino | PL2 | 10 | ШТ | На складе | не подлежит сертификации | 2020-12-31 | Удален |  | 0.0548 | 0.12 |  |  |  | Без замены | 8012199983608 | Axolute-Электроустановочные изделия
HD4211D | Axolute Двойная коаксиальная оконечная розетка для TV и радиосигнала, 2 модуля, цвет белый | Axolute Двойная коаксиальная оконечная розетка для TV и радиосигнала, 2 модуля, цвет белый | Bticino | ЭУИ Luxe | 2230 | Axolute электроустановочные изделия Bticino | PL2 | 1 | ШТ | Под заказ Т2 | не подлежит сертификации | 2020-12-31 | Удален |  | 0.059 | 0.187 |  |  |  |  | 8012199983707 | Axolute-Электроустановочные изделия
HD4214D | Ах. TV-SAT розетка белый | Axolute TV-SAT розетка белый | Bticino | ЭУИ Luxe | 2230 | Axolute электроустановочные изделия Bticino | PL2 | 10 | ШТ | Под заказ Т2 | не подлежит сертификации | 2020-12-31 | Удален |  | 0.0642 | 0.12 |  |  |  | H4214D | 8012199983752 | Axolute-Электроустановочные изделия
HD4330V12 | Axolute моностабильное реле с NO/NC контактами 10 АХ, напряжение питания катушки 12 В, цвет белый | Axolute моностабильное реле с NO/NC контактами 10 АХ, напряжение питания катушки 12 В, цвет белый | Bticino | ЭУИ Luxe | 2230 | Axolute электроустановочные изделия Bticino | PL2 | 1 | ШТ | Под заказ Т2 | информация по запросу | 2018-10-07 | Удален |  | 0.037 | 0.093 |  |  |  | Без замены | 8012199987385 | Axolute-Электроустановочные изделия
HD4330V24 | Axolute моностабильное реле с NO/NC контактами 10 АХ, напряжение питания катушки 24 В, цвет белый | Axolute моностабильное реле с NO/NC контактами 10 АХ, напряжение питания катушки 24 В, цвет белый | Bticino | ЭУИ Luxe | 2230 | Axolute электроустановочные изделия Bticino | PL2 | 1 | ШТ | Под заказ Т2 | информация по запросу | 2018-10-07 | Удален |  | 0.037 | 0.093 |  |  |  | Без замены | 8012199987408 | Axolute-Электроустановочные изделия
HD4431 | Axolute Выключатель с пассивным ИК-датчиком движения, доп.установка предохранителя – время задержки выключения от 30 с до 10 мин., 1 модуль, цвет белый | Axolute Выключатель с пассивным ИК-датчиком движения, доп.установка предохранителя – время задержки выключения от 30 с до 10 мин., 1 модуль, цвет белый | Bticino | ЭУИ Luxe | 2356 | Управление освещением - автономное электроустановочное оборудование (BTICINO) | PL4 | 1 | ШТ | Под заказ Т2 | сертифицировано | 2020-01-31 | Удален |  | 0.051 | 0.131 |  |  |  |  | 8012199984681 | Axolute-MyHome
HD4608 | Axolute Устройство локального контроля с дисплеем для системы Охранной сигнализации, цвет белый | Axolute Видеодисплей кноп. панель белый | Bticino | Автоматизация BTicino | 2316 | Устройства охранной сигнализации MYHOME (BTICINO) | PL3 | 1 | ШТ | Под заказ Т2 | сертифицировано | 2019-06-30 | Удален |  | 0.29 | 2.895 |  |  |  | Без замены | 8012199987064 | MyHome
HD4653M2 | Axolute Двухмодульный сенсорный выключатель для управления активаторами или вызова сценариев из блока сценариев, интенсивность LED регулируется, цвет белый | Axolute Двухмодульный сенсорный выключатель для управления активаторами или вызова сценариев из блока сценариев, интенсивность LED регулируется, цвет белый | Bticino | Автоматизация BTicino | 2343 | Управляющие устройства для освещения и жалюзи MYHOME (BTICINO) | PL3 | 1 | ШТ | Под заказ Т2 | сертифицировано | 2022-10-31 | Удален |  | 0.064 | 0.187 |  |  |  | Без замены | 8012199986258 | MyHome
HD4891 | My Home Axolute Локальный дисплей 1,2 дюйма, цвет белый | MyHOME Axolute Локальный дисплей 1,2 дюйма, цвет белый | Bticino | Автоматизация BTicino | 2346 | Устройства сценарного и централизованного управления MYHOME (BTICINO) | PL3 | 1 | ШТ | Под заказ Т2 | сертифицировано | 2022-10-31 | Удален |  | 0.126 | 2.895 |  |  |  |  | 8005543461211 | MyHome
HD4921M2LC | Axolute Клавиши с подсвечиваемыми символами для выключателей в дизайне AXIAL - 2 модуля, настольный свет, цвет белый | Axolute Клавиши с подсвечиваемыми символами для выключателей в дизайне AXIAL - 2 модуля, настольный свет, цвет белый | Bticino | ЭУИ Luxe | 2230 | Axolute электроустановочные изделия Bticino | PL2 | 10 | ШТ | Под заказ Т2 | не подлежит сертификации | 2020-12-31 | Удален |  | 0.01 | 0.052 |  |  |  | Без замены | 8012199985602 | Axolute-Электроустановочные изделия
HD4921M2LG | Axolute Клавиши с подсвечиваемыми символами для выключателей в дизайне AXIAL - 2 модуля, музыка, цвет белый | Axolute Клавиши с подсвечиваемыми символами для выключателей в дизайне AXIAL - 2 модуля, музыка, цвет белый | Bticino | ЭУИ Luxe | 2230 | Axolute электроустановочные изделия Bticino | PL2 | 10 | ШТ | Под заказ Т2 | не подлежит сертификации | 2020-12-31 | Удален |  | 0.01 | 0.052 |  |  |  | Без замены | 8012199985664 | Axolute-Электроустановочные изделия
HD4921M2LH | Axolute Клавиши с подсвечиваемыми символами для выключателей в дизайне AXIAL - 2 модуля, телефон, цвет белый | Axolute Клавиши с подсвечиваемыми символами для выключателей в дизайне AXIAL - 2 модуля, телефон, цвет белый | Bticino | ЭУИ Luxe | 2230 | Axolute электроустановочные изделия Bticino | PL2 | 10 | ШТ | Под заказ Т2 | не подлежит сертификации | 2020-12-31 | Удален |  | 0.01 | 0.052 |  |  |  | Без замены | 8012199985688 | Axolute-Электроустановочные изделия
HD4921M2LL | Axolute Клавиши с подсвечиваемыми символами для выключателей в дизайне AXIAL - 2 модуля, сигнализация, цвет белый | Axolute Клавиши с подсвечиваемыми символами для выключателей в дизайне AXIAL - 2 модуля, сигнализация, цвет белый | Bticino | ЭУИ Luxe | 2230 | Axolute электроустановочные изделия Bticino | PL2 | 10 | ШТ | Под заказ Т2 | не подлежит сертификации | 2020-12-31 | Удален |  | 0.01 | 0.052 |  |  |  | Без замены | 8012199985701 | Axolute-Электроустановочные изделия
HD4921M2LP | Axolute Клавиши с подсвечиваемыми символами для выключателей в дизайне AXIAL - 2 модуля, Посыльный, цвет белый | Axolute Клавиши с подсвечиваемыми символами для выключателей в дизайне AXIAL - 2 модуля, Посыльный, цвет белый | Bticino | ЭУИ Luxe | 2230 | Axolute электроустановочные изделия Bticino | PL2 | 10 | ШТ | Под заказ Т2 | не подлежит сертификации | 2020-12-31 | Удален |  | 0.01 | 0.052 |  |  |  | Без замены | 8012199985787 | Axolute-Электроустановочные изделия
HD4921M2LQ | Axolute Клавиши с подсвечиваемыми символами для выключателей в дизайне AXIAL - 2 модуля, Медсестра, цвет белый | Axolute Клавиши с подсвечиваемыми символами для выключателей в дизайне AXIAL - 2 модуля, Медсестра, цвет белый | Bticino | ЭУИ Luxe | 2230 | Axolute электроустановочные изделия Bticino | PL2 | 10 | ШТ | Под заказ Т2 | не подлежит сертификации | 2020-12-31 | Удален |  | 0.01 | 0.052 |  |  |  | Без замены | 8012199985800 | Axolute-Электроустановочные изделия
HD4921M2LR | Axolute Клавиши с подсвечиваемыми символами для выключателей в дизайне AXIAL - 2 модуля, Сервис, цвет белый | Axolute Клавиши с подсвечиваемыми символами для выключателей в дизайне AXIAL - 2 модуля, Сервис, цвет белый | Bticino | ЭУИ Luxe | 2230 | Axolute электроустановочные изделия Bticino | PL2 | 10 | ШТ | Под заказ Т2 | не подлежит сертификации | 2020-12-31 | Удален |  | 0.01 | 0.052 |  |  |  | Без замены | 8012199985824 | Axolute-Электроустановочные изделия
HS4001 | Axolute Выключатель 1Р 16 А 250 В~ 1 модуль, винтовые клеммы, дизайн AXIAL, цвет антрацит | Axolute Выключатель 1Р 16 А 250 В~ 1 модуль, винтовые клеммы, дизайн AXIAL, цвет антрацит | Bticino | ЭУИ Luxe | 2230 | Axolute электроустановочные изделия Bticino | PL2 | 10 | ШТ | На складе | информация по запросу | 2018-08-16 | Удален |  | 0.0282 | 0.12 |  |  |  |  | 8012199768441 | Axolute-Электроустановочные изделия
HS4001/2 | Axolute Выключатель 1Р 16 А 250 В~ 2 модуля, винтовые клеммы, дизайн AXIAL, цвет антрацит | Axolute Выключатель 1Р 16 А 250 В~ 2 модуля, винтовые клеммы, дизайн AXIAL, цвет антрацит | Bticino | ЭУИ Luxe | 2230 | Axolute электроустановочные изделия Bticino | PL2 | 10 | ШТ | На складе | информация по запросу | 2018-08-16 | Удален |  | 0.0265 | 0.163 |  |  |  |  | 8012199796895 | Axolute-Электроустановочные изделия
HS4001M2A | Axolute выкл. 16 А темный | Axolute Выключатель 16 А тёмный | Bticino | ЭУИ Luxe | 2230 | Axolute электроустановочные изделия Bticino | PL2 | 10 | ШТ | На складе | информация по запросу | 2018-08-16 | Удален |  | 0.0285 | 0.163 |  |  |  |  | 8005543489758 | Axolute-Электроустановочные изделия
HS4003 | Axolute Переключатель на 2 направления 1Р 16 А 250 В~ 1 модуль, винтовые клеммы, дизайн AXIAL, цвет антрацит | Axolute Переключатель на 2 направления 1Р 16 А 250 В~ 1 модуль, винтовые клеммы, дизайн AXIAL, цвет антрацит | Bticino | ЭУИ Luxe | 2230 | Axolute электроустановочные изделия Bticino | PL2 | 10 | ШТ | На складе | информация по запросу | 2018-08-16 | Удален |  | 0.0282 | 0.12 |  |  |  |  | 8012199768465 | Axolute-Электроустановочные изделия
HS4003/2 | Axolute Переключатель на 2 направления 1Р 16 А 250 В~ 2 модуля, винтовые клеммы, дизайн AXIAL, цвет антрацит | Axolute Переключатель на 2 направления 1Р 16 А 250 В~ 2 модуля, винтовые клеммы, дизайн AXIAL, цвет антрацит | Bticino | ЭУИ Luxe | 2230 | Axolute электроустановочные изделия Bticino | PL2 | 10 | ШТ | На складе | информация по запросу | 2018-08-16 | Удален |  | 0.0265 | 0.163 |  |  |  |  | 8012199796949 | Axolute-Электроустановочные изделия
HS4003A | Axolute Переключатель аксиальный,16А, 1 модуль, авт.клеммы,цвет антрацит | Axolute Переключатель аксиальный,16А, 1 модуль, авт.клеммы,цвет антрацит | Bticino | ЭУИ Luxe | 2230 | Axolute электроустановочные изделия Bticino | PL2 | 10 | ШТ | На складе | информация по запросу | 2018-08-16 | Удален |  | 0.0262 | 0.12 |  |  |  |  | 8005543489772 | Axolute-Электроустановочные изделия
HS4003M2A | Axolute Переключатель аксиальный,16А, 2 модуля, авт.клеммы,цвет антрацит | Axolute Переключатель аксиальный,16А, 2 модуля, авт.клеммы,цвет антрацит | Bticino | ЭУИ Luxe | 2230 | Axolute электроустановочные изделия Bticino | PL2 | 10 | ШТ | На складе | информация по запросу | 2018-08-16 | Удален |  | 0.0285 | 0.163 |  |  |  |  | 8005543489796 | Axolute-Электроустановочные изделия
HS4005 | Axolute Кнопка 1Р (NO) 16 А 250 В~ 1 модуль, винтовые клеммы, дизайн AXIAL, цвет антрацит | Axolute Кнопка 1Р (NO) 16 А 250 В~ 1 модуль, винтовые клеммы, дизайн AXIAL, цвет антрацит | Bticino | ЭУИ Luxe | 2230 | Axolute электроустановочные изделия Bticino | PL2 | 10 | ШТ | На складе | информация по запросу | 2018-08-16 | Удален |  | 0.0282 | 0.12 |  |  |  |  | 8012199768526 | Axolute-Электроустановочные изделия
HS4005/2 | Axolute Кнопка 1Р (NO) 16 А 250 В~ 2 модуля, винтовые клеммы, дизайн AXIAL, цвет антрацит | Axolute Кнопка 1Р (NO) 16 А 250 В~ 2 модуля, винтовые клеммы, дизайн AXIAL, цвет антрацит | Bticino | ЭУИ Luxe | 2230 | Axolute электроустановочные изделия Bticino | PL2 | 10 | ШТ | На складе | информация по запросу | 2018-08-16 | Удален |  | 0.0266 | 0.163 |  |  |  |  | 8012199797038 | Axolute-Электроустановочные изделия
HS4005A | Axolute Кнопка 10А антрацит | AXOLUTE КНОПКА 10А АНТРАЦИТ | Bticino | ЭУИ Luxe | 2230 | Axolute электроустановочные изделия Bticino | PL2 | 1 | ШТ | Под заказ Т2 | информация по запросу | 2018-08-16 | Удален |  | 0.0237 | 0.12 |  |  |  |  | 8005543489819 | Axolute-Электроустановочные изделия
HS4005M2A | Axolute Кнопка 10А 2М антрацит | AXOLUTE КНОПКА 10А 2М АНТРАЦИТ | Bticino | ЭУИ Luxe | 2230 | Axolute электроустановочные изделия Bticino | PL2 | 10 | ШТ | На складе | информация по запросу | 2018-08-16 | Удален |  | 0.026 | 0.163 |  |  |  |  | 8005543489833 | Axolute-Электроустановочные изделия
HS4034 | Axolute Кнопка 1Р (NС) 10 А 250 В~, цвет антрацит | Axolute Кнопка 1Р (NС) 10 А 250 В~, алюминий | Bticino | ЭУИ Luxe | 2230 | Axolute электроустановочные изделия Bticino | PL2 | 10 | ШТ | Под заказ Т2 | информация по запросу | 2018-08-16 | Удален |  | 0.0142 | 0.12 |  |  |  |  | 8012199774114 | Axolute-Электроустановочные изделия
HS4034/2 | Axolute Кнопка 1Р (NС) 10 А 250 В~ – 2 модуля, цвет антрацит | Axolute Кнопка 1Р (NС) 10 А 250 В~ – 2 модуля, цвет антрацит | Bticino | ЭУИ Luxe | 2230 | Axolute электроустановочные изделия Bticino | PL2 | 10 | ШТ | Под заказ Т2 | информация по запросу | 2018-08-16 | Удален |  | 0.0265 | 0.163 |  |  |  |  | 8012199807423 | Axolute-Электроустановочные изделия
HS4038R/230 | Axolute Кнопка AXIAL с рассеивателем и символом, 1Р, красный, 230 и 127 В~,10 А, цвет антрацит | Axolute Кнопка AXIAL с рассеивателем и символом, 1Р, красный, 230 и 127 В~,10 А, цвет антрацит | Bticino | ЭУИ Luxe | 2230 | Axolute электроустановочные изделия Bticino | PL2 | 1 | ШТ | Под заказ Т2 | информация по запросу | 2018-08-16 | Удален |  | 0.028 | 0.131 |  |  |  |  | 8012199772387 | Axolute-Электроустановочные изделия
HS4038V/230 | Axolute Кнопка AXIAL с рассеивателем и символом, 1Р, зеленый, 230 и 127 В~,10 А, цвет антрацит | Axolute Кнопка AXIAL с рассеивателем и символом, 1Р, зелёный, 230 и 127 В~,10 А, цвет антрацит | Bticino | ЭУИ Luxe | 2230 | Axolute электроустановочные изделия Bticino | PL2 | 1 | ШТ | Под заказ Т2 | информация по запросу | 2018-08-16 | Удален |  | 0.028 | 0.131 |  |  |  |  | 8012199772448 | Axolute-Электроустановочные изделия
HS4042 | Axolute Кнопка 1Р (NO) 10 А 250 В~ с символом «звонок», цвет антрацит | Axolute Кнопка 1Р (NO) 10 А 250 В~ с символом «звонок», цвет антрацит | Bticino | ЭУИ Luxe | 2230 | Axolute электроустановочные изделия Bticino | PL2 | 10 | ШТ | Под заказ Т2 | информация по запросу | 2018-08-16 | Удален |  | 0.0142 | 0.12 |  |  |  |  | 8012199798165 | Axolute-Электроустановочные изделия
HS4043/2 | Axolute Кнопка 1Р (NO) 10 А 250 В~ с символом «лампа» – 2 модуля, цвет антрацит | Axolute Кнопка 1Р (NO) 10 А 250 В~ с символом «лампа» – 2 модуля, цвет антрацит | Bticino | ЭУИ Luxe | 2230 | Axolute электроустановочные изделия Bticino | PL2 | 10 | ШТ | Под заказ Т2 | информация по запросу | 2018-08-16 | Удален |  | 0.037 | 0.163 |  |  |  |  | 8012199798226 | Axolute-Электроустановочные изделия
HS4115 | Axolute Безопасная розетка 2К+З, 10 А, 250 В~ – только для вилки арт. 2200NA или 2200NN, цвет антрацит | Axolute Безопасная розетка 2К+З, 10 А, 250 В~ – только для вилки арт. 2200NA или 2200NN, цвет антрацит | Bticino | ЭУИ Luxe | 2230 | Axolute электроустановочные изделия Bticino | PL2 | 10 | ШТ | Под заказ Т2 | информация по запросу | 2018-11-01 | Удален |  | 0.0265 | 0.098 |  |  |  |  | 8012199782935 | Axolute-Электроустановочные изделия
HS4201D | Ax Розетка ТВ экран 1м антрац | Axolute. Розетка телевизионная экранированная 1м антрацит | Bticino | ЭУИ Luxe | 2230 | Axolute электроустановочные изделия Bticino | PL2 | 10 | ШТ | На складе | не подлежит сертификации | 2020-12-31 | Удален |  | 0.0548 | 0.12 |  |  |  | Без замены | 8012199964096 | Axolute-Электроустановочные изделия
HS4202D | Axolute Оконечная коаксиальная розетка, штыревой разъем ? 9,5 мм –1 модуль, цвет антрацит | Axolute Оконечная коаксиальная розетка, штыревой Разъём 9,5 мм –1 модуль, цвет антрацит | Bticino | ЭУИ Luxe | 2230 | Axolute электроустановочные изделия Bticino | PL2 | 10 | ШТ | На складе | не подлежит сертификации | 2020-12-31 | Удален |  | 0.0548 | 0.12 |  |  |  |  | 8012199748047 | Axolute-Электроустановочные изделия
HS4211D | Axolute Двойная коаксиальная оконечная розетка для TV и радиосигнала, 2 модуля, цвет антрацит | Axolute Двойная коаксиальная оконечная розетка для TV и радиосигнала, 2 модуля, цвет антрацит | Bticino | ЭУИ Luxe | 2230 | Axolute электроустановочные изделия Bticino | PL2 | 1 | ШТ | Под заказ Т2 | не подлежит сертификации | 2020-12-31 | Удален |  | 0.059 | 0.187 |  |  |  | Без замены | 8012199771366 | Axolute-Электроустановочные изделия
HS4214D | Ах. TV-SAT розетка темн. | Axolute TV-SAT розетка тёмн. | Bticino | ЭУИ Luxe | 2230 | Axolute электроустановочные изделия Bticino | PL2 | 10 | ШТ | Под заказ Т2 | не подлежит сертификации | 2020-12-31 | Удален |  | 0.0642 | 0.12 |  |  |  | Без замены | 8012199840956 | Axolute-Электроустановочные изделия
HS4269F | Axolute Гнездовой TV разъем типа F, сопротивление 75 Ом, резьбовое соединение, 1 модуль, цвет антрацит | Axolute Гнездовой TV Разъём типа F, сопротивление 75 Ом, резьбовое соединение, 1 модуль, цвет антрацит | Bticino | ЭУИ Luxe | 2230 | Axolute электроустановочные изделия Bticino | PL2 | 1 | ШТ | На складе | не подлежит сертификации | 2020-12-31 | Удален |  | 0.0245 | 0.133 |  |  |  |  | 8012199747903 | Axolute-Электроустановочные изделия
HS4285C | Axl USB-зарядка антарцит | Axolute USB-зарядка антрацит | Bticino | ЭУИ Luxe | 2230 | Axolute электроустановочные изделия Bticino | PL2 | 10 | ШТ | На складе | информация по запросу | 2018-03-27 | Удален |  | 0.03 | 0.093 |  |  |  |  | 8005543463321 | Axolute-Электроустановочные изделия
HS4330/12 | Axolute моностабильное реле с NO/NC контактами 10 АХ, напряжение питания катушки 12 В, цвет антрацит | Axolute моностабильное реле с NO/NC контактами 10 АХ, напряжение питания катушки 12 В, цвет антрацит | Bticino | ЭУИ Luxe | 2230 | Axolute электроустановочные изделия Bticino | PL2 | 1 | ШТ | Под заказ Т2 | информация по запросу | 2018-10-07 | Удален |  | 0.037 | 0.093 |  |  |  | Без замены | 8012199788661 | Axolute-Электроустановочные изделия
HS4330/24 | Axolute моностабильное реле с NO/NC контактами 10 АХ, напряжение питания катушки 24 В, цвет антрацит | Axolute моностабильное реле с NO/NC контактами 10 АХ, напряжение питания катушки 24 В, цвет антрацит | Bticino | ЭУИ Luxe | 2230 | Axolute электроустановочные изделия Bticino | PL2 | 1 | ШТ | Под заказ Т2 | информация по запросу | 2018-10-07 | Удален |  | 0.037 | 0.093 |  |  |  | Без замены | 8012199788685 | Axolute-Электроустановочные изделия
HS4332/230 | Axolute циклическое реле, выключатель 10 АХ, 12 В~ – 3/4-проводное, цвет антрацит | Axolute циклическое реле, выключатель 10 АХ, 12 В~ – 3/4-проводное, цвет антрацит | Bticino | ЭУИ Luxe | 2230 | Axolute электроустановочные изделия Bticino | PL2 | 10 | ШТ | Под заказ Т2 | информация по запросу | 2018-10-07 | Удален |  | 0.0492 | 0.12 |  |  |  | Без замены | 8012199787053 | Axolute-Электроустановочные изделия
HS4608 | Axolute Устройство локального контроля с дисплеем для системы Охранной сигнализации, цвет антрацит | Axolute Устройство локального контроля с дисплеем для системы Охранной сигнализации, цвет антрацит | Bticino | Автоматизация BTicino | 2316 | Устройства охранной сигнализации MYHOME (BTICINO) | PL3 | 1 | ШТ | Под заказ Т2 | сертифицировано | 2019-06-30 | Удален |  | 0.29 | 2.895 |  |  |  | Без замены | 8012199825434 | MyHome
HS4610 | Axolute Пассивный ИК-датчик, имеет светоиндикатор тревоги с памятью, вспомогательный канал предварительного срабатывания сигнализации, цвет антрацит | Axolute Пассивный ИК-датчик, имеет светоиндикатор тревоги с памятью, вспомогательный канал предварительного срабатывания сигнализации, цвет антрацит | Bticino | Автоматизация BTicino | 2316 | Устройства охранной сигнализации MYHOME (BTICINO) | PL3 | 1 | ШТ | Под заказ Т2 | сертифицировано | 2019-06-30 | Удален |  | 0.043 | 0.187 |  |  |  |  | 8012199747361 | MyHome
HS4653/2 | Axolute Двухмодульный сенсорный выключатель для управления активаторами или вызова сценариев из блока сценариев, интенсивность LED регулируется, цвет антрацит | Axolute Двухмодульный сенсорный выключатель для управления активаторами или вызова сценариев из блока сценариев, интенсивность LED регулируется, цвет антрацит | Bticino | Автоматизация BTicino | 2343 | Управляющие устройства для освещения и жалюзи MYHOME (BTICINO) | PL3 | 1 | ШТ | Под заказ Т2 | сертифицировано | 2022-10-31 | Удален |  | 0.064 | 0.187 |  |  |  | Без замены | 8012199745602 | MyHome
HS4891 | My Home Axolute Локальный дисплей 1,2 дюйма, цвет антрацит | MyHOME Axolute Локальный дисплей 1,2 дюйма, цвет антрацит | Bticino | Автоматизация BTicino | 2346 | Устройства сценарного и централизованного управления MYHOME (BTICINO) | PL3 | 1 | ШТ | Под заказ Т2 | сертифицировано | 2022-10-31 | Удален |  | 0.126 | 2.895 |  |  |  |  | 8005543461204 | MyHome
HS4921/2LC | Axolute Клавиши с подсвечиваемыми символами для выключателей в дизайне AXIAL - 2 модуля, настольный свет, цвет антрацит | Axolute Клавиши с подсвечиваемыми символами для выключателей в дизайне AXIAL - 2 модуля, настольный свет, цвет антрацит | Bticino | ЭУИ Luxe | 2230 | Axolute электроустановочные изделия Bticino | PL2 | 10 | ШТ | Под заказ Т2 | не подлежит сертификации | 2020-12-31 | Удален |  | 0.01 | 0.052 |  |  |  | Без замены | 8012199797700 | Axolute-Электроустановочные изделия
HW4803NIS | AXL AIR Рамка 3м "Т.никель" | Axolute. Рамка Air, итальянский стандарт 3 мод. Цвет "Темный никель" | Bticino | ЭУИ Luxe | 2230 | Axolute электроустановочные изделия Bticino | PL2 | 1 | ШТ | Под заказ Т1 | не подлежит сертификации | 2020-12-31 | Удален | [7 empty] | 8005543595824 | Электроустановочные изделия
HW4804NIS | AXL AIR Рамка 4м "Т.никель" | Axolute. Рамка Air, итальянский стандарт 4 мод. Цвет "Темный никель" | Bticino | ЭУИ Luxe | 2230 | Axolute электроустановочные изделия Bticino | PL2 | 1 | ШТ | Под заказ Т1 | не подлежит сертификации | 2020-12-31 | Удален | [7 empty] | 8005543596180 | Электроустановочные изделия
HW4806NIS | AXL AIR Рамка 6м "Т.никель" | Axolute. Рамка Air, итальянский стандарт 6 мод. Цвет "Темный никель" | Bticino | ЭУИ Luxe | 2230 | Axolute электроустановочные изделия Bticino | PL2 | 1 | ШТ | Под заказ Т1 | не подлежит сертификации | 2020-12-31 | Удален | [7 empty] | 8005543600061 | Электроустановочные изделия
HW4819NIS | AXL AIR Рамка 2м "Т.никель" | Axolute. Рамка Air, итальянский стандарт 2 мод. Цвет "Темный никель" | Bticino | ЭУИ Luxe | 2230 | Axolute электроустановочные изделия Bticino | PL2 | 1 | ШТ | Под заказ Т1 | не подлежит сертификации | 2020-12-31 | Удален | [7 empty] | 8005543596210 | Электроустановочные изделия
HW4824HC | Axolute Eteris декоративная рамка на 4 модуля, цвет алюминий | Axolute Eteris декоративная рамка на 4 модуля, алюминий | Bticino | ЭУИ Luxe | 2230 | Axolute электроустановочные изделия Bticino | PL2 | 1 | ШТ | Под заказ Т2 | не подлежит сертификации | 2020-12-31 | Удален |  | 0.177 | 0.371 |  |  |  |  | 8012199986876 | Axolute-Электроустановочные изделия
HW4824HD | Axolute Eteris декоративная рамка на 4 модуля, цвет белый | Axolute Eteris декоративная рамка на 4 модуля, цвет белый | Bticino | ЭУИ Luxe | 2230 | Axolute электроустановочные изделия Bticino | PL2 | 1 | ШТ | Под заказ Т2 | не подлежит сертификации | 2020-12-31 | Удален |  | 0.177 | 0.371 |  |  |  |  | 8012199986883 | Axolute-Электроустановочные изделия
HW4824HS | Axolute Eteris декоративная рамка на 4 модуля, цвет антрацит | Axolute Eteris декоративная рамка на 4 модуля, цвет антрацит | Bticino | ЭУИ Luxe | 2230 | Axolute электроустановочные изделия Bticino | PL2 | 1 | ШТ | Под заказ Т2 | не подлежит сертификации | 2020-12-31 | Удален |  | 0.177 | 0.371 |  |  |  |  | 8012199986890 | Axolute-Электроустановочные изделия
HW4826HC | Axolute Eteris декоративная рамка для видеодисплея и сенсорной панели 3,5", цвет алюминий | Axolute Eteris декоративная рамка для видеодисплея и сенсорной панели 3,5", алюминий | Bticino | ЭУИ Luxe | 2230 | Axolute электроустановочные изделия Bticino | PL2 | 1 | ШТ | Под заказ Т2 | не подлежит сертификации | 2020-12-31 | Удален |  | 0.119 | 0.371 |  |  |  |  | 8012199986906 | Axolute-Электроустановочные изделия
HW4826HD | Axolute Eteris декоративная рамка для видеодисплея и сенсорной панели 3,5", цвет белый | Axolute Eteris декоративная рамка для видеодисплея и сенсорной панели 3,5", цвет белый | Bticino | ЭУИ Luxe | 2230 | Axolute электроустановочные изделия Bticino | PL2 | 1 | ШТ | Под заказ Т2 | не подлежит сертификации | 2020-12-31 | Удален |  | 0.119 | 0.371 |  |  |  |  | 8012199986913 | Axolute-Электроустановочные изделия
HW4826HS | Axolute Eteris декоративная рамка для видеодисплея и сенсорной панели 3,5", цвет антрацит | Axolute Eteris декоративная рамка для видеодисплея и сенсорной панели 3,5", цвет антрацит | Bticino | ЭУИ Luxe | 2230 | Axolute электроустановочные изделия Bticino | PL2 | 1 | ШТ | Под заказ Т2 | не подлежит сертификации | 2020-12-31 | Удален |  | 0.119 | 0.371 |  |  |  |  | 8012199986920 | Axolute-Электроустановочные изделия
HW4826NIS | AXL AIR Рамка 3+3м "Т.никель" | Axolute. Рамка Air, итальянский стандарт 3+3 мод. Цвет "Темный никель" | Bticino | ЭУИ Luxe | 2230 | Axolute электроустановочные изделия Bticino | PL2 | 1 | ШТ | Под заказ Т1 | не подлежит сертификации | 2020-12-31 | Удален | [7 empty] | 8005543600115 | Электроустановочные изделия
HW4828HC | Axolute Eteris декоративная рамка на 8 модулей, цвет алюминий | Axolute Eteris декоративная рамка на 8 модулей, алюминий | Bticino | ЭУИ Luxe | 2230 | Axolute электроустановочные изделия Bticino | PL2 | 1 | ШТ | Под заказ Т2 | не подлежит сертификации | 2020-12-31 | Удален |  | 0.126 | 0.371 |  |  |  |  | 8012199986937 | Axolute-Электроустановочные изделия
HW4828HD | Axolute Eteris декоративная рамка на 8 модулей, цвет белый | Axolute Eteris декоративная рамка на 8 модулей, цвет белый | Bticino | ЭУИ Luxe | 2230 | Axolute электроустановочные изделия Bticino | PL2 | 1 | ШТ | Под заказ Т2 | не подлежит сертификации | 2020-12-31 | Удален |  | 0.126 | 0.371 |  |  |  |  | 8012199986944 | Axolute-Электроустановочные изделия
HW4828HS | Axolute Eteris декоративная рамка на 8 модулей, цвет антрацит | Axolute Eteris декоративная рамка на 8 модулей, цвет антрацит | Bticino | ЭУИ Luxe | 2230 | Axolute электроустановочные изделия Bticino | PL2 | 1 | ШТ | Под заказ Т2 | не подлежит сертификации | 2020-12-31 | Удален |  | 0.126 | 0.371 |  |  |  |  | 8012199986951 | Axolute-Электроустановочные изделия
HX4001 | Axolute Выключатель 1Р 16 А 250 В~ 1 модуль, винтовые клеммы, дизайн STYLE, цвет алюминий | Axolute Выключатель 1Р 16 А 250 В~ 1 модуль, винтовые клеммы, дизайн STYLE, алюминий | Bticino | ЭУИ Luxe | 2230 | Axolute электроустановочные изделия Bticino | PL2 | 10 | ШТ | На складе | информация по запросу | 2018-08-16 | Удален |  | 0.0292 | 0.12 |  |  |  |  | 8012199768885 | Axolute-Электроустановочные изделия
HX4001/2 | Axolute Выключатель 1Р 16 А 250 В~ 2 модуля, винтовые клеммы, дизайн STYLE, цвет алюминий | Axolute Выключатель 1Р 16 А 250 В~ 2 модуля, винтовые клеммы, дизайн STYLE, алюминий | Bticino | ЭУИ Luxe | 2230 | Axolute электроустановочные изделия Bticino | PL2 | 10 | ШТ | На складе | информация по запросу | 2018-08-16 | Удален |  | 0.0265 | 0.163 |  |  |  |  | 8012199796901 | Axolute-Электроустановочные изделия
HX4003 | Axolute Переключатель на 2 направления 1Р 16 А 250 В~ 1 модуль, винтовые клеммы, дизайн STYLE, цвет алюминий | Axolute Переключатель на 2 направления 1Р 16 А 250 В~ 1 модуль, винтовые клеммы, дизайн STYLE, алюминий | Bticino | ЭУИ Luxe | 2230 | Axolute электроустановочные изделия Bticino | PL2 | 10 | ШТ | На складе | информация по запросу | 2018-08-16 | Удален |  | 0.0292 | 0.12 |  |  |  |  | 8012199768892 | Axolute-Электроустановочные изделия
HX4005/2 | Axolute Кнопка 1Р (NO) 16 А 250 В~ 2 модуля, винтовые клеммы, дизайн STYLE, цвет алюминий | Axolute Кнопка 1Р (NO) 16 А 250 В~ 2 модуля, винтовые клеммы, дизайн STYLE, алюминий | Bticino | ЭУИ Luxe | 2230 | Axolute электроустановочные изделия Bticino | PL2 | 10 | ШТ | Под заказ Т2 | информация по запросу | 2018-08-16 | Удален |  | 0.0266 | 0.163 |  |  |  |  | 8012199797052 | Axolute-Электроустановочные изделия
HY4001 | Axolute Выключатель 1Р 16 А 250 В~ 1 модуль, винтовые клеммы, дизайн STYLE, цвет антрацит | Axolute Выключатель 1Р 16 А 250 В~ 1 модуль, винтовые клеммы, дизайн STYLE, цвет антрацит | Bticino | ЭУИ Luxe | 2230 | Axolute электроустановочные изделия Bticino | PL2 | 10 | ШТ | На складе | информация по запросу | 2018-08-16 | Удален |  | 0.0292 | 0.12 |  |  |  |  | 8012199768922 | Axolute-Электроустановочные изделия
HY4001/2 | Axolute Выключатель 1Р 16 А 250 В~ 2 модуля, винтовые клеммы, дизайн STYLE, цвет антрацит | Axolute Выключатель 1Р 16 А 250 В~ 2 модуля, винтовые клеммы, дизайн STYLE, цвет антрацит | Bticino | ЭУИ Luxe | 2230 | Axolute электроустановочные изделия Bticino | PL2 | 10 | ШТ | На складе | информация по запросу | 2018-08-16 | Удален |  | 0.0265 | 0.163 |  |  |  |  | 8012199796918 | Axolute-Электроустановочные изделия
HY4003 | Axolute Переключатель на 2 направления 1Р 16 А 250 В~ 1 модуль, винтовые клеммы, дизайн STYLE, цвет антрацит | Axolute Переключатель на 2 направления 1Р 16 А 250 В~ 1 модуль, винтовые клеммы, дизайн STYLE, цвет антрацит | Bticino | ЭУИ Luxe | 2230 | Axolute электроустановочные изделия Bticino | PL2 | 10 | ШТ | На складе | информация по запросу | 2018-08-16 | Удален |  | 0.0292 | 0.12 |  |  |  |  | 8012199768939 | Axolute-Электроустановочные изделия
HZ4003 | Axolute Переключатель на 2 направления 1Р 16 А 250 В~ 1 модуль, винтовые клеммы, дизайн STYLE, цвет белый | Axolute Переключатель на 2 направления 1Р 16 А 250 В~ 1 модуль, винтовые клеммы, дизайн STYLE, цвет белый | Bticino | ЭУИ Luxe | 2230 | Axolute электроустановочные изделия Bticino | PL2 | 10 | ШТ | На складе | информация по запросу | 2018-08-16 | Удален |  | 0.0292 | 0.12 |  |  |  | Без замены | 8012199986548 | Axolute-Электроустановочные изделия
L4051M2A | LivingLight Выключатель Axial с автоматическими клемами, размер 2 модуля, цвет антрацит | LivingLight Выключатель Axial с автоматическими клемами, размер 2 модуля, цвет антрацит | Bticino | ЭУИ Luxe | 2240 | Living & Light электроустановочные изделия Bticino | PL2 | 10 | ШТ | На складе | информация по запросу | 2018-08-16 | Удален |  | 0.0285 | 0.163 |  |  |  |  | 8005543420300 | Электроустановочные изделия
L4053A | LivingLight Переключатель Axial с автоматическими клемами, размер 1 модуль, цвет антрацит | LivingLight Переключатель Axial с автоматическими клемами, размер 1 модуль, цвет антрацит | Bticino | ЭУИ Luxe | 2240 | Living & Light электроустановочные изделия Bticino | PL2 | 10 | ШТ | На складе | информация по запросу | 2018-08-16 | Удален |  | 0.0282 | 0.12 |  |  |  |  | 8005543420263 | Электроустановочные изделия
L4055A | LivingLight Кнопка Axial с автоматическими клемами, размер 1 модуль, цвет антрацит | Livinglight Кнопка Axial с автоматическими клемами, размер 1 модуль, цвет антрацит | Bticino | ЭУИ Luxe | 2240 | Living & Light электроустановочные изделия Bticino | PL2 | 10 | ШТ | Под заказ Т2 | информация по запросу | 2018-08-16 | Удален |  | 0.0237 | 0.12 |  |  |  |  | 8005543420485 | Электроустановочные изделия
L4055M2A | LivingLight Кнопка Axial с автоматическими клемами, размер 2 модуля, цвет антрацит | Livinglight Кнопка Axial с автоматическими клемами, размер 2 модуля, цвет антрацит | Bticino | ЭУИ Luxe | 2240 | Living & Light электроустановочные изделия Bticino | PL2 | 10 | ШТ | Под заказ Т2 | информация по запросу | 2018-08-16 | Удален |  | 0.026 | 0.163 |  |  |  |  | 8005543420522 | Электроустановочные изделия
L4115 | Роз итал для 2200NA 2200NN | Розетка Италия для 2200NA 2200NN | Bticino | ЭУИ Luxe | 2240 | Living & Light электроустановочные изделия Bticino | PL2 | 10 | ШТ | Под заказ Т2 | информация по запросу | 2018-11-01 | Удален |  | 0.0265 | 0.098 |  |  |  | Без замены | 8012199363004 | Электроустановочные изделия
L4119 | Розетка 2П + заземление 16A, 250В | Розетка 2П + заземление 16A, 250В | Bticino | ЭУИ Luxe | 2240 | Living & Light электроустановочные изделия Bticino | PL2 | 10 | ШТ | Под заказ Т2 | информация по запросу | 2018-11-01 | Удален |  | 0.0295 | 0.098 |  |  |  |  | 8012199016030 | Электроустановочные изделия
L4180/2 | Блок из 2х розеток 2П + заземление 10А и 16А центр.расстояние 19 и 26 мм закрытого типа 2 модуля | Блок из 2х розеток 2П + заземление 10А и 16А центр.расстояние 19 и 26 мм закрытого типа 2 модуля | Bticino | ЭУИ Luxe | 2240 | Living & Light электроустановочные изделия Bticino | PL2 | 10 | ШТ | Под заказ Т2 | информация по запросу | 2018-11-01 | Удален |  | 0.0574 | 0.163 |  |  |  | Без замены | 8012199494944 | Электроустановочные изделия
L4180/3 | Блок из 3х розеток 2П + заземление 10А и 16А центр.расстояние 19 и 26 мм закрытого типа 3 модуля | Блок из 3х розеток 2П + заземление 10А и 16А центр.расстояние 19 и 26 мм закрытого типа 3 модуля | Bticino | ЭУИ Luxe | 2240 | Living & Light электроустановочные изделия Bticino | PL2 | 5 | ШТ | Под заказ Т2 | информация по запросу | 2018-11-01 | Удален |  | 0.0864 | 0.326 |  |  |  | Без замены | 8012199494951 | Электроустановочные изделия
L4202D/2 | TV розетка оконечная (2М) | Tv Розетка Оконечная (2м) | Bticino | ЭУИ Luxe | 2240 | Living & Light электроустановочные изделия Bticino | PL2 | 10 | ШТ | Под заказ Т2 | не подлежит сертификации | 2020-12-31 | Удален |  | 0.0615 | 0.163 |  |  |  | Без замены | 8012199840628 | Электроустановочные изделия
L4202DC | Экранированная TV розетка оконечная 1 модуль, "папа" | Экранированная TV розетка оконечная 1 модуль, "папа" | Bticino | ЭУИ Luxe | 2240 | Living & Light электроустановочные изделия Bticino | PL2 | 10 | ШТ | Под заказ Т2 | не подлежит сертификации | 2020-12-31 | Удален |  | 0.0542 | 0.12 |  |  |  | Без замены | 8012199413884 | Электроустановочные изделия
L4202DC2 | ЭкранирTV роз.оконеч 2М папа | Экранированная TV роз.оконечная 2М папа | Bticino | ЭУИ Luxe | 2240 | Living & Light электроустановочные изделия Bticino | PL2 | 10 | ШТ | На складе | не подлежит сертификации | 2020-12-31 | Удален |  | 0.0615 | 0.163 |  |  |  | Без замены | 8012199840642 | Электроустановочные изделия
L4285C | LL разъем д/зарядки USB ант | Livinglight Зарядка USB 1м,Антрацит | Bticino | ЭУИ Luxe | 2240 | Living & Light электроустановочные изделия Bticino | PL2 | 1 | ШТ | На складе | информация по запросу | 2018-03-27 | Удален |  | 0.03 | 0.093 |  |  |  |  | 8005543463338 | Электроустановочные изделия
L4292 | 5 полюсный разъём DIN для устройств hi fi и сходных с ними - под распайку | 5 полюсный разъём DIN для устройств Hi-Fi и сходных с ними - под распайку | Bticino | ЭУИ Luxe | 2240 | Living & Light электроустановочные изделия Bticino | PL2 | 10 | ШТ | Под заказ Т2 | информация по запросу |  | Удален | [7 empty] | 8012199030739 | Электроустановочные изделия
L4293 | 2 полюсный разъём DIN под распайку | 2 полюсный разъём DIN под распайку | Bticino | ЭУИ Luxe | 2240 | Living & Light электроустановочные изделия Bticino | PL2 | 1 | ШТ | Под заказ Т2 | информация по запросу |  | Удален |  | 0.0124 | 0.052 |  |  |  |  | 8012199105239 | Электроустановочные изделия
L4330/12 | Моностабильное реле с NO/NC контактами 12В 10А (резист.нагр) 4А ( индуктивн.нагр) 1 модуль | Моностабильное реле с NO/NC контактами 12В 10А (резист.нагр) 4А ( индуктивн.нагр) 1 модуль | Bticino | ЭУИ Luxe | 2240 | Living & Light электроустановочные изделия Bticino | PL2 | 1 | ШТ | Под заказ Т2 | информация по запросу | 2018-10-07 | Удален |  | 0.038 | 0.093 |  |  |  | Без замены | 8012199494449 | Электроустановочные изделия
L4371A | Сигнальный элемент , оранжевый 1 модуль для ламп 11250L-11251L-11252L | Сигнальный элемент , оранжевый 1 модуль для ламп 11250L-11251L-11252L | Bticino | ЭУИ Luxe | 2240 | Living & Light электроустановочные изделия Bticino | PL2 | 10 | ШТ | Под заказ Т2 | сертифицировано | 2019-03-05 | Удален |  | 0.0194 | 0.098 |  |  |  |  | 8012199143651 | Электроустановочные изделия
L4371T | Сигнальный элемент , прозрачный 1 модуль для ламп 11250L-11251L-11252L | Сигнальный элемент , прозрачный 1 модуль для ламп 11250L-11251L-11252L | Bticino | ЭУИ Luxe | 2240 | Living & Light электроустановочные изделия Bticino | PL2 | 10 | ШТ | Под заказ Т2 | сертифицировано | 2019-03-05 | Удален |  | 0.019 | 0.098 |  |  |  | Без замены | 8012199143699 | Электроустановочные изделия
L4371V | Сигнальный элемент , зеленый 1 модуль для ламп 11250L-11251L-11252L | Сигнальный элемент , зелёный 1 модуль для ламп 11250L-11251L-11252L | Bticino | ЭУИ Luxe | 2240 | Living & Light электроустановочные изделия Bticino | PL2 | 10 | ШТ | Под заказ Т2 | сертифицировано | 2019-03-05 | Удален |  | 0.019 | 0.098 |  |  |  | Без замены | 8012199143712 | Электроустановочные изделия
L4372AV | Сигнальный элемент, оранжевая/зеленая 1 модуль для ламп 11250L-11251L-11252L | Сигнальный элемент, оранжевая/зелёная 1 модуль для ламп 11250L-11251L-11252L | Bticino | ЭУИ Luxe | 2240 | Living & Light электроустановочные изделия Bticino | PL2 | 10 | ШТ | Под заказ Т2 | сертифицировано | 2019-03-05 | Удален |  | 0.1231 | 0.098 |  |  |  | Без замены | 8012199144467 | Электроустановочные изделия
L4372RT | Сигнальный элемент, красная/прозрачная 1 модуль для ламп 11250L-11251L-11252L | Сигнальный элемент, красная/прозрачная 1 модуль для ламп 11250L-11251L-11252L | Bticino | ЭУИ Luxe | 2240 | Living & Light электроустановочные изделия Bticino | PL2 | 10 | ШТ | Под заказ Т2 | сертифицировано | 2019-03-05 | Удален |  | 0.022 | 0.098 |  |  |  |  | 8012199144481 | Электроустановочные изделия
L4385/230B | Световой индикатор, 230 В, белого цвета | Световой индикатор, 230 В, белого цвета | Bticino | ЭУИ Luxe | 2240 | Living & Light электроустановочные изделия Bticino | PL2 | 10 | ШТ | Под заказ Т2 | сертифицировано | 2019-03-05 | Удален |  | 0.039 | 0.216 |  |  |  | Без замены | 8012199501475 | Электроустановочные изделия
L4385/230R | Световой индикатор, 230 В, красного цвета | Световой индикатор, 230 В, красного цвета | Bticino | ЭУИ Luxe | 2240 | Living & Light электроустановочные изделия Bticino | PL2 | 10 | ШТ | Под заказ Т2 | сертифицировано | 2019-03-05 | Удален |  | 0.038 | 0.216 |  |  |  | Без замены | 8012199501451 | Электроустановочные изделия
L4385/230V | Световой индикатор, 230 В, зеленого цвета | Световой индикатор, 230 В, зелёного цвета | Bticino | ЭУИ Luxe | 2240 | Living & Light электроустановочные изделия Bticino | PL2 | 10 | ШТ | Под заказ Т2 | сертифицировано | 2019-03-05 | Удален |  | 0.038 | 0.216 |  |  |  | Без замены | 8012199501468 | Электроустановочные изделия
L4409N | LivingLight Светорегулятор универсальный, 400 ВА, цвет антрацит | Livinglight Светорегулятор универсальный, 400 ВА, цвет антрацит | Bticino | ЭУИ Luxe | 2240 | Living & Light электроустановочные изделия Bticino | PL2 | 1 | ШТ | На складе | сертифицировано | 2019-08-21 | Удален |  | 0.089 | 0.232 |  |  |  |  | 8005543437476 | Электроустановочные изделия
L4425 | 1 канальный ИК приемник с релейным (циклич. или моностабил.) выходом 6A 230В 2 модуля | 1 канальный ИК приемник с релейным (циклич. или моностабил.) выходом 6A 230В 2 модуля | Bticino | ЭУИ Luxe | 2240 | Living & Light электроустановочные изделия Bticino | PL2 | 1 | ШТ | Под заказ Т2 | информация по запросу |  | Удален |  | 0.0775 | 0.232 |  |  |  |  | 8012199082530 | Электроустановочные изделия
L4608 | Livinglight Устройство локального контроля с дисплеем, для системы охр.сигнализации,антрацит | Livinglight Кодонаборная панель доп., антрацит | Bticino | Автоматизация BTicino | 2316 | Устройства охранной сигнализации MYHOME (BTICINO) | PL3 | 1 | ШТ | Под заказ Т2 | сертифицировано | 2019-06-30 | Удален |  | 0.29 | 2.895 |  |  |  | Без замены | 8012199825403 | MyHome
L4610 | Пассивный ИК датчик присутствия, 14 лучей на 3х уровнях, угол обзора 105° | Пассивный ИК датчик присутствия, 14 лучей на 3х уровнях, угол обзора 105° | Bticino | Автоматизация BTicino | 2316 | Устройства охранной сигнализации MYHOME (BTICINO) | PL3 | 1 | ШТ | Под заказ Т2 | сертифицировано | 2019-06-30 | Удален |  | 0.043 | 0.187 |  |  |  |  | 8012199202990 | MyHome
L4669S | Кабель SCS 100M, красный | Витая пара SCS - MyHOME - SCS - 100 м | Bticino | Автоматизация BTicino | 2347 | Прочие комплектующие изделия MYHOME (BTICINO) | PL3 | 1 | ШТ | Под заказ Т2 | информация по запросу |  | Удален |  | 4.015 | 8.748 |  |  |  |  | 8012199654300 | MyHome
L4686SDK | PC-интерфейс для разработчиков | Pc-Интерфейс Для Разработчиков | Bticino | Автоматизация BTicino | 2347 | Прочие комплектующие изделия MYHOME (BTICINO) | PL3 | 1 | ШТ | Под заказ Т2 | информация по запросу | 2018-12-24 | Удален |  | 0.413 | 1.638 |  |  |  | Без замен | 8012199823065 | MyHome
L4714 | Настенная коробка с супортом и декоративной накладкой (215х215х60) Living | Настенная коробка с супортом и декоративной накладкой (215х215х60) Living | Bticino | ЭУИ Luxe | 2251 | Коробки скрытого монтажа Bticino | PL9 | 1 | ШТ | Под заказ Т2 | не подлежит сертификации | 2020-12-31 | Удален |  | 0.887 | 4.807 |  |  |  |  | 8012199299518 | Электроустановочные изделия
L4750 | Заглушка для винтов для супортов L4703, L4704, L4704N, L4719 | Заглушка для винтов для супортов Кат. № L4703, L4704, L4704N, L4719 | Bticino | ЭУИ Luxe | 2240 | Living & Light электроустановочные изделия Bticino | PL2 | 100 | ШТ | Под заказ Т2 | информация по запросу |  | Удален |  | 0.00018 | [5 empty] | 8012199158082 | Электроустановочные изделия
L4784/3 | Запасная аккумуляторная батарея для позиции L4384/3 | Запасная аккумуляторная батарея для Кат. № L4384/3 | Bticino | ЭУИ Luxe | 2240 | Living & Light электроустановочные изделия Bticino | PL2 | 1 | ШТ | Под заказ Т2 | информация по запросу |  | Удален |  | 0.11767 | 0.174 |  |  |  |  | 8012199450476 | Электроустановочные изделия
L4786/3 | Запасная аккумуляторная батарея для позиции L4386/3 и L4386/3L | Запасная аккумуляторная батарея для Кат. № L4386/3 и L4386/3L | Bticino | ЭУИ Luxe | 2240 | Living & Light электроустановочные изделия Bticino | PL2 | 1 | ШТ | Под заказ Т2 | информация по запросу |  | Удален |  | 0.19367 | 0.174 |  |  |  |  | 8012199450490 | Электроустановочные изделия
L4802/2RD | Накладка на 2+2 модуля, Красный | Накладка на 2+2 модуля, Красный | Bticino | ЭУИ Luxe | 2240 | Living & Light электроустановочные изделия Bticino | PL2 | 1 | ШТ | Под заказ Т2 | не подлежит сертификации | 2020-12-31 | Удален |  | 0.1368 | 0.406 |  |  |  | Без замены | 8012199039824 | Электроустановочные изделия
L4802/3BA | Накладка на 2+2+2 модуля, Белый | Накладка на 2+2+2 модуля, Белый | Bticino | ЭУИ Luxe | 2240 | Living & Light электроустановочные изделия Bticino | PL2 | 1 | ШТ | Под заказ Т2 | не подлежит сертификации | 2020-12-31 | Удален |  | 0.1724 | 0.625 |  |  |  | Без замены | 8012199040066 | Электроустановочные изделия
L4802/3BK | Накладка на 2+2+2 модуля, Бакелит | Накладка на 2+2+2 модуля, Бакелит | Bticino | ЭУИ Luxe | 2240 | Living & Light электроустановочные изделия Bticino | PL2 | 1 | ШТ | Под заказ Т2 | информация по запросу |  | Удален |  | 0.0928 | 0.625 |  |  |  | Без замены | 8012199040127 | Электроустановочные изделия
L4802OT | Накладка на 2 модуля, Металлическая Охра | Рамка 2м | Bticino | ЭУИ Luxe | 2240 | Living & Light электроустановочные изделия Bticino | PL2 | 1 | ШТ | Под заказ Т2 | не подлежит сертификации | 2020-12-31 | Удален |  | 0.0886 | 0.273 |  |  |  | Без замены | 8012199041162 | Электроустановочные изделия
L4803BU | Накладка на 3 модуля, Метро Синее | Рамка 3м | Bticino | ЭУИ Luxe | 2240 | Living & Light электроустановочные изделия Bticino | PL2 | 1 | ШТ | Под заказ Т2 | не подлежит сертификации | 2020-12-31 | Удален |  | 0.106 | 0.268 |  |  |  | Без замены | 8012199041667 | Электроустановочные изделия
L4804LRN | Накладка на 4 модуля, Шиповник | Накладка на 4 модуля, Шиповник | Bticino | ЭУИ Luxe | 2240 | Living & Light электроустановочные изделия Bticino | PL2 | 1 | ШТ | Под заказ Т2 | не подлежит сертификации | 2020-12-31 | Удален |  | 0.04 | 0.239 |  |  |  | Без замены | 8012199190983 | Электроустановочные изделия
L4807BA | Накладка на 7 модулей, Белый | Накладка на 7 модулей, Белый | Bticino | ЭУИ Luxe | 2240 | Living & Light электроустановочные изделия Bticino | PL2 | 1 | ШТ | Под заказ Т2 | не подлежит сертификации | 2020-12-31 | Удален |  | 0.145 | 0.448 |  |  |  | Без замены | 8012199042978 | Электроустановочные изделия
L4807NR | Накладка на 7 модулей, Чёрный | Накладка на 7 модулей, Чёрный | Bticino | ЭУИ Luxe | 2240 | Living & Light электроустановочные изделия Bticino | PL2 | 1 | ШТ | Под заказ Т2 | не подлежит сертификации | 2020-12-31 | Удален |  | 0.145 | 0.448 |  |  |  | Без замены | 8012199043302 | Электроустановочные изделия
L4826LRN | Living int Рамка 3+3 дерево | Living Int Рамка 3+3 Дерево | Bticino | ЭУИ Luxe | 2240 | Living & Light электроустановочные изделия Bticino | PL2 | 1 | ШТ | Под заказ Т2 | не подлежит сертификации | 2020-12-31 | Удален |  | 0.052 | 0.373 |  |  |  | Без замены | 8012199801315 | Электроустановочные изделия
L4891 | MH LL Локальный дисплей 1,2", цвет антрацит | MyHOME Livinglight Локальный дисплей 1,2", цвет антрацит | Bticino | Автоматизация BTicino | 2346 | Устройства сценарного и централизованного управления MYHOME (BTICINO) | PL3 | 1 | ШТ | Под заказ Т2 | сертифицировано | 2022-10-31 | Удален |  | 0.126 | 2.895 |  |  |  |  | 8005543461228 | MyHome
LN4743V12 | LivingLight Лампа LED для выключателей Axial, 12В, цвет янтарь | Livinglight Лампа LED для выключателей Axial, 12В, цвет янтарь | Bticino | ЭУИ Luxe | 2240 | Living & Light электроустановочные изделия Bticino | PL2 | 10 | ШТ | Под заказ Т2 | не подлежит сертификации | 2020-12-31 | Удален |  | 0.0168 | 0.03 |  |  |  |  | 8005543423790 | Электроустановочные изделия
LN4743V230 | LivingLight Лампа LED для выключателей Axial, 230В, цвет янтарь | Livinglight Лампа LED для выключателей Axial, 230В, цвет янтарь | Bticino | ЭУИ Luxe | 2240 | Living & Light электроустановочные изделия Bticino | PL2 | 10 | ШТ | На складе | информация по запросу | 2018-08-16 | Удален |  | 0.0168 | 0.03 |  |  |  |  | 8005543423837 | Электроустановочные изделия
LN4931TC | LivingLight Клавиша металлическая Титан, размер 1 модуль | Livinglight Клавиша металлическая Титан, размер 1 модуль | Bticino | ЭУИ Luxe | 2240 | Living & Light электроустановочные изделия Bticino | PL2 | 1 | ШТ | Под заказ Т2 | не подлежит сертификации | 2020-12-31 | Удален |  | 0.0187 | 0.052 |  |  |  | Без замены | 8005543443958 | Электроустановочные изделия
LNB4802M2AC | LivingLight Рамка овальная, 2 поста, цвет Сталь | Livinglight Рамка овальная, 2 поста, цвет Сталь | Bticino | ЭУИ Luxe | 2240 | Living & Light электроустановочные изделия Bticino | PL2 | 1 | ШТ | Под заказ Т2 | не подлежит сертификации | 2020-12-31 | Удален |  | 0.1858 | 0.748 |  |  |  |  | 8005543431214 | Электроустановочные изделия
LNB4802M2AR | LivingLight Рамка овальная, 2 поста, цвет Антрацит | Livinglight Рамка овальная, 2 поста, цвет Антрацит | Bticino | ЭУИ Luxe | 2240 | Living & Light электроустановочные изделия Bticino | PL2 | 1 | ШТ | На складе | не подлежит сертификации | 2020-12-31 | Удален |  | 0.0487 | 0.179 |  |  |  |  | 8005543431238 | Электроустановочные изделия
LNB4802M2BI | LivingLight Рамка овальная, 2 поста, цвет Белый | Livinglight Рамка овальная, 2 поста, цвет Белый | Bticino | ЭУИ Luxe | 2240 | Living & Light электроустановочные изделия Bticino | PL2 | 1 | ШТ | На складе | не подлежит сертификации | 2020-12-31 | Удален |  | 0.0487 | 0.179 |  |  |  |  | 8005543431252 | Электроустановочные изделия
LNB4802M2CL | LivingLight Рамка овальная, 2 поста, цвет Кремовый | Livinglight Рамка овальная, 2 поста, цвет Кремовый | Bticino | ЭУИ Luxe | 2240 | Living & Light электроустановочные изделия Bticino | PL2 | 1 | ШТ | На складе | не подлежит сертификации | 2020-12-31 | Удален |  | 0.0487 | 0.179 |  |  |  |  | 8005543431276 | Электроустановочные изделия
LNB4802M2CO | LivingLight Рамка овальная, 2 поста, цвет Кордова | Livinglight Рамка овальная, 2 поста, цвет Кордова | Bticino | ЭУИ Luxe | 2240 | Living & Light электроустановочные изделия Bticino | PL2 | 1 | ШТ | На складе | не подлежит сертификации | 2020-12-31 | Удален |  | 0.1858 | 0.748 |  |  |  |  | 8005543431290 | Электроустановочные изделия
LNB4802M2CR | LivingLight Рамка овальная, 2 поста, цвет Хром | Livinglight Рамка овальная, 2 поста, цвет Хром | Bticino | ЭУИ Luxe | 2240 | Living & Light электроустановочные изделия Bticino | PL2 | 1 | ШТ | На складе | не подлежит сертификации | 2020-12-31 | Удален |  | 0.1858 | 0.748 |  |  |  |  | 8005543431313 | Электроустановочные изделия
LNB4802M2CT | LivingLight Рамка овальная, 2 поста, цвет Лимон | Livinglight Рамка овальная, 2 поста, цвет Лимон | Bticino | ЭУИ Luxe | 2240 | Living & Light электроустановочные изделия Bticino | PL2 | 1 | ШТ | На складе | не подлежит сертификации | 2020-12-31 | Удален |  | 0.1968 | 0.359 |  |  |  |  | 8005543431337 | Электроустановочные изделия
LNB4802M2GF | LivingLight Рамка овальная, 2 поста, цвет Графит | Livinglight Рамка овальная, 2 поста, цвет Графит | Bticino | ЭУИ Luxe | 2240 | Living & Light электроустановочные изделия Bticino | PL2 | 1 | ШТ | На складе | не подлежит сертификации | 2020-12-31 | Удален |  | 0.1858 | 0.748 |  |  |  |  | 8005543431351 | Электроустановочные изделия
LNB4802M2GP | LivingLight Рамка овальная, 2 поста, цвет Виноград | Livinglight Рамка овальная, 2 поста, цвет Виноград | Bticino | ЭУИ Luxe | 2240 | Living & Light электроустановочные изделия Bticino | PL2 | 1 | ШТ | На складе | не подлежит сертификации | 2020-12-31 | Удален |  | 0.1968 | 0.359 |  |  |  |  | 8005543431375 | Электроустановочные изделия
LNB4802M2LAE | LivingLight Рамка овальная, 2 поста, цвет Клен | Livinglight Рамка овальная, 2 поста, цвет Клен | Bticino | ЭУИ Luxe | 2240 | Living & Light электроустановочные изделия Bticino | PL2 | 1 | ШТ | На складе | не подлежит сертификации | 2020-12-31 | Удален |  | 0.051 | 0.543 |  |  |  |  | 8005543431399 | Электроустановочные изделия
LNB4802M2LCA | LivingLight Рамка овальная, 2 поста, цвет Американская вишня | Livinglight Рамка овальная, 2 поста, цвет Американская вишня | Bticino | ЭУИ Luxe | 2240 | Living & Light электроустановочные изделия Bticino | PL2 | 1 | ШТ | На складе | не подлежит сертификации | 2020-12-31 | Удален |  | 0.051 | 0.543 |  |  |  |  | 8005543431405 | Электроустановочные изделия
LNB4802M2LRW | LivingLight Рамка овальная, 2 поста, цвет Темный дуб | Livinglight Рамка овальная, 2 поста, цвет тёмный дуб | Bticino | ЭУИ Luxe | 2240 | Living & Light электроустановочные изделия Bticino | PL2 | 1 | ШТ | На складе | не подлежит сертификации | 2020-12-31 | Удален |  | 0.051 | 0.543 |  |  |  |  | 8005543431412 | Электроустановочные изделия
LNB4802M2MA | LivingLight Рамка овальная, 2 поста, цвет Марракеш | Livinglight Рамка овальная, 2 поста, цвет Марракеш | Bticino | ЭУИ Luxe | 2240 | Living & Light электроустановочные изделия Bticino | PL2 | 1 | ШТ | На складе | не подлежит сертификации | 2020-12-31 | Удален |  | 0.1858 | 0.748 |  |  |  |  | 8005543431429 | Электроустановочные изделия
LNB4802M2OC | LivingLight Рамка овальная, 2 поста, цвет Золото | Livinglight Рамка овальная, 2 поста, цвет Золото | Bticino | ЭУИ Luxe | 2240 | Living & Light электроустановочные изделия Bticino | PL2 | 1 | ШТ | На складе | не подлежит сертификации | 2020-12-31 | Удален |  | 0.1858 | 0.748 |  |  |  |  | 8005543431443 | Электроустановочные изделия
LNB4802M2SI | LivingLight Рамка овальная, 2 поста, цвет Сиена | Livinglight Рамка овальная, 2 поста, цвет Сиена | Bticino | ЭУИ Luxe | 2240 | Living & Light электроустановочные изделия Bticino | PL2 | 1 | ШТ | На складе | не подлежит сертификации | 2020-12-31 | Удален |  | 0.1858 | 0.748 |  |  |  |  | 8005543431467 | Электроустановочные изделия
LNB4802M2SM | Ll Рамка Кр 2х2м Черный | LivingLight Рамка овальная, 2 поста, цвет Черный | Bticino | ЭУИ Luxe | 2240 | Living & Light электроустановочные изделия Bticino | PL2 | 1 | ШТ | На складе | не подлежит сертификации | 2020-12-31 | Удален |  | 0.0487 | 0.179 |  |  |  |  | 8005543431481 | Электроустановочные изделия
LNB4802M2SS | LivingLight Рамка овальная, 2 поста, цвет Малина | Livinglight Рамка овальная, 2 поста, цвет Малина | Bticino | ЭУИ Luxe | 2240 | Living & Light электроустановочные изделия Bticino | PL2 | 1 | ШТ | На складе | не подлежит сертификации | 2020-12-31 | Удален |  | 0.1858 | 0.748 |  |  |  |  | 8005543431504 | Электроустановочные изделия
LNB4802M2TB | LivingLight Рамка овальная, 2 поста, цвет Бронзовый | Livinglight Рамка овальная, 2 поста, цвет Бронзовый | Bticino | ЭУИ Luxe | 2240 | Living & Light электроустановочные изделия Bticino | PL2 | 1 | ШТ | На складе | не подлежит сертификации | 2020-12-31 | Удален |  | 0.0822 | 0.359 |  |  |  |  | 8005543431528 | Электроустановочные изделия
LNB4802M2TC | LivingLight Рамка овальная, 2 поста, цвет Титан | Livinglight Рамка овальная, 2 поста, цвет титан | Bticino | ЭУИ Luxe | 2240 | Living & Light электроустановочные изделия Bticino | PL2 | 1 | ШТ | На складе | не подлежит сертификации | 2020-12-31 | Удален |  | 0.1858 | 0.748 |  |  |  |  | 8005543431542 | Электроустановочные изделия
LNB4802M2TE | LivingLight Рамка овальная, 2 поста, цвет Алюминий | Livinglight Рамка овальная, 2 поста, цвет алюминий | Bticino | ЭУИ Luxe | 2240 | Living & Light электроустановочные изделия Bticino | PL2 | 1 | ШТ | На складе | не подлежит сертификации | 2020-12-31 | Удален |  | 0.0822 | 0.359 |  |  |  |  | 8005543431566 | Электроустановочные изделия
LNB4802M2TG | Ll Рамка Кр 2х2м Серый | Livinglight Рамка овальная, 2 поста, цвет Серый | Bticino | ЭУИ Luxe | 2240 | Living & Light электроустановочные изделия Bticino | PL2 | 1 | ШТ | На складе | не подлежит сертификации | 2020-12-31 | Удален |  | 0.0822 | 0.359 |  |  |  |  | 8005543431580 | Электроустановочные изделия
LNB4802M2TS | LivingLight Рамка овальная, 2 поста, цвет Небесный | Livinglight Рамка овальная, 2 поста, цвет Небесный | Bticino | ЭУИ Luxe | 2240 | Living & Light электроустановочные изделия Bticino | PL2 | 1 | ШТ | Под заказ Т2 | не подлежит сертификации | 2020-12-31 | Удален |  | 0.0812 | 0.359 |  |  |  |  | 8005543431603 | Электроустановочные изделия
LNB4802M2TW | LivingLight Рамка овальная, 2 поста, цвет Бордовый | Livinglight Рамка овальная, 2 поста, цвет Бордовый | Bticino | ЭУИ Luxe | 2240 | Living & Light электроустановочные изделия Bticino | PL2 | 1 | ШТ | На складе | не подлежит сертификации | 2020-12-31 | Удален |  | 0.0802 | 0.359 |  |  |  |  | 8005543431627 | Электроустановочные изделия
LNB4802M3AC | LivingLight Рамка овальная, 3 поста, цвет Сталь | Livinglight Рамка овальная, 3 поста, цвет Сталь | Bticino | ЭУИ Luxe | 2240 | Living & Light электроустановочные изделия Bticino | PL2 | 1 | ШТ | Под заказ Т2 | не подлежит сертификации | 2020-12-31 | Удален |  | 0.2578 | 0.903 |  |  |  |  | 8005543434789 | Электроустановочные изделия
LNB4802M3AR | LivingLight Рамка овальная, 3 поста, цвет Антрацит | Livinglight Рамка овальная, 3 поста, цвет Антрацит | Bticino | ЭУИ Luxe | 2240 | Living & Light электроустановочные изделия Bticino | PL2 | 1 | ШТ | Под заказ Т2 | не подлежит сертификации | 2020-12-31 | Удален |  | 0.0673 | 0.245 |  |  |  |  | 8005543434802 | Электроустановочные изделия
LNB4802M3BI | LivingLight Рамка овальная, 3 поста, цвет Белый | Livinglight Рамка овальная, 3 поста, цвет Белый | Bticino | ЭУИ Luxe | 2240 | Living & Light электроустановочные изделия Bticino | PL2 | 1 | ШТ | На складе | не подлежит сертификации | 2020-12-31 | Удален |  | 0.0673 | 0.245 |  |  |  |  | 8005543434826 | Электроустановочные изделия
LNB4802M3CL | LivingLight Рамка овальная, 3 поста, цвет Кремовый | Livinglight Рамка овальная, 3 поста, цвет Кремовый | Bticino | ЭУИ Luxe | 2240 | Living & Light электроустановочные изделия Bticino | PL2 | 1 | ШТ | На складе | не подлежит сертификации | 2020-12-31 | Удален |  | 0.0673 | 0.245 |  |  |  |  | 8005543434864 | Электроустановочные изделия
LNB4802M3CO | LivingLight Рамка овальная, 3 поста, цвет Кордова | Livinglight Рамка овальная, 3 поста, цвет Кордова | Bticino | ЭУИ Luxe | 2240 | Living & Light электроустановочные изделия Bticino | PL2 | 1 | ШТ | На складе | не подлежит сертификации | 2020-12-31 | Удален |  | 0.2578 | 0.903 |  |  |  |  | 8005543434888 | Электроустановочные изделия
LNB4802M3CR | LivingLight Рамка овальная, 3 поста, цвет Хром | Livinglight Рамка овальная, 3 поста, цвет Хром | Bticino | ЭУИ Luxe | 2240 | Living & Light электроустановочные изделия Bticino | PL2 | 1 | ШТ | На складе | не подлежит сертификации | 2020-12-31 | Удален |  | 0.2578 | 0.903 |  |  |  |  | 8005543434901 | Электроустановочные изделия
LNB4802M3CT | LivingLight Рамка овальная, 3 поста, цвет Лимон | Livinglight Рамка овальная, 3 поста, цвет Лимон | Bticino | ЭУИ Luxe | 2240 | Living & Light электроустановочные изделия Bticino | PL2 | 1 | ШТ | Под заказ Т2 | не подлежит сертификации | 2020-12-31 | Удален |  | 0.2578 | 0.903 |  |  |  |  | 8005543434925 | Электроустановочные изделия
LNB4802M3GF | LivingLight Рамка овальная, 3 поста, цвет Графит | Livinglight Рамка овальная, 3 поста, цвет Графит | Bticino | ЭУИ Luxe | 2240 | Living & Light электроустановочные изделия Bticino | PL2 | 1 | ШТ | На складе | не подлежит сертификации | 2020-12-31 | Удален |  | 0.2578 | 0.903 |  |  |  |  | 8005543434949 | Электроустановочные изделия
LNB4802M3GP | LivingLight Рамка овальная, 3 поста, цвет Виноград | Livinglight Рамка овальная, 3 поста, цвет Виноград | Bticino | ЭУИ Luxe | 2240 | Living & Light электроустановочные изделия Bticino | PL2 | 1 | ШТ | Под заказ Т2 | не подлежит сертификации | 2020-12-31 | Удален |  | 0.2578 | 0.903 |  |  |  |  | 8005543434963 | Электроустановочные изделия
LNB4802M3LCA | LivingLight Рамка овальная, 3 поста, цвет Американская вишня | Livinglight Рамка овальная, 3 поста, цвет Американская вишня | Bticino | ЭУИ Luxe | 2240 | Living & Light электроустановочные изделия Bticino | PL2 | 1 | ШТ | На складе | не подлежит сертификации | 2020-12-31 | Удален |  | 0.071 | 0.749 |  |  |  |  | 8005543434994 | Электроустановочные изделия
LNB4802M3LRW | LivingLight Рамка овальная, 3 поста, цвет Темный дуб | Livinglight Рамка овальная, 3 поста, цвет тёмный дуб | Bticino | ЭУИ Luxe | 2240 | Living & Light электроустановочные изделия Bticino | PL2 | 1 | ШТ | Под заказ Т2 | не подлежит сертификации | 2020-12-31 | Удален |  | 0.071 | 0.749 |  |  |  | Без замены | 8005543435007 | Электроустановочные изделия
LNB4802M3MA | LivingLight Рамка овальная, 3 поста, цвет Марракеш | Livinglight Рамка овальная, 3 поста, цвет Марракеш | Bticino | ЭУИ Luxe | 2240 | Living & Light электроустановочные изделия Bticino | PL2 | 1 | ШТ | Под заказ Т2 | не подлежит сертификации | 2020-12-31 | Удален |  | 0.2578 | 0.903 |  |  |  |  | 8005543435014 | Электроустановочные изделия
LNB4802M3OC | LivingLight Рамка овальная, 3 поста, цвет Золото | Livinglight Рамка овальная, 3 поста, цвет Золото | Bticino | ЭУИ Luxe | 2240 | Living & Light электроустановочные изделия Bticino | PL2 | 1 | ШТ | Под заказ Т2 | не подлежит сертификации | 2020-12-31 | Удален |  | 0.2578 | 0.903 |  |  |  |  | 8005543435038 | Электроустановочные изделия
LNB4802M3SI | LivingLight Рамка овальная, 3 поста, цвет Сиена | Livinglight Рамка овальная, 3 поста, цвет Сиена | Bticino | ЭУИ Luxe | 2240 | Living & Light электроустановочные изделия Bticino | PL2 | 1 | ШТ | Под заказ Т2 | не подлежит сертификации | 2020-12-31 | Удален |  | 0.2578 | 0.903 |  |  |  |  | 8005543435052 | Электроустановочные изделия
LNB4802M3SM | Ll Рамка Кр 3х2м Черный | LivingLight Рамка овальная, 3 поста, цвет Черный | Bticino | ЭУИ Luxe | 2240 | Living & Light электроустановочные изделия Bticino | PL2 | 1 | ШТ | На складе | не подлежит сертификации | 2020-12-31 | Удален |  | 0.0673 | 0.245 |  |  |  |  | 8005543435076 | Электроустановочные изделия
LNB4802M3SS | LivingLight Рамка овальная, 3 поста, цвет Малина | Livinglight Рамка овальная, 3 поста, цвет Малина | Bticino | ЭУИ Luxe | 2240 | Living & Light электроустановочные изделия Bticino | PL2 | 1 | ШТ | Под заказ Т2 | не подлежит сертификации | 2020-12-31 | Удален |  | 0.2578 | 0.903 |  |  |  |  | 8005543435090 | Электроустановочные изделия
LNB4802M3TB | LivingLight Рамка овальная, 3 поста, цвет Бронзовый | Livinglight Рамка овальная, 3 поста, цвет Бронзовый | Bticino | ЭУИ Luxe | 2240 | Living & Light электроустановочные изделия Bticino | PL2 | 1 | ШТ | Под заказ Т2 | не подлежит сертификации | 2020-12-31 | Удален |  | 0.1114 | 0.491 |  |  |  |  | 8005543435113 | Электроустановочные изделия
LNB4802M3TC | LivingLight Рамка овальная, 3 поста, цвет Титан | Livinglight Рамка овальная, 3 поста, цвет титан | Bticino | ЭУИ Luxe | 2240 | Living & Light электроустановочные изделия Bticino | PL2 | 1 | ШТ | На складе | не подлежит сертификации | 2020-12-31 | Удален |  | 0.2578 | 0.903 |  |  |  |  | 8005543435137 | Электроустановочные изделия
LNB4802M3TE | LivingLight Рамка овальная, 3 поста, цвет Алюминий | Livinglight Рамка овальная, 3 поста, цвет алюминий | Bticino | ЭУИ Luxe | 2240 | Living & Light электроустановочные изделия Bticino | PL2 | 1 | ШТ | На складе | не подлежит сертификации | 2020-12-31 | Удален |  | 0.1114 | 0.491 |  |  |  |  | 8005543435151 | Электроустановочные изделия
LNB4802M3TG | Ll Рамка Кр 3х2м Серый | Livinglight Рамка овальная, 3 поста, цвет Серый | Bticino | ЭУИ Luxe | 2240 | Living & Light электроустановочные изделия Bticino | PL2 | 1 | ШТ | На складе | не подлежит сертификации | 2020-12-31 | Удален |  | 0.1114 | 0.491 |  |  |  |  | 8005543435175 | Электроустановочные изделия
LNB4802M3TW | LivingLight Рамка овальная, 3 поста, цвет Бордовый | Livinglight Рамка овальная, 3 поста, цвет Бордовый | Bticino | ЭУИ Luxe | 2240 | Living & Light электроустановочные изделия Bticino | PL2 | 1 | ШТ | На складе | не подлежит сертификации | 2020-12-31 | Удален |  | 0.1094 | 0.491 |  |  |  |  | 8005543434840 | Электроустановочные изделия
LNB4802M4AC | LivingLight Рамка овальная, 4 поста, цвет Сталь | Livinglight Рамка овальная, 4 поста, цвет Сталь | Bticino | ЭУИ Luxe | 2240 | Living & Light электроустановочные изделия Bticino | PL2 | 1 | ШТ | Под заказ Т2 | не подлежит сертификации | 2020-12-31 | Удален |  | 0.3222 | 1.305 |  |  |  |  | 8005543436165 | Электроустановочные изделия
LNB4802M4AR | LivingLight Рамка овальная, 4 поста, цвет Антрацит | Livinglight Рамка овальная, 4 поста, цвет Антрацит | Bticino | ЭУИ Luxe | 2240 | Living & Light электроустановочные изделия Bticino | PL2 | 1 | ШТ | На складе | не подлежит сертификации | 2020-12-31 | Удален |  | 0.0803 | 0.355 |  |  |  |  | 8005543436189 | Электроустановочные изделия
LNB4802M4BI | LivingLight Рамка овальная, 4 поста, цвет Белый | Livinglight Рамка овальная, 4 поста, цвет Белый | Bticino | ЭУИ Luxe | 2240 | Living & Light электроустановочные изделия Bticino | PL2 | 1 | ШТ | На складе | не подлежит сертификации | 2020-12-31 | Удален |  | 0.0803 | 0.355 |  |  |  |  | 8005543436202 | Электроустановочные изделия
LNB4802M4CL | LivingLight Рамка овальная, 4 поста, цвет Кремовый | Livinglight Рамка овальная, 4 поста, цвет Кремовый | Bticino | ЭУИ Luxe | 2240 | Living & Light электроустановочные изделия Bticino | PL2 | 1 | ШТ | На складе | не подлежит сертификации | 2020-12-31 | Удален |  | 0.0803 | 0.355 |  |  |  |  | 8005543436226 | Электроустановочные изделия
LNB4802M4CO | LivingLight Рамка овальная, 4 поста, цвет Кордова | Livinglight Рамка овальная, 4 поста, цвет Кордова | Bticino | ЭУИ Luxe | 2240 | Living & Light электроустановочные изделия Bticino | PL2 | 1 | ШТ | На складе | не подлежит сертификации | 2020-12-31 | Удален |  | 0.3 | 0.955 |  |  |  |  | 8005543436240 | Электроустановочные изделия
LNB4802M4CR | LivingLight Рамка овальная, 4 поста, цвет Хром | Livinglight Рамка овальная, 4 поста, цвет Хром | Bticino | ЭУИ Luxe | 2240 | Living & Light электроустановочные изделия Bticino | PL2 | 1 | ШТ | Под заказ Т2 | не подлежит сертификации | 2020-12-31 | Удален |  | 0.3418 | 0.71 |  |  |  |  | 8005543436257 | Электроустановочные изделия
LNB4802M4CT | LivingLight Рамка овальная, 4 поста, цвет Лимон | Livinglight Рамка овальная, 4 поста, цвет Лимон | Bticino | ЭУИ Luxe | 2240 | Living & Light электроустановочные изделия Bticino | PL2 | 1 | ШТ | Под заказ Т2 | не подлежит сертификации | 2020-12-31 | Удален |  | 0.3 | 0.955 |  |  |  | Без замены | 8005543436271 | Электроустановочные изделия
LNB4802M4GF | LivingLight Рамка овальная, 4 поста, цвет Графит | Livinglight Рамка овальная, 4 поста, цвет Графит | Bticino | ЭУИ Luxe | 2240 | Living & Light электроустановочные изделия Bticino | PL2 | 1 | ШТ | На складе | не подлежит сертификации | 2020-12-31 | Удален |  | 0.3222 | 1.305 |  |  |  |  | 8005543436288 | Электроустановочные изделия
LNB4802M4LCA | LivingLight Рамка овальная, 4 поста, цвет Американская вишня | Livinglight Рамка овальная, 4 поста, цвет Американская вишня | Bticino | ЭУИ Luxe | 2240 | Living & Light электроустановочные изделия Bticino | PL2 | 1 | ШТ | На складе | не подлежит сертификации | 2020-12-31 | Удален |  | 0.082 | 0.955 |  |  |  |  | 8005543436325 | Электроустановочные изделия
LNB4802M4LRW | LivingLight Рамка овальная, 4 поста, цвет Темный дуб | Livinglight Рамка овальная, 4 поста, цвет тёмный дуб | Bticino | ЭУИ Luxe | 2240 | Living & Light электроустановочные изделия Bticino | PL2 | 1 | ШТ | Под заказ Т2 | не подлежит сертификации | 2020-12-31 | Удален |  | 0.082 | 0.955 |  |  |  | Без замены | 8005543436332 | Электроустановочные изделия
LNB4802M4MA | LivingLight Рамка овальная, 4 поста, цвет Марракеш | Livinglight Рамка овальная, 4 поста, цвет Марракеш | Bticino | ЭУИ Luxe | 2240 | Living & Light электроустановочные изделия Bticino | PL2 | 1 | ШТ | Под заказ Т2 | не подлежит сертификации | 2020-12-31 | Удален |  | 0.3 | 0.955 |  |  |  |  | 8005543436349 | Электроустановочные изделия
LNB4802M4OC | LivingLight Рамка овальная, 4 поста, цвет Золото | Livinglight Рамка овальная, 4 поста, цвет Золото | Bticino | ЭУИ Luxe | 2240 | Living & Light электроустановочные изделия Bticino | PL2 | 1 | ШТ | На складе | не подлежит сертификации | 2020-12-31 | Удален |  | 0.3418 | 0.71 |  |  |  |  | 8005543436356 | Электроустановочные изделия
LNB4802M4SM | Ll Рамка Кр 4х2м Черный | LivingLight Рамка овальная, 4 поста, цвет Черный | Bticino | ЭУИ Luxe | 2240 | Living & Light электроустановочные изделия Bticino | PL2 | 1 | ШТ | На складе | не подлежит сертификации | 2020-12-31 | Удален |  | 0.0803 | 0.355 |  |  |  |  | 8005543436387 | Электроустановочные изделия
LNB4802M4TB | LivingLight Рамка овальная, 4 поста, цвет Бронзовый | Livinglight Рамка овальная, 4 поста, цвет Бронзовый | Bticino | ЭУИ Luxe | 2240 | Living & Light электроустановочные изделия Bticino | PL2 | 1 | ШТ | Под заказ Т2 | не подлежит сертификации | 2020-12-31 | Удален |  | 0.1364 | 0.71 |  |  |  | Без замены | 8005543436417 | Электроустановочные изделия
LNB4802M4TC | LivingLight Рамка овальная, 4 поста, цвет Титан | Livinglight Рамка овальная, 4 поста, цвет титан | Bticino | ЭУИ Luxe | 2240 | Living & Light электроустановочные изделия Bticino | PL2 | 1 | ШТ | На складе | не подлежит сертификации | 2020-12-31 | Удален |  | 0.3222 | 1.305 |  |  |  |  | 8005543436431 | Электроустановочные изделия
LNB4802M4TE | LivingLight Рамка овальная, 4 поста, цвет Алюминий | Livinglight Рамка овальная, 4 поста, цвет алюминий | Bticino | ЭУИ Luxe | 2240 | Living & Light электроустановочные изделия Bticino | PL2 | 1 | ШТ | На складе | не подлежит сертификации | 2020-12-31 | Удален |  | 0.1364 | 0.71 |  |  |  |  | 8005543436455 | Электроустановочные изделия
LNB4802M4TG | Ll Рамка Кр 4х2м Серый | Livinglight Рамка овальная, 4 поста, цвет Серый | Bticino | ЭУИ Luxe | 2240 | Living & Light электроустановочные изделия Bticino | PL2 | 1 | ШТ | Под заказ Т2 | не подлежит сертификации | 2020-12-31 | Удален |  | 0.1364 | 0.71 |  |  |  |  | 8005543436479 | Электроустановочные изделия
LNB4802M4TS | LivingLight Рамка овальная, 4 поста, цвет Небесный | Livinglight Рамка овальная, 4 поста, цвет Небесный | Bticino | ЭУИ Luxe | 2240 | Living & Light электроустановочные изделия Bticino | PL2 | 1 | ШТ | Под заказ Т2 | не подлежит сертификации | 2020-12-31 | Удален |  | 0.0714 | 0.435 |  |  |  |  | 8005543436493 | Электроустановочные изделия
LNB4802M4TW | LivingLight Рамка овальная, 4 поста, цвет Бордовый | Livinglight Рамка овальная, 4 поста, цвет Бордовый | Bticino | ЭУИ Luxe | 2240 | Living & Light электроустановочные изделия Bticino | PL2 | 1 | ШТ | На складе | не подлежит сертификации | 2020-12-31 | Удален |  | 0.0704 | 0.435 |  |  |  |  | 8005543436516 | Электроустановочные изделия
LNB4803TW | LivingLight Рамка овальная, 3 модуля, цвет Бордовый | Livinglight Рамка овальная, 3 модуля, цвет Бордовый | Bticino | ЭУИ Luxe | 2240 | Living & Light электроустановочные изделия Bticino | PL2 | 1 | ШТ | На складе | не подлежит сертификации | 2020-12-31 | Удален |  | 0.0307 | 0.133 |  |  |  | Без замены | 8005543421710 | Электроустановочные изделия
LNB4804GP | LivingLight Рамка овальная, 4 модуля, цвет Виноград | Livinglight Рамка овальная, 4 модуля, цвет Виноград | Bticino | ЭУИ Luxe | 2240 | Living & Light электроустановочные изделия Bticino | PL2 | 1 | ШТ | Под заказ Т2 | не подлежит сертификации | 2020-12-31 | Удален |  | 0.1434 | 0.311 |  |  |  | Без замены | 8005543425282 | Электроустановочные изделия
LNB4804LCA | LivingLight Рамка овальная, 4 модуля, цвет Американская вишня | Livinglight Рамка овальная, 4 модуля, цвет Американская вишня | Bticino | ЭУИ Luxe | 2240 | Living & Light электроустановочные изделия Bticino | PL2 | 1 | ШТ | На складе | не подлежит сертификации | 2020-12-31 | Удален |  | 0.043 | 0.251 |  |  |  | Без замены | 8005543425312 | Электроустановочные изделия
LNB4804LRW | LivingLight Рамка овальная, 4 модуля, цвет Темный дуб | Livinglight Рамка овальная, 4 модуля, цвет тёмный дуб | Bticino | ЭУИ Luxe | 2240 | Living & Light электроустановочные изделия Bticino | PL2 | 1 | ШТ | На складе | не подлежит сертификации | 2020-12-31 | Удален |  | 0.043 | 0.251 |  |  |  | Без замены | 8005543425329 | Электроустановочные изделия
LNB4807CO | LivingLight Рамка овальная, 7 модулей, цвет Кордова | Livinglight Рамка овальная, 7 модулей, цвет Кордова | Bticino | ЭУИ Luxe | 2240 | Living & Light электроустановочные изделия Bticino | PL2 | 1 | ШТ | На складе | не подлежит сертификации | 2020-12-31 | Удален |  | 0.188 | 0.356 |  |  |  | Без замены | 8005543427330 | Электроустановочные изделия
LNB4807CT | LivingLight Рамка овальная, 7 модулей, цвет Лимон | Livinglight Рамка овальная, 7 модулей, цвет Лимон | Bticino | ЭУИ Luxe | 2240 | Living & Light электроустановочные изделия Bticino | PL2 | 1 | ШТ | Под заказ Т2 | не подлежит сертификации | 2020-12-31 | Удален |  | 0.188 | 0.356 |  |  |  | Без замены | 8005543427354 | Электроустановочные изделия
LNB4807GP | LivingLight Рамка овальная, 7 модулей, цвет Виноград | Livinglight Рамка овальная, 7 модулей, цвет Виноград | Bticino | ЭУИ Luxe | 2240 | Living & Light электроустановочные изделия Bticino | PL2 | 1 | ШТ | Под заказ Т2 | не подлежит сертификации | 2020-12-31 | Удален |  | 0.188 | 0.356 |  |  |  | Без замены | 8005543427378 | Электроустановочные изделия
LNB4807LCA | LivingLight Рамка овальная, 7 модулей, цвет Американская вишня | Livinglight Рамка овальная, 7 модулей, цвет Американская вишня | Bticino | ЭУИ Luxe | 2240 | Living & Light электроустановочные изделия Bticino | PL2 | 1 | ШТ | На складе | не подлежит сертификации | 2020-12-31 | Удален |  | 0.062 | 0.356 |  |  |  | Без замены | 8005543427392 | Электроустановочные изделия
LNB4807SI | LivingLight Рамка овальная, 7 модулей, цвет Сиена | Livinglight Рамка овальная, 7 модулей, цвет Сиена | Bticino | ЭУИ Luxe | 2240 | Living & Light электроустановочные изделия Bticino | PL2 | 1 | ШТ | Под заказ Т2 | не подлежит сертификации | 2020-12-31 | Удален |  | 0.188 | 0.356 |  |  |  | Без замены | 8005543427439 | Электроустановочные изделия
LNB4807SS | LivingLight Рамка овальная, 7 модулей, цвет Малина | Livinglight Рамка овальная, 7 модулей, цвет Малина | Bticino | ЭУИ Luxe | 2240 | Living & Light электроустановочные изделия Bticino | PL2 | 1 | ШТ | Под заказ Т2 | не подлежит сертификации | 2020-12-31 | Удален |  | 0.188 | 0.356 |  |  |  | Без замены | 8005543427460 | Электроустановочные изделия
LNB4807TC | LivingLight Рамка овальная, 7 модулей, цвет Титан | Livinglight Рамка овальная, 7 модулей, цвет титан | Bticino | ЭУИ Luxe | 2240 | Living & Light электроустановочные изделия Bticino | PL2 | 1 | ШТ | На складе | не подлежит сертификации | 2020-12-31 | Удален |  | 0.188 | 0.356 |  |  |  | Без замены | 8005543427484 | Электроустановочные изделия
LNB4807TW | LivingLight Рамка овальная, 7 модулей, цвет Бордовый | Livinglight Рамка овальная, 7 модулей, цвет Бордовый | Bticino | ЭУИ Luxe | 2240 | Living & Light электроустановочные изделия Bticino | PL2 | 1 | ШТ | Под заказ Т2 | не подлежит сертификации | 2020-12-31 | Удален |  | 0.0468 | 0.35 |  |  |  | Без замены | 8005543427521 | Электроустановочные изделия
LNB4826AC | LivingLight Рамка овальная, 3+3 модуля, цвет Сталь | Livinglight Рамка овальная, 3+3 модуля, цвет Сталь | Bticino | ЭУИ Luxe | 2240 | Living & Light электроустановочные изделия Bticino | PL2 | 1 | ШТ | Под заказ Т2 | не подлежит сертификации | 2020-12-31 | Удален |  | 0.1974 | 0.418 |  |  |  | Без замены | 8005543428290 | Электроустановочные изделия
LNB4826CT | LivingLight Рамка овальная, 3+3 модуля, цвет Лимон | Livinglight Рамка овальная, 3+3 модуля, цвет Лимон | Bticino | ЭУИ Luxe | 2240 | Living & Light электроустановочные изделия Bticino | PL2 | 1 | ШТ | Под заказ Т2 | не подлежит сертификации | 2020-12-31 | Удален |  | 0.17 | 0.327 |  |  |  | Без замены | 8005543428412 | Электроустановочные изделия
LNB4826GP | LivingLight Рамка овальная, 3+3 модуля, цвет Виноград | Livinglight Рамка овальная, 3+3 модуля, цвет Виноград | Bticino | ЭУИ Luxe | 2240 | Living & Light электроустановочные изделия Bticino | PL2 | 1 | ШТ | Под заказ Т2 | не подлежит сертификации | 2020-12-31 | Удален |  | 0.17 | 0.327 |  |  |  | Без замены | 8005543428443 | Электроустановочные изделия
LNB4826LAE | LivingLight Рамка овальная, 3+3 модуля, цвет Клен | Livinglight Рамка овальная, 3+3 модуля, цвет Клен | Bticino | ЭУИ Luxe | 2240 | Living & Light электроустановочные изделия Bticino | PL2 | 1 | ШТ | Под заказ Т2 | не подлежит сертификации | 2020-12-31 | Удален |  | 0.056 | 0.327 |  |  |  | Без замены | 8005543428450 | Электроустановочные изделия
LNB4826LCA | LivingLight Рамка овальная, 3+3 модуля, цвет Американская вишня | Livinglight Рамка овальная, 3+3 модуля, цвет Американская вишня | Bticino | ЭУИ Luxe | 2240 | Living & Light электроустановочные изделия Bticino | PL2 | 1 | ШТ | Под заказ Т2 | не подлежит сертификации | 2020-12-31 | Удален |  | 0.056 | 0.327 |  |  |  | Без замены | 8005543428467 | Электроустановочные изделия
LNB4826LRW | LivingLight Рамка овальная, 3+3 модуля, цвет Темный дуб | Livinglight Рамка овальная, 3+3 модуля, цвет тёмный дуб | Bticino | ЭУИ Luxe | 2240 | Living & Light электроустановочные изделия Bticino | PL2 | 1 | ШТ | Под заказ Т2 | не подлежит сертификации | 2020-12-31 | Удален |  | 0.056 | 0.327 |  |  |  | Без замены | 8005543428474 | Электроустановочные изделия
LNB4826SI | LivingLight Рамка овальная, 3+3 модуля, цвет Сиена | Livinglight Рамка овальная, 3+3 модуля, цвет Сиена | Bticino | ЭУИ Luxe | 2240 | Living & Light электроустановочные изделия Bticino | PL2 | 1 | ШТ | Под заказ Т2 | не подлежит сертификации | 2020-12-31 | Удален |  | 0.1974 | 0.418 |  |  |  | Без замены | 8005543428528 | Электроустановочные изделия
LNB4826SS | LivingLight Рамка овальная, 3+3 модуля, цвет Малина | Livinglight Рамка овальная, 3+3 модуля, цвет Малина | Bticino | ЭУИ Luxe | 2240 | Living & Light электроустановочные изделия Bticino | PL2 | 1 | ШТ | Под заказ Т2 | не подлежит сертификации | 2020-12-31 | Удален |  | 0.17 | 0.327 |  |  |  | Без замены | 8005543428566 | Электроустановочные изделия
LNB4826TG | Ll Рамка Кр 3+3м Серый | Livinglight Рамка овальная, 3+3 модуля, цвет Серый | Bticino | ЭУИ Luxe | 2240 | Living & Light электроустановочные изделия Bticino | PL2 | 1 | ШТ | Под заказ Т2 | не подлежит сертификации | 2020-12-31 | Удален |  | 0.0528 | 0.255 |  |  |  | Без замены | 8005543428634 | Электроустановочные изделия
LNB4826TS | LivingLight Рамка овальная, 3+3 модуля, цвет Небесный | Livinglight Рамка овальная, 3+3 модуля, цвет Небесный | Bticino | ЭУИ Luxe | 2240 | Living & Light электроустановочные изделия Bticino | PL2 | 1 | ШТ | Под заказ Т2 | не подлежит сертификации | 2020-12-31 | Удален |  | 0.0518 | 0.255 |  |  |  | Без замены | 8005543428658 | Электроустановочные изделия
LNC4802SP | LivingLight Рамка AIR 1 пост, цвет Ленты | Livinglight Рамка AIR 1 пост, цвет Ленты | Bticino | ЭУИ Luxe | 2240 | Living & Light электроустановочные изделия Bticino | PL2 | 1 | ШТ | На складе | не подлежит сертификации | 2020-12-31 | Удален |  | 0.104 | 0.176 |  |  |  |  | 8005543421925 | Электроустановочные изделия
LNC4803NIS | LL AIR Рамка 3м "Т.Никель" | Livinglight. Рамка Air, итальянский стандарт 3 мод. Цвет "Темный никель" | Bticino | ЭУИ Luxe | 2240 | Living & Light электроустановочные изделия Bticino | PL2 | 1 | ШТ | Под заказ Т1 | не подлежит сертификации | 2020-12-31 | Удален | [7 empty] | 8005543595961 | Электроустановочные изделия
LNC4803SP | LivingLight Рамка AIR 3 модуля, цвет Ленты | Livinglight Рамка AIR 3 модуля, цвет Ленты | Bticino | ЭУИ Luxe | 2240 | Living & Light электроустановочные изделия Bticino | PL2 | 1 | ШТ | Под заказ Т2 | не подлежит сертификации | 2020-12-31 | Удален |  | 0.106 | 0.216 |  |  |  |  | 8005543421963 | Электроустановочные изделия
LNC4804GK | LivingLight Рамка AIR 4 модуля, цвет Орнамент | Livinglight Рамка AIR 4 модуля, цвет Орнамент | Bticino | ЭУИ Luxe | 2240 | Living & Light электроустановочные изделия Bticino | PL2 | 1 | ШТ | Под заказ Т2 | не подлежит сертификации | 2020-12-31 | Удален |  | 0.108 | 0.251 |  |  |  |  | 8005543421970 | Электроустановочные изделия
LNC4804NIS | LL AIR Рамка 4м "Т.Никель" | Livinglight. Рамка Air, итальянский стандарт 4 мод. Цвет "Темный никель" | Bticino | ЭУИ Luxe | 2240 | Living & Light электроустановочные изделия Bticino | PL2 | 1 | ШТ | Под заказ Т1 | не подлежит сертификации | 2020-12-31 | Удален | [7 empty] | 8005543604991 | Электроустановочные изделия
LNC4804RM | LivingLight Рамка AIR 4 модуля, цвет Узор | Livinglight Рамка AIR 4 модуля, цвет Узор | Bticino | ЭУИ Luxe | 2240 | Living & Light электроустановочные изделия Bticino | PL2 | 1 | ШТ | Под заказ Т2 | не подлежит сертификации | 2020-12-31 | Удален |  | 0.108 | 0.251 |  |  |  |  | 8005543422144 | Электроустановочные изделия
LNC4804SP | LivingLight Рамка AIR 4 модуля, цвет Ленты | Livinglight Рамка AIR 4 модуля, цвет Ленты | Bticino | ЭУИ Luxe | 2240 | Living & Light электроустановочные изделия Bticino | PL2 | 1 | ШТ | Под заказ Т2 | не подлежит сертификации | 2020-12-31 | Удален |  | 0.108 | 0.251 |  |  |  |  | 8005543422137 | Электроустановочные изделия
LNC4807GK | LivingLight Рамка AIR 7 модулей, цвет Орнамент | Livinglight Рамка AIR 7 модулей, цвет Орнамент | Bticino | ЭУИ Luxe | 2240 | Living & Light электроустановочные изделия Bticino | PL2 | 1 | ШТ | Под заказ Т2 | не подлежит сертификации | 2020-12-31 | Удален |  | 0.145 | 0.356 |  |  |  |  | 8005543424766 | Электроустановочные изделия
LNC4807GL | LivingLight Рамка AIR 7 модулей, цвет Лунное серебро | Livinglight Рамка AIR 7 модулей, цвет Лунное серебро | Bticino | ЭУИ Luxe | 2240 | Living & Light электроустановочные изделия Bticino | PL2 | 1 | ШТ | Под заказ Т2 | не подлежит сертификации | 2020-12-31 | Удален |  | 0.145 | 0.356 |  |  |  |  | 8005543424773 | Электроустановочные изделия
LNC4807NIS | LL AIR Рамка 7м "Т.Никель" | Livinglight. Рамка Air, итальянский стандарт 7 мод. Цвет "Темный никель" | Bticino | ЭУИ Luxe | 2240 | Living & Light электроустановочные изделия Bticino | PL2 | 1 | ШТ | Под заказ Т1 | не подлежит сертификации | 2020-12-31 | Удален | [7 empty] | 8005543605219 | Электроустановочные изделия
LNC4807NL | LivingLight Рамка AIR 7 модулей, цвет Черная лава | Livinglight Рамка AIR 7 модулей, цвет чёрная лава | Bticino | ЭУИ Luxe | 2240 | Living & Light электроустановочные изделия Bticino | PL2 | 1 | ШТ | Под заказ Т2 | не подлежит сертификации | 2020-12-31 | Удален |  | 0.145 | 0.356 |  |  |  | Без замены | 8005543424803 | Электроустановочные изделия
LNC4807RM | LivingLight Рамка AIR 7 модулей, цвет Узор | Livinglight Рамка AIR 7 модулей, цвет Узор | Bticino | ЭУИ Luxe | 2240 | Living & Light электроустановочные изделия Bticino | PL2 | 1 | ШТ | Под заказ Т2 | не подлежит сертификации | 2020-12-31 | Удален |  | 0.145 | 0.356 |  |  |  |  | 8005543424858 | Электроустановочные изделия
LNC4807SP | LivingLight Рамка AIR 7 модулей, цвет Ленты | Livinglight Рамка AIR 7 модулей, цвет Ленты | Bticino | ЭУИ Luxe | 2240 | Living & Light электроустановочные изделия Bticino | PL2 | 1 | ШТ | Под заказ Т2 | не подлежит сертификации | 2020-12-31 | Удален |  | 0.115 | 0.356 |  |  |  |  | 8005543424865 | Электроустановочные изделия
LNC4826GK | LivingLight Рамка AIR 3+3 модуля, цвет Орнамент | Livinglight Рамка AIR 3+3 модуля, цвет Орнамент | Bticino | ЭУИ Luxe | 2240 | Living & Light электроустановочные изделия Bticino | PL2 | 1 | ШТ | Под заказ Т2 | не подлежит сертификации | 2020-12-31 | Удален |  | 0.144 | 0.327 |  |  |  |  | 8005543424940 | Электроустановочные изделия
LNC4826GL | LivingLight Рамка AIR 3+3 модуля, цвет Лунное серебро | Livinglight Рамка AIR 3+3 модуля, цвет Лунное серебро | Bticino | ЭУИ Luxe | 2240 | Living & Light электроустановочные изделия Bticino | PL2 | 1 | ШТ | Под заказ Т2 | не подлежит сертификации | 2020-12-31 | Удален |  | 0.172 | 0.418 |  |  |  | Без замены | 8005543424957 | Электроустановочные изделия
LNC4826NE | LivingLight Рамка AIR 3+3 модуля, цвет Сеть | Livinglight Рамка AIR 3+3 модуля, цвет Сеть | Bticino | ЭУИ Luxe | 2240 | Living & Light электроустановочные изделия Bticino | PL2 | 1 | ШТ | Под заказ Т2 | не подлежит сертификации | 2020-12-31 | Удален |  | 0.144 | 0.327 |  |  |  |  | 8005543424971 | Электроустановочные изделия
LNC4826NIS | LL AIR Рамка 3+3м "Т.Никель" | Livinglight. Рамка Air, итальянский стандарт 3+3 мод. Цвет "Темный никель" | Bticino | ЭУИ Luxe | 2240 | Living & Light электроустановочные изделия Bticino | PL2 | 1 | ШТ | Под заказ Т1 | не подлежит сертификации | 2020-12-31 | Удален | [7 empty] | 8005543605349 | Электроустановочные изделия
LNC4826NL | LivingLight Рамка AIR 3+3 модуля, цвет Черная лава | Livinglight Рамка AIR 3+3 модуля, цвет чёрная лава | Bticino | ЭУИ Luxe | 2240 | Living & Light электроустановочные изделия Bticino | PL2 | 1 | ШТ | Под заказ Т2 | не подлежит сертификации | 2020-12-31 | Удален |  | 0.172 | 0.418 |  |  |  | Без замены | 8005543425008 | Электроустановочные изделия
LNC4826RM | LivingLight Рамка AIR 3+3 модуля, цвет Узор | Livinglight Рамка AIR 3+3 модуля, цвет Узор | Bticino | ЭУИ Luxe | 2240 | Living & Light электроустановочные изделия Bticino | PL2 | 1 | ШТ | Под заказ Т2 | не подлежит сертификации | 2020-12-31 | Удален |  | 0.144 | 0.327 |  |  |  |  | 8005543425107 | Электроустановочные изделия
LNC4826SP | LivingLight Рамка AIR 3+3 модуля, цвет Ленты | Livinglight Рамка AIR 3+3 модуля, цвет Ленты | Bticino | ЭУИ Luxe | 2240 | Living & Light электроустановочные изделия Bticino | PL2 | 1 | ШТ | Под заказ Т2 | не подлежит сертификации | 2020-12-31 | Удален |  | 0.144 | 0.327 |  |  |  |  | 8005543425114 | Электроустановочные изделия
LNE4802GK | LL ЛП 2мод. Орнамент | Livinglight Лицевая панель 2 модуля Орнамент | Bticino | ЭУИ Luxe | 2240 | Living & Light электроустановочные изделия Bticino | PL2 | 1 | ШТ | На складе | не подлежит сертификации | 2020-12-31 | Удален |  | 0.077 | 0.176 |  |  |  |  | 8005543501351 | Электроустановочные изделия
LNE4802M2GK | LL рамка 2x2мод.71мм.Орнамент | Livinglight рамка 2x2мод.71мм.Орнамент | Bticino | ЭУИ Luxe | 2240 | Living & Light электроустановочные изделия Bticino | PL2 | 1 | ШТ | На складе | не подлежит сертификации | 2020-12-31 | Удален |  | 0.141 | 0.543 |  |  |  |  | 8005543501573 | Электроустановочные изделия
LNE4802M2NE | LL рамка 2x2мод.71мм.Сеть | Livinglight рамка 2x2мод.71мм.Сеть | Bticino | ЭУИ Luxe | 2240 | Living & Light электроустановочные изделия Bticino | PL2 | 1 | ШТ | Под заказ Т2 | не подлежит сертификации | 2020-12-31 | Удален |  | 0.141 | 0.543 |  |  |  |  | 8005543501542 | Электроустановочные изделия
LNE4802M2NIS | LL AIR Рамка 2+2м "Т.Никель" | Livinglight. Рамка Air, немецкий стандарт 2+2 мод. Цвет "Темный никель" | Bticino | ЭУИ Luxe | 2240 | Living & Light электроустановочные изделия Bticino | PL2 | 1 | ШТ | Под заказ Т1 | не подлежит сертификации | 2020-12-31 | Удален | [7 empty] | 8005543606681 | Электроустановочные изделия
LNE4802M2RM | LL рамка 2x2мод.71мм.Узор | Livinglight рамка 2x2мод.71мм.Узор | Bticino | ЭУИ Luxe | 2240 | Living & Light электроустановочные изделия Bticino | PL2 | 1 | ШТ | Под заказ Т2 | не подлежит сертификации | 2020-12-31 | Удален |  | 0.141 | 0.543 |  |  |  |  | 8005543501412 | Электроустановочные изделия
LNE4802M3GK | LL рамка 2x3мод.71мм.Орнамент | Livinglight рамка 2x3мод.71мм.Орнамент | Bticino | ЭУИ Luxe | 2240 | Living & Light электроустановочные изделия Bticino | PL2 | 1 | ШТ | На складе | не подлежит сертификации | 2020-12-31 | Удален |  | 0.188 | 0.749 |  |  |  | Без замены | 8005543501818 | Электроустановочные изделия
LNE4802M3NE | LL рамка 2x3мод.71мм.Сеть | Livinglight рамка 2x3мод.71мм.Сеть | Bticino | ЭУИ Luxe | 2240 | Living & Light электроустановочные изделия Bticino | PL2 | 1 | ШТ | Под заказ Т2 | не подлежит сертификации | 2020-12-31 | Удален |  | 0.188 | 0.749 |  |  |  |  | 8005543501788 | Электроустановочные изделия
LNE4802M3NIS | LL AIR Рам 2+2+2м "Т.Никель" | Livinglight. Рамка Air, немецкий стандарт 2+2+2 мод. Цвет "Темный никель" | Bticino | ЭУИ Luxe | 2240 | Living & Light электроустановочные изделия Bticino | PL2 | 1 | ШТ | Под заказ Т1 | не подлежит сертификации | 2020-12-31 | Удален | [7 empty] | 8005543606704 | Электроустановочные изделия
LNE4802M3RM | LL рамка 2x3мод.71мм.Узор | Livinglight рамка 2x3мод.71мм.Узор | Bticino | ЭУИ Luxe | 2240 | Living & Light электроустановочные изделия Bticino | PL2 | 1 | ШТ | Под заказ Т2 | не подлежит сертификации | 2020-12-31 | Удален |  | 0.188 | 0.749 |  |  |  |  | 8005543501627 | Электроустановочные изделия
LNE4802NE | LL ЛП 2мод. Сеть | Livinglight Лицевая панель 2мод. Сеть | Bticino | ЭУИ Luxe | 2240 | Living & Light электроустановочные изделия Bticino | PL2 | 1 | ШТ | Под заказ Т2 | не подлежит сертификации | 2020-12-31 | Удален |  | 0.077 | 0.176 |  |  |  |  | 8005543501382 | Электроустановочные изделия
LNE4802NIS | LL AIR Рамка 2м "Т.Никель" | Livinglight. Рамка Air, немецкий стандарт 2 мод. Цвет "Темный никель" | Bticino | ЭУИ Luxe | 2240 | Living & Light электроустановочные изделия Bticino | PL2 | 1 | ШТ | Под заказ Т1 | не подлежит сертификации | 2020-12-31 | Удален | [7 empty] | 8005543605721 | Электроустановочные изделия
LNE4802RM | LL ЛП 2мод. Узор | Livinglight Лицевая панель 2мод. Узор | Bticino | ЭУИ Luxe | 2240 | Living & Light электроустановочные изделия Bticino | PL2 | 1 | ШТ | Под заказ Т2 | не подлежит сертификации | 2020-12-31 | Удален |  | 0.077 | 0.176 |  |  |  |  | 8005543501306 | Электроустановочные изделия
N4004L | Выкл 4напр 16А (с подсв, 1М ) | Выключатель на 4 направления 16А (с подсветкой, 1 мод. ) | Bticino | ЭУИ Luxe | 2240 | Living & Light электроустановочные изделия Bticino | PL2 | 10 | ШТ | Под заказ Т2 | информация по запросу | 2018-08-16 | Удален |  | 0.0319 | 0.098 |  |  |  | N4004N | 8012199000527 | Электроустановочные изделия
N4051M2A | LivingLight Выключатель Axial с автоматическими клемами, размер 2 модуля, цвет белый | Livinglight Выключатель Axial с автоматическими клемами, размер 2 модуля, цвет белый | Bticino | ЭУИ Luxe | 2240 | Living & Light электроустановочные изделия Bticino | PL2 | 10 | ШТ | На складе | информация по запросу | 2018-08-16 | Удален |  | 0.0285 | 0.163 |  |  |  |  | 8005543420706 | Электроустановочные изделия
N4053M2A | LivingLight Переключатель Axial с автоматическими клемами, размер 2 модуля, цвет белый | Livinglight Переключатель Axial с автоматическими клемами, размер 2 модуля, цвет белый | Bticino | ЭУИ Luxe | 2240 | Living & Light электроустановочные изделия Bticino | PL2 | 10 | ШТ | На складе | информация по запросу | 2018-08-16 | Удален |  | 0.0305 | 0.163 |  |  |  |  | 8005543420768 | Электроустановочные изделия
N4055A | LivingLight Кнопка Axial с автоматическими клемами, размер 1 модуль, без клавиши | Livinglight Кнопка Axial с автоматическими клемами, размер 1 модуль, без клавиши | Bticino | ЭУИ Luxe | 2240 | Living & Light электроустановочные изделия Bticino | PL2 | 10 | ШТ | Под заказ Т2 | информация по запросу | 2018-08-16 | Удален |  | 0.0237 | 0.12 |  |  |  |  | 8005543420805 | Электроустановочные изделия
N4055M2A | LivingLight Кнопка Axial с автоматическими клемами, размер 2 модуля, цвет белый | Livinglight Кнопка Axial с автоматическими клемами, размер 2 модуля, цвет белый | Bticino | ЭУИ Luxe | 2240 | Living & Light электроустановочные изделия Bticino | PL2 | 10 | ШТ | Под заказ Т2 | информация по запросу | 2018-08-16 | Удален |  | 0.026 | 0.163 |  |  |  |  | 8005543420829 | Электроустановочные изделия
N4115 | Роз итал для 2200NA 2200NN | Розетка итал.стандарт для Кат. № 2200NA/NN | Bticino | ЭУИ Luxe | 2240 | Living & Light электроустановочные изделия Bticino | PL2 | 10 | ШТ | Под заказ Т2 | информация по запросу | 2018-11-01 | Удален |  | 0.0267 | 0.098 |  |  |  | Без замены | 8012199361536 | Электроустановочные изделия
N4180/2 | Блок из 2х розеток 2П + заземление 10А и 16А центр.расстояние 19 и 26 мм закрытого типа 2 модуля | Блок из 2х розеток 2П + заземление 10А и 16А центр.расстояние 19 и 26 мм закрытого типа 2 модуля | Bticino | ЭУИ Luxe | 2240 | Living & Light электроустановочные изделия Bticino | PL2 | 10 | ШТ | Под заказ Т2 | информация по запросу | 2018-11-01 | Удален |  | 0.0578 | 0.163 |  |  |  | Без замены | 8012199494975 | Электроустановочные изделия
N4180/3 | Блок из 3х розеток 2П + заземление 10А и 16А центр.расстояние 19 и 26 мм закрытого типа 3 модуля | Блок из 3х розеток 2П + заземление 10А и 16А центр.расстояние 19 и 26 мм закрытого типа 3 модуля | Bticino | ЭУИ Luxe | 2240 | Living & Light электроустановочные изделия Bticino | PL2 | 5 | ШТ | Под заказ Т2 | информация по запросу | 2018-11-01 | Удален |  | 0.0876 | 0.326 |  |  |  | Без замены | 8012199494982 | Электроустановочные изделия
N4202D | Экранированная TV розетка оконечная 1модуль, "папа" с возможностью обратной связи | Экранированная TV розетка оконечная 1модуль, "папа" с возможностью обратной связи | Bticino | ЭУИ Luxe | 2240 | Living & Light электроустановочные изделия Bticino | PL2 | 10 | ШТ | На складе | не подлежит сертификации | 2020-12-31 | Удален |  | 0.0542 | 0.12 |  |  |  |  | 8012199187921 | Электроустановочные изделия
N4202D/2 | TV розетка оконечная (2М) | Tv Розетка Оконечная (2м) | Bticino | ЭУИ Luxe | 2240 | Living & Light электроустановочные изделия Bticino | PL2 | 10 | ШТ | Под заказ Т2 | не подлежит сертификации | 2020-12-31 | Удален |  | 0.0615 | 0.163 |  |  |  |  | 8012199840666 | Электроустановочные изделия
N4202DC | Экранированная TV розетка оконечная 1 модуль, "папа" | Экранированная TV розетка оконечная 1 модуль, "папа" | Bticino | ЭУИ Luxe | 2240 | Living & Light электроустановочные изделия Bticino | PL2 | 10 | ШТ | На складе | не подлежит сертификации | 2020-12-31 | Удален |  | 0.0542 | 0.12 |  |  |  | Без замены | 8012199413945 | Электроустановочные изделия
N4202P | Экранированная TV розетка проходная 1 модуль, "папа" | Экранированная TV розетка проходная 1 модуль, "папа" | Bticino | ЭУИ Luxe | 2240 | Living & Light электроустановочные изделия Bticino | PL2 | 10 | ШТ | Под заказ Т2 | не подлежит сертификации | 2020-12-31 | Удален |  | 0.0552 | 0.12 |  |  |  | Без замены | 8012199187952 | Электроустановочные изделия
N4211D | Двойная коаксиальная оконечная розетка (RD+TV) 2 модуля | Двойная коаксиальная оконечная розетка (RD+TV) 2 модуля | Bticino | ЭУИ Luxe | 2240 | Living & Light электроустановочные изделия Bticino | PL2 | 1 | ШТ | Под заказ Т2 | не подлежит сертификации | 2020-12-31 | Удален |  | 0.058 | 0.187 |  |  |  | Без замены | 8012199554532 | Электроустановочные изделия
N4214D | Розетка TV+SAT 1m | Розетка TV+SAT 1 мод. | Bticino | ЭУИ Luxe | 2240 | Living & Light электроустановочные изделия Bticino | PL2 | 10 | ШТ | На складе | не подлежит сертификации | 2020-12-31 | Удален |  | 0.063 | 0.12 |  |  |  |  | 8012199840970 | Электроустановочные изделия
N4285C | LL разъем д/зарядки USB бел | Livinglight Разъём для зарядки USB бел | Bticino | ЭУИ Luxe | 2240 | Living & Light электроустановочные изделия Bticino | PL2 | 1 | ШТ | На складе | информация по запросу | 2018-03-27 | Удален |  | 0.03 | 0.093 |  |  |  |  | 8005543463345 | Электроустановочные изделия
N4330/12 | Моностабильное реле с NO/NC контактами 12В 10А (резист.нагр) 4А ( индуктивн.нагр) 1 модуль | Моностабильное реле с NO/NC контактами 12В 10А (резист.нагр) 4А ( индуктивн.нагр) 1 модуль | Bticino | ЭУИ Luxe | 2240 | Living & Light электроустановочные изделия Bticino | PL2 | 1 | ШТ | Под заказ Т2 | информация по запросу | 2018-10-07 | Удален |  | 0.037 | 0.093 |  |  |  | Без замены | 8012199494456 | Электроустановочные изделия
N4341/34 | Циклич. Реле16A 250V 3-4 пров. | Циклич. Реле 16А 250В 3-4 Пров. | Bticino | ЭУИ Luxe | 2240 | Living & Light электроустановочные изделия Bticino | PL2 | 1 | ШТ | Под заказ Т2 | информация по запросу | 2018-10-07 | Удален |  | 0.05 | 0.093 |  |  |  | Без замены | 8012199754246 | Электроустановочные изделия
N4371R | Сигнальный элемент , красный 1 модуль для ламп 11250L-11251L-11252L | Сигнальный элемент , красный 1 модуль для ламп Кат. № 11250L-11251L-11252L | Bticino | ЭУИ Luxe | 2240 | Living & Light электроустановочные изделия Bticino | PL2 | 10 | ШТ | Под заказ Т2 | сертифицировано | 2019-03-05 | Удален |  | 0.0192 | 0.098 |  |  |  | Без замены | 8012199161785 | Электроустановочные изделия
N4371T | Сигнальный элемент , прозрачный 1 модуль для ламп 11250L-11251L-11252L | Сигнальный элемент , прозрачный 1 модуль для ламп Кат. № 11250L-11251L-11252L | Bticino | ЭУИ Luxe | 2240 | Living & Light электроустановочные изделия Bticino | PL2 | 10 | ШТ | Под заказ Т2 | сертифицировано | 2019-03-05 | Удален |  | 0.0178 | 0.098 |  |  |  | Без замены | 8012199161792 | Электроустановочные изделия
N4371V | Сигнальный элемент , зеленый 1 модуль для ламп 11250L-11251L-11252L | Сигнальный элемент , зелёный 1 модуль для ламп Кат. № 11250L-11251L-11252L | Bticino | ЭУИ Luxe | 2240 | Living & Light электроустановочные изделия Bticino | PL2 | 10 | ШТ | Под заказ Т2 | сертифицировано | 2019-03-05 | Удален |  | 0.0192 | 0.098 |  |  |  | Без замены | 8012199161808 | Электроустановочные изделия
N4372RT | Сигнальный элемент, красная/прозрачная 1 модуль для ламп 11250L-11251L-11252L | Сигнальный элемент, красная/прозрачная 1 модуль для ламп Кат. № 11250L-11251L-11252L | Bticino | ЭУИ Luxe | 2240 | Living & Light электроустановочные изделия Bticino | PL2 | 10 | ШТ | Под заказ Т2 | сертифицировано | 2019-03-05 | Удален |  | 0.0209 | 0.098 |  |  |  |  | 8012199185088 | Электроустановочные изделия
N4380 | Съемная аварийная лампа с Ni-Cd аккумуляторной батареей 220/230В 2 модуля | Съемная аварийная лампа с Ni-Cd аккумуляторной батареей 220/230В 2 модуля | Bticino | ЭУИ Luxe | 2240 | Living & Light электроустановочные изделия Bticino | PL2 | 1 | ШТ | Под заказ Т2 | информация по запросу | 2018-05-17 | Удален |  | 0.079916 | 0.312 |  |  |  |  | 8012199083124 | Электроустановочные изделия
N4409N | LivingLight Светорегулятор универсальный, 400 ВА, цвет белый | Livinglight Светорегулятор универсальный, 400 ВА, цвет белый | Bticino | ЭУИ Luxe | 2240 | Living & Light электроустановочные изделия Bticino | PL2 | 1 | ШТ | На складе | сертифицировано | 2019-08-21 | Удален |  | 0.089 | 0.232 |  |  |  |  | 8005543437551 | Электроустановочные изделия
N4425 | 1 канальный ИК приемник с релейным (циклич. или моностабил.) выходом 6A 230В 2 модуля | 1 канальный ИК приемник с релейным (циклич. или моностабил.) выходом 6A 230В 2 модуля | Bticino | ЭУИ Luxe | 2240 | Living & Light электроустановочные изделия Bticino | PL2 | 1 | ШТ | Под заказ Т2 | информация по запросу |  | Удален |  | 0.077833 | 0.232 |  |  |  |  | 8012199083278 | Электроустановочные изделия
N4608 | Livinglight Устройство локального контроля с дисплеем, для системы охр.сигнализации,белый | Livinglight Кодонаборная панель доп., цвет белый | Bticino | Автоматизация BTicino | 2316 | Устройства охранной сигнализации MYHOME (BTICINO) | PL3 | 1 | ШТ | Под заказ Т2 | сертифицировано | 2019-06-30 | Удален |  | 0.29 | 2.895 |  |  |  | Без замены | 8012199825410 | MyHome
N4610 | Пассивный ИК датчик присутствия, 14 лучей на 3х уровнях, угол обзора 105° | Пассивный ИК датчик присутствия, 14 лучей на 3х уровнях, угол обзора 105° | Bticino | Автоматизация BTicino | 2316 | Устройства охранной сигнализации MYHOME (BTICINO) | PL3 | 1 | ШТ | Под заказ Т2 | сертифицировано | 2019-06-30 | Удален |  | 0.043 | 0.187 |  |  |  |  | 8012199203010 | MyHome
N4719 | Суппорт 2 модуля (114х72) с винтами | Суппорт 2 модуля (114х72) с винтами | Bticino | ЭУИ Luxe | 2240 | Living & Light электроустановочные изделия Bticino | PL2 | 50 | ШТ | Под заказ Т2 | не подлежит сертификации | 2020-12-31 | Удален |  | 0.031 | 0.284 |  |  |  | Без замены | 8012199821726 | Электроустановочные изделия
N4802/2GN | Накладка на 2+2 модуля, Жемчужный серый | Накладка на 2+2 модуля, Жемчужный серый | Bticino | ЭУИ Luxe | 2240 | Living & Light электроустановочные изделия Bticino | PL2 | 1 | ШТ | Под заказ Т2 | не подлежит сертификации | 2020-12-31 | Удален |  | 0.194 | 0.406 |  |  |  | Без замены | 8012199045535 | Электроустановочные изделия
N4802/2SA | Накладка на 2+2 модуля, Глянцевое серебро | Накладка на 2+2 модуля, Глянцевое серебро | Bticino | ЭУИ Luxe | 2240 | Living & Light электроустановочные изделия Bticino | PL2 | 1 | ШТ | Под заказ Т2 | не подлежит сертификации | 2020-12-31 | Удален |  | 0.1738 | 0.406 |  |  |  | Без замены | 8012199045573 | Электроустановочные изделия
N4802AN | Накладка на 2 модуля, Жемчужный лазурный | Накладка на 2 модуля, Жемчужный лазурный | Bticino | ЭУИ Luxe | 2240 | Living & Light электроустановочные изделия Bticino | PL2 | 1 | ШТ | Под заказ Т2 | не подлежит сертификации | 2020-12-31 | Удален |  | 0.1016 | 0.273 |  |  |  | Без замены | 8012199045818 | Электроустановочные изделия
N4819KR | Накладка на 2 модуля, Кристал | Рамка 2м | Bticino | ЭУИ Luxe | 2240 | Living & Light электроустановочные изделия Bticino | PL2 | 1 | ШТ | Под заказ Т2 | не подлежит сертификации | 2020-12-31 | Удален |  | 0.069 | 0.267 |  |  |  | Без замены | 8012199033723 | Электроустановочные изделия
N4832/3RA | Накладка на 2+2+2 модуля, Медь | Накладка на 2+2+2 модуля, Медь | Bticino | ЭУИ Luxe | 2240 | Living & Light электроустановочные изделия Bticino | PL2 | 1 | ШТ | Под заказ Т2 | не подлежит сертификации | 2020-12-31 | Удален |  | 0.155 | 0.448 |  |  |  | Без замены | 8012199546292 | Электроустановочные изделия
N4891 | MH LL Локальный дисплей 1,2", цвет белый | MyHOME Livinglight Локальный дисплей 1,2", цвет белый | Bticino | Автоматизация BTicino | 2346 | Устройства сценарного и централизованного управления MYHOME (BTICINO) | PL3 | 1 | ШТ | Под заказ Т2 | сертифицировано | 2022-10-31 | Удален |  | 0.126 | 2.895 |  |  |  |  | 8005543461242 | MyHome
NT4051A | LivingLight Выключатель Axial с автоматическими клемами, размер 1 модуль, цвет алюминий | Livinglight Выключатель Axial с автоматическими клемами, размер 1 модуль, алюминий | Bticino | ЭУИ Luxe | 2240 | Living & Light электроустановочные изделия Bticino | PL2 | 10 | ШТ | На складе | информация по запросу | 2018-08-16 | Удален |  | 0.0262 | 0.12 |  |  |  |  | 8005543421024 | Электроустановочные изделия
NT4051M2A | LivingLight Выключатель Axial с автоматическими клемами, размер 2 модуля, цвет алюминий | Livinglight Выключатель Axial с автоматическими клемами, размер 2 модуля, алюминий | Bticino | ЭУИ Luxe | 2240 | Living & Light электроустановочные изделия Bticino | PL2 | 10 | ШТ | На складе | информация по запросу | 2018-08-16 | Удален |  | 0.0285 | 0.163 |  |  |  |  | 8005543421048 | Электроустановочные изделия
NT4055A | LivingLight Кнопка Axial с автоматическими клемами, размер 1 модуль, цвет алюминий | Livinglight Кнопка Axial с автоматическими клемами, размер 1 модуль, алюминий | Bticino | ЭУИ Luxe | 2240 | Living & Light электроустановочные изделия Bticino | PL2 | 10 | ШТ | Под заказ Т2 | информация по запросу | 2018-08-16 | Удален |  | 0.0237 | 0.12 |  |  |  |  | 8005543421147 | Электроустановочные изделия
NT4055M2A | LivingLight Кнопка Axial с автоматическими клемами, размер 2 модуля, цвет алюминий | Livinglight Кнопка Axial с автоматическими клемами, размер 2 модуля, алюминий | Bticino | ЭУИ Luxe | 2240 | Living & Light электроустановочные изделия Bticino | PL2 | 10 | ШТ | Под заказ Т2 | информация по запросу | 2018-08-16 | Удален |  | 0.026 | 0.163 |  |  |  |  | 8005543421161 | Электроустановочные изделия
NT4115 | Роз итал для 2200NA 2200NN | Розетка итал.для Кат. № 2200NA/NN | Bticino | ЭУИ Luxe | 2240 | Living & Light электроустановочные изделия Bticino | PL2 | 10 | ШТ | Под заказ Т2 | информация по запросу | 2018-11-01 | Удален |  | 0.0266 | 0.098 |  |  |  | Без замены | 8012199431987 | Электроустановочные изделия
NT4119 | Розетка 2П + заземление 16A, 250В | Розетка 2П + заземление 16A, 250В | Bticino | ЭУИ Luxe | 2240 | Living & Light электроустановочные изделия Bticino | PL2 | 10 | ШТ | Под заказ Т2 | информация по запросу | 2018-11-01 | Удален |  | 0.0301 | 0.098 |  |  |  |  | 8012199432014 | Электроустановочные изделия
NT4180/2 | Блок из 2х розеток 2П + заземление 10А и 16А центр.расстояние 19 и 26 мм закрытого типа 2 модуля | Блок из 2х розеток 2П + заземление 10А и 16А центр.расстояние 19 и 26 мм закрытого типа 2 модуля | Bticino | ЭУИ Luxe | 2240 | Living & Light электроустановочные изделия Bticino | PL2 | 10 | ШТ | Под заказ Т2 | информация по запросу | 2018-11-01 | Удален |  | 0.0577 | 0.163 |  |  |  | Без замены | 8012199482514 | Электроустановочные изделия
NT4180/3 | Блок из 3х розеток 2П + заземление 10А и 16А центр.расстояние 19 и 26 мм закрытого типа 3 модуля | Блок из 3х розеток 2П + заземление 10А и 16А центр.расстояние 19 и 26 мм закрытого типа 3 модуля | Bticino | ЭУИ Luxe | 2240 | Living & Light электроустановочные изделия Bticino | PL2 | 5 | ШТ | Под заказ Т2 | информация по запросу | 2018-11-01 | Удален |  | 0.0874 | 0.326 |  |  |  | Без замены | 8012199522517 | Электроустановочные изделия
NT4202D | Экранированная TV розетка оконечная 1модуль, "папа" с возможностью обратной связи | Экранированная TV розетка оконечная 1модуль, "папа" с возможностью обратной связи | Bticino | ЭУИ Luxe | 2240 | Living & Light электроустановочные изделия Bticino | PL2 | 10 | ШТ | На складе | не подлежит сертификации | 2020-12-31 | Удален |  | 0.0536 | 0.12 |  |  |  |  | 8012199437705 | Электроустановочные изделия
NT4202D/2 | TV розетка оконечная (2М) | TV розетка оконечная (2 модуля) | Bticino | ЭУИ Luxe | 2240 | Living & Light электроустановочные изделия Bticino | PL2 | 10 | ШТ | Под заказ Т2 | не подлежит сертификации | 2020-12-31 | Удален |  | 0.0615 | 0.163 |  |  |  |  | 8012199846224 | Электроустановочные изделия
NT4202DC | Экранированная TV розетка оконечная 1 модуль, "папа" | Экранированная TV розетка оконечная 1 модуль, "папа" | Bticino | ЭУИ Luxe | 2240 | Living & Light электроустановочные изделия Bticino | PL2 | 10 | ШТ | На складе | не подлежит сертификации | 2020-12-31 | Удален |  | 0.0542 | 0.12 |  |  |  | Без замены | 8012199437736 | Электроустановочные изделия
NT4202DC2 | ЭкранирTV роз.оконеч 2М папа | Экранированная TV розетка оконечная 2 модуля, "папа" | Bticino | ЭУИ Luxe | 2240 | Living & Light электроустановочные изделия Bticino | PL2 | 10 | ШТ | На складе | не подлежит сертификации | 2020-12-31 | Удален |  | 0.0615 | 0.163 |  |  |  | Без замены | 8012199846262 | Электроустановочные изделия
NT4214D | Розетка TV+SAT 1m | Розетка TV+SAT 1 модуль | Bticino | ЭУИ Luxe | 2240 | Living & Light электроустановочные изделия Bticino | PL2 | 10 | ШТ | На складе | не подлежит сертификации | 2020-12-31 | Удален |  | 0.063 | 0.12 |  |  |  |  | 8012199840994 | Электроустановочные изделия
NT4262/11 | Розетка RJ 11 | Розетка RJ11 | Bticino | ЭУИ Luxe | 2240 | Living & Light электроустановочные изделия Bticino | PL2 | 10 | ШТ | Под заказ Т2 | не подлежит сертификации | 2020-12-31 | Удален |  | 0.0195 | 0.133 |  |  |  |  | 8012199432595 | Электроустановочные изделия
NT4285C | LL разъем д/зарядки USB алю | Livinglight Зарядка USB 1м, Алюминий | Bticino | ЭУИ Luxe | 2240 | Living & Light электроустановочные изделия Bticino | PL2 | 1 | ШТ | На складе | информация по запросу | 2018-03-27 | Удален |  | 0.03 | 0.093 |  |  |  |  | 8005543463352 | Электроустановочные изделия
NT4330/12 | Моностабильное реле с NO/NC контактами 12В 10А (резист.нагр) 4А ( индуктивн.нагр) 1 модуль | Моностабильное реле с NO/NC контактами 12В 10А (резист.нагр) 4А (индуктивн.нагр) 1 модуль | Bticino | ЭУИ Luxe | 2240 | Living & Light электроустановочные изделия Bticino | PL2 | 1 | ШТ | Под заказ Т2 | информация по запросу | 2018-10-07 | Удален |  | 0.037 | 0.093 |  |  |  | Без замены | 8012199494500 | Электроустановочные изделия
NT4330/24 | Моностабильное реле с NO/NC контактами 24В 10А (резист.нагр) 4А ( индуктивн.нагр) 1 модуль | Моностабильное реле с NO/NC контактами 24В 10А (резист.нагр) 4А (индуктивн.нагр) 1 модуль | Bticino | ЭУИ Luxe | 2240 | Living & Light электроустановочные изделия Bticino | PL2 | 1 | ШТ | Под заказ Т2 | информация по запросу | 2018-10-07 | Удален |  | 0.037 | 0.093 |  |  |  | Без замены | 8012199494517 | Электроустановочные изделия
NT4341/34 | Циклич. Реле16A 250V 3-4 пров. | Циклич. Реле 16A 250V 3-4 пров. | Bticino | ЭУИ Luxe | 2240 | Living & Light электроустановочные изделия Bticino | PL2 | 1 | ШТ | Под заказ Т2 | информация по запросу | 2018-10-07 | Удален |  | 0.05 | 0.093 |  |  |  | Без замены | 8012199754260 | Электроустановочные изделия
NT4371R | Сигнальный элемент , красный 1 модуль для ламп 11250L-11251L-11252L | Сигнальный элемент , красный 1 модуль для ламп Кат. № 11250L-11251L-11252L | Bticino | ЭУИ Luxe | 2240 | Living & Light электроустановочные изделия Bticino | PL2 | 10 | ШТ | Под заказ Т2 | сертифицировано | 2019-03-05 | Удален |  | 0.0182 | 0.098 |  |  |  | Без замены | 8012199432878 | Электроустановочные изделия
NT4371T | Сигнальный элемент , прозрачный 1 модуль для ламп 11250L-11251L-11252L | Сигнальный элемент , прозрачный 1 модуль для ламп Кат. № 11250L-11251L-11252L | Bticino | ЭУИ Luxe | 2240 | Living & Light электроустановочные изделия Bticino | PL2 | 10 | ШТ | Под заказ Т2 | сертифицировано | 2019-03-05 | Удален |  | 0.0178 | 0.098 |  |  |  | Без замены | 8012199432908 | Электроустановочные изделия
NT4371V | Сигнальный элемент , зеленый 1 модуль для ламп 11250L-11251L-11252L | Сигнальный элемент , зелёный 1 модуль для ламп Кат. № 11250L-11251L-11252L | Bticino | ЭУИ Luxe | 2240 | Living & Light электроустановочные изделия Bticino | PL2 | 10 | ШТ | Под заказ Т2 | сертифицировано | 2019-03-05 | Удален |  | 0.0184 | 0.098 |  |  |  | Без замены | 8012199432939 | Электроустановочные изделия
NT4372AV | Сигнальный элемент, оранжевая/зеленая 1 модуль для ламп 11250L-11251L-11252L | Сигнальный элемент, оранжевая/зелёная 1 модуль для ламп 11250L-11251L-11252L | Bticino | ЭУИ Luxe | 2240 | Living & Light электроустановочные изделия Bticino | PL2 | 10 | ШТ | Под заказ Т2 | сертифицировано | 2019-03-05 | Удален |  | 0.0208 | 0.098 |  |  |  | Без замены | 8012199432960 | Электроустановочные изделия
NT4409N | LivingLight Светорегулятор универсальный, 400 ВА, цвет алюминий | Livinglight Светорегулятор универсальный, 400 ВА, алюминий | Bticino | ЭУИ Luxe | 2240 | Living & Light электроустановочные изделия Bticino | PL2 | 1 | ШТ | На складе | сертифицировано | 2019-08-21 | Удален |  | 0.089 | 0.232 |  |  |  |  | 8005543437636 | Электроустановочные изделия
NT4425 | 1 канальный ИК приемник с релейным (циклич. или моностабил.) выходом 6A 230В 2 модуля | 1 канальный ИК приемник с релейным (циклич. или моностабил.) выходом 6A 230В 2 модуля | Bticino | ЭУИ Luxe | 2240 | Living & Light электроустановочные изделия Bticino | PL2 | 1 | ШТ | Под заказ Т2 | информация по запросу |  | Удален |  | 0.077833 | 0.232 |  |  |  |  | 8012199434186 | Электроустановочные изделия
NT4431 | Приёмник с пассивным ИК датчиком движения - для нагрузок до 200 Вт - 230В, 1 модуль | Приёмник с пассивным ИК датчиком движения - для нагрузок до 200 Вт - 230В, 1 модуль | Bticino | ЭУИ Luxe | 2356 | Управление освещением - автономное электроустановочное оборудование (BTICINO) | PL4 | 1 | ШТ | Под заказ Т2 | сертифицировано | 2020-01-31 | Удален |  | 0.051 | 0.131 |  |  |  | Без замены | 8012199438474 | Электроустановочные изделия
NT4608 | Livinglight Устройство локального контроля с дисплеем, для системы охр.сигнализации,алюминий | Livinglight Кодонаборная панель доп., цвет алюминий | Bticino | Автоматизация BTicino | 2316 | Устройства охранной сигнализации MYHOME (BTICINO) | PL3 | 1 | ШТ | Под заказ Т2 | сертифицировано | 2019-06-30 | Удален |  | 0.29 | 2.895 |  |  |  | Без замены | 8012199825427 | MyHome
NT4610 | Пассивный ИК датчик присутствия, 14 лучей на 3х уровнях, угол обзора 105° | Пассивный ИК датчик присутствия, 14 лучей на 3х уровнях, угол обзора 105° | Bticino | Автоматизация BTicino | 2316 | Устройства охранной сигнализации MYHOME (BTICINO) | PL3 | 1 | ШТ | Под заказ Т2 | сертифицировано | 2019-06-30 | Удален |  | 0.051 | 0.187 |  |  |  |  | 8012199431895 | MyHome
NT4802/2CR | Накладка на 2+2 модуля, Хром | Накладка на 2+2 модуля, Хром | Bticino | ЭУИ Luxe | 2240 | Living & Light электроустановочные изделия Bticino | PL2 | 5 | ШТ | Под заказ Т2 | не подлежит сертификации | 2020-12-31 | Удален |  | 0.178 | 0.406 |  |  |  | Без замены | 8012199455587 | Электроустановочные изделия
NT4802/3TH | Накладка на 2+2+2 модуля, Light Tech | Накладка на 2+2+2 модуля, Light Tech | Bticino | ЭУИ Luxe | 2240 | Living & Light электроустановочные изделия Bticino | PL2 | 5 | ШТ | Под заказ Т2 | не подлежит сертификации | 2020-12-31 | Удален |  | 0.222 | 0.625 |  |  |  | Без замены | 8012199438207 | Электроустановочные изделия
NT4802CR | Накладка на 2 модуля, Хром | Накладка на 2 модуля, Хром | Bticino | ЭУИ Luxe | 2240 | Living & Light электроустановочные изделия Bticino | PL2 | 5 | ШТ | Под заказ Т2 | не подлежит сертификации | 2020-12-31 | Удален |  | 0.1044 | 0.273 |  |  |  | Без замены | 8012199455549 | Электроустановочные изделия
NT4891 | MH LL Локальный дисплей 1,2", цвет алюминий | MH LL Локальный дисплей 1,2", цвет алюминий | Bticino | Автоматизация BTicino | 2346 | Устройства сценарного и централизованного управления MYHOME (BTICINO) | PL3 | 1 | ШТ | Под заказ Т2 | сертифицировано | 2022-10-31 | Удален |  | 0.126 | 2.895 |  |  |  |  | 8005543461235 | MyHome
PB502A | Аксессуар для коробки РВ502 | Аксессуар для коробки Кат. № PB502 | Bticino | ЭУИ Luxe | 2251 | Коробки скрытого монтажа Bticino | PL9 | 50 | ШТ | Под заказ Т2 | не подлежит сертификации | 2020-12-31 | Удален |  | 0.0078 | 0.086 |  |  |  |  | 8012199800936 | Электроустановочные изделия
PB504 | Кор.Для Гипсокарт.131,5х68х50 | Коробка для гипсокартона 131,5х68х50мм | Bticino | ЭУИ Luxe | 2251 | Коробки скрытого монтажа Bticino | PL9 | 5 | ШТ | На складе | не подлежит сертификации | 2020-12-31 | Удален |  | 0.046 | 0.688 |  |  |  | PB504N | 8012199794341 | Электроустановочные изделия
PBD68 | насадка для сверления | Насадка Для Сверления | Bticino | ЭУИ Luxe | 2251 | Коробки скрытого монтажа Bticino | PL9 | 5 | ШТ | Под заказ Т2 | не подлежит сертификации | 2020-12-31 | Удален |  | 0.183 | 0.043 |  |  |  |  | 8012199799155 | Электроустановочные изделия
SAH4.3-25.1A | Актив. фильтр гарм 4.3-25.1A | Активный фильтр гармоник 4.3-25.1A | Legrand | Качество электрической энергии | 6001 | Оборудование для ОКЭ и КРМ | PL1 | 1 | ШТ | Под заказ Т2 | сертифицировано | 2020-03-18 | Удален | [6 empty] | Без замены
694202 | Розетки со шт.2х2К+З SUNO бел. | Розетки Со Шт.2х2к+З Suno Бел. | Legrand | General family | 1252 | Suno DIY электроустановочное оборудование | PL2 | 5 | ШТ | На складе | информация по запросу | 2018-05-15 | Удален |  | 0.675 | 4.2228 | 230 | 180 | 102 |  | 3245066942025
694287 | Светорегулятор SUNO 400Вт, белый | Светорегулятор Suno 400вт,Б | Legrand | General family | 1252 | Suno DIY электроустановочное оборудование | PL2 | 5 | ШТ | На складе | информация по запросу | 2014-05-19 | Удален |  | 0.6 | 3.2329 | 234 | 157 | 88 |  | 3245066942872
695627 | Светорегулятор SUNO 400Вт, сл.к | Светорегулятор Suno 400вт, Сл. | Legrand | General family | 1252 | Suno DIY электроустановочное оборудование | PL2 | 5 | ШТ | На складе | информация по запросу | 2014-05-19 | Удален |  | 0.15 | 0.869 |  |  |  |  | 3245066956275
695655 | SUNOРозRJ45 кат.5e UTP бел | SUNO Розетка RJ45 Cat. 5e UTP бел | Legrand | General family | 442 | Розетки RJ 45 Legrand | PL8 | 5 | ШТ | Под заказ Т1 | не подлежит сертификации | 2020-12-31 | Удален |  | 0.1 | 0.59 |  |  |  |  | 3245066956558
695658 | SUNOПерекл.на 2 н.с подсв.бел. | Suno Перекл.На 2н.С Подсв.Бел. | Legrand | General family | 1252 | Suno DIY электроустановочное оборудование | PL2 | 5 | ШТ | Под заказ Т2 | информация по запросу | 2019-02-05 | Удален |  | 0.1 | 0.59 |  |  |  |  | 3245066956589
695659 | Выключатель SUNO белый | Выключатель Suno Diy Белый | Legrand | General family | 1252 | Suno DIY электроустановочное оборудование | PL2 | 5 | ШТ | На складе | информация по запросу | 2018-10-17 | Удален |  | 0.11 | 0.834 |  |  |  |  | 3245066956596
695660 | Переключатель на два направления Suno бел. | Перекл.На Два Напр.Suno Бел. | Legrand | General family | 1252 | Suno DIY электроустановочное оборудование | PL2 | 5 | ШТ | На складе | информация по запросу | 2018-10-17 | Удален |  | 0.55 | 3.2329 | 234 | 157 | 88 |  | 3245066956602
695663 | Кнопка SUNO белая | Кнопка Suno Diy Белая | Legrand | General family | 1252 | Suno DIY электроустановочное оборудование | PL2 | 5 | ШТ | На складе | информация по запросу | 2018-10-17 | Удален |  | 0.55 | 3.2329 | 234 | 157 | 88 |  | 3245066956633
695665 | Розетка SUNO, белая | Розетка Suno Diy Белая | Legrand | General family | 1252 | Suno DIY электроустановочное оборудование | PL2 | 5 | ШТ | На складе | информация по запросу | 2019-02-05 | Удален |  | 0.12 | 0.65 |  |  |  |  | 3245066956657
695666 | Розетка со шторками 2К+З Suno, белая | Розетка Со Шт.Suno 2р+Т Бел. | Legrand | General family | 1252 | Suno DIY электроустановочное оборудование | PL2 | 5 | ШТ | На складе | информация по запросу | 2019-02-05 | Удален |  | 0.515 | 3.2329 | 234 | 157 | 88 |  | 3245066956664
695667 | Розетка TV-FM оконечная, белая | Розетка Tv-Fm Оконечная Бел. | Legrand | General family | 1252 | Suno DIY электроустановочное оборудование | PL2 | 5 | ШТ | На складе | не подлежит сертификации | 2020-12-31 | Удален |  | 0.11 | 0.65 |  |  |  |  | 3245066956671
695668 | Розетка SUNO RJ11, белая | Розетка Suno Diy Rj11 Белая | Legrand | General family | 1252 | Suno DIY электроустановочное оборудование | PL2 | 5 | ШТ | На складе | не подлежит сертификации | 2020-12-31 | Удален |  | 0.09 | 0.65 |  |  |  |  | 3245066956688
695669 | Розетка SUNO 2Р+Т белая | Розетка Suno Diy 2р+Т Белая | Legrand | General family | 1252 | Suno DIY электроустановочное оборудование | PL2 | 5 | ШТ | На складе | информация по запросу | 2018-10-17 | Удален |  | 0.1 | 0.834 |  |  |  |  | 3245066956695
695671 | Рамка SUNO 1 пост, белая | Рамка Suno Diy 1пост Белая | Legrand | General family | 1252 | Suno DIY электроустановочное оборудование | PL2 | 10 | ШТ | На складе | не подлежит сертификации | 2020-12-31 | Удален |  | 0.355 | 3.2329 | 234 | 157 | 88 |  | 3245066956718
695672 | Рамка SUNO 2 поста, белая | Рамка Suno Diy 2поста Белая | Legrand | General family | 1252 | Suno DIY электроустановочное оборудование | PL2 | 10 | ШТ | На складе | не подлежит сертификации | 2020-12-31 | Удален |  | 0.585 | 3.8019 | 395 | 175 | 55 |  | 3245066956725
695674 | Рамка SUNO 4 поста, бел | Рамка Suno Diy 4 Поста, Бел | Legrand | General family | 1252 | Suno DIY электроустановочное оборудование | PL2 | 5 | ШТ | На складе | не подлежит сертификации | 2020-12-31 | Удален |  | 0.53 | 3.8019 | 395 | 175 | 55 |  | 3245066956749
695700 | Переключатель на два направления Suno сл.к | Перекл.На 2 Направл.Suno Сл.К | Legrand | General family | 1252 | Suno DIY электроустановочное оборудование | PL2 | 5 | ШТ | На складе | информация по запросу | 2018-10-17 | Удален |  | 0.5 | 3.2329 | 234 | 157 | 88 |  | 3245066957005
695702 | Переключатель двойной на два направления Suno, сл.к. | Перекл.Дв.На 2 Напр.Suno Сл.К | Legrand | General family | 1252 | Suno DIY электроустановочное оборудование | PL2 | 5 | ШТ | На складе | информация по запросу | 2018-10-17 | Удален |  | 0.45 | 3.2329 | 234 | 157 | 88 |  | 3245066957029
695703 | Кнопка SUNO сл.к | Кнопка Suno Diy Сл.К | Legrand | General family | 1252 | Suno DIY электроустановочное оборудование | PL2 | 5 | ШТ | На складе | информация по запросу | 2018-10-17 | Удален |  | 0.45 | 3.2329 | 234 | 157 | 88 |  | 3245066957036
695704 | Выключатель двойной SUNO, сл.к | Выкл. Двойной Suno Diy Сл.К | Legrand | General family | 1252 | Suno DIY электроустановочное оборудование | PL2 | 5 | ШТ | На складе | информация по запросу | 2018-10-17 | Удален |  | 0.55 | 3.2329 | 234 | 157 | 88 |  | 3245066957043
695705 | Розетка SUNO, сл.к | Розетка Suno, Diy Сл.К | Legrand | General family | 1252 | Suno DIY электроустановочное оборудование | PL2 | 5 | ШТ | На складе | информация по запросу | 2019-02-05 | Удален |  | 0.12 | 0.65 |  |  |  |  | 3245066957050
695706 | Розетка TV-FM оконечная, сл.к. | Suno Роз.Tv-Fm Оконеч., Сл.К. | Legrand | General family | 1252 | Suno DIY электроустановочное оборудование | PL2 | 5 | ШТ | Под заказ Т2 | не подлежит сертификации | 2020-12-31 | Удален |  | 0.11 | 0.65 |  |  |  |  | 3245066957067
695707 | Розетка SUNO RJ11, сл.к. | Розетка Suno Diy Rj11, Сл.К. | Legrand | General family | 1252 | Suno DIY электроустановочное оборудование | PL2 | 5 | ШТ | На складе | не подлежит сертификации | 2020-12-31 | Удален |  | 0.395 | 3.2329 | 234 | 157 | 88 |  | 3245066957074
695709 | Розетки со шт.2х2К+З SUNO сл.к | Розетки Со Шт.2х2к+З Suno Сл.К | Legrand | General family | 1252 | Suno DIY электроустановочное оборудование | PL2 | 5 | ШТ | На складе | информация по запросу | 2018-05-15 | Удален |  | 0.67 | 4.2228 | 230 | 180 | 102 |  | 3245066957098
695710 | Розетка TV "звезда" белая | Suno Розетка Tv "Звезда" Белая | Legrand | General family | 1252 | Suno DIY электроустановочное оборудование | PL2 | 5 | ШТ | На складе | не подлежит сертификации | 2020-12-31 | Удален |  | 0.07 | 0.318 |  |  |  |  | 3245066957104
695711 | Розетка TV"звезда" сл. Кость | Розетка Tv"Звезда" Сл. Кость | Legrand | General family | 1252 | Suno DIY электроустановочное оборудование | PL2 | 5 | ШТ | На складе | не подлежит сертификации | 2020-12-31 | Удален |  | 0.38 | 3.2329 | 234 | 157 | 88 |  | 3245066957111
695712 | Выключатель SUNO СЛ.к. | Выключатель Suno Diy Сл.К. | Legrand | General family | 1252 | Suno DIY электроустановочное оборудование | PL2 | 5 | ШТ | На складе | информация по запросу | 2018-10-17 | Удален |  | 0.12 | 0.834 |  |  |  |  | 3245066957128
695715 | SUNOРоз.RJ45 кат.5 UTP сл.к | SUNO Розетка RJ45 Cat. 5 UTP слоновая кость | Legrand | General family | 442 | Розетки RJ 45 Legrand | PL8 | 5 | ШТ | Под заказ Т1 | не подлежит сертификации | 2020-12-31 | Удален |  | 0.1 | 0.59 |  |  |  |  | 3245066957159
695718 | SUNOПерекл.на 2н.с подсв.сл.к. | Suno Перекл.На 2н.Подсв.Сл.К. | Legrand | General family | 1252 | Suno DIY электроустановочное оборудование | PL2 | 5 | ШТ | Под заказ Т2 | информация по запросу | 2019-02-05 | Удален |  | 0.1 | 0.59 |  |  |  |  | 3245066957180
695722 | Рамка SUNO 2 поста, сл.к. | Рамка Suno Diy 2 Поста, Сл.К. | Legrand | General family | 1252 | Suno DIY электроустановочное оборудование | PL2 | 10 | ШТ | На складе | не подлежит сертификации | 2020-12-31 | Удален |  | 0.6 | 3.8019 | 395 | 175 | 55 |  | 3245066957227
695723 | Рамка SUNO 3 поста, сл.к. | Рамка Suno Diy 3 Поста, Сл.К. | Legrand | General family | 1252 | Suno DIY электроустановочное оборудование | PL2 | 10 | ШТ | На складе | не подлежит сертификации | 2020-12-31 | Удален |  | 0.755 | 3.8019 | 395 | 175 | 55 |  | 3245066957234
695724 | Рамка SUNO 4 поста, сл.к. | Рамка Suno Diy 4 Поста, Сл.К. | Legrand | General family | 1252 | Suno DIY электроустановочное оборудование | PL2 | 5 | ШТ | На складе | не подлежит сертификации | 2020-12-31 | Удален |  | 0.53 | 3.8019 | 395 | 175 | 55 |  | 3245066957241
694207 | Розетка Tv-Fm Оконечная Белая | Розетка Tv-Fm Оконечная Белая | Legrand | General family | 1252 | Suno DIY электроустановочное оборудование | PL2 | 50 | ШТ | На складе | информация по запросу | 0 | Удален |  | 0.141 | 0.569
694208 | Розетка Suno Rj11белая | Розетка Suno Rj11белая | Legrand | General family | 1252 | Suno DIY электроустановочное оборудование | PL2 | 50 | ШТ | На складе | информация по запросу | 0 | Удален |  | 0.0946 | 0.569
694209 | Светорегулятор Suno 400вт Бел. | Светорегулятор Suno 400вт Бел. | Legrand | General family | 1252 | Suno DIY электроустановочное оборудование | PL2 | 50 | ШТ | На складе | информация по запросу | 0 | Удален |  | 0.152 | 0.513
694212 | Розетка Со Шт.Suno 2к+З Белая | Розетка Со Шт.Suno 2к+З Белая | Legrand | General family | 1252 | Suno DIY электроустановочное оборудование | PL2 | 10 | ШТ | На складе | информация по запросу | 2019-02-05 | Удален |  | 0.1463 | 1.024

## Изменения
Тариф (Прайс-лист): "Tariff Russia 2019 February Local - версия A"
Вступает в действие с 11.02.2019
Изменения
Артикул | Наименование | Расширенное наименование | Бренд | Товарная группа | Серия | Наименование серии | Продуктовая линейка | Минимальная упаковка | Единица измерения | Статус: на складе / под заказ Т1 / под заказ Т2 | Сертификат | Ввоз до | Изменения
003840 | Электронный комнатн. термостат | Комнатный термостат для установки в электрошкаф - диапазон регулировки от 3 до 30 (0)C - 2 модуля | Legrand | Power Legrand | 143 | Управление нагрузками | PL1 | 1 | ШТ | Под заказ Т2 | сертифицировано | 2021-02-07 | 17.01.19 - Изменение серии
004689 | Интерфейс Ethernet | Интерфейс Ethernet | Legrand | Power Legrand | 142 | Система диспетчеризации | PL1 | 1 | ШТ | На складе | сертифицировано | 2020-11-01 | 17.01.19 - Изменение серии
010922 | Mosaic Суппорт на 2 мод., 85мм | Mosaic Суппорт на 2 модуля, 85мм | Legrand | DLP/Mosaic | 271 | Кабельные каналы DLP | PL7 | 20 | ШТ | Под заказ Т1 | не подлежит сертификации | 2020-12-31 | 17.01.19 - Изменение статуса на складе, перевод во вкладку "распродажа остатков на складе
020353 | XL3 400Л.п. мод. КС 150 мм | Лицевая панель изолирующая XL³ 400 - для модульного оборудования - высота 150 мм | Legrand | Power Legrand | 96 | Шкафы и щитки XL3 400 | PL1 | 1 | ШТ | На складе | не подлежит сертификации | 2020-12-31 | 29.01.19 - Изменение статуса на складе
020365 | ПАНЕЛЬ CL2 DPX3 160 С/БЕЗ ДИФ | Панель CL2 DPX³ 160 с/без диф. | Legrand | Power Legrand | 96 | Шкафы и щитки XL3 400 | PL1 | 1 | ШТ | На складе | не подлежит сертификации | 2020-12-31 | 29.01.19 - Изменение статуса на складе
020417 | XL3 800 Бок.пан.выс.1000мм | Комплект из 2 боковых панелей XL³ 800 - высота 1000 мм | Legrand | Power Legrand | 97 | Шкафы XL3 800 / 4000 | PL1 | 1 | ШТ | Под заказ Т2 | не подлежит сертификации | 2020-12-31 | 17.01.19 - Перевод во вкладку "удаленные"
020592 | Перегор. Гор. Для Uf 36M | Горизонтальная перегородка - XL³ 4000 - вид 3a - 36 модулей | Legrand | Power Legrand | 97 | Шкафы XL3 800 / 4000 | PL1 | 1 | ШТ | На складе | не подлежит сертификации | 2020-12-31 | 29.01.19 - Изменение статуса на складе
020692 | Пластина Nh 00/1/2/3 Верт. | Пластина Nh 00/1/2/3 Вертикал. | Legrand | Power Legrand | 97 | Шкафы XL3 800 / 4000 | PL1 | 1 | ШТ | На складе | не подлежит сертификации | 2021-12-31 | 29.01.19 - Изменение статуса на складе
020700 | Лиц. Пан. Металл Nh 00 Верт.Ical | Лицевая панель Металл Nh 00 Верт. | Legrand | Power Legrand | 97 | Шкафы XL3 800 / 4000 | PL1 | 1 | ШТ | На складе | не подлежит сертификации | 2021-12-31 | 29.01.19 - Изменение статуса на складе
020701 | Лиц. Пан. Nh 00/1/2/3 Верт. | Лицевая панель Nh 00/1/2/3 Верт. | Legrand | Power Legrand | 97 | Шкафы XL3 800 / 4000 | PL1 | 1 | ШТ | На складе | не подлежит сертификации | 2021-12-31 | 29.01.19 - Изменение статуса на складе
020775 | XL3 4000Пл.д/монт.DPX 250фикс | Монтажная пластина - для DPX 250 фиксированного исполнения - для регулировки аппарата под Кат. № 0 207 20/70 | Legrand | Power Legrand | 97 | Шкафы XL3 800 / 4000 | PL1 | 1 | ШТ | На складе | не подлежит сертификации | 2020-12-31 | 29.01.19 - Изменение статуса на складе
020928 | Лиц.п DPX250 мотор XL-Part | Лицевая панель для DPX250 с моторным приводом (с винтами) для XL-Part | Legrand | Power Legrand | 97 | Шкафы XL3 800 / 4000 | PL1 | 1 | ШТ | Под заказ Т2 | не подлежит сертификации | 2021-12-31 | 17.01.19 - Перевод во вкладку "удаленные"
020989 | Светильник для XL3 | Осветительный прибор для XL³ 800/4000 - монтаж с лицевой панелью | Legrand | Power Legrand | 97 | Шкафы XL3 800 / 4000 | PL1 | 1 | ШТ | На складе | сертифицировано | 2019-03-24 | 29.01.19 - Изменение статуса на складе
021206 | Лиц. п. DPX250 (вык) XL-Part | Лицевая панель для DPX250 (выкатное исполнение) для XL-Part | Legrand | Power Legrand | 97 | Шкафы XL3 800 / 4000 | PL1 | 1 | ШТ | Под заказ Т2 | не подлежит сертификации | 2021-12-31 | 17.01.19 - Перевод во вкладку "удаленные"
021207 | Лиц. п. DPX630 (вык) XL-Part | Лицевая панель для DPX630 (выкатное исполнение) для XL-Part | Legrand | Power Legrand | 97 | Шкафы XL3 800 / 4000 | PL1 | 1 | ШТ | Под заказ Т2 | не подлежит сертификации | 2021-12-31 | 17.01.19 - Перевод во вкладку "удаленные"
023905 | Osmoz гол.перекл. КРАСН.ручк. 2 п с фикс. 45°(0-1) 12-2 час. | Переключатель с рукояткой - Osmoz - для комплектации - без подсветки - IP 66 - 2 положения с фиксацией - красный | Legrand | Индустриальное оборудование | 804 | Устройства управления и сигнализации Osmoz | PL5 | 1 | ШТ | На складе | не подлежит сертификации | 2020-12-31 | 29.01.19 - Изменение статуса на складе
026657 | DPX-IS250 4п 250A бок.лев. | Выключатель-разъединитель DPX-IS 250 - с дистанционным отключением - 250 A - 4П - рукоятка слева | Legrand | Power Legrand | 42 | Выключатели нагрузки DPX-IS | PL1 | 1 | ШТ | На складе | сертифицировано | 2019-07-31 | 29.01.19 - Изменение статуса на складе
027405 | Pr17 Выкл. 1Ф Монт. Винт | Выключатель - положение вкл/откл - PR 17 - 1П - 1 контакт - крепление на дверце | Legrand | Индустриальное оборудование | 806 | Кулачковые переключатели Legrand | PL5 | 1 | ШТ | На складе | сертифицировано | 2023-07-11 | 29.01.19 - Изменение статуса на складе
028600 | DMX³ - 1600, 42 кА, 3P, 630 A, стацион | Выключатель автоматический 3П DMX³ 1600 630A 42кА стац. | Legrand | Power Legrand | 45 | Автоматические выключатели DMX3 | PL1 | 1 | ШТ | Под заказ Т2 | сертифицировано | 2022-04-20 | 17.01.19 - Перевод во вкладку "тариф"
028700 | DMX³ - 1600, 42 кА, 3P, 630 A, выкатной | Выключатель автоматический 3П DMX³ 1600 630A 42кА выкат. | Legrand | Power Legrand | 45 | Автоматические выключатели DMX3 | PL1 | 1 | ШТ | Под заказ Т2 | сертифицировано | 2022-04-20 | 17.01.19 - Перевод во вкладку "тариф"
032200 | Компл.д/заделки пигтейлов LCS3 | Инструмент для сращивания пигтейлов | Legrand | LCS3 | 452 | Коннекторы оптические Legrand | PL8 | 1 | ШТ | Под заказ Т1 | Информация по запросу |  | 30.04.19 - Добавлен в тариф
032270 | Инстр-т д/уст.коннекторов LCS3 | Набор инструментов для быстрого монтажа коннекторов с механической фиксацией | Legrand | LCS3 | 452 | Коннекторы оптические Legrand | PL8 | 1 | ШТ | Под заказ Т1 | сертифицировано | 2020-12-31 | 30.04.19 - Добавлен в тариф
032276 | Инстр-т д/разделки оптоволокна | Инструмент для разделки оптоволокна | Legrand | LCS3 | 452 | Коннекторы оптические Legrand | PL8 | 1 | ШТ | Под заказ Т1 | не подлежит сертификации | 2021-12-31 | 17.01.19 - Изменение минимальной упаковки
032277 | Салфетки | Салфетки | Legrand | LCS3 | 452 | Коннекторы оптические Legrand | PL8 | 10 | ШТ | Под заказ Т1 | не подлежит сертификации | 2020-12-31 | 29.01.19 - Изменение статуса на складе, перевод во вкладку "тариф"
032278 | Аэрозол. баллон. с очистителем | Аэрозольный баллончик с очистителем | Legrand | LCS3 | 452 | Коннекторы оптические Legrand | PL8 | 24 | ШТ | Под заказ Т1 | сертифицировано | 2023-11-01 | 29.01.19 - Изменение статуса на складе, перевод во вкладку "тариф"
032467 | К.опт.ог.OS2 9/125бр4FOвтр/вн | Кабель оптоволоконный OS2 - одномодовый - внутренний/наружный - в броне из стальной гофрированной ленты - огнестойкий - 4 волокна - LSZH | Legrand | LCS3 | 447 | Оптоволоконный кабель Legrand | PL8 | 1 | М | На складе | Информация по запросу |  | 30.04.19 - Добавлен в тариф
032468 | К.опт.ог.OS2 9/125бр6FOвтр/вн | Кабель оптоволоконный OS2 - одномодовый - внутренний/наружный - в броне из стальной гофрированной ленты - огнестойкий - 6 волокон - LSZH | Legrand | LCS3 | 447 | Оптоволоконный кабель Legrand | PL8 | 1 | М | На складе | Информация по запросу |  | 30.04.19 - Добавлен в тариф
032469 | К.опт.ог.OS2 9/125бр8FOвтр/вн | Кабель оптоволоконный OS2 - одномодовый - внутренний/наружный - в броне из стальной гофрированной ленты - огнестойкий - 8 волокон - LSZH | Legrand | LCS3 | 447 | Оптоволоконный кабель Legrand | PL8 | 1 | М | На складе | Информация по запросу |  | 30.04.19 - Добавлен в тариф
032470 | К.опт.ог.OS2 9/125бр12FOвтр/вн | Кабель оптоволоконный OS2 - одномодовый - внутренний/наружный - в броне из стальной гофрированной ленты - огнестойкий - 12 волокон - LSZH | Legrand | LCS3 | 447 | Оптоволоконный кабель Legrand | PL8 | 1 | М | Под заказ Т1 | Информация по запросу |  | 30.04.19 - Добавлен в тариф
032471 | К.опт.ог.OS2 9/125бр24FOвтр/вн | Кабель оптоволоконный OS2 - одномодовый - внутренний/наружный - в броне из стальной гофрированной ленты - огнестойкий - 24 волокна - LSZH | Legrand | LCS3 | 447 | Оптоволоконный кабель Legrand | PL8 | 1 | М | Под заказ Т1 | Информация по запросу |  | 30.04.19 - Добавлен в тариф
032505 | Каб.опт.OM2 50/125 6 FO вн | Кабель оптоволоконный OM 2 - многомодовый - наружный - 6 волокон | Legrand | LCS3 | 447 | Оптоволоконный кабель Legrand | PL8 | 1 | М | На складе | не подлежит сертификации | 2019-12-31 | 29.01.19 - Изменение статуса на складе
032507 | Каб.опт.OM2 50/125 12 FO вн | Кабель оптоволоконный OM 2 - многомодовый - наружный - 12 волокон | Legrand | LCS3 | 447 | Оптоволоконный кабель Legrand | PL8 | 1 | М | На складе | не подлежит сертификации | 2019-12-31 | 29.01.19 - Изменение статуса на складе
032569 | Опт.полк 19'' выс.плотности | Оптическая полк 19'' высокой плотности | Legrand | VDI | 445 | Патч-панели с оптическими коннекторами (вставками) Legrand | PL8 | 1 | ШТ | Под заказ Т1 | не подлежит сертификации | 2020-12-31 | 17.01.19 - Изменение статуса на складе, перевод во вкладку "тариф"
032570 | Одномод.вставка ST 12 волокон | Одномод.Вставка St 12 Волокон | Legrand | VDI | 445 | Патч-панели с оптическими коннекторами (вставками) Legrand | PL8 | 3 | ШТ | Под заказ Т1 | не подлежит сертификации | 2020-12-31 | 17.01.19 - Изменение статуса на складе, перевод во вкладку "тариф"
032571 | Одномод.вставка SC 12 волокон | Одномод.вставка SC 12 волокон | Legrand | VDI | 445 | Патч-панели с оптическими коннекторами (вставками) Legrand | PL8 | 3 | ШТ | Под заказ Т1 | не подлежит сертификации | 2020-12-31 | 17.01.19 - Изменение статуса на складе, перевод во вкладку "тариф"
032572 | Одномод.вставка MPO тип А 6Х12 | Одномод.Вставка Mpo Тип А 6х12 | Legrand | VDI | 445 | Патч-панели с оптическими коннекторами (вставками) Legrand | PL8 | 3 | ШТ | Под заказ Т2 | не подлежит сертификации | 2020-12-31 | 17.01.19 - Изменение статуса на складе, перевод во вкладку "тариф"
032573 | Одномод.вставка LC 12 волокон | Одномод.вставка LC 12 волокон | Legrand | VDI | 445 | Патч-панели с оптическими коннекторами (вставками) Legrand | PL8 | 3 | ШТ | Под заказ Т1 | не подлежит сертификации | 2020-12-31 | 17.01.19 - Изменение статуса на складе, перевод во вкладку "тариф"
032574 | Одномод.вставка LC 24 волокон | Одномод.вставка LC 24 волокон | Legrand | VDI | 445 | Патч-панели с оптическими коннекторами (вставками) Legrand | PL8 | 3 | ШТ | Под заказ Т1 | не подлежит сертификации | 2020-12-31 | 17.01.19 - Изменение статуса на складе, перевод во вкладку "тариф"
032575 | Многомод.вставка ST 12 волокон | Многомод.Вставка St 12 Волокон | Legrand | VDI | 445 | Патч-панели с оптическими коннекторами (вставками) Legrand | PL8 | 3 | ШТ | Под заказ Т2 | не подлежит сертификации | 2020-12-31 | 17.01.19 - Изменение статуса на складе, перевод во вкладку "тариф"
032576 | Многомод.вставка SC 12 волокон | Многомод.Вставка Sc 12 Волокон | Legrand | VDI | 445 | Патч-панели с оптическими коннекторами (вставками) Legrand | PL8 | 3 | ШТ | Под заказ Т1 | не подлежит сертификации | 2020-12-31 | 17.01.19 - Изменение статуса на складе, перевод во вкладку "тариф"
032577 | Многомод.вставка MPO типА 6Х12 | Многомод.Вставка Mpo Типа 6х12 | Legrand | VDI | 445 | Патч-панели с оптическими коннекторами (вставками) Legrand | PL8 | 3 | ШТ | Под заказ Т2 | не подлежит сертификации | 2020-12-31 | 17.01.19 - Изменение статуса на складе, перевод во вкладку "тариф"
032578 | Многомод.вставка LC 12 волокон | Многомод.Вставка Lc 12 Волокон | Legrand | VDI | 445 | Патч-панели с оптическими коннекторами (вставками) Legrand | PL8 | 3 | ШТ | Под заказ Т1 | не подлежит сертификации | 2020-12-31 | 17.01.19 - Изменение статуса на складе, перевод во вкладку "тариф"
032579 | Многомод.вставка LC 24 волокон | Многомод.вставка LC 24 волокон | Legrand | VDI | 445 | Патч-панели с оптическими коннекторами (вставками) Legrand | PL8 | 3 | ШТ | Под заказ Т1 | не подлежит сертификации | 2020-12-31 | 17.01.19 - Изменение статуса на складе, перевод во вкладку "тариф"
032618 | Патч-корд опт. SC/APC Simpl 2м | Оптоволоконный шнур - симплекс - SC/APC - длина 2 м | Legrand | VDI | 449 | Шнуры оптические Legrand | PL8 | 3 | ШТ | Под заказ Т1 | не подлежит сертификации | 2019-12-31 | 17.01.19 - Изменение статуса на складе, перевод во вкладку "тариф"
032620 | Pigtails SC OS2 9/125 мкм 1м | Пигтейл - 9/125 мкм - коннектор SC - длина 1 м | Legrand | VDI | 452 | Коннекторы оптические Legrand | PL8 | 6 | ШТ | Под заказ Т1 | не подлежит сертификации | 2021-12-31 | 17.01.19 - Изменение статуса на складе, перевод во вкладку "тариф"
032621 | Pigtails LC OS2 9/125 мкм 1м | Пигтейл - 9/125 мкм - коннектор LC - длина 1 м | Legrand | VDI | 452 | Коннекторы оптические Legrand | PL8 | 6 | ШТ | Под заказ Т1 | не подлежит сертификации | 2021-12-31 | 29.01.19 - Изменение статуса на складе, перевод во вкладку "распродажа остатков на складе"
032622 | Pigtails SC OM3 50/125 мкм 1м | Пигтейл 10 Giga - 50/125 мкм - коннектор SC - длина 1 м | Legrand | VDI | 452 | Коннекторы оптические Legrand | PL8 | 6 | ШТ | Под заказ Т1 | не подлежит сертификации | 2021-12-31 | 17.01.19 - Изменение статуса на складе
032623 | Pigtails LC OM3 50/125 мкм 1м | Пигтейл 10 Giga - 50/125 мкм - коннектор LC - длина 1 м | Legrand | VDI | 452 | Коннекторы оптические Legrand | PL8 | 6 | ШТ | Под заказ Т1 | не подлежит сертификации | 2021-12-31 | 17.01.19 - Изменение статуса на складе, перевод во вкладку "тариф"
032625 | Пигтэйл 6XLC-UPC6/125 OS2 | Пигтэйл 6XLC-UPC6/125 OS2 | Legrand | VDI | 452 | Коннекторы оптические Legrand | PL8 | 1 | ШТ | Под заказ Т2 | не подлежит сертификации | 2019-12-31 | 17.01.19 - Изменение статуса на складе, перевод во вкладку "тариф"
032627 | Пигтэйл 6XLC-PC 6/125 OM3 | Пигтэйл 6XLC-UPC6/125 OS2 | Legrand | VDI | 452 | Коннекторы оптические Legrand | PL8 | 1 | ШТ | Под заказ Т2 | не подлежит сертификации | 2019-12-31 | 17.01.19 - Изменение статуса на складе, перевод во вкладку "тариф"
032640 | Шасси мод.опт полкиHD 1U с орг | Шасси Мод.Оптич. Полки HD 1U С Орг | Legrand | VDI | 504 | Патч-панели высокой плотности с оптическими коннекторами Legrand | PL8 | 1 | ШТ | Под заказ Т2 | не подлежит сертификации | 2020-12-31 | 17.01.19 - Изменение статуса на складе, перевод во вкладку "тариф"
032641 | Шасси мод.опт полки HD 1U | Шасси модульн. оптич. полки HD 1U | Legrand | VDI | 504 | Патч-панели высокой плотности с оптическими коннекторами Legrand | PL8 | 1 | ШТ | Под заказ Т2 | не подлежит сертификации | 2020-12-31 | 17.01.19 - Изменение статуса на складе, перевод во вкладку "тариф"
032642 | Шасси мод.опт полкиHD 2U с орг | Шасси Мод.Опт Полки HD 2U С Орг | Legrand | VDI | 504 | Патч-панели высокой плотности с оптическими коннекторами Legrand | PL8 | 1 | ШТ | Под заказ Т2 | не подлежит сертификации | 2020-12-31 | 17.01.19 - Изменение статуса на складе, перевод во вкладку "тариф"
032645 | Опт.кассета MTP/MPO 12LC OM4,А | Опт.Кассета Mtp/Mpo 12lc Om4,А | Legrand | VDI | 504 | Патч-панели высокой плотности с оптическими коннекторами Legrand | PL8 | 1 | ШТ | Под заказ Т2 | не подлежит сертификации | 2020-12-31 | 17.01.19 - Изменение статуса на складе, перевод во вкладку "тариф"
032646 | Опт.кассета MTP/MPO 6SC OM4,А | Опт.Кассета Mtp/Mpo 6sc Om4,А | Legrand | VDI | 504 | Патч-панели высокой плотности с оптическими коннекторами Legrand | PL8 | 1 | ШТ | Под заказ Т2 | не подлежит сертификации | 2020-12-31 | 17.01.19 - Изменение статуса на складе, перевод во вкладку "тариф"
032647 | Опт.кассета MTP/MPO 12LC OS2,А | Опт.Кассета MTP/MPO 12LC SM, А | Legrand | VDI | 504 | Патч-панели высокой плотности с оптическими коннекторами Legrand | PL8 | 1 | ШТ | Под заказ Т2 | не подлежит сертификации | 2020-12-31 | 17.01.19 - Изменение статуса на складе, перевод во вкладку "тариф"
032648 | Опт.кассета MTP/MPO 6SC OS2, А | Опт.Кассета MTP/MPO 6SC SM, А | Legrand | VDI | 504 | Патч-панели высокой плотности с оптическими коннекторами Legrand | PL8 | 1 | ШТ | Под заказ Т2 | не подлежит сертификации | 2020-12-31 | 17.01.19 - Изменение статуса на складе, перевод во вкладку "тариф"
032649 | Заглушка | Заглушка | Legrand | VDI | 504 | Патч-панели высокой плотности с оптическими коннекторами Legrand | PL8 | 1 | ШТ | Под заказ Т2 | не подлежит сертификации | 2020-12-31 | 17.01.19 - Изменение статуса на складе, перевод во вкладку "тариф"
032670 | Pigtail LC OM4 1м | Pigtail LC OM4 1м | Legrand | VDI | 452 | Коннекторы оптические Legrand | PL8 | 10 | ШТ | Под заказ Т1 | не подлежит сертификации | 2019-12-31 | 17.01.19 - Изменение статуса на складе, перевод во вкладку "тариф"
032672 | Органайзер для Pigtails 24 FO | Органайзер для Pigtails 24 FO | Legrand | VDI | 445 | Патч-панели с оптическими коннекторами (вставками) Legrand | PL8 | 1 | ШТ | Под заказ Т1 | не подлежит сертификации | 2020-12-31 | 17.01.19 - Изменение статуса на складе, перевод во вкладку "тариф"
032737 | Инжектор Midspan PoE | Инжектор питания Power over Ethernet (PoE) - 1 вход/выход - LCS² | Legrand | VDI | 455 | Инжекторы POE Legrand | PL8 | 1 | ШТ | Под заказ Т2 | сертифицировано | 2023-03-22 | 17.01.19 - Изменение статуса на складе, перевод во вкладку "тариф"
032744 | Термоусад.трубка д/пигт.(50шт) | Термоусадочная трубка для пигтейлов - 40 мм (50 шт) | Legrand | VDI | 452 | Коннекторы оптические Legrand | PL8 | 1 | упаковка | Под заказ Т1 | не подлежит сертификации | 2021-12-31 | 17.01.19 - Изменение статуса на складе
032799 | Каб.F/FTP кат.6а LSZH 4п 500м | Кабель для локальных сетей - категория 6a - F/FTP - 4 пары - LSZH - 500 м | Legrand | LCS3 | 446 | Кабели медные Legrand | PL8 | 500 | М | Под заказ Т1 | Информация по запросу |  | 30.04.19 - Добавлен в тариф
032850 | Каб. F/UTP кат.5е LSZH 4п 500м | Кабель для локальных сетей - категория 5е - F/UTP - 4 пары - LSZH - 500 м | Legrand | VDI | 446 | Кабели медные Legrand | PL8 | 500 | М | Под заказ Т2 | сертифицировано | 2019-05-09 | 29.01.19 - Изменение статуса на складе, перевод во вкладку "удаленные"
032907 | Органайзер для Pigtails 12 FO | Сплайс-кассета для пигтейлов - 12 волокон | Legrand | VDI | 445 | Патч-панели с оптическими коннекторами (вставками) Legrand | PL8 | 1 | ШТ | Под заказ Т1 | не подлежит сертификации | 2021-12-31 | 17.01.19 - Изменение статуса на складе, перевод во вкладку "тариф"
032921 | К.опт.ог.OM3 50/125бр4FOвтр/вн | Кабель оптоволоконный OM3 - многомодовый - внутренний/наружный - в броне из стальной гофрированной ленты - огнестойкий - 4 волокна - LSZH | Legrand | LCS3 | 447 | Оптоволоконный кабель Legrand | PL8 | 1 | М | На складе | Информация по запросу |  | 30.04.19 - Добавлен в тариф
032922 | К.опт.ог.OM3 50/125бр8FOвтр/вн | Кабель оптоволоконный OM3 - многомодовый - внутренний/наружный - в броне из стальной гофрированной ленты - огнестойкий - 8 волокон - LSZH | Legrand | LCS3 | 447 | Оптоволоконный кабель Legrand | PL8 | 1 | М | На складе | Информация по запросу |  | 30.04.19 - Добавлен в тариф
032923 | К.опт.огOM3 50/125бр12FOвтр/вн | Кабель оптоволоконный OM3 - многомодовый - внутренний/наружный - в броне из стальной гофрированной ленты - огнестойкий - 12 волокон - LSZH | Legrand | LCS3 | 447 | Оптоволоконный кабель Legrand | PL8 | 1 | М | Под заказ Т1 | Информация по запросу |  | 30.04.19 - Добавлен в тариф
032924 | К.опт.огOM3 50/125бр24FOвтр/вн | Кабель оптоволоконный OM3 - многомодовый - внутренний/наружный - в броне из стальной гофрированной ленты - огнестойкий - 24 волокна - LSZH | Legrand | LCS3 | 447 | Оптоволоконный кабель Legrand | PL8 | 1 | М | Под заказ Т1 | Информация по запросу |  | 30.04.19 - Добавлен в тариф
032941 | К.опт.ог.OM4 50/125бр4FOвтр/вн | Кабель оптоволоконный OM4 - многомодовый - внутренний/наружный - в броне из стальной гофрированной ленты - огнестойкий - 4 волокна - LSZH | Legrand | LCS3 | 447 | Оптоволоконный кабель Legrand | PL8 | 1 | М | На складе | Информация по запросу |  | 30.04.19 - Добавлен в тариф
032942 | К.опт.ог.OM4 50/125бр8FOвтр/вн | Кабель оптоволоконный OM4 - многомодовый - внутренний/наружный - в броне из стальной гофрированной ленты - огнестойкий - 8 волокон - LSZH | Legrand | LCS3 | 447 | Оптоволоконный кабель Legrand | PL8 | 1 | М | На складе | Информация по запросу |  | 30.04.19 - Добавлен в тариф
032943 | К.опт.огOM4 50/125бр12FOвтр/вн | Кабель оптоволоконный OM4 - многомодовый - внутренний/наружный - в броне из стальной гофрированной ленты - огнестойкий - 12 волокон - LSZH | Legrand | LCS3 | 447 | Оптоволоконный кабель Legrand | PL8 | 1 | М | Под заказ Т1 | Информация по запросу |  | 30.04.19 - Добавлен в тариф
032944 | К.опт.огOM4 50/125бр24FOвтр/вн | Кабель оптоволоконный OM4 - многомодовый - внутренний/наружный - в броне из стальной гофрированной ленты - огнестойкий - 24 волокна - LSZH | Legrand | LCS3 | 447 | Оптоволоконный кабель Legrand | PL8 | 1 | М | Под заказ Т1 | Информация по запросу |  | 30.04.19 - Добавлен в тариф
033064 | LCS Патч-к. 62,5/125 LC/ST 2м | Патч-Корд 62,5/125 Lc/St 2м | Legrand | VDI | 449 | Шнуры оптические Legrand | PL8 | 3 | ШТ | Под заказ Т2 | не подлежит сертификации | 2019-12-31 | 17.01.19 - Изменение статуса на складе, перевод во вкладку "тариф"
033071 | LCS Патч-корд SС/SС OM2 3м | Шнур оптоволоконный OM 2 - многомодовый - SС/SС - длина 3 м | Legrand | LCS3 | 449 | Шнуры оптические Legrand | PL8 | 3 | ШТ | На складе | не подлежит сертификации | 2019-12-31 | 29.01.19 - Изменение статуса на складе
033081 | LCS Патч-корд ST/ST OM2 2м | Шнур оптоволоконный OM 2 - многомодовый - ST/ST - длина 2 м | Legrand | LCS3 | 449 | Шнуры оптические Legrand | PL8 | 3 | ШТ | На складе | не подлежит сертификации | 2019-12-31 | 29.01.19 - Изменение статуса на складе
033082 | LCS Патч-корд ST/ST OM2 3м | Шнур оптоволоконный OM 2 - многомодовый - ST/ST - длина 3 м | Legrand | LCS3 | 449 | Шнуры оптические Legrand | PL8 | 3 | ШТ | На складе | не подлежит сертификации | 2019-12-31 | 29.01.19 - Изменение статуса на складе
033197 | Инструмент для скалыв.волокна | Инструмент для скалыв.волокна | Legrand | VDI | 452 | Коннекторы оптические Legrand | PL8 | 1 | ШТ | Под заказ Т2 | информация по запросу |  | 17.01.19 - Изменение статуса на складе, перевод во вкладку "тариф"
033501 | Инжектор PoweOverEthernet(PoE) | Инжектор питания Power over Ethernet (PoE) - 4 входа/выхода - LCS² | Legrand | VDI | 455 | Инжекторы POE Legrand | PL8 | 1 | ШТ | Под заказ Т2 | сертифицировано | 2023-03-22 | 17.01.19 - Изменение статуса на складе, перевод во вкладку "тариф"
033502 | Коммут. 6xRJ45, 10/100 Мб/с | Коммутатор Ethernet 100 Мбит/с - 7 портов RJ 45 - LCS² | Legrand | VDI | 450 | Активное оборудование Legrand | PL8 | 1 | ШТ | Под заказ Т2 | информация по запросу |  | 17.01.19 - Изменение статуса на складе, перевод во вкладку "тариф"
033505 | Коммут. 6xRJ45+2LC 10/100 VOIP | Коммутатор Ethernet 100 Мбит/с - 6 портов RJ 45 + 1 оптический порт LC - LCS² | Legrand | VDI | 450 | Активное оборудование Legrand | PL8 | 1 | ШТ | Под заказ Т2 | информация по запросу |  | 17.01.19 - Изменение статуса на складе, перевод во вкладку "тариф"
033507 | Мед.медь/опт10/100/1000BASE TX | Медиаконвертер медь/оптика - 1000 base T - 1000 base SX/LX - LCS² | Legrand | VDI | 450 | Активное оборудование Legrand | PL8 | 1 | ШТ | Под заказ Т2 | информация по запросу |  | 17.01.19 - Изменение статуса на складе, перевод во вкладку "тариф"
033509 | Оптическая полка 24FO SC | Оптическая полка с 24 коннекторами SC | Legrand | VDI | 445 | Патч-панели с оптическими коннекторами (вставками) Legrand | PL8 | 1 | ШТ | Под заказ Т1 | не подлежит сертификации | 2020-12-31 | 17.01.19 - Изменение статуса на складе, перевод во вкладку "тариф"
033510 | Оптическая полка 24FO | Полка оптическая 19'' - неукомплектованная - выдвижная модульная - LCS² | Legrand | VDI | 445 | Патч-панели с оптическими коннекторами (вставками) Legrand | PL8 | 1 | ШТ | Под заказ Т1 | не подлежит сертификации | 2021-12-31 | 17.01.19 - Изменение статуса на складе, перевод во вкладку "тариф"
033511 | FO кассета для патч-панелей | Оптическая кассета - для коммутационной панели - LCS² | Legrand | VDI | 445 | Патч-панели с оптическими коннекторами (вставками) Legrand | PL8 | 1 | ШТ | Под заказ Т1 | не подлежит сертификации | 2021-12-31 | 17.01.19 - Изменение статуса на складе, перевод во вкладку "тариф"
033512 | Вставка 6 FO/SC одномод | Оптическая вставка SC - 6 волокон - одномодовая - LCS² | Legrand | VDI | 445 | Патч-панели с оптическими коннекторами (вставками) Legrand | PL8 | 1 | ШТ | Под заказ Т1 | не подлежит сертификации | 2021-12-31 | 17.01.19 - Изменение статуса на складе, перевод во вкладку "тариф"
033513 | Вставка 6 FO/LC одномод | Оптическая вставка LC - 6 волокон - одномодовая - LCS² | Legrand | VDI | 445 | Патч-панели с оптическими коннекторами (вставками) Legrand | PL8 | 1 | ШТ | Под заказ Т1 | не подлежит сертификации | 2021-12-31 | 17.01.19 - Изменение статуса на складе, перевод во вкладку "тариф"
033516 | Вставка 6 FO/ST МУЛЬТИ | Оптическая вставка ST - 6 волокон - многомодовая - LCS² | Legrand | VDI | 445 | Патч-панели с оптическими коннекторами (вставками) Legrand | PL8 | 1 | ШТ | Под заказ Т1 | не подлежит сертификации | 2021-12-31 | 17.01.19 - Изменение статуса на складе, перевод во вкладку "тариф"
033517 | Вставка 6 FO/SC МУЛЬТИ | Оптическая вставка SC - 6 волокон - многомодовая - LCS² | Legrand | VDI | 445 | Патч-панели с оптическими коннекторами (вставками) Legrand | PL8 | 1 | ШТ | Под заказ Т1 | не подлежит сертификации | 2021-12-31 | 17.01.19 - Изменение статуса на складе
033518 | Вставка 6 FO/LC МУЛЬТИ | Оптическая вставка LC - 6 волокон - многомодовая - LCS² | Legrand | VDI | 445 | Патч-панели с оптическими коннекторами (вставками) Legrand | PL8 | 1 | ШТ | Под заказ Т1 | не подлежит сертификации | 2021-12-31 | 17.01.19 - Изменение статуса на складе, перевод во вкладку "тариф"
033519 | Вставка 12 FO/LC МУЛЬТИ | Оптическая вставка LC - 12 волокон - многомодовая - LCS² | Legrand | VDI | 445 | Патч-панели с оптическими коннекторами (вставками) Legrand | PL8 | 1 | ШТ | Под заказ Т1 | не подлежит сертификации | 2021-12-31 | 17.01.19 - Изменение статуса на складе, перевод во вкладку "тариф"
033520 | Орг. для опт.вол. в распр.кор. | Оптическая кассета - для установки в распределительную коробку - LCS² | Legrand | VDI | 445 | Патч-панели с оптическими коннекторами (вставками) Legrand | PL8 | 1 | ШТ | Под заказ Т1 | не подлежит сертификации | 2021-12-31 | 17.01.19 - Изменение статуса на складе, перевод во вкладку "тариф"
033534 | Блок 6Fконнекторов | Вставка для видео - 6 F-коннекторов - LCS² | Legrand | VDI | 487 | Прочие аксессуары аудио-видео Legrand | PL8 | 1 | ШТ | Под заказ Т1 | не подлежит сертификации | 2021-12-31 | 17.01.19 - Изменение статуса на складе
033593 | Заглушка на 1 модуль | Заглушка На 1 Модуль | Legrand | VDI | 445 | Патч-панели с оптическими коннекторами (вставками) Legrand | PL8 | 1 | ШТ | Под заказ Т1 | не подлежит сертификации | 2020-12-31 | 29.01.19 - Изменение статуса на складе, перевод во вкладку "распродажа остатков на складе"
033594 | Орг.для контр.рад.изг.опт.вол. | Комплект органайзеров для контроля радиуса изгиба оптических волокон | Legrand | VDI | 445 | Патч-панели с оптическими коннекторами (вставками) Legrand | PL8 | 1 | ШТ | Под заказ Т1 | не подлежит сертификации | 2020-12-31 | 17.01.19 - Изменение статуса на складе, перевод во вкладку "тариф"
033701 | П-кS/FTPкат8LSZH 0.5м гол.LCS3 | Шнур коммутационный RJ 45 - категория 8 - S/FTP - LSZH - экранированный - 0,5 м - цвет морской волны | Legrand | LCS3 | 448 | Шнуры медные Legrand | PL8 | 1 | ШТ | Под заказ Т1 | не подлежит сертификации | 2021-12-31 | 28.06.19 - Добавлен в тариф
033702 | П-к S/FTPкат8LSZH 1м гол. LCS3 | Шнур коммутационный RJ 45 - категория 8 - S/FTP - LSZH - экранированный - 1 м - цвет морской волны | Legrand | LCS3 | 448 | Шнуры медные Legrand | PL8 | 1 | ШТ | Под заказ Т1 | Информация по запросу |  | 28.06.19 - Добавлен в тариф
033703 | П-к S/FTPкат8LSZH 2м гол. LCS3 | Шнур коммутационный RJ 45 - категория 8 - S/FTP - LSZH - экранированный - 2 м - цвет морской волны | Legrand | LCS3 | 448 | Шнуры медные Legrand | PL8 | 1 | ШТ | Под заказ Т1 | Информация по запросу |  | 28.06.19 - Добавлен в тариф
033704 | П-к S/FTPкат8LSZH 3м гол. LCS3 | Шнур коммутационный RJ 45 - категория 8 - S/FTP - LSZH - экранированный - 3 м - цвет морской волны | Legrand | LCS3 | 448 | Шнуры медные Legrand | PL8 | 1 | ШТ | Под заказ Т1 | Информация по запросу |  | 28.06.19 - Добавлен в тариф
033705 | П-к S/FTPкат8LSZH 5м гол. LCS3 | Шнур коммутационный RJ 45 - категория 8 - S/FTP - LSZH - экранированный - 5 м - цвет морской волны | Legrand | LCS3 | 448 | Шнуры медные Legrand | PL8 | 1 | ШТ | Под заказ Т1 | Информация по запросу |  | 28.06.19 - Добавлен в тариф
033706 | П-к S/FTPкат8LSZH 8м гол. LCS3 | Шнур коммутационный RJ 45 - категория 8 - S/FTP - LSZH - экранированный - 8 м - цвет морской волны | Legrand | LCS3 | 448 | Шнуры медные Legrand | PL8 | 1 | ШТ | Под заказ Т1 | Информация по запросу |  | 28.06.19 - Добавлен в тариф
033707 | П-кS/FTPкат8LSZH 10м гол. LCS3 | Шнур коммутационный RJ 45 - категория 8 - S/FTP - LSZH - экранированный - 10 м - цвет морской волны | Legrand | LCS3 | 448 | Шнуры медные Legrand | PL8 | 1 | ШТ | Под заказ Т1 | Информация по запросу |  | 28.06.19 - Добавлен в тариф
033708 | П-кS/FTPкат8LSZH 0.5м зел.LCS3 | Шнур коммутационный RJ 45 - категория 8 - S/FTP - LSZH - экранированный - 0,5 м - зеленый | Legrand | LCS3 | 448 | Шнуры медные Legrand | PL8 | 1 | ШТ | Под заказ Т1 | Информация по запросу |  | 28.06.19 - Добавлен в тариф
033709 | П-к S/FTPкат8LSZH 1м зел. LCS3 | Шнур коммутационный RJ 45 - категория 8 - S/FTP - LSZH - экранированный - 1 м - зеленый | Legrand | LCS3 | 448 | Шнуры медные Legrand | PL8 | 1 | ШТ | Под заказ Т1 | Информация по запросу |  | 28.06.19 - Добавлен в тариф
033710 | П-к S/FTPкат8LSZH 2м зел. LCS3 | Шнур коммутационный RJ 45 - категория 8 - S/FTP - LSZH - экранированный - 2 м - зеленый | Legrand | LCS3 | 448 | Шнуры медные Legrand | PL8 | 1 | ШТ | Под заказ Т1 | Информация по запросу |  | 28.06.19 - Добавлен в тариф
033711 | П-к S/FTPкат8LSZH 3м зел. LCS3 | Шнур коммутационный RJ 45 - категория 8 - S/FTP - LSZH - экранированный - 3 м - зеленый | Legrand | LCS3 | 448 | Шнуры медные Legrand | PL8 | 1 | ШТ | Под заказ Т1 | Информация по запросу |  | 28.06.19 - Добавлен в тариф
033712 | П-к S/FTPкат8LSZH 5м зел. LCS3 | Шнур коммутационный RJ 45 - категория 8 - S/FTP - LSZH - экранированный - 5 м - зеленый | Legrand | LCS3 | 448 | Шнуры медные Legrand | PL8 | 1 | ШТ | Под заказ Т1 | Информация по запросу |  | 28.06.19 - Добавлен в тариф
033713 | П-к S/FTPкат8LSZH 8м зел. LCS3 | Шнур коммутационный RJ 45 - категория 8 - S/FTP - LSZH - экранированный - 8 м - зеленый | Legrand | LCS3 | 448 | Шнуры медные Legrand | PL8 | 1 | ШТ | Под заказ Т1 | Информация по запросу |  | 28.06.19 - Добавлен в тариф
033717 | П-кS/FTPкат8LSZH 10м зел. LCS3 | Шнур коммутационный RJ 45 - категория 8 - S/FTP - LSZH - экранированный - 10 м - зеленый | Legrand | LCS3 | 448 | Шнуры медные Legrand | PL8 | 1 | ШТ | Под заказ Т1 | Информация по запросу |  | 28.06.19 - Добавлен в тариф
033721 | П-к S/FTPкат8LSZH 0.5м кр.LCS3 | Шнур коммутационный RJ 45 - категория 8 - S/FTP - LSZH - экранированный - 0,5 м - красный | Legrand | LCS3 | 448 | Шнуры медные Legrand | PL8 | 1 | ШТ | Под заказ Т1 | Информация по запросу |  | 28.06.19 - Добавлен в тариф
033722 | П-к S/FTPкат8LSZH 1м кр. LCS3 | Шнур коммутационный RJ 45 - категория 8 - S/FTP - LSZH - экранированный - 1 м - красный | Legrand | LCS3 | 448 | Шнуры медные Legrand | PL8 | 1 | ШТ | Под заказ Т1 | Информация по запросу |  | 28.06.19 - Добавлен в тариф
033723 | П-к S/FTPкат8LSZH 2м кр. LCS3 | Шнур коммутационный RJ 45 - категория 8 - S/FTP - LSZH - экранированный - 2 м - красный | Legrand | LCS3 | 448 | Шнуры медные Legrand | PL8 | 1 | ШТ | Под заказ Т1 | Информация по запросу |  | 28.06.19 - Добавлен в тариф
033724 | П-к S/FTPкат8LSZH 3м кр. LCS3 | Шнур коммутационный RJ 45 - категория 8 - S/FTP - LSZH - экранированный - 3 м - красный | Legrand | LCS3 | 448 | Шнуры медные Legrand | PL8 | 1 | ШТ | Под заказ Т1 | не подлежит сертификации | 2021-12-31 | 28.06.19 - Добавлен в тариф
033725 | П-к S/FTPкат8LSZH 5м кр. LCS3 | Шнур коммутационный RJ 45 - категория 8 - S/FTP - LSZH - экранированный - 5 м - красный | Legrand | LCS3 | 448 | Шнуры медные Legrand | PL8 | 1 | ШТ | Под заказ Т1 | не подлежит сертификации | 2021-12-31 | 28.06.19 - Добавлен в тариф
033726 | П-к S/FTPкат8LSZH 8м кр. LCS3 | Шнур коммутационный RJ 45 - категория 8 - S/FTP - LSZH - экранированный - 8 м - красный | Legrand | LCS3 | 448 | Шнуры медные Legrand | PL8 | 1 | ШТ | Под заказ Т1 | не подлежит сертификации | 2021-12-31 | 28.06.19 - Добавлен в тариф
033727 | П-кS/FTPкат8LSZH 10м кр. LCS3 | Шнур коммутационный RJ 45 - категория 8 - S/FTP - LSZH - экранированный - 10 м - красный | Legrand | LCS3 | 448 | Шнуры медные Legrand | PL8 | 1 | ШТ | Под заказ Т1 | Информация по запросу |  | 28.06.19 - Добавлен в тариф
033782 | Патч-пан.STP 24RJ45 кат8 LCS3 | Патч-панель укомплектованная - 19'' - 1U - категория 8 - STP - 24 x RJ 45 | Legrand | LCS3 | 443 | Патч-панели с медными коннекторами (вставками) Legrand | PL8 | 1 | ШТ | Под заказ Т1 | Информация по запросу |  | 31.01.19 - Добавлен в тариф
033785 | Коннектор STP 6RJ45 кат8 LCS3 | Коннекторы - категория 8 - STP - 6 x RJ 45 | Legrand | LCS3 | 443 | Патч-панели с медными коннекторами (вставками) Legrand | PL8 | 1 | упаковка | Под заказ Т1 | Информация по запросу |  | 31.01.19 - Добавлен в тариф
033786 | Каб.F/UTP кат.8 LSOH 500м LCS3 | Кабель для локальных сетей - категория 8 - F/UTP - 4 пары - LSOH - 500 м | Legrand | LCS3 | 446 | Кабели медные Legrand | PL8 | 500 | М | Под заказ Т1 | Информация по запросу |  | 28.06.19 - Добавлен в тариф
033788 | Каб.S/FTP кат.8 LSOH 500м LCS3 | Кабель для локальных сетей - категория 8 - S/FTP - 4 пары - LSOH - 500 м | Legrand | LCS3 | 446 | Кабели медные Legrand | PL8 | 500 | М | Под заказ Т1 | Информация по запросу |  | 30.04.19 - Добавлен в тариф
034816 | Вент.решетка 248х248мм RAL7032 | Металлическая вентиляционная решётка - IP32 - IK10 - RAL 7032 - 248 x 248 мм | Legrand | Индустриальное оборудование | 755 | Комплектующие изделия для Atlantic и Marina | PL5 | 1 | ШТ | Под заказ Т2 | не подлежит сертификации | 2020-12-31 | 17.01.19 - Перевод во вкладку "удаленные"
035813 | Мет.монт.пласт.220х170 | Металлическая монтажная пластина - толщина 1.5 мм - для коробок 220x170 мм | Legrand | Индустриальное оборудование | 730 | Коробки промышленные пластиковые | PL5 | 5 | ШТ | На складе | не подлежит сертификации | 2021-12-31 | 29.01.19 - Изменение статуса на складе
039930 | ATLANTIC E ЩИТОК300X200X150 | Металлический щит Atlantic-E - IP 66 - IK 10 - RAL 7035 - 300x200x150 | Legrand | Индустриальное оборудование | 740 | Шкафы Atlantic-E | PL5 | 1 | ШТ | На складе | не подлежит сертификации | 2020-12-31 | 29.01.19 - Изменение статуса на складе
039931 | ATLANTIC E ЩИТОК 300X300X150 | Металлический щит Atlantic-E - IP 66 - IK 10 - RAL 7035 - 300x300x150 | Legrand | Индустриальное оборудование | 740 | Шкафы Atlantic-E | PL5 | 1 | ШТ | На складе | не подлежит сертификации | 2020-12-31 | 29.01.19 - Изменение статуса на складе
039932 | ATLANTIC E ЩИТОК 300X300X200 | Металлический щит Atlantic-E - IP 66 - IK 10 - RAL 7035 - 300x300x200 | Legrand | Индустриальное оборудование | 740 | Шкафы Atlantic-E | PL5 | 1 | ШТ | На складе | не подлежит сертификации | 2020-12-31 | 29.01.19 - Изменение статуса на складе
039933 | ATLANTIC E ЩИТОК 300X400x200 | Металлический щит Atlantic-E - IP 66 - IK 10 - RAL 7035 - 300x400x200 | Legrand | Индустриальное оборудование | 740 | Шкафы Atlantic-E | PL5 | 1 | ШТ | На складе | не подлежит сертификации | 2020-12-31 | 29.01.19 - Изменение статуса на складе
039934 | ATLANTIC E ЩИТОК 400X300X150 | Металлический щит Atlantic-E - IP 66 - IK 10 - RAL 7035 - 400x300x150 | Legrand | Индустриальное оборудование | 740 | Шкафы Atlantic-E | PL5 | 1 | ШТ | На складе | не подлежит сертификации | 2020-12-31 | 29.01.19 - Изменение статуса на складе
039935 | ATLANTIC E ЩИТОК 400X300X200 | Металлический щит Atlantic-E - IP 66 - IK 10 - RAL 7035 - 400x300x200 | Legrand | Индустриальное оборудование | 740 | Шкафы Atlantic-E | PL5 | 1 | ШТ | На складе | не подлежит сертификации | 2020-12-31 | 29.01.19 - Изменение статуса на складе
039936 | ATLANTIC E ЩИТОК 400X400X200 | Металлический щит Atlantic-E - IP 66 - IK 10 - RAL 7035 - 400x400x200 | Legrand | Индустриальное оборудование | 740 | Шкафы Atlantic-E | PL5 | 1 | ШТ | На складе | не подлежит сертификации | 2020-12-31 | 29.01.19 - Изменение статуса на складе
039937 | ATLANTIC E ЩИТОК 400X600X250 | Металлический щит Atlantic-E - IP 66 - IK 10 - RAL 7035 - 400x600x250 | Legrand | Индустриальное оборудование | 740 | Шкафы Atlantic-E | PL5 | 1 | ШТ | На складе | не подлежит сертификации | 2020-12-31 | 29.01.19 - Изменение статуса на складе
039938 | ATLANTIC E ЩИТОК 500X400X150 | Металлический щит Atlantic-E - IP 66 - IK 10 - RAL 7035 - 500x400x150 | Legrand | Индустриальное оборудование | 740 | Шкафы Atlantic-E | PL5 | 1 | ШТ | На складе | не подлежит сертификации | 2020-12-31 | 29.01.19 - Изменение статуса на складе
039939 | ATLANTIC E ЩИТОК 500X400X200 | Металлический щит Atlantic-E - IP 66 - IK 10 - RAL 7035 - 500x400x200 | Legrand | Индустриальное оборудование | 740 | Шкафы Atlantic-E | PL5 | 1 | ШТ | На складе | не подлежит сертификации | 2020-12-31 | 29.01.19 - Изменение статуса на складе
039940 | ATLANTIC E ЩИТОК 500X400X250 | Металлический щит Atlantic-E - IP 66 - IK 10 - RAL 7035 - 500x400x250 | Legrand | Индустриальное оборудование | 740 | Шкафы Atlantic-E | PL5 | 1 | ШТ | На складе | не подлежит сертификации | 2020-12-31 | 29.01.19 - Изменение статуса на складе
039941 | ATLANTIC E ЩИТОК 500X500X250 | Металлический щит Atlantic-E - IP 66 - IK 10 - RAL 7035 - 500x500x150 | Legrand | Индустриальное оборудование | 740 | Шкафы Atlantic-E | PL5 | 1 | ШТ | На складе | не подлежит сертификации | 2020-12-31 | 29.01.19 - Изменение статуса на складе
039942 | ATLANTIC E ЩИТОК 600X400X200 | Металлический щит Atlantic-E - IP 66 - IK 10 - RAL 7035 - 600x400x200 | Legrand | Индустриальное оборудование | 740 | Шкафы Atlantic-E | PL5 | 1 | ШТ | На складе | не подлежит сертификации | 2020-12-31 | 29.01.19 - Изменение статуса на складе
039943 | ATLANTIC E ЩИТОК 600X400X250 | Металлический щит Atlantic-E - IP 66 - IK 10 - RAL 7035 - 600x400x250 | Legrand | Индустриальное оборудование | 740 | Шкафы Atlantic-E | PL5 | 1 | ШТ | На складе | не подлежит сертификации | 2020-12-31 | 29.01.19 - Изменение статуса на складе
039944 | ATLANTIC E ЩИТОК 600X500X200 | Металлический щит Atlantic-E - IP 66 - IK 10 - RAL 7035 - 600x500x200 | Legrand | Индустриальное оборудование | 740 | Шкафы Atlantic-E | PL5 | 1 | ШТ | На складе | не подлежит сертификации | 2020-12-31 | 29.01.19 - Изменение статуса на складе
039945 | ATLANTIC E ЩИТОК 600X500X250 | Металлический щит Atlantic-E - IP 66 - IK 10 - RAL 7035 - 600x500x250 | Legrand | Индустриальное оборудование | 740 | Шкафы Atlantic-E | PL5 | 1 | ШТ | На складе | не подлежит сертификации | 2020-12-31 | 29.01.19 - Изменение статуса на складе
039946 | ATLANTIC E ЩИТОК 600X600X250 | Металлический щит Atlantic-E - IP 66 - IK 10 - RAL 7035 - 600x600x250 | Legrand | Индустриальное оборудование | 740 | Шкафы Atlantic-E | PL5 | 1 | ШТ | На складе | не подлежит сертификации | 2020-12-31 | 29.01.19 - Изменение статуса на складе
039951 | ATLANTIC E ЩИТОК 700X500X200 | Металлический щит Atlantic-E - IP 66 - IK 10 - RAL 7035 - 700x500x200 | Legrand | Индустриальное оборудование | 740 | Шкафы Atlantic-E | PL5 | 1 | ШТ | На складе | не подлежит сертификации | 2020-12-31 | 29.01.19 - Изменение статуса на складе
039952 | ATLANTIC E ЩИТОК 700X500X250 | Металлический щит Atlantic-E - IP 66 - IK 10 - RAL 7035 - 700x500x250 | Legrand | Индустриальное оборудование | 740 | Шкафы Atlantic-E | PL5 | 1 | ШТ | На складе | не подлежит сертификации | 2020-12-31 | 29.01.19 - Изменение статуса на складе
039954 | ATLANTIC E ЩИТОК 800X600X200 | Металлический щит Atlantic-E - IP 66 - IK 10 - RAL 7035 - 800x600x200 | Legrand | Индустриальное оборудование | 740 | Шкафы Atlantic-E | PL5 | 1 | ШТ | На складе | не подлежит сертификации | 2020-12-31 | 29.01.19 - Изменение статуса на складе
039955 | ATLANTIC E ЩИТОК 800X600X250 | Металлический щит Atlantic-E - IP 66 - IK 10 - RAL 7035 - 800x600x250 | Legrand | Индустриальное оборудование | 740 | Шкафы Atlantic-E | PL5 | 1 | ШТ | На складе | не подлежит сертификации | 2020-12-31 | 29.01.19 - Изменение статуса на складе
039956 | ATLANTIC E ЩИТОК 800X600X300 | Металлический щит Atlantic-E - IP 66 - IK 10 - RAL 7035 - 800x600x300 | Legrand | Индустриальное оборудование | 740 | Шкафы Atlantic-E | PL5 | 1 | ШТ | На складе | не подлежит сертификации | 2020-12-31 | 29.01.19 - Изменение статуса на складе
039959 | ATLANTIC E ЩИТОК 800X800X300 | Металлический щит Atlantic-E - IP 66 - IK 10 - RAL 7035 - 800x800x300 | Legrand | Индустриальное оборудование | 740 | Шкафы Atlantic-E | PL5 | 1 | ШТ | На складе | не подлежит сертификации | 2020-12-31 | 29.01.19 - Изменение статуса на складе
039963 | ATLANTIC E ЩИТОК 1000X600X300 | Металлический щит Atlantic-E - IP 66 - IK 10 - RAL 7035 - 1000x600x300 | Legrand | Индустриальное оборудование | 740 | Шкафы Atlantic-E | PL5 | 1 | ШТ | На складе | не подлежит сертификации | 2020-12-31 | 29.01.19 - Изменение статуса на складе
039964 | ATLANTIC E ЩИТОК 1000X800X250 | Металлический щит Atlantic-E - IP 66 - IK 10 - RAL 7035 - 1000x800x250 | Legrand | Индустриальное оборудование | 740 | Шкафы Atlantic-E | PL5 | 1 | ШТ | На складе | не подлежит сертификации | 2020-12-31 | 29.01.19 - Изменение статуса на складе
039965 | ATLANTIC E ЩИТОК 1000X800X300 | Металлический щит Atlantic-E - IP 66 - IK 10 - RAL 7035 - 1000x800x300 | Legrand | Индустриальное оборудование | 740 | Шкафы Atlantic-E | PL5 | 1 | ШТ | На складе | не подлежит сертификации | 2020-12-31 | 29.01.19 - Изменение статуса на складе
039969 | ATLANTIC E ЩИТОК 1200X800X300 | Металлический щит Atlantic-E - IP 66 - IK 10 - RAL 7035 - 1200x800x300 | Legrand | Индустриальное оборудование | 740 | Шкафы Atlantic-E | PL5 | 1 | ШТ | На складе | не подлежит сертификации | 2020-12-31 | 29.01.19 - Изменение статуса на складе
042268 | Трансформ 8k 400/230 авто | Автотрансформатор в кожухе 8000ВА 400/230В | Legrand | Индустриальное оборудование | 820 | Трансформаторы разделительные | PL5 | 1 | ШТ | Под заказ Т1 | сертифицировано | 2020-04-08 | 11.02.19 - Добавлен в тариф
046291 | Шкаф оптич распределительныйSC | Шкаф Оптич. Распределительный SC | Legrand | VDI | 445 | Патч-панели с оптическими коннекторами (вставками) Legrand | PL8 | 1 | ШТ | Под заказ Т2 | не подлежит сертификации | 2020-12-31 | 17.01.19 - Изменение статуса на складе, перевод во вкладку "тариф"
051862 | П-корд U/UTP кат6 LSZH 1м крас | Шнур коммутационный RJ 45 - категория 6 - U/UTP - LSZH - неэкранированный - 1 м - красный | Legrand | LCS3 | 448 | Шнуры медные Legrand | PL8 | 1 | ШТ | На складе | не подлежит сертификации | 2019-12-31 | 29.01.19 - Изменение статуса на складе
051863 | П-корд U/UTP кат6 LSZH 2м крас | Шнур коммутационный RJ 45 - категория 6 - U/UTP - LSZH - неэкранированный - 2 м - красный | Legrand | LCS3 | 448 | Шнуры медные Legrand | PL8 | 1 | ШТ | На складе | не подлежит сертификации | 2019-12-31 | 29.01.19 - Изменение статуса на складе
051864 | П-корд U/UTP кат6 LSZH 3м крас | Шнур коммутационный RJ 45 - категория 6 - U/UTP - LSZH - неэкранированный - 3 м - красный | Legrand | LCS3 | 448 | Шнуры медные Legrand | PL8 | 1 | ШТ | На складе | не подлежит сертификации | 2019-12-31 | 29.01.19 - Изменение статуса на складе
051870 | П-корд S/FTP 6а LSZH 1м красн. | Шнур коммутационный RJ 45 - категория 6a - S/FTP - LSZH -экранированный - 1 м - красный | Legrand | LCS3 | 448 | Шнуры медные Legrand | PL8 | 10 | ШТ | На складе | не подлежит сертификации | 2019-12-31 | 29.01.19 - Изменение статуса на складе
052064 | Угл.вил.HypraIP44 3K+Н+З 230v16A | Угловая вилка Hypra - IP 44 - 3К+Н+З - 16 А - пластик | Legrand | Индустриальное оборудование | 861 | Розетки, вилки, удлинители Hypra | PL5 | 1 | ШТ | На складе | сертифицировано | 2020-03-19 | 29.01.19 - Изменение статуса на складе
055231 | Розетка моб. 16А 2К 24В IP44 | Мобильная розетка - P17 Tempra Pro - IP 44 - 20/25 В~ - 16 A - 2K | Legrand | Индустриальное оборудование | 854 | Промышленные разъемы P17 TEMPRA PRO | PL5 | 5 | ШТ | На складе | не подлежит сертификации | 2019-12-31 | 29.01.19 - Изменение статуса на складе
056457 | Вилка моб.угл. 16А 3К+З 380В IP44 | Вилка моб.угл. 16А 3К+З 380В IP44 | Legrand | Индустриальное оборудование | 854 | Промышленные разъемы P17 TEMPRA PRO | PL5 | 5 | ШТ | На складе | сертифицировано | 2020-02-08 | 29.01.19 - Изменение статуса на складе
056473 | Вилка моб.угл. 32А 2К+З 230В IP44 | Вил.P17 Ip44 2p+E 230v 32а | Legrand | Индустриальное оборудование | 854 | Промышленные разъемы P17 TEMPRA PRO | PL5 | 5 | ШТ | На складе | сертифицировано | 2020-02-08 | 29.01.19 - Изменение статуса на складе
056477 | Вилка моб.угл. 32А 3К+З 380В IP44 | Вилка моб.угл. 32А 3К+З 380В IP44 | Legrand | Индустриальное оборудование | 854 | Промышленные разъемы P17 TEMPRA PRO | PL5 | 5 | ШТ | На складе | сертифицировано | 2020-02-08 | 29.01.19 - Изменение статуса на складе
057585 | Вилка наклад. 16А 3К+З 230В IP44 | Накладная вилка - P17 Tempra Pro - IP 44 - 200/250 В~ - 16 A - 3К+З | Legrand | Индустриальное оборудование | 854 | Промышленные разъемы P17 TEMPRA PRO | PL5 | 5 | ШТ | На складе | сертифицировано | 2020-02-08 | 29.01.19 - Изменение статуса на складе
057586 | Вилка наклад. 16А 3К+H+З 230В IP44 | Накладная вилка - P17 Tempra Pro - IP 44 - 200/250 В~ - 16 A - 3К+Н+З | Legrand | Индустриальное оборудование | 854 | Промышленные разъемы P17 TEMPRA PRO | PL5 | 5 | ШТ | На складе | сертифицировано | 2020-02-08 | 29.01.19 - Изменение статуса на складе
058058 | Розетка встр.пр. 32А 3К+З 380В IP44 | Встраиваемая прямая розетка с уменьшенным фланцем - P17 Tempra Pro - IP 44 - 380/415 В~ - 32 A - 3К+З | Legrand | Индустриальное оборудование | 854 | Промышленные разъемы P17 TEMPRA PRO | PL5 | 5 | ШТ | На складе | сертифицировано | 2020-02-08 | 29.01.19 - Изменение статуса на складе
063701 | Труба гибкая черная ø 10 | Гибкая труба RTA из полиамида серии SFR - стандартная - внутренний ∅ 7 мм | Legrand | Индустриальное оборудование | 871 | Трубы гибкие промышленного назначения RTA | PL5 | 50 | М | Под заказ Т2 | информация по запросу | 2018-05-02 | 17.01.19 - Перевод во вкладку "распродажа остатков на складе"
063704 | Труба гибкая черная ø 20 | Гибкая труба RTA из полиамида серии SFR - стандартная - внутренний ∅ 15 мм | Legrand | Индустриальное оборудование | 871 | Трубы гибкие промышленного назначения RTA | PL5 | 50 | М | Под заказ Т2 | информация по запросу | 2018-05-02 | 17.01.19 - Перевод во вкладку "распродажа остатков на складе"
063708 | Труба гибкая черная ø 50 | Гибкая труба RTA из полиамида серии SFR - стандартная - внутренний ∅ 42 мм | Legrand | Индустриальное оборудование | 871 | Трубы гибкие промышленного назначения RTA | PL5 | 25 | М | Под заказ Т2 | информация по запросу | 2018-05-02 | 17.01.19 - Перевод во вкладку "распродажа остатков на складе"
063721 | Труба гибкая черная ø 10 | Гибкая труба RTA из полиамида серии SFR - роботехническая - внутренний ∅ 7 мм | Legrand | Индустриальное оборудование | 871 | Трубы гибкие промышленного назначения RTA | PL5 | 50 | М | Под заказ Т1 | информация по запросу | 2018-05-02 | 29.01.19 - Изменение статуса на складе, перевод во вкладку "тариф"
063722 | Труба гибкая черная ø 12 | Гибкая труба RTA из полиамида серии SFR - роботехническая - внутренний ∅ 8 мм | Legrand | Индустриальное оборудование | 871 | Трубы гибкие промышленного назначения RTA | PL5 | 50 | М | Под заказ Т1 | информация по запросу | 2018-05-02 | 29.01.19 - Изменение статуса на складе, перевод во вкладку "тариф"
063723 | Труба гибкая черная ø 16 | Гибкая труба RTA из полиамида серии SFR - роботехническая - внутренний ∅ 12 мм | Legrand | Индустриальное оборудование | 871 | Трубы гибкие промышленного назначения RTA | PL5 | 50 | М | Под заказ Т1 | информация по запросу | 2018-05-02 | 29.01.19 - Изменение статуса на складе, перевод во вкладку "тариф"
063724 | Труба гибкая черная ø 20 | Гибкая труба RTA из полиамида серии SFR - роботехническая - внутренний ∅ 15 мм | Legrand | Индустриальное оборудование | 871 | Трубы гибкие промышленного назначения RTA | PL5 | 50 | М | Под заказ Т1 | информация по запросу | 2018-05-02 | 29.01.19 - Изменение статуса на складе, перевод во вкладку "тариф"
063725 | Труба гибкая черная ø 25 | Гибкая труба RTA из полиамида серии SFR - роботехническая - внутренний ∅ 19 мм | Legrand | Индустриальное оборудование | 871 | Трубы гибкие промышленного назначения RTA | PL5 | 50 | М | Под заказ Т1 | информация по запросу | 2018-05-02 | 29.01.19 - Изменение статуса на складе, перевод во вкладку "тариф"
063726 | Труба гибкая черная ø 32 | Гибкая труба RTA из полиамида серии SFR - роботехническая - внутренний ∅ 25 мм | Legrand | Индустриальное оборудование | 871 | Трубы гибкие промышленного назначения RTA | PL5 | 25 | М | Под заказ Т1 | информация по запросу | 2018-05-02 | 29.01.19 - Изменение статуса на складе, перевод во вкладку "тариф"
063727 | Труба гибкая черная ø 40 | Гибкая труба RTA из полиамида серии SFR - роботехническая - внутренний ∅ 33 мм | Legrand | Индустриальное оборудование | 871 | Трубы гибкие промышленного назначения RTA | PL5 | 25 | М | Под заказ Т1 | информация по запросу | 2018-05-02 | 29.01.19 - Изменение статуса на складе, перевод во вкладку "тариф"
063728 | Труба гибкая черная ø 50 | Гибкая труба RTA из полиамида серии SFR - роботехническая - внутренний ∅ 42 мм | Legrand | Индустриальное оборудование | 871 | Трубы гибкие промышленного назначения RTA | PL5 | 25 | М | Под заказ Т1 | информация по запросу | 2018-05-02 | 29.01.19 - Изменение статуса на складе, перевод во вкладку "тариф"
068373 | Celiane ЛП выкл.пр.с инд.тит. | Celiane Лицевая панель Выключ. Пр. С Инд. | Legrand | ЭУИ Luxe | 207 | Программируемые механизмы управления освещением PLC & RF | PL3 | 10 | ШТ | Под заказ Т2 | не подлежит сертификации | 2020-12-31 | 17.01.19 - Перевод во вкладку "распродажа остатков на складе"
068598 | CLN Панель лиц Zigbee 4кл тит | Лицевая панель - для Кат. № 0 672 50 и 0 675 25/30 - титан | Legrand | ЭУИ Luxe | 1181 | Радиосистема MY HOME PLAY (LEGRAND) | PL3 | 5 | ШТ | На складе | не подлежит сертификации | 2020-12-31 | 29.01.19 - Изменение статуса на складе
078777 | Mosaic роз. HD15 1м бел +шнур | Mosaic роз. HD15 1м бел +шнур | Legrand | DLP/Mosaic | 479 | Коннекторы аудио-видео Legrand | PL8 | 1 | ШТ | На складе | не подлежит сертификации | 2020-12-31 | 17.01.19 - Изменение статуса на складе
091906 | Plexo Муфта д/вв.каб.d6-28мм | Муфта для ввода кабеля Plexo d6-28мм | Legrand | Индустриальное оборудование | 730 | Коробки промышленные пластиковые | PL5 | 50 | ШТ | На складе | не подлежит сертификации | 2021-12-31 | 29.01.19 - Изменение статуса на складе
091907 | PlexoМуфта д/вв.каб.d25-38мм | Муфта для ввода кабеля Plexo d25-38мм | Legrand | Индустриальное оборудование | 730 | Коробки промышленные пластиковые | PL5 | 50 | ШТ | На складе | не подлежит сертификации | 2021-12-31 | 29.01.19 - Изменение статуса на складе
24504 | Коробка IP55, 4 модуля | Коробка IP55, 4 модуля | Bticino | ЭУИ Luxe | 2252 | Коробки монтажные влагозащищенные Idrobox Bticino | PL2 | 5 | ШТ | На складе | не подлежит сертификации | 2020-12-31 | 29.01.19 - Изменение статуса на складе
310744 | Шкаф с батареями 20х12 Ач (для Keor S 6-10 кВА) | Шкаф с батареями 20х12 Ач - для KEOR S 6-10 кВА | Legrand | UPS 1 | 1451 | Стандартные однофазные ИБП (Keor S) | PL6 | 1 | ШТ | На складе | сертифицировано | 2020-02-12 | 29.01.19 - Изменение статуса на складе
334300 | Патч-панель RFID 24RJ45 6A STP | Патч-панель RFID 24RJ45 6A STP | Legrand | VDI | 503 | Smart патч-панели Legrand | PL8 | 1 | ШТ | Под заказ Т2 | не подлежит сертификации | 2020-12-31 | 17.01.19 - Изменение статуса на складе, перевод во вкладку "тариф"
334303 | П-корд RFID 6a S/FTP LSZH 1м | Патч-корд RFID 6a S/FTP LSZH 1м | Legrand | VDI | 503 | Smart патч-панели Legrand | PL8 | 1 | ШТ | Под заказ Т2 | не подлежит сертификации | 2020-12-31 | 17.01.19 - Изменение статуса на складе, перевод во вкладку "тариф"
334304 | П-корд RFID 6a S/FTP LSZH 2м | Патч-корд RFID 6a S/FTP LSZH 2м | Legrand | VDI | 503 | Smart патч-панели Legrand | PL8 | 1 | ШТ | Под заказ Т2 | не подлежит сертификации | 2020-12-31 | 17.01.19 - Изменение статуса на складе, перевод во вкладку "тариф"
334305 | П-корд RFID 6a S/FTP LSZH 3м | Патч-корд RFID 6a S/FTP LSZH 3м | Legrand | VDI | 503 | Smart патч-панели Legrand | PL8 | 1 | ШТ | Под заказ Т2 | не подлежит сертификации | 2020-12-31 | 17.01.19 - Изменение статуса на складе, перевод во вкладку "тариф"
334306 | П-корд RFID 6a S/FTP LSZH 5м | Патч-корд RFID 6a S/FTP LSZH 5м | Legrand | VDI | 503 | Smart патч-панели Legrand | PL8 | 1 | ШТ | Под заказ Т2 | не подлежит сертификации | 2020-12-31 | 17.01.19 - Изменение статуса на складе, перевод во вкладку "тариф"
334315 | Анализатор для RFID п-панелей | Анализатор для RFID п-панелей | Legrand | VDI | 503 | Smart патч-панели Legrand | PL8 | 1 | ШТ | Под заказ Т2 | информация по запросу |  | 17.01.19 - Изменение статуса на складе, перевод во вкладку "тариф"
334317 | П-корд с. RFID 6a S/FTP LSZH 1м | Патч-корд с. RFID 6a S/FTP LSZH 1м | Legrand | VDI | 503 | Smart патч-панели Legrand | PL8 | 1 | ШТ | Под заказ Т2 | не подлежит сертификации | 2020-12-31 | 17.01.19 - Изменение статуса на складе, перевод во вкладку "тариф"
334318 | П-корд с. RFID 6a S/FTP LSZH 2м | Патч-корд с. RFID 6a S/FTP LSZH 2м | Legrand | VDI | 503 | Smart патч-панели Legrand | PL8 | 1 | ШТ | Под заказ Т2 | не подлежит сертификации | 2020-12-31 | 17.01.19 - Изменение статуса на складе, перевод во вкладку "тариф"
334319 | П-корд с. RFID 6a S/FTP LSZH 3м | Патч-корд с. RFID 6a S/FTP LSZH 3м | Legrand | VDI | 503 | Smart патч-панели Legrand | PL8 | 1 | ШТ | Под заказ Т2 | не подлежит сертификации | 2020-12-31 | 17.01.19 - Изменение статуса на складе, перевод во вкладку "тариф"
334330 | BUS кабель 25м | BUS кабель 25м | Legrand | VDI | 503 | Smart патч-панели Legrand | PL8 | 10 | ШТ | Под заказ Т2 | информация по запросу |  | 17.01.19 - Изменение статуса на складе, перевод во вкладку "тариф"
334331 | BUS коннектор | BUS коннектор | Legrand | VDI | 503 | Smart патч-панели Legrand | PL8 | 1 | ШТ | Под заказ Т2 | не подлежит сертификации | 2020-12-31 | 17.01.19 - Изменение статуса на складе, перевод во вкладку "тариф"
334332 | BUS соединитель | BUS соединитель | Legrand | VDI | 503 | Smart патч-панели Legrand | PL8 | 1 | ШТ | Под заказ Т2 | не подлежит сертификации | 2020-12-31 | 17.01.19 - Изменение статуса на складе, перевод во вкладку "тариф"
334333 | Инструмент для BUS коннектора | Инструмент для BUS коннектора | Legrand | VDI | 503 | Smart патч-панели Legrand | PL8 | 1 | ШТ | Под заказ Т2 | не подлежит сертификации | 2020-12-31 | 17.01.19 - Изменение статуса на складе, перевод во вкладку "тариф"
334340 | RFID оптич. выдвижная полка | RFID оптич. выдвижная полка | Legrand | VDI | 503 | Smart патч-панели Legrand | PL8 | 1 | ШТ | Под заказ Т2 | не подлежит сертификации | 2020-12-31 | 17.01.19 - Изменение статуса на складе, перевод во вкладку "тариф"
334344 | П-корд RFID ОМ4 LC/LC 1м | Патч-корд RFID ОМ4 LC/LC 1м | Legrand | VDI | 503 | Smart патч-панели Legrand | PL8 | 10 | ШТ | Под заказ Т2 | не подлежит сертификации | 2020-12-31 | 17.01.19 - Изменение статуса на складе, перевод во вкладку "тариф"
334345 | П-корд RFID ОМ4 LC/LC 2м | Патч-корд RFID ОМ4 LC/LC 2м | Legrand | VDI | 503 | Smart патч-панели Legrand | PL8 | 10 | ШТ | Под заказ Т2 | не подлежит сертификации | 2020-12-31 | 17.01.19 - Изменение статуса на складе, перевод во вкладку "тариф"
334346 | П-корд RFID ОМ4 LC/LC 3м | Патч-корд RFID ОМ4 LC/LC 3м | Legrand | VDI | 503 | Smart патч-панели Legrand | PL8 | 10 | ШТ | Под заказ Т2 | не подлежит сертификации | 2020-12-31 | 17.01.19 - Изменение статуса на складе, перевод во вкладку "тариф"
334347 | П-корд серв. RFID ОМ4 LC/LC 1м | Патч-корд серв. RFID ОМ4 LC/LC 1м | Legrand | VDI | 503 | Smart патч-панели Legrand | PL8 | 10 | ШТ | Под заказ Т2 | не подлежит сертификации | 2020-12-31 | 17.01.19 - Изменение статуса на складе, перевод во вкладку "тариф"
334348 | П-корд серв. RFID ОМ4 LC/LC 2м | Патч-корд серв. RFID ОМ4 LC/LC 2м | Legrand | VDI | 503 | Smart патч-панели Legrand | PL8 | 10 | ШТ | Под заказ Т2 | не подлежит сертификации | 2020-12-31 | 17.01.19 - Изменение статуса на складе, перевод во вкладку "тариф"
334349 | П-корд серв. RFID ОМ4 LC/LC 3м | Патч-корд серв. RFID ОМ4 LC/LC 3м | Legrand | VDI | 503 | Smart патч-панели Legrand | PL8 | 10 | ШТ | Под заказ Т2 | не подлежит сертификации | 2020-12-31 | 17.01.19 - Изменение статуса на складе, перевод во вкладку "тариф"
336910 | Дополнительный звонок | Дополнительный Звонок | Bticino | ЭУИ Luxe | 2311 | Аудодомофоны Bticino | PL3 | 1 | ШТ | Под заказ Т2 | информация по запросу | 2018-12-30 | 17.01.19 - Перевод во вкладку "удаленные"
343001 | Linea 2000 Блок вызова с цветной видеокамерой на 1 абонента | Linea 2000 Блок вызова с цветной видеокамерой на 1 абонента | Bticino | ЭУИ Luxe | 2322 | Двухпроводные видеодомофоны Bticino | PL3 | 1 | ШТ | Под заказ Т2 | информация по запросу | 2018-12-30 | 17.01.19 - Перевод во вкладку "удаленные"
346000 | Источник питания для 2 проводной цифровой системы на 100 абонентов | Блок питания - MyHOME - SCS - для домофонии и звуковой трансляции - 230 В - 1,2 А - 27 В | Bticino | ЭУИ Luxe | 2321 | Двухпроводные аудиодомофоны Bticino | PL3 | 1 | ШТ | На складе | сертифицировано | 2023-10-31 | 17.01.19 - Перевод во вкладку "удаленные"
350621 | Коробка накладная, 2 модуля, цвет allmetal | Коробка накладная, 2 модуля, цвет allmetal | Bticino | ЭУИ Luxe | 2322 | Двухпроводные видеодомофоны Bticino | PL3 | 1 | ШТ | На складе | не подлежит сертификации | 2020-12-31 | 29.01.19 - Изменение статуса на складе
3527N | Zigbee Пульт ДУ 5 кнопок | Livinglight Zigbee Пульт ДУ 5 Кнопок | Bticino | ЭУИ Luxe | 1183 | Радиосистема MY HOME PLAY (BTICINO) | PL3 | 1 | ШТ | На складе | сертифицировано | 2022-07-11 | 29.01.19 - Изменение статуса на складе
3528N | Zigbee Пульт ДУ 4 кнопки | Livinglight Zigbee Пульт ДУ 4 Кнопки | Bticino | ЭУИ Luxe | 1183 | Радиосистема MY HOME PLAY (BTICINO) | PL3 | 1 | ШТ | На складе | сертифицировано | 2022-07-11 | 29.01.19 - Изменение статуса на складе
3572 | Zigbee Диммер-активатор 600Вт | Zigbee Диммер-активатор 600Вт | Bticino | ЭУИ Luxe | 1183 | Радиосистема MY HOME PLAY (BTICINO) | PL3 | 1 | ШТ | На складе | сертифицировано | 2019-12-07 | 29.01.19 - Изменение статуса на складе
3573 | Zigbee Диммер активатор 0-10В | Zigbee Диммер-активатор 0-10В | Bticino | ЭУИ Luxe | 1183 | Радиосистема MY HOME PLAY (BTICINO) | PL3 | 1 | ШТ | На складе | сертифицировано | 2019-12-07 | 29.01.19 - Изменение статуса на складе
3577 | Zigbee Интерфейс контактный | Zigbee Интерфейс контактный | Bticino | ЭУИ Luxe | 1183 | Радиосистема MY HOME PLAY (BTICINO) | PL3 | 1 | ШТ | На складе | сертифицировано | 2022-07-11 | 29.01.19 - Изменение статуса на складе
3584 | ZB Актуатор микро 300Вт встр | MyHome Play Zigbee. Микромодуль выключателя с нейтралью. 1 канал, 300 Вт | Bticino | ЭУИ Luxe | 1183 | Радиосистема MY HOME PLAY (BTICINO) | PL3 | 1 | ШТ | На складе | сертифицировано | 2020-11-10 | 29.01.19 - Изменение статуса на складе
387342 | Труба гибкая ПВХ сер. ø 10 | Труба гибкая ПВХ сер. ø 10 | Legrand | Индустриальное оборудование | 871 | Трубы гибкие промышленного назначения RTA | PL5 | 50 | М | Под заказ Т2 | информация по запросу |  | 17.01.19 - Перевод во вкладку "распродажа остатков на складе"
387346 | Труба гибкая ПВХ сер. ø 27 | Труба гибкая ПВХ сер. ø 27 | Legrand | Индустриальное оборудование | 871 | Трубы гибкие промышленного назначения RTA | PL5 | 25 | М | Под заказ Т2 | информация по запросу |  | 17.01.19 - Перевод во вкладку "распродажа остатков на складе"
387347 | Труба гибкая ПВХ сер. ø 34.5 | Труба гибкая ПВХ сер. ø 34.5 | Legrand | Индустриальное оборудование | 871 | Трубы гибкие промышленного назначения RTA | PL5 | 25 | М | Под заказ Т2 | информация по запросу |  | 29.01.19 - Изменение статуса на складе, перевод во вкладку "тариф"
387348 | Труба гибкая ПВХ сер. ø 39.5 | Труба гибкая ПВХ сер. ø 39.5 | Legrand | Индустриальное оборудование | 871 | Трубы гибкие промышленного назначения RTA | PL5 | 25 | М | Под заказ Т2 | информация по запросу |  | 29.01.19 - Изменение статуса на складе, перевод во вкладку "тариф"
387350 | Труба гибкая ПВХ сер. ø 51 | Труба гибкая ПВХ сер. ø 51 | Legrand | Индустриальное оборудование | 871 | Трубы гибкие промышленного назначения RTA | PL5 | 25 | М | Под заказ Т2 | информация по запросу |  | 17.01.19 - Перевод во вкладку "распродажа остатков на складе"
404500 | HX3 Суппорт для DPX3 160 3П | HX3 Суппорт для DPX3 160 3П | Legrand | Power Legrand | 82 | Распределительные системы XL3 | PL1 | 1 | ШТ | Под заказ Т1 | сертифицировано | 2022-08-09 | 21.01.19 - Добавлен в тариф
404501 | HX3 Суппорт для DPX3 160 4П | HX3 Суппорт для DPX3 160 4П | Legrand | Power Legrand | 82 | Распределительные системы XL3 | PL1 | 1 | ШТ | Под заказ Т1 | сертифицировано | 2022-08-09 | 21.01.19 - Добавлен в тариф
404502 | HX3 Суппорт для DPX3 250 3П | HX3 Суппорт для DPX3 250 3П | Legrand | Power Legrand | 82 | Распределительные системы XL3 | PL1 | 1 | ШТ | Под заказ Т1 | сертифицировано | 2022-08-09 | 21.01.19 - Добавлен в тариф
404503 | HX3 Суппорт для DPX3 250 4П | HX3 Суппорт для DPX3 250 4П | Legrand | Power Legrand | 82 | Распределительные системы XL3 | PL1 | 1 | ШТ | Под заказ Т1 | сертифицировано | 2022-08-09 | 21.01.19 - Добавлен в тариф
404508 | HX3 Суппорт для DX3 1 Мод 4П | HX3 Суппорт для DX3 1 Мод 4П | Legrand | Power Legrand | 82 | Распределительные системы XL3 | PL1 | 1 | ШТ | Под заказ Т1 | сертифицировано | 2022-08-09 | 21.01.19 - Добавлен в тариф
404509 | HX3 Суппорт для DX3 1 Мод 3П | HX3 Суппорт для DX3 1 Мод 3П | Legrand | Power Legrand | 82 | Распределительные системы XL3 | PL1 | 1 | ШТ | Под заказ Т1 | сертифицировано | 2022-08-09 | 21.01.19 - Добавлен в тариф
404510 | HX3 Суппорт DX3 1 Мод 1П Ф1 | HX3 Суппорт DX3 1 Мод 1П Ф1 | Legrand | Power Legrand | 82 | Распределительные системы XL3 | PL1 | 1 | ШТ | Под заказ Т1 | сертифицировано | 2022-08-09 | 21.01.19 - Добавлен в тариф
404511 | HX3 Суппорт DX3 1 Мод 1П Ф2 | HX3 Суппорт DX3 1 Мод 1П Ф2 | Legrand | Power Legrand | 82 | Распределительные системы XL3 | PL1 | 1 | ШТ | Под заказ Т1 | сертифицировано | 2022-08-09 | 21.01.19 - Добавлен в тариф
404512 | HX3 Суппорт DX3 1 Мод 1П Ф3 | HX3 Суппорт DX3 1 Мод 1П Ф3 | Legrand | Power Legrand | 82 | Распределительные системы XL3 | PL1 | 1 | ШТ | Под заказ Т1 | сертифицировано | 2022-08-09 | 21.01.19 - Добавлен в тариф
404513 | HX3 Суппорт для DX3 1 Мод 1П+Н | HX3 Суппорт для DX3 1 Мод 1П+Н | Legrand | Power Legrand | 82 | Распределительные системы XL3 | PL1 | 1 | ШТ | Под заказ Т1 | сертифицировано | 2022-08-09 | 21.01.19 - Добавлен в тариф
404515 | HX3 Суппорт DX3 1,5 Мод 4П | HX3 Суппорт DX3 1,5 Мод 4П | Legrand | Power Legrand | 82 | Распределительные системы XL3 | PL1 | 1 | ШТ | Под заказ Т1 | сертифицировано | 2022-08-09 | 21.01.19 - Добавлен в тариф
404516 | HX3 Суппорт DX3 1,5 Мод 3П | HX3 Суппорт DX3 1,5 Мод 3П | Legrand | Power Legrand | 82 | Распределительные системы XL3 | PL1 | 1 | ШТ | Под заказ Т1 | сертифицировано | 2022-08-09 | 21.01.19 - Добавлен в тариф
404517 | HX3 Суппорт DX3 1,5 Мод 1П+Н | HX3 Суппорт DX3 1,5 Мод 1П+Н | Legrand | Power Legrand | 82 | Распределительные системы XL3 | PL1 | 1 | ШТ | Под заказ Т1 | сертифицировано | 2022-08-09 | 21.01.19 - Добавлен в тариф
404518 | HX3 Суппорт DX3 1,5 Мод 1П Ф1 | HX3 Суппорт DX3 1,5 Мод 1П Ф1 | Legrand | Power Legrand | 82 | Распределительные системы XL3 | PL1 | 1 | ШТ | Под заказ Т1 | сертифицировано | 2022-08-09 | 21.01.19 - Добавлен в тариф
404519 | HX3 Суппорт DX3 1,5 Мод 1П Ф2 | HX3 Суппорт DX3 1,5 Мод 1П Ф2 | Legrand | Power Legrand | 82 | Распределительные системы XL3 | PL1 | 1 | ШТ | Под заказ Т1 | сертифицировано | 2022-08-09 | 21.01.19 - Добавлен в тариф
404520 | HX3 Суппорт DX3 1,5 Мод 1П Ф3 | HX3 Суппорт DX3 1,5 Мод 1П Ф3 | Legrand | Power Legrand | 82 | Распределительные системы XL3 | PL1 | 1 | ШТ | Под заказ Т1 | сертифицировано | 2022-08-09 | 21.01.19 - Добавлен в тариф
404521 | HX3 Суппорт DX3 1 Мод <63A 4П | HX3 Суппорт DX3 1 Мод <63A 4П | Legrand | Power Legrand | 82 | Распределительные системы XL3 | PL1 | 1 | ШТ | Под заказ Т1 | сертифицировано | 2022-08-09 | 21.01.19 - Добавлен в тариф
404522 | HX3 Суппорт DX3 1 Мод <63A 3П | HX3 Суппорт DX3 1 Мод <63A 3П | Legrand | Power Legrand | 82 | Распределительные системы XL3 | PL1 | 1 | ШТ | Под заказ Т1 | сертифицировано | 2022-08-09 | 21.01.19 - Добавлен в тариф
404523 | HX3 Суппорт DX3 1М <63A 1П+Н | HX3 Суппорт DX3 1М <63A 1П+Н | Legrand | Power Legrand | 82 | Распределительные системы XL3 | PL1 | 1 | ШТ | Под заказ Т1 | сертифицировано | 2022-08-09 | 21.01.19 - Добавлен в тариф
404524 | HX3 Суппорт DX3 1М <63A 1П Ф1 | HX3 Суппорт DX3 1М <63A 1П Ф1 | Legrand | Power Legrand | 82 | Распределительные системы XL3 | PL1 | 1 | ШТ | Под заказ Т1 | сертифицировано | 2022-08-09 | 21.01.19 - Добавлен в тариф
404525 | HX3 Суппорт DX3 1М <63A 1П Ф2 | HX3 Суппорт DX3 1М <63A 1П Ф2 | Legrand | Power Legrand | 82 | Распределительные системы XL3 | PL1 | 1 | ШТ | Под заказ Т1 | сертифицировано | 2022-08-09 | 21.01.19 - Добавлен в тариф
404526 | HX3 Суппорт DX3 1М <63A 1П Ф3 | HX3 Суппорт DX3 1М <63A 1П Ф3 | Legrand | Power Legrand | 82 | Распределительные системы XL3 | PL1 | 1 | ШТ | Под заказ Т1 | сертифицировано | 2022-08-09 | 21.01.19 - Добавлен в тариф
404527 | HX3 Суппорт 1М универсальный | HX3 Суппорт 1М универсальный | Legrand | Power Legrand | 82 | Распределительные системы XL3 | PL1 | 1 | ШТ | Под заказ Т1 | не подлежит сертификации | 2021-12-31 | 21.01.19 - Добавлен в тариф
404600 | Шасси IS223 / 233 P 725мм | Шасси IS223 / 233 P 725мм | Legrand | Power Legrand | 82 | Распределительные системы XL3 | PL1 | 1 | ШТ | На складе | не подлежит сертификации | 2021-12-31 | 21.01.19 - Добавлен в тариф
404602 | Шасси IS223 / 233 P 975мм | Шасси IS223 / 233 P 975мм | Legrand | Power Legrand | 82 | Распределительные системы XL3 | PL1 | 1 | ШТ | На складе | не подлежит сертификации | 2021-12-31 | 21.01.19 - Добавлен в тариф
404604 | Шина алюм. 1250А 1800мм | Шина алюм. 1250А 1800мм | Legrand | Power Legrand | 82 | Распределительные системы XL3 | PL1 | 1 | ШТ | Под заказ Т1 | сертифицировано | 2022-07-23 | 21.01.19 - Добавлен в тариф
404606 | Шина алюм. 2000А 1800мм | Шина алюм. 2000А 1800мм | Legrand | Power Legrand | 82 | Распределительные системы XL3 | PL1 | 1 | ШТ | На складе | сертифицировано | 2022-07-23 | 21.01.19 - Добавлен в тариф
404610 | VX3 База DPX3 160 3P с/без диф | VX3 База DPX3 160 3P с/без диф | Legrand | Power Legrand | 82 | Распределительные системы XL3 | PL1 | 1 | ШТ | Под заказ Т1 | сертифицировано | 2022-07-23 | 21.01.19 - Добавлен в тариф
404611 | VX3 База DPX3 160 4P с/без диф | VX3 База DPX3 160 4P с/без диф | Legrand | Power Legrand | 82 | Распределительные системы XL3 | PL1 | 1 | ШТ | Под заказ Т1 | сертифицировано | 2022-07-23 | 21.01.19 - Добавлен в тариф
404612 | VX3 База DPX3 250 3P с/без диф | VX3 База DPX3 250 3P с/без диф | Legrand | Power Legrand | 82 | Распределительные системы XL3 | PL1 | 1 | ШТ | Под заказ Т1 | сертифицировано | 2022-07-23 | 21.01.19 - Добавлен в тариф
404613 | VX3 База DPX3 250 4P с/без диф | VX3 База DPX3 250 4P с/без диф | Legrand | Power Legrand | 82 | Распределительные системы XL3 | PL1 | 1 | ШТ | Под заказ Т1 | сертифицировано | 2022-07-23 | 21.01.19 - Добавлен в тариф
404616 | VX3 База DPX 630 3P с/без диф | VX3 База DPX 630 3P с/без диф | Legrand | Power Legrand | 82 | Распределительные системы XL3 | PL1 | 1 | ШТ | Под заказ Т1 | сертифицировано | 2022-07-23 | 21.01.19 - Добавлен в тариф
404617 | VX3 База DPX 630 4P с/без диф | VX3 База DPX 630 4P с/без диф | Legrand | Power Legrand | 82 | Распределительные системы XL3 | PL1 | 1 | ШТ | Под заказ Т1 | сертифицировано | 2022-07-23 | 21.01.19 - Добавлен в тариф
404620 | VX3 База DPX3 160 3P без диф | VX3 База DPX3 160 3P без диф | Legrand | Power Legrand | 82 | Распределительные системы XL3 | PL1 | 1 | ШТ | Под заказ Т1 | сертифицировано | 2022-07-23 | 21.01.19 - Добавлен в тариф
404621 | VX3 База DPX3 160 4P без диф | VX3 База DPX3 160 4P без диф | Legrand | Power Legrand | 82 | Распределительные системы XL3 | PL1 | 1 | ШТ | Под заказ Т1 | сертифицировано | 2022-07-23 | 21.01.19 - Добавлен в тариф
404622 | VX3 База DPX3 250 3P без диф | VX3 База DPX3 250 3P без диф | Legrand | Power Legrand | 82 | Распределительные системы XL3 | PL1 | 1 | ШТ | Под заказ Т1 | сертифицировано | 2022-07-23 | 21.01.19 - Добавлен в тариф
404623 | VX3 База DPX3 250 4P без диф | VX3 База DPX3 250 4P без диф | Legrand | Power Legrand | 82 | Распределительные системы XL3 | PL1 | 1 | ШТ | Под заказ Т1 | сертифицировано | 2022-07-23 | 21.01.19 - Добавлен в тариф
404626 | VX3 База DPX 630 3P без диф | VX3 База DPX 630 3P без диф | Legrand | Power Legrand | 82 | Распределительные системы XL3 | PL1 | 1 | ШТ | Под заказ Т1 | сертифицировано | 2022-07-23 | 21.01.19 - Добавлен в тариф
404627 | VX3 База DPX 630 4P без диф | VX3 База DPX 630 4P без диф | Legrand | Power Legrand | 82 | Распределительные системы XL3 | PL1 | 1 | ШТ | Под заказ Т1 | сертифицировано | 2022-07-23 | 21.01.19 - Добавлен в тариф
404631 | VX3 База DPX3 160 4P с диф | VX3 База DPX3 160 4P с диф | Legrand | Power Legrand | 82 | Распределительные системы XL3 | PL1 | 1 | ШТ | Под заказ Т1 | сертифицировано | 2022-07-23 | 21.01.19 - Добавлен в тариф
404633 | VX3 База DPX3 250 4P с диф | VX3 База DPX3 250 4P с диф | Legrand | Power Legrand | 82 | Распределительные системы XL3 | PL1 | 1 | ШТ | Под заказ Т1 | сертифицировано | 2022-07-23 | 21.01.19 - Добавлен в тариф
404636 | VX3 База DPX 630 3P c диф | VX3 База DPX 630 3P c диф | Legrand | Power Legrand | 82 | Распределительные системы XL3 | PL1 | 1 | ШТ | Под заказ Т1 | сертифицировано | 2022-07-23 | 21.01.19 - Добавлен в тариф
404637 | VX3 База DPX 630 4P c диф | VX3 База DPX 630 4P c диф | Legrand | Power Legrand | 82 | Распределительные системы XL3 | PL1 | 1 | ШТ | Под заказ Т1 | сертифицировано | 2022-07-23 | 21.01.19 - Добавлен в тариф
404640 | VX3 IS333 DPX3 160 3P без диф | VX3 IS333 DPX3 160 3P без диф | Legrand | Power Legrand | 82 | Распределительные системы XL3 | PL1 | 1 | ШТ | Под заказ Т1 | сертифицировано | 2022-07-23 | 21.01.19 - Добавлен в тариф
404641 | VX3 IS333 DPX3 160 4P без диф | VX3 IS333 DPX3 160 4P без диф | Legrand | Power Legrand | 82 | Распределительные системы XL3 | PL1 | 1 | ШТ | Под заказ Т1 | сертифицировано | 2022-07-23 | 21.01.19 - Добавлен в тариф
404642 | VX3 IS333 DPX3 250 3P без диф | VX3 IS333 DPX3 250 3P без диф | Legrand | Power Legrand | 82 | Распределительные системы XL3 | PL1 | 1 | ШТ | На складе | сертифицировано | 2022-07-23 | 21.01.19 - Добавлен в тариф
404643 | VX3 IS333 DPX3 250 4P без диф | VX3 IS333 DPX3 250 4P без диф | Legrand | Power Legrand | 82 | Распределительные системы XL3 | PL1 | 1 | ШТ | На складе | сертифицировано | 2022-07-23 | 21.01.19 - Добавлен в тариф
404646 | VX3 IS333 DPX 630 3P без диф | VX3 IS333 DPX 630 3P без диф | Legrand | Power Legrand | 82 | Распределительные системы XL3 | PL1 | 1 | ШТ | На складе | сертифицировано | 2022-07-23 | 21.01.19 - Добавлен в тариф
404647 | VX3 IS333 DPX 630 4P без диф | VX3 IS333 DPX 630 4P без диф | Legrand | Power Legrand | 82 | Распределительные системы XL3 | PL1 | 1 | ШТ | На складе | сертифицировано | 2022-07-23 | 21.01.19 - Добавлен в тариф
404651 | VX3 IS333 DPX3 -160 4P диф | VX3 IS333 DPX3 -160 4P диф | Legrand | Power Legrand | 82 | Распределительные системы XL3 | PL1 | 1 | ШТ | Под заказ Т1 | сертифицировано | 2022-07-23 | 21.01.19 - Добавлен в тариф
404653 | VX3 IS333 DPX3 -250 4P диф | VX3 IS333 DPX3 -250 4P диф | Legrand | Power Legrand | 82 | Распределительные системы XL3 | PL1 | 1 | ШТ | Под заказ Т1 | сертифицировано | 2022-07-23 | 21.01.19 - Добавлен в тариф
404656 | VX3 IS333 DPX 630 3P диф | VX3 IS333 DPX 630 3P диф | Legrand | Power Legrand | 82 | Распределительные системы XL3 | PL1 | 1 | ШТ | Под заказ Т1 | сертифицировано | 2022-07-23 | 21.01.19 - Добавлен в тариф
404657 | VX3 IS333 DPX 630 4P диф | VX3 IS333 DPX 630 4P диф | Legrand | Power Legrand | 82 | Распределительные системы XL3 | PL1 | 1 | ШТ | Под заказ Т1 | сертифицировано | 2022-07-23 | 21.01.19 - Добавлен в тариф
404660 | HX3 IS 223 400А Распр.с-ма 24м | HX3 IS 223 400А Распр.с-ма 24м | Legrand | Power Legrand | 82 | Распределительные системы XL3 | PL1 | 1 | ШТ | Под заказ Т1 | сертифицировано | 2022-07-23 | 21.01.19 - Добавлен в тариф
404665 | Универс.монт. Осн. IS223 300мм | Универс.монт. Осн. IS223 300мм | Legrand | Power Legrand | 82 | Распределительные системы XL3 | PL1 | 1 | ШТ | Под заказ Т1 | сертифицировано | 2022-07-23 | 21.01.19 - Добавлен в тариф
404666 | Универс.монт. Осн. IS233 300мм | Универс.монт. Осн. IS233 300мм | Legrand | Power Legrand | 82 | Распределительные системы XL3 | PL1 | 1 | ШТ | Под заказ Т1 | сертифицировано | 2022-07-23 | 21.01.19 - Добавлен в тариф
404667 | Универс.монт. Осн. IS333 300мм | Универс.монт. Осн. IS333 300мм | Legrand | Power Legrand | 82 | Распределительные системы XL3 | PL1 | 1 | ШТ | Под заказ Т1 | сертифицировано | 2022-07-23 | 21.01.19 - Добавлен в тариф
404668 | IS223 HX3 125 распр.блок DX3 | IS223 HX3 125 распр.блок DX3 | Legrand | Power Legrand | 82 | Распределительные системы XL3 | PL1 | 1 | ШТ | Под заказ Т1 | сертифицировано | 2022-07-23 | 21.01.19 - Добавлен в тариф
404670 | Лиц.пан.DPX3 160/250 IS223/233 | Лиц.пан.DPX3 160/250 IS223/233 | Legrand | Power Legrand | 82 | Распределительные системы XL3 | PL1 | 1 | ШТ | Под заказ Т1 | не подлежит сертификации | 2021-12-31 | 21.01.19 - Добавлен в тариф
404671 | Лиц.пан.DPX630 3/4P IS223/233 | Лиц.пан.DPX630 3/4P IS223/233 | Legrand | Power Legrand | 82 | Распределительные системы XL3 | PL1 | 1 | ШТ | Под заказ Т1 | не подлежит сертификации | 2021-12-31 | 21.01.19 - Добавлен в тариф
404672 | Л.п.DPX3 160/250 IS223/233 а | Л.п.DPX3 160/250 IS223/233 а | Legrand | Power Legrand | 82 | Распределительные системы XL3 | PL1 | 1 | ШТ | Под заказ Т1 | не подлежит сертификации | 2021-12-31 | 21.01.19 - Добавлен в тариф
404673 | Лиц.п.DPX630 3/4P IS223/233 ак | Лиц.п.DPX630 3/4P IS223/233 ак | Legrand | Power Legrand | 82 | Распределительные системы XL3 | PL1 | 1 | ШТ | Под заказ Т1 | не подлежит сертификации | 2021-12-31 | 21.01.19 - Добавлен в тариф
404674 | Лиц.п.HX3 400 300мм IS223 233 | Лиц.п.HX3 400 300мм IS223 233 | Legrand | Power Legrand | 82 | Распределительные системы XL3 | PL1 | 1 | ШТ | Под заказ Т1 | не подлежит сертификации | 2021-12-31 | 21.01.19 - Добавлен в тариф
404675 | Лиц.п.HX3 125 200мм IS223 233 | Лиц.п.HX3 125 200мм IS223 233 | Legrand | Power Legrand | 82 | Распределительные системы XL3 | PL1 | 1 | ШТ | Под заказ Т1 | не подлежит сертификации | 2021-12-31 | 21.01.19 - Добавлен в тариф
404679 | IS333 Кроншт. для пластр (4шт) | IS333 Кроншт. для пластр (4шт) | Legrand | Power Legrand | 82 | Распределительные системы XL3 | PL1 | 1 | ШТ | На складе | не подлежит сертификации | 2021-12-31 | 21.01.19 - Добавлен в тариф
404680 | Лиц.п.DPX3 160/250 3P/4P IS333 | Лиц.п.DPX3 160/250 3P/4P IS333 | Legrand | Power Legrand | 82 | Распределительные системы XL3 | PL1 | 1 | ШТ | На складе | не подлежит сертификации | 2021-12-31 | 21.01.19 - Добавлен в тариф
404681 | Лиц.пан.DPX 630 3P/4P IS333 | Лиц.пан.DPX 630 3P/4P IS333 | Legrand | Power Legrand | 82 | Распределительные системы XL3 | PL1 | 1 | ШТ | На складе | не подлежит сертификации | 2021-12-31 | 21.01.19 - Добавлен в тариф
404682 | Л.п.DPX3 160/250 3/4P IS333 ак | Л.п.DPX3 160/250 3/4P IS333 ак | Legrand | Power Legrand | 82 | Распределительные системы XL3 | PL1 | 1 | ШТ | Под заказ Т1 | не подлежит сертификации | 2021-12-31 | 21.01.19 - Добавлен в тариф
404683 | Лиц.пан.DPX 630 3P/4P IS333 ак | Лиц.пан.DPX 630 3P/4P IS333 ак | Legrand | Power Legrand | 82 | Распределительные системы XL3 | PL1 | 1 | ШТ | Под заказ Т1 | не подлежит сертификации | 2021-12-31 | 21.01.19 - Добавлен в тариф
404690 | К-кт подк сб шин4000А мед1250А | К-кт подк сб шин4000А мед1250А | Legrand | Power Legrand | 82 | Распределительные системы XL3 | PL1 | 1 | ШТ | Под заказ Т1 | сертифицировано | 2022-07-23 | 21.01.19 - Добавлен в тариф
404691 | К-кт подк сб шин4000А мед2000А | К-кт подк сб шин4000А мед2000А | Legrand | Power Legrand | 82 | Распределительные системы XL3 | PL1 | 1 | ШТ | На складе | сертифицировано | 2022-07-23 | 21.01.19 - Добавлен в тариф
404692 | К-кт подкл сб шин1600А ал1250А | К-кт подкл сб шин1600А ал1250А | Legrand | Power Legrand | 82 | Распределительные системы XL3 | PL1 | 1 | ШТ | На складе | сертифицировано | 2022-07-23 | 21.01.19 - Добавлен в тариф
404693 | К-кт подкл сб шин3200А ал2000А | К-кт подкл сб шин3200А ал2000А | Legrand | Power Legrand | 82 | Распределительные системы XL3 | PL1 | 1 | ШТ | Под заказ Т1 | сертифицировано | 2022-07-23 | 21.01.19 - Добавлен в тариф
406288 | Автомат повторн. включ. (АПВ) | Привод автоматического повторного включения STOP&GO - 230 В~ - стандартный | Legrand | DX3 | 222 | Аксессуары к DX3 | PL1 | 1 | ШТ | На складе | сертифицировано | 2023-07-16 | 17.01.19 - Изменение статуса на складе
406289 | Автомат повт.включ.с фкц. ТЕСТ | Привод автоматического повторного включения STOP&GO - 230 В~ - с функцией самотестирования | Legrand | DX3 | 222 | Аксессуары к DX3 | PL1 | 1 | ШТ | На складе | сертифицировано | 2023-07-16 | 17.01.19 - Изменение статуса на складе
406313 | Замок навесн.для 406303 | Навесной замок с дужкой диам. ∅ 5 мм - для блокиратора Кат. № 4 063 03 | Legrand | DX3 | 222 | Аксессуары к DX3 | PL1 | 3 | ШТ | На складе | информация по запросу |  | 29.01.19 - Изменение статуса на складе
408990 | Авт.выкл.DX3 3П B13A 10kA/16kA | Автоматический выключатель DX³ 10000 - 16 кА - тип характеристики B - 3П - 400 В~ - 13 А - 3 модуля | Legrand | DX3 | 227 | Автоматические выключатели DX3 10000/16kA | PL1 | 1 | ШТ | На складе | сертифицировано | 2023-02-08 | 29.01.19 - Изменение статуса на складе
412051 | Мультиметр Модульный c передачей данный через RS-485 | Мультиметр Модульный c передачей данный через RS-485 | Legrand | Power Legrand | 141 | Мультиметры EMDX3 | PL1 | 1 | ШТ | На складе | сертифицировано | 2021-05-10 | 17.01.19 - Изменение серии
412052 | Мультиметр для монтажа на дверь шкафа | Мультиметр для монтажа на дверь шкафа | Legrand | Power Legrand | 141 | Мультиметры EMDX3 | PL1 | 1 | ШТ | На складе | сертифицировано | 2021-05-10 | 17.01.19 - Изменение серии
412053 | Мультиметр для монтажа на дверь шкафа (с дополнительными функциями) | Мультиметр для монтажа на дверь шкафа (с дополнительными функциями) | Legrand | Power Legrand | 141 | Мультиметры EMDX3 | PL1 | 1 | ШТ | На складе | сертифицировано | 2021-05-10 | 17.01.19 - Изменение серии
412055 | Модуль связи RS-485 | Модуль связи RS-485 | Legrand | Power Legrand | 141 | Мультиметры EMDX3 | PL1 | 1 | ШТ | На складе | не подлежит сертификации | 2021-12-31 | 17.01.19 - Изменение серии
412056 | Модуль памяти | Модуль памяти | Legrand | Power Legrand | 141 | Мультиметры EMDX3 | PL1 | 1 | ШТ | На складе | не подлежит сертификации | 2021-12-31 | 17.01.19 - Изменение серии
412057 | Модуль с 2 входами / 2 выходами | Модуль с 2 входами / 2 выходами | Legrand | Power Legrand | 141 | Мультиметры EMDX3 | PL1 | 1 | ШТ | На складе | не подлежит сертификации | 2021-12-31 | 17.01.19 - Изменение серии
412058 | Модуль индикации температуры | Модуль индикации температуры | Legrand | Power Legrand | 141 | Мультиметры EMDX3 | PL1 | 1 | ШТ | На складе | не подлежит сертификации | 2021-12-31 | 17.01.19 - Изменение серии
412059 | Модуль импульсного выхода | Модуль импульсного выхода | Legrand | Power Legrand | 141 | Мультиметры EMDX3 | PL1 | 1 | ШТ | На складе | не подлежит сертификации | 2021-12-31 | 17.01.19 - Изменение серии
412060 | Аналоговый модуль | Аналоговый модуль | Legrand | Power Legrand | 141 | Мультиметры EMDX3 | PL1 | 1 | ШТ | На складе | не подлежит сертификации | 2021-12-31 | 17.01.19 - Изменение серии
412061 | Модуль для анализа гармоник | Модуль для анализа гармоник | Legrand | Power Legrand | 141 | Мультиметры EMDX3 | PL1 | 1 | ШТ | Под заказ Т1 | не подлежит сертификации | 2021-12-31 | 17.01.19 - Изменение серии
412101 | Трансформатор тока 50/5A | Трансформатор тока 50/5A | Legrand | Power Legrand | 144 | Трансформаторы тока | PL1 | 1 | ШТ | На складе | сертифицировано | 2023-03-05 | 17.01.19 - Изменение серии
412102 | Трансформатор тока 75/5A | Трансформатор тока 75/5A | Legrand | Power Legrand | 144 | Трансформаторы тока | PL1 | 1 | ШТ | Под заказ Т2 | сертифицировано | 2023-03-05 | 17.01.19 - Изменение серии
412103 | Трансформатор тока 100/5A | Трансформатор тока 100/5A | Legrand | Power Legrand | 144 | Трансформаторы тока | PL1 | 1 | ШТ | На складе | сертифицировано | 2023-03-05 | 17.01.19 - Изменение серии
412104 | Трансформатор тока 125/5A | Трансформатор тока 125/5A | Legrand | Power Legrand | 144 | Трансформаторы тока | PL1 | 1 | ШТ | Под заказ Т2 | сертифицировано | 2023-03-05 | 17.01.19 - Изменение серии
412105 | Трансформатор тока 160/5A | Трансформатор тока 160/5A | Legrand | Power Legrand | 144 | Трансформаторы тока | PL1 | 1 | ШТ | На складе | сертифицировано | 2023-03-05 | 17.01.19 - Изменение серии
412106 | Трансформатор тока 200/5A | Трансформатор тока 200/5A | Legrand | Power Legrand | 144 | Трансформаторы тока | PL1 | 1 | ШТ | На складе | сертифицировано | 2023-03-05 | 17.01.19 - Изменение серии
412107 | Трансформатор тока 250/5A | Трансформатор тока 250/5A | Legrand | Power Legrand | 144 | Трансформаторы тока | PL1 | 1 | ШТ | На складе | сертифицировано | 2023-03-05 | 17.01.19 - Изменение серии
412112 | Трансформатор тока 400/5A | Трансформатор тока 400/5A | Legrand | Power Legrand | 144 | Трансформаторы тока | PL1 | 1 | ШТ | На складе | сертифицировано | 2023-03-05 | 17.01.19 - Изменение серии
412114 | Трансформатор тока 600/5A | Трансформатор тока 600/5A | Legrand | Power Legrand | 144 | Трансформаторы тока | PL1 | 1 | ШТ | На складе | сертифицировано | 2023-03-05 | 17.01.19 - Изменение серии
412116 | Трансформатор тока 250/5A | Трансформатор тока 250/5A | Legrand | Power Legrand | 144 | Трансформаторы тока | PL1 | 1 | ШТ | Под заказ Т2 | сертифицировано | 2023-03-05 | 17.01.19 - Изменение серии
412117 | Трансформатор тока 400/5A | Трансформатор тока 400/5A | Legrand | Power Legrand | 144 | Трансформаторы тока | PL1 | 1 | ШТ | На складе | сертифицировано | 2023-03-05 | 17.01.19 - Изменение серии
412119 | Трансформатор тока 700/5A | Трансформатор тока 700/5A | Legrand | Power Legrand | 144 | Трансформаторы тока | PL1 | 1 | ШТ | Под заказ Т2 | сертифицировано | 2023-03-05 | 17.01.19 - Изменение серии
412123 | Трансформатор тока 250/5A | Трансформатор тока 250/5A | Legrand | Power Legrand | 144 | Трансформаторы тока | PL1 | 1 | ШТ | Под заказ Т2 | сертифицировано | 2023-03-05 | 17.01.19 - Изменение серии
412124 | Трансформатор тока 300/5A | Трансформатор тока 300/5A | Legrand | Power Legrand | 144 | Трансформаторы тока | PL1 | 1 | ШТ | На складе | сертифицировано | 2023-03-05 | 17.01.19 - Изменение серии
412125 | Трансформатор тока 400/5A | Трансформатор тока 400/5A | Legrand | Power Legrand | 144 | Трансформаторы тока | PL1 | 1 | ШТ | Под заказ Т2 | сертифицировано | 2023-03-05 | 17.01.19 - Изменение серии
412126 | Трансформатор тока 600/5A | Трансформатор тока 600/5A | Legrand | Power Legrand | 144 | Трансформаторы тока | PL1 | 1 | ШТ | На складе | сертифицировано | 2023-03-05 | 17.01.19 - Изменение серии
412131 | Трансформатор тока 700/5A | Трансформатор тока 700/5A | Legrand | Power Legrand | 144 | Трансформаторы тока | PL1 | 1 | ШТ | Под заказ Т2 | сертифицировано | 2023-03-05 | 17.01.19 - Изменение серии
412132 | Трансформатор тока 800/5A | Трансформатор тока 800/5A | Legrand | Power Legrand | 144 | Трансформаторы тока | PL1 | 1 | ШТ | Под заказ Т2 | сертифицировано | 2023-03-05 | 17.01.19 - Изменение серии
412133 | Трансформатор тока 1000/5A | Трансформатор тока 1000/5A | Legrand | Power Legrand | 144 | Трансформаторы тока | PL1 | 1 | ШТ | На складе | сертифицировано | 2023-03-05 | 17.01.19 - Изменение серии
412136 | Трансформатор тока 600/5A | Трансформатор тока 600/5A | Legrand | Power Legrand | 144 | Трансформаторы тока | PL1 | 1 | ШТ | На складе | сертифицировано | 2023-03-05 | 17.01.19 - Изменение серии
412138 | Трансформатор тока 800/5A | Трансформатор тока 800/5A | Legrand | Power Legrand | 144 | Трансформаторы тока | PL1 | 1 | ШТ | На складе | сертифицировано | 2023-03-05 | 17.01.19 - Изменение серии
412139 | Трансформатор тока 1000/5A | Трансформатор тока 1000/5A | Legrand | Power Legrand | 144 | Трансформаторы тока | PL1 | 1 | ШТ | На складе | сертифицировано | 2023-03-05 | 17.01.19 - Изменение серии
412142 | Трансформатор тока 1250/5A | Трансформатор тока 1250/5A | Legrand | Power Legrand | 144 | Трансформаторы тока | PL1 | 1 | ШТ | На складе | сертифицировано | 2023-03-05 | 17.01.19 - Изменение серии
412146 | Трансформатор тока 1600/5A | Трансформатор тока 1600/5A | Legrand | Power Legrand | 144 | Трансформаторы тока | PL1 | 1 | ШТ | На складе | сертифицировано | 2023-03-05 | 17.01.19 - Изменение серии
412147 | Трансформатор тока 2000/5A | Трансформатор тока 2000/5A | Legrand | Power Legrand | 144 | Трансформаторы тока | PL1 | 1 | ШТ | Под заказ Т2 | сертифицировано | 2023-03-05 | 17.01.19 - Изменение серии
412149 | Трансформатор тока 3200/5A | Трансформатор тока 3200/5A | Legrand | Power Legrand | 144 | Трансформаторы тока | PL1 | 1 | ШТ | Под заказ Т2 | сертифицировано | 2023-03-05 | 17.01.19 - Изменение серии
412150 | Трансформатор тока 1600/5A | Трансформатор тока 1600/5A | Legrand | Power Legrand | 144 | Трансформаторы тока | PL1 | 1 | ШТ | Под заказ Т2 | сертифицировано | 2023-03-05 | 17.01.19 - Изменение серии
412151 | Трансформатор тока 2000/5A | Трансформатор тока 2000/5A | Legrand | Power Legrand | 144 | Трансформаторы тока | PL1 | 1 | ШТ | Под заказ Т2 | сертифицировано | 2023-03-05 | 17.01.19 - Изменение серии
412152 | Трансформатор тока 2500/5A | Трансформатор тока 2500/5A | Legrand | Power Legrand | 144 | Трансформаторы тока | PL1 | 1 | ШТ | На складе | сертифицировано | 2023-03-05 | 17.01.19 - Изменение серии
412153 | Трансформатор тока 3200/5A | Трансформатор тока 3200/5A | Legrand | Power Legrand | 144 | Трансформаторы тока | PL1 | 1 | ШТ | Под заказ Т2 | сертифицировано | 2023-03-05 | 17.01.19 - Изменение серии
412154 | Трансформатор тока 4000/5A | Трансформатор тока 4000/5A | Legrand | Power Legrand | 144 | Трансформаторы тока | PL1 | 1 | ШТ | Под заказ Т2 | сертифицировано | 2023-03-05 | 17.01.19 - Изменение серии
412157 | Трансформатор тока 3ф 250/5A | Трансформатор тока 3ф 250/5A | Legrand | Power Legrand | 144 | Трансформаторы тока | PL1 | 1 | ШТ | Под заказ Т2 | сертифицировано | 2023-03-05 | 17.01.19 - Изменение серии
412158 | Трансформатор тока 3ф 400/5A | Трансформатор тока 3ф 400/5A | Legrand | Power Legrand | 144 | Трансформаторы тока | PL1 | 1 | ШТ | Под заказ Т2 | сертифицировано | 2023-03-05 | 17.01.19 - Изменение серии
412162 | Тр. тока 400/5A разъем.серд. | Трансформатор тока 400/5A разъём.серд. | Legrand | Power Legrand | 144 | Трансформаторы тока | PL1 | 1 | ШТ | Под заказ Т2 | сертифицировано | 2020-08-05 | 17.01.19 - Изменение серии
412163 | Тр. тока 750/5A разъем.серд. | Трансформатор тока 750/5A разъём.серд. | Legrand | Power Legrand | 144 | Трансформаторы тока | PL1 | 1 | ШТ | На складе | сертифицировано | 2020-08-05 | 17.01.19 - Изменение серии
412164 | Тр. тока 1000/5A разъем.серд. | Трансформатор тока 1000/5A разъём.серд. | Legrand | Power Legrand | 144 | Трансформаторы тока | PL1 | 1 | ШТ | На складе | сертифицировано | 2020-08-05 | 17.01.19 - Изменение серии
412165 | Тр. тока 1500/5A разъем.серд. | Трансформатор тока 1500/5A разъём.серд. | Legrand | Power Legrand | 144 | Трансформаторы тока | PL1 | 1 | ШТ | На складе | сертифицировано | 2020-08-05 | 17.01.19 - Изменение серии
412166 | Тр. тока 2000/5A разъем.серд. | Трансформатор тока 2000/5A разъём.серд. | Legrand | Power Legrand | 144 | Трансформаторы тока | PL1 | 1 | ШТ | На складе | сертифицировано | 2020-08-05 | 17.01.19 - Изменение серии
412167 | Тр. тока 2500/5A разъем.серд. | Трансформатор тока 2500/5A разъём.серд. | Legrand | Power Legrand | 144 | Трансформаторы тока | PL1 | 1 | ШТ | На складе | сертифицировано | 2020-08-05 | 29.01.19 - Изменение серии, изменение статуса на складе
412168 | Тр. тока 3000/5A разъем.серд. | Трансформатор тока 3000/5A разъём.серд. | Legrand | Power Legrand | 144 | Трансформаторы тока | PL1 | 1 | ШТ | На складе | сертифицировано | 2020-08-05 | 29.01.19 - Изменение серии, изменение статуса на складе
412169 | Тр. тока 4000/5A разъем.серд. | Трансформатор тока 4000/5A разъём.серд. | Legrand | Power Legrand | 144 | Трансформаторы тока | PL1 | 1 | ШТ | На складе | сертифицировано | 2020-08-05 | 17.01.19 - Изменение серии
414938 | ПО 32 адреса | Программное обеспечение 32 адреса | Legrand | Power Legrand | 142 | Система диспетчеризации | PL1 | 1 | ШТ | Под заказ Т2 | не подлежит сертификации | 2021-12-31 | 17.01.19 - Изменение серии
414939 | ПО 255 адреса | Программное обеспечение 255 адреса | Legrand | Power Legrand | 142 | Система диспетчеризации | PL1 | 1 | ШТ | Под заказ Т1 | не подлежит сертификации | 2021-12-31 | 17.01.19 - Изменение серии
417471 | Греб.шинка MPX3 32S/H/MА х2шт. | Гребенчатая шина MPX³ 32S/H/MА х2 аппарата | Legrand | Power Distribution System | 31 | Автоматы защиты электродвигателей MPX3 | PL1 | 10 | ШТ | На складе | сертифицировано | 2020-01-20 | 29.01.19 - Изменение статуса на складе
422117 | А/ВЫК.DPX3 630 3P 320А 70kA/эл.расц.S2/изм.блок | Автоматический выключатель DPX³ 630 - эл. расц. S2 - с изм. блоком. - 70 кА - 400 В~ - 3П - 320 А | Legrand | Power Legrand | 39 | DPX3 630-1600 | PL1 | 1 | ШТ | На складе | сертифицировано | 2019-12-23 | 29.01.19 - Изменение статуса на складе
422118 | А/ВЫК.DPX3 630 3P 400А 70kA/эл.расц.S2/изм.блок | Автоматический выключатель DPX³ 630 - эл. расц. S2 - с изм. блоком. - 70 кА - 400 В~ - 3П - 400 А | Legrand | Power Legrand | 39 | DPX3 630-1600 | PL1 | 1 | ШТ | На складе | сертифицировано | 2019-12-23 | 29.01.19 - Изменение статуса на складе
422288 | А/ВЫК.DPX3 1600 3P 800А 100kA/термомагн.расц. | Автоматический выключатель DPX³ 1600 - термомагн. расц. - 100 кА - 400 В~ - 3П - 800 А | Legrand | Power Legrand | 39 | DPX3 630-1600 | PL1 | 1 | ШТ | На складе | сертифицировано | 2019-12-22 | 29.01.19 - Изменение статуса на складе
422493 | ВЫК-РАЗЪЕД.DPX3 1600-I 3P1600A | Выключатель-разъединитель DPX³ 1600-I 3P1600A | Legrand | Power Legrand | 39 | DPX3 630-1600 | PL1 | 1 | ШТ | На складе | сертифицировано | 2020-09-28 | 29.01.19 - Изменение статуса на складе
446047 | Ролики транспортир. (4шт) LCS3 | Ролики транспортировочные съёмные - 4 шт | Legrand | LCS3 | 502 | Аксессуары для серверных шкафов Legrand | PL8 | 1 | упаковка | Под заказ Т1 | не подлежит сертификации | 2021-12-31 | 17.01.19 - Изменение минимальной упаковки
446048 | Компл. д/внешн. монтажа LCS3 | Комплект соединительный внешний - 6 шт | Legrand | LCS3 | 502 | Аксессуары для серверных шкафов Legrand | PL8 | 1 | упаковка | Под заказ Т1 | не подлежит сертификации | 2021-12-31 | 17.01.19 - Изменение минимальной упаковки
446054 | Каб. опоры д/оптич.каб. LCS3 | Кабельные направляющие - без монтажного профиля - 20 шт | Legrand | LCS3 | 466 | Аксессуары к шкафам VDI (СКС) Legrand | PL8 | 1 | упаковка | Под заказ Т1 | не подлежит сертификации | 2021-12-31 | 17.01.19 - Изменение минимальной упаковки
446057 | Кольцо кабельное пластиковое | Кольцо кабельное пластиковое | Legrand | LCS3 | 466 | Аксессуары к шкафам VDI (СКС) Legrand | PL8 | 1 | упаковка | Под заказ Т1 | не подлежит сертификации | 2021-12-31 | 17.01.19 - Изменение минимальной упаковки
446072 | Мост кабельный TOR LCS3 | Мост кабельный | Legrand | LCS3 | 502 | Аксессуары для серверных шкафов Legrand | PL8 | 1 | ШТ | Под заказ Т1 | не подлежит сертификации | 2021-12-31 | 17.01.19 - Изменение минимальной упаковки
446075 | Компл. крепл. к полу 25мм LCS3 | Комплект для крепления к полу - высота цоколя 25 мм | Legrand | LCS3 | 502 | Аксессуары для серверных шкафов Legrand | PL8 | 1 | ШТ | Под заказ Т1 | не подлежит сертификации | 2021-12-31 | 17.01.19 - Изменение минимальной упаковки
446097 | Модуль трехвентиляторный | Модуль трёхвентиляторный с соединителями МЭК | Legrand | LCS3 | 466 | Аксессуары к шкафам VDI (СКС) Legrand | PL8 | 1 | ШТ | На складе | Информация по запросу |  | 30.04.19 - Добавлен в тариф
446098 | Термостат | Термостат для вентиляторного модуля | Legrand | LCS3 | 466 | Аксессуары к шкафам VDI (СКС) Legrand | PL8 | 1 | ШТ | На складе | Информация по запросу |  | 30.04.19 - Добавлен в тариф
446154 | Кабел. фланцы шестиугол. (6шт) | Кабельные фланцы с шестиугольным отверстием - 6 шт | Legrand | LCS3 | 466 | Аксессуары к шкафам VDI (СКС) Legrand | PL8 | 1 | упаковка | Под заказ Т1 | не подлежит сертификации | 2021-12-31 | 17.01.19 - Изменение минимальной упаковки
446155 | Огранич. изгиба кабеля (12шт) | Ограничители изгиба кабелей - 12 шт | Legrand | LCS3 | 466 | Аксессуары к шкафам VDI (СКС) Legrand | PL8 | 1 | упаковка | Под заказ Т1 | не подлежит сертификации | 2021-12-31 | 17.01.19 - Изменение минимальной упаковки
446156 | Шпулька д/орган. кабеля (4шт) | Шпулька для организации кабелей - 4 шт | Legrand | LCS3 | 466 | Аксессуары к шкафам VDI (СКС) Legrand | PL8 | 1 | упаковка | Под заказ Т1 | не подлежит сертификации | 2021-12-31 | 17.01.19 - Изменение минимальной упаковки
446157 | Направ. кабельные кольца | Направляющие кабельные кольца | Legrand | LCS3 | 466 | Аксессуары к шкафам VDI (СКС) Legrand | PL8 | 1 | ШТ | Под заказ Т1 | не подлежит сертификации | 2021-12-31 | 17.01.19 - Изменение минимальной упаковки
446158 | Кронштейн д/монт.каб.лотка TOR | Кронштейны кабельного короба (сверху стойки Cablofil) | Legrand | LCS3 | 466 | Аксессуары к шкафам VDI (СКС) Legrand | PL8 | 1 | ШТ | Под заказ Т1 | не подлежит сертификации | 2021-12-31 | 17.01.19 - Изменение минимальной упаковки
446159 | Организатор кабел. горизонтал. | Органайзер кабельный - горизонтальный | Legrand | LCS3 | 466 | Аксессуары к шкафам VDI (СКС) Legrand | PL8 | 1 | ШТ | Под заказ Т1 | не подлежит сертификации | 2021-12-31 | 17.01.19 - Изменение минимальной упаковки
446170 | микроЦОД 2КВт базовый LCS3 | MiniCube МикроЦОД 2КВт - базовый PDU | Legrand | LCS3 | 435 | Элементы для организации "холодного коридора" Legrand | PL8 | 1 | ШТ | Под заказ Т1 | Информация по запросу |  | 30.04.19 - Добавлен в тариф
446171 | микроЦОД 3,5КВт расширен. LCS3 | MiniCube МикроЦОД 3,5КВт - интеллектуальный PDU - система мониторинга | Legrand | LCS3 | 435 | Элементы для организации "холодного коридора" Legrand | PL8 | 1 | ШТ | Под заказ Т1 | Информация по запросу |  | 30.04.19 - Добавлен в тариф
446172 | мЦОД 3,5КВт расш. авт.дв. LCS3 | MiniCube МикроЦОД 3,5КВт - интеллектуальный PDU - система мониторинга - автоматическая дверь | Legrand | LCS3 | 435 | Элементы для организации "холодного коридора" Legrand | PL8 | 1 | ШТ | Под заказ Т1 | Информация по запросу |  | 30.04.19 - Добавлен в тариф
446192 | Крыша с 2вент наст.шк. 525 | Крыша со встроенным вентиляторным модулем - глубина 525 мм | Legrand | LCS3 | 466 | Аксессуары к шкафам VDI (СКС) Legrand | PL8 | 1 | ШТ | Под заказ Т1 | Информация по запросу |  | 17.01.19 - Изменение минимальной упаковки
446193 | Крыша с 2вент наст.шк. 625 | Крыша со встроенным вентиляторным модулем - глубина 625 мм | Legrand | LCS3 | 466 | Аксессуары к шкафам VDI (СКС) Legrand | PL8 | 1 | ШТ | Под заказ Т1 | Информация по запросу |  | 30.04.19 - Добавлен в тариф
446195 | Профили 19" наст.шк. 6U (2шт) | Профили для настенного шкафа - 19" - 6U - 2 шт | Legrand | LCS3 | 466 | Аксессуары к шкафам VDI (СКС) Legrand | PL8 | 1 | упаковка | Под заказ Т1 | не подлежит сертификации | 2021-12-31 | 17.01.19 - Изменение минимальной упаковки
446215 | Полка 19" до 100кг | Полка с регулируемым расстоянием между точками крепления - 19" - глубина 700 мм -высота 25 мм - 100 кг | Legrand | LCS3 | 466 | Аксессуары к шкафам VDI (СКС) Legrand | PL8 | 1 | ШТ | Под заказ Т1 | не подлежит сертификации | 2021-12-31 | 17.01.19 - Изменение минимальной упаковки
446352 | Панель крыши стекл. длин. 4м | Потолок высокой прозрачности - длина 4000 мм | Legrand | LCS3 | 435 | Элементы для организации "холодного коридора" Legrand | PL8 | 1 | ШТ | Под заказ Т1 | Информация по запросу |  | 30.04.19 - Добавлен в тариф
446356 | Панель крыши выпад. длин. 4м | Выпадающие потолочные панели - длина 4000 мм | Legrand | LCS3 | 435 | Элементы для организации "холодного коридора" Legrand | PL8 | 1 | ШТ | Под заказ Т1 | Информация по запросу |  | 30.04.19 - Добавлен в тариф
446357 | Панель крыши выпад. длин. 6м | Выпадающие потолочные панели - длина 6000 мм | Legrand | LCS3 | 435 | Элементы для организации "холодного коридора" Legrand | PL8 | 1 | ШТ | Под заказ Т1 | Информация по запросу |  | 30.04.19 - Добавлен в тариф
446358 | Панель крыши выпад. длин. 8м | Выпадающие потолочные панели - длина 8000 мм | Legrand | LCS3 | 435 | Элементы для организации "холодного коридора" Legrand | PL8 | 1 | ШТ | Под заказ Т1 | Информация по запросу |  | 30.04.19 - Добавлен в тариф
446359 | Панель крыши выпад. длин. 9,6м | Выпадающие потолочные панели - длина 9600 мм | Legrand | LCS3 | 435 | Элементы для организации "холодного коридора" Legrand | PL8 | 1 | ШТ | Под заказ Т1 | Информация по запросу |  | 30.04.19 - Добавлен в тариф
446370 | Лампа светодиодная шир.1,2м | Светильник светодиодный - 120 см | Legrand | LCS3 | 435 | Элементы для организации "холодного коридора" Legrand | PL8 | 1 | ШТ | Под заказ Т1 | Информация по запросу |  | 30.04.19 - Добавлен в тариф
446371 | Лампа светод.+сенсор шир.1,2м | Светильник светодиодный - 120 см - с датчиком присутствия | Legrand | LCS3 | 435 | Элементы для организации "холодного коридора" Legrand | PL8 | 1 | ШТ | Под заказ Т1 | Информация по запросу |  | 30.04.19 - Добавлен в тариф
446372 | Крышка + кабель подключения | Пластиковая крышка и кабельная перемычка (10 см) - с гнездовым и штыревым разъёмами | Legrand | LCS3 | 435 | Элементы для организации "холодного коридора" Legrand | PL8 | 1 | ШТ | Под заказ Т1 | Информация по запросу |  | 30.04.19 - Добавлен в тариф
446373 | Кабель силовой C14 4м | Кабель питания с разъёмом С14 - 4 м | Legrand | LCS3 | 435 | Элементы для организации "холодного коридора" Legrand | PL8 | 1 | ШТ | Под заказ Т1 | Информация по запросу |  | 30.04.19 - Добавлен в тариф
504ESC | LivingLight Накладка для установки рамок AIR на коробку 504E | Livinglight Накладка для установки рамок AIR на коробку Кат. № 504E | Bticino | ЭУИ Luxe | 2251 | Коробки скрытого монтажа Bticino | PL9 | 5 | ШТ | На складе | не подлежит сертификации | 2020-12-31 | 29.01.19 - Изменение статуса на складе
555285 | Розетка встр. 32А 3К+З 230В IP44 | Встраиваемая наклонная розетка - P17 Tempra Pro - IP 44 - 200/250 В~ - 32 A - 3К+З | Legrand | Индустриальное оборудование | 854 | Промышленные разъемы P17 TEMPRA PRO | PL5 | 5 | ШТ | На складе | сертифицировано | 2021-02-25 | 29.01.19 - Изменение статуса на складе
555305 | Розетка моб. 16А 3К+З 230В IP67 | Мобильная розетка - P17 Tempra Pro - IP 66/67 - 200/250 В~ - 16 A - 3К+З | Legrand | Индустриальное оборудование | 854 | Промышленные разъемы P17 TEMPRA PRO | PL5 | 5 | ШТ | На складе | сертифицировано | 2021-02-25 | 29.01.19 - Изменение статуса на складе
555415 | Розетка моб. 32А 3К+З 230В IP67 | Мобильная розетка - P17 Tempra Pro - IP 66/67 - 200/250 В~ - 32 A - 3К+З | Legrand | Индустриальное оборудование | 854 | Промышленные разъемы P17 TEMPRA PRO | PL5 | 5 | ШТ | На складе | сертифицировано | 2021-02-25 | 29.01.19 - Изменение статуса на складе
633971 | LCSЗаклепки (упак.по 12шт) | Заклёпки - LCS² | Legrand | VDI | 451 | Прочие комплектующие изделия Legrand | PL8 | 1 | ШТ | На складе | не подлежит сертификации | 2021-12-31 | 29.01.19 - Перевод во вкладку "тариф", изменение статуса на складе
638002 | Суппорт 2м MOSAIC кр.75 METRA | Суппорт Mosaic - 2 модуля - для кабель-каналов Metra 85х50, 100х50 и 130х50 | Legrand | Metra | 2790 | Кабельные каналы METRA | PL7 | 10 | ШТ | Под заказ Т1 | не подлежит сертификации | 2020-12-31 | 11.02.19 - Перевод во вкладку "распродажа остатков на складе"
638003 | Суппорт 4м MOSAIC кр.75 METRA | Суппорт Mosaic - 4 модуля - для кабель-каналов Metra 85х50, 100х50 и 130х50 | Legrand | Metra | 2790 | Кабельные каналы METRA | PL7 | 5 | ШТ | Под заказ Т1 | не подлежит сертификации | 2020-12-31 | 11.02.19 - Перевод во вкладку "распродажа остатков на складе"
638004 | Суппорт 6м MOSAIC кр.75 METRA | Суппорт Mosaic - 6 модулей - для кабель-каналов Metra 85х50, 100х50 и 130х50 | Legrand | Metra | 2790 | Кабельные каналы METRA | PL7 | 5 | ШТ | Под заказ Т1 | не подлежит сертификации | 2020-12-31 | 11.02.19 - Перевод во вкладку "распродажа остатков на складе"
638071 | Суппорт 2м MOSAIC кр.75 METRA | Суппорт Mosaic - 2 модуля - для кабель-каналов Metra 85х50, 100х50 и 130х50 | Legrand | Metra | 2790 | Кабельные каналы METRA | PL7 | 10 | ШТ | На складе | не подлежит сертификации | 2021-12-31 | 11.02.19 - Добавлен в тариф
638072 | Суппорт 4м MOSAIC кр.75 METRA | Суппорт Mosaic - 4 модуля - для кабель-каналов Metra 85х50, 100х50 и 130х50 | Legrand | Metra | 2790 | Кабельные каналы METRA | PL7 | 5 | ШТ | На складе | не подлежит сертификации | 2021-12-31 | 11.02.19 - Добавлен в тариф
638073 | Суппорт 6м MOSAIC кр.75 METRA | Суппорт Mosaic - 6 модулей - для кабель-каналов Metra 85х50, 100х50 и 130х50 | Legrand | Metra | 2790 | Кабельные каналы METRA | PL7 | 5 | ШТ | На складе | не подлежит сертификации | 2021-12-31 | 11.02.19 - Добавлен в тариф
646661 | Монт.пласт.д/фикс.каб. д/41U | Монтажная пластина для фиксации кабеля для 41U | Legrand | VDI | 502 | Аксессуары для серверных шкафов Legrand | PL8 | 1 | ШТ | Под заказ Т1 | не подлежит сертификации | 2019-12-31 | 29.01.19 - Изменение статуса на складе, перевод во вкладку "удаленные"
661607 | U21 LED 1ч-350Лм пост./непост. | Светодиодный эвакуационный светильник U21 LED 1 час - 350 Лм постоянного/непостоянного действия | Legrand | General family | 5000 | Светильники аварийные серии U21 | PL4 | 1 | ШТ | На складе | сертифицировано | 2020-09-22 | 29.01.19 - Изменение статуса на складе
661650 | URA1 кор. д/встр. монтажа бел | Тонкая рамка для встраиваемого монтажа в сухие перегородки для эвакуационных светильников URA ONE, цвет белый | Legrand | General family | 5025 | Светильники аварийные серии URA ONE | PL4 | 1 | ШТ | На складе | информация по запросу |  | 29.01.19 - Изменение статуса на складе
694601 | Удлин. 3X2К+З 1,5м комф. чер | Многорозеточный блок ''Комфорт'' 3 x 2К+З - с кабелем длиной 1,5 м черный | Legrand | Retail/PRO | 1006 | Удлинители многорозеточные NG | PL9 | 1 | ШТ | На складе | сертифицировано | 2022-05-01 | 24.01.19 - Изменение минимальной упаковки
694602 | Удлин. 3x2К+З 3м комф. чер | Многорозеточный блок ''Комфорт'' 3 x 2К+З - с кабелем длиной 3 м черный | Legrand | Retail/PRO | 1006 | Удлинители многорозеточные NG | PL9 | 1 | ШТ | На складе | сертифицировано | 2022-05-01 | 24.01.19 - Изменение минимальной упаковки
694603 | Удлин. 3X2К+З б/каб. комф. чер | Многорозеточный блок ''Комфорт'' 3 x 2К+З - поставляется без кабеля черный | Legrand | Retail/PRO | 1006 | Удлинители многорозеточные NG | PL9 | 1 | ШТ | На складе | сертифицировано | 2022-05-01 | 24.01.19 - Изменение минимальной упаковки
694604 | Удлин. 4X2К+З 1,5м комф. чер | Многорозеточный блок ''Комфорт'' 4 x 2К+З - с кабелем длиной 1,5 м черный | Legrand | Retail/PRO | 1006 | Удлинители многорозеточные NG | PL9 | 1 | ШТ | На складе | сертифицировано | 2022-05-01 | 24.01.19 - Изменение минимальной упаковки
694605 | Удлин. 4X2К+З 3м комф. чер | Многорозеточный блок ''Комфорт'' 4 x 2К+З - с кабелем длиной 3 м черный | Legrand | Retail/PRO | 1006 | Удлинители многорозеточные NG | PL9 | 1 | ШТ | На складе | сертифицировано | 2022-05-01 | 24.01.19 - Изменение минимальной упаковки
694606 | Удлин. 4X2К+З б/каб. комф. чер | Многорозеточный блок ''Комфорт'' 4 x 2К+З - поставляется без кабеля черный | Legrand | Retail/PRO | 1006 | Удлинители многорозеточные NG | PL9 | 1 | ШТ | На складе | сертифицировано | 2022-05-01 | 24.01.19 - Изменение минимальной упаковки
694607 | Удлин. 5X2К+З 1,5м комф. чер | Многорозеточный блок ''Комфорт'' 5 x 2К+З - с кабелем длиной 1,5 м черный | Legrand | Retail/PRO | 1006 | Удлинители многорозеточные NG | PL9 | 1 | ШТ | На складе | сертифицировано | 2022-05-01 | 24.01.19 - Изменение минимальной упаковки
694608 | Удлин. 5X2К+З б/каб. комф. чер | Многорозеточный блок ''Комфорт'' 5 x 2К+З - поставляется без кабеля черный | Legrand | Retail/PRO | 1006 | Удлинители многорозеточные NG | PL9 | 1 | ШТ | На складе | сертифицировано | 2022-05-01 | 24.01.19 - Изменение минимальной упаковки
694609 | Удлин. 6X2К+З 1,5м комф. чер | Многорозеточный блок ''Комфорт'' 6 x 2К+З - с кабелем длиной 1,5 м черный | Legrand | Retail/PRO | 1006 | Удлинители многорозеточные NG | PL9 | 1 | ШТ | На складе | сертифицировано | 2022-05-01 | 24.01.19 - Изменение минимальной упаковки
694610 | Удлин. 6X2К+З б/каб. комф. чер | Многорозеточный блок ''Комфорт'' 6 x 2К+З - поставляется без кабеля черный | Legrand | Retail/PRO | 1006 | Удлинители многорозеточные NG | PL9 | 1 | ШТ | На складе | сертифицировано | 2022-05-01 | 24.01.19 - Изменение минимальной упаковки
694611 | Удлин. 4X2К+З 1,5м с УЗИП чер | Многорозеточный блок с защитой от перепадов напряжения 4 x 2К+З - с кабелем длиной 1,5 м черный | Legrand | Retail/PRO | 1006 | Удлинители многорозеточные NG | PL9 | 1 | ШТ | На складе | сертифицировано | 2022-05-01 | 24.01.19 - Изменение минимальной упаковки
694612 | Удлин. 6X2К+З 1,5м с УЗИП чер | Многорозеточный блок с защитой от перепадов напряжения 6 x 2К+З - с кабелем длиной 1,5 м черный | Legrand | Retail/PRO | 1006 | Удлинители многорозеточные NG | PL9 | 1 | ШТ | На складе | сертифицировано | 2022-05-01 | 24.01.19 - Изменение минимальной упаковки
694613 | Удл. 6X2К+З 1,5м мас. роз. чер | Многорозеточный блок с мастер розеткой 6 x 2К+З - с кабелем длиной 1,5 м черный | Legrand | Retail/PRO | 1006 | Удлинители многорозеточные NG | PL9 | 1 | ШТ | На складе | сертифицировано | 2022-02-26 | 24.01.19 - Изменение минимальной упаковки
694614 | Стойка 2хUSB+microUSB+4х(2К+З) | Стойка 2хusb+Microusb+4х(2к+З) | Legrand | Retail/PRO | 1006 | Удлинители многорозеточные NG | PL9 | 1 | ШТ | На складе | сертифицировано | 2022-02-26 | 24.01.19 - Изменение минимальной упаковки
694615 | Удл. 4x2К+З 1,5м 2xUSB бел/сер | Многорозеточный блок с 2хUSB+4x2К+З - с кабелем длиной 1,5 м | Legrand | Retail/PRO | 1006 | Удлинители многорозеточные NG | PL9 | 1 | ШТ | Под заказ Т1 | сертифицировано | 2022-02-26 | 24.01.19 - Изменение минимальной упаковки
694616 | Удл. 4x2К+З 1,5м 2xUSB черн | Многорозеточный блок с 2хUSB+4x2К+З - с кабелем длиной 1,5 м черный | Legrand | Retail/PRO | 1006 | Удлинители многорозеточные NG | PL9 | 1 | ШТ | Под заказ Т1 | сертифицировано | 2022-02-26 | 24.01.19 - Изменение минимальной упаковки
694617 | Удл. 6x2К+З 1,5м 2xUSB бел/сер | Многорозеточный блок с 2хUSB+6x2К+З - с кабелем длиной 1,5 м | Legrand | Retail/PRO | 1006 | Удлинители многорозеточные NG | PL9 | 1 | ШТ | Под заказ Т1 | сертифицировано | 2022-02-26 | 24.01.19 - Изменение минимальной упаковки
694618 | Удл. 6x2К+З 1,5м 2xUSB черн | Многорозеточный блок с 2хUSB+6x2К+З - с кабелем длиной 1,5 м черный | Legrand | Retail/PRO | 1006 | Удлинители многорозеточные NG | PL9 | 1 | ШТ | Под заказ Т1 | сертифицировано | 2022-02-26 | 24.01.19 - Изменение минимальной упаковки
694619 | Стойка 2USB+micUSB+4х(2К+З)чер | Многорозеточный блок с 2хUSB+microUSB+4x(2К+З) - с кабелем длиной 1,5 м черный | Legrand | Retail/PRO | 1006 | Удлинители многорозеточные NG | PL9 | 1 | ШТ | На складе | сертифицировано | 2022-02-26 | 24.01.19 - Изменение минимальной упаковки
694621 | Удлинитель 3X2К+З 1,5 м. комф | Многорозеточный блок ''Комфорт'' 3 x 2К+З - с кабелем длиной 1,5 м | Legrand | Retail/PRO | 1006 | Удлинители многорозеточные NG | PL9 | 1 | ШТ | На складе | сертифицировано | 2022-05-01 | 24.01.19 - Изменение минимальной упаковки
694622 | Удлинитель 3x2К+З 3м. комф. | Многорозеточный блок ''Комфорт'' 3 x 2К+З - с кабелем длиной 3 м | Legrand | Retail/PRO | 1006 | Удлинители многорозеточные NG | PL9 | 1 | ШТ | На складе | сертифицировано | 2022-05-01 | 24.01.19 - Изменение минимальной упаковки
694624 | Удлинитель 3X2К+З б/каб. комф. | Многорозеточный блок ''Комфорт'' 3 x 2К+З - поставляется без кабеля | Legrand | Retail/PRO | 1006 | Удлинители многорозеточные NG | PL9 | 1 | ШТ | На складе | сертифицировано | 2022-05-01 | 24.01.19 - Изменение минимальной упаковки
694626 | Удлинитель 4X2К+З 1,5 м. комф | Многорозеточный блок ''Комфорт'' 4 x 2К+З - с кабелем длиной 1,5 м | Legrand | Retail/PRO | 1006 | Удлинители многорозеточные NG | PL9 | 1 | ШТ | На складе | сертифицировано | 2022-05-01 | 24.01.19 - Изменение минимальной упаковки
694627 | Удлинитель 4X2К+З 3м. комф. | Многорозеточный блок ''Комфорт'' 4 x 2К+З - с кабелем длиной 3 м | Legrand | Retail/PRO | 1006 | Удлинители многорозеточные NG | PL9 | 1 | ШТ | На складе | сертифицировано | 2022-05-01 | 24.01.19 - Изменение минимальной упаковки
694629 | Удлинитель 4X2К+З без кабеля комф | Многорозеточный блок ''Комфорт'' 4 x 2К+З - поставляется без кабеля | Legrand | Retail/PRO | 1006 | Удлинители многорозеточные NG | PL9 | 1 | ШТ | На складе | сертифицировано | 2022-05-01 | 24.01.19 - Изменение минимальной упаковки
694631 | Удлинитель 5X2К+З 1,5 м. комф | Многорозеточный блок ''Комфорт'' 5 x 2К+З - с кабелем длиной 1,5 м | Legrand | Retail/PRO | 1006 | Удлинители многорозеточные NG | PL9 | 1 | ШТ | На складе | сертифицировано | 2022-05-01 | 24.01.19 - Изменение минимальной упаковки
694632 | Удлинитель 5X2К+З 3м. комф. | Многорозеточный блок ''Комфорт'' 5 x 2К+З - с кабелем длиной 3 м | Legrand | Retail/PRO | 1006 | Удлинители многорозеточные NG | PL9 | 1 | ШТ | На складе | сертифицировано | 2022-05-01 | 24.01.19 - Изменение минимальной упаковки
694634 | Удлинитель 5X2К+З без кабеля комф | Многорозеточный блок ''Комфорт'' 5 x 2К+З - поставляется без кабеля | Legrand | Retail/PRO | 1006 | Удлинители многорозеточные NG | PL9 | 1 | ШТ | На складе | сертифицировано | 2022-05-01 | 24.01.19 - Изменение минимальной упаковки
694636 | Удлинитель 6X2К+З 1,5 м. комф. | Многорозеточный блок ''Комфорт'' 6 x 2К+З - с кабелем длиной 1,5 м | Legrand | Retail/PRO | 1006 | Удлинители многорозеточные NG | PL9 | 1 | ШТ | На складе | сертифицировано | 2022-05-01 | 24.01.19 - Изменение минимальной упаковки
694637 | Удлинитель 6X2К+З 3м. комф. | Многорозеточный блок ''Комфорт'' 6 x 2К+З - с кабелем длиной 3 м | Legrand | Retail/PRO | 1006 | Удлинители многорозеточные NG | PL9 | 1 | ШТ | На складе | сертифицировано | 2022-05-01 | 24.01.19 - Изменение минимальной упаковки
694639 | Удлинитель 6X2К+З без кабеля комф | Многорозеточный блок ''Комфорт'' 6 x 2К+З - поставляется без кабеля | Legrand | Retail/PRO | 1006 | Удлинители многорозеточные NG | PL9 | 1 | ШТ | На складе | сертифицировано | 2022-05-01 | 24.01.19 - Изменение минимальной упаковки
694641 | Удлин 4X2К+З с молн защ 1,5м | Удлинитель 4X2К+З с индикатором потребленной мощности и защитой "Safe control", кабель 1,5 метра | Legrand | Retail/PRO | 1006 | Удлинители многорозеточные NG | PL9 | 1 | ШТ | На складе | сертифицировано | 2022-05-01 | 24.01.19 - Изменение минимальной упаковки
694643 | Удлинитель 4X2К+З 3м. комф/без | Многорозеточный блок ''Комфорт и безопасность'' 4 x 2К+З - с кабелем длиной 3 м | Legrand | Retail/PRO | 1006 | Удлинители многорозеточные NG | PL9 | 1 | ШТ | На складе | сертифицировано | 2022-05-01 | 24.01.19 - Изменение минимальной упаковки
694646 | Удлинитель 6X2К+З с молние защитой | Удлинитель 6x2К+З с молниезащитой | Legrand | Retail/PRO | 1006 | Удлинители многорозеточные NG | PL9 | 1 | ШТ | На складе | сертифицировано | 2022-05-01 | 24.01.19 - Изменение минимальной упаковки
694647 | Удлинитель 6X2К+З 3м. комф/без | Многорозеточный блок ''Комфорт и безопасность'' 6 x 2К+З - с кабелем длиной 3 м | Legrand | Retail/PRO | 1006 | Удлинители многорозеточные NG | PL9 | 1 | ШТ | На складе | сертифицировано | 2022-05-01 | 24.01.19 - Изменение минимальной упаковки
694648 | Удлинитель 6X2К+З | Удлинитель 6x2к+З | Legrand | Retail/PRO | 1006 | Удлинители многорозеточные NG | PL9 | 1 | ШТ | На складе | сертифицировано | 2022-02-26 | 24.01.19 - Изменение минимальной упаковки
694651 | Удлинитель 4X2К+З 1,5м с УЗИП | Многорозеточный блок с защитой от перепадов напряжения 4 x 2К+З - с кабелем длиной 1,5 м | Legrand | Retail/PRO | 1006 | Удлинители многорозеточные NG | PL9 | 1 | ШТ | На складе | сертифицировано | 2022-05-01 | 24.01.19 - Изменение минимальной упаковки
694656 | Удлинитель 6X2К+З 1,5м с УЗИП | Многорозеточный блок с защитой от перепадов напряжения 6 x 2К+З - с кабелем длиной 1,5 м | Legrand | Retail/PRO | 1006 | Удлинители многорозеточные NG | PL9 | 1 | ШТ | На складе | сертифицировано | 2022-05-01 | 24.01.19 - Изменение минимальной упаковки
694683 | Удлинитель 3x2К+З 5м комфорт | Многорозеточный блок ''Комфорт'' 3 x 2К+З - с кабелем длиной 5 м | Legrand | Retail/PRO | 1006 | Удлинители многорозеточные NG | PL9 | 1 | ШТ | На складе | сертифицировано | 2022-05-01 | 24.01.19 - Изменение минимальной упаковки
694685 | Удлинитель 5x2К+З 5м комфорт | Многорозеточный блок ''Комфорт'' 5 x 2К+З - с кабелем длиной 5 м | Legrand | Retail/PRO | 1006 | Удлинители многорозеточные NG | PL9 | 1 | ШТ | На складе | сертифицировано | 2022-05-01 | 24.01.19 - Изменение минимальной упаковки
752119 | VLN-l БЕЛ Выкл с ключ 3 поз. | Valena LIFE.Переключатель кнопочный с ключом,3 положения,с самовозвратом.10А 230В.С лицевой панелью.Белый | Legrand | Valena Life/Allure | 596 | VALENA LIFE/ALLURE электроустановочное оборудование | PL2 | 1 | ШТ | Под заказ Т2 | сертифицировано | 2020-01-31 | 17.01.19 - Перевод во вкладку "распродажа остатков на складе"
752135 | VLN-l БЕЛ термостат программир | Valena LIFE/ALLURE.Термостат комнатный программируемый.С лицевой панелью.Белый | Legrand | Valena Life/Allure | 596 | VALENA LIFE/ALLURE электроустановочное оборудование | PL2 | 1 | ШТ | Под заказ Т1 | сертифицировано | 2021-02-23 | 17.01.19 - Перевод во вкладку "удаленные"
752136 | VLN-l БЕЛ Датчик утечк прп/бут | Valena LIFE.Детектор газа (пропан,бутан) со звуковым сигналом.С лицевой панелью.Белый | Legrand | Valena Life/Allure | 596 | VALENA LIFE/ALLURE электроустановочное оборудование | PL2 | 1 | ШТ | Под заказ Т1 | информация по запросу |  | 17.01.19 - Перевод во вкладку "удаленные"
752137 | VLN-l БЕЛ Датчик утечки метана | Valena LIFE.Детектор газа (метан) со звуковым сигналом.С лицевой панелью.Белый | Legrand | Valena Life/Allure | 596 | VALENA LIFE/ALLURE электроустановочное оборудование | PL2 | 1 | ШТ | Под заказ Т1 | информация по запросу |  | 17.01.19 - Перевод во вкладку "удаленные"
752141 | VLN-l БЕЛ Датчик протечки воды | Valena LIFE.Датчик протечки воды.С лицевой панелью.Белый | Legrand | Valena Life/Allure | 596 | VALENA LIFE/ALLURE электроустановочное оборудование | PL2 | 1 | ШТ | Под заказ Т1 | не подлежит сертификации | 2020-12-31 | 17.01.19 - Перевод во вкладку "удаленные"
752219 | VLN-l СЛК Выкл с ключ 3 поз. | Valena LIFE.Переключатель кнопочный с ключом,3 положения,с самовозвратом.10А 230В.С лицевой панелью.Слоновая кость | Legrand | Valena Life/Allure | 596 | VALENA LIFE/ALLURE электроустановочное оборудование | PL2 | 1 | ШТ | Под заказ Т1 | сертифицировано | 2020-01-31 | 17.01.19 - Перевод во вкладку "распродажа остатков на складе"
752235 | VLN-l СЛК термостат программир | Valena LIFE/ALLURE.Термостат комнатный программируемый.С лицевой панелью.Слоновая кость | Legrand | Valena Life/Allure | 596 | VALENA LIFE/ALLURE электроустановочное оборудование | PL2 | 1 | ШТ | Под заказ Т2 | сертифицировано | 2021-02-23 | 17.01.19 - Перевод во вкладку "распродажа остатков на складе"
752236 | VLN-l СЛК Датчик утечк прп/бут | Valena LIFE.Детектор газа (пропан,бутан) со звуковым сигналом.С лицевой панелью.Слоновая кость | Legrand | Valena Life/Allure | 596 | VALENA LIFE/ALLURE электроустановочное оборудование | PL2 | 1 | ШТ | Под заказ Т1 | информация по запросу |  | 17.01.19 - Перевод во вкладку "удаленные"
752237 | VLN-l СЛК Датчик утечки метана | Valena LIFE.Детектор газа (метан) со звуковым сигналом.С лицевой панелью.Слоновая кость | Legrand | Valena Life/Allure | 596 | VALENA LIFE/ALLURE электроустановочное оборудование | PL2 | 1 | ШТ | Под заказ Т1 | информация по запросу |  | 17.01.19 - Перевод во вкладку "удаленные"
752241 | VLN-l СЛК Датчик протечки воды | Valena LIFE.Датчик протечки воды.С лицевой панелью.Слоновая кость | Legrand | Valena Life/Allure | 596 | VALENA LIFE/ALLURE электроустановочное оборудование | PL2 | 1 | ШТ | Под заказ Т1 | не подлежит сертификации | 2020-12-31 | 17.01.19 - Перевод во вкладку "распродажа остатков на складе"
752319 | VLN-l АЛЮ Выкл с ключ 3 поз. | Valena LIFE.Переключатель кнопочный с ключом,3 положения,с самовозвратом.10А 230В.С лицевой панелью.Алюминий | Legrand | Valena Life/Allure | 596 | VALENA LIFE/ALLURE электроустановочное оборудование | PL2 | 1 | ШТ | Под заказ Т1 | сертифицировано | 2020-01-31 | 17.01.19 - Перевод во вкладку "распродажа остатков на складе"
752335 | VLN-l АЛЮ термостат программир | Valena LIFE/ALLURE.Термостат комнатный программируемый.С лицевой панелью.Алюминий | Legrand | Valena Life/Allure | 596 | VALENA LIFE/ALLURE электроустановочное оборудование | PL2 | 1 | ШТ | Под заказ Т1 | сертифицировано | 2021-02-23 | 17.01.19 - Перевод во вкладку "удаленные"
752336 | VLN-l АЛЮ Датчик утечк прп/бут | Valena LIFE.Детектор газа (пропан,бутан) со звуковым сигналом.С лицевой панелью.Алюминий | Legrand | Valena Life/Allure | 596 | VALENA LIFE/ALLURE электроустановочное оборудование | PL2 | 1 | ШТ | Под заказ Т1 | информация по запросу |  | 17.01.19 - Перевод во вкладку "удаленные"
752337 | VLN-l АЛЮ Датчик утечки метана | Valena LIFE.Детектор газа (метан) со звуковым сигналом.С лицевой панелью.Алюминий | Legrand | Valena Life/Allure | 596 | VALENA LIFE/ALLURE электроустановочное оборудование | PL2 | 1 | ШТ | Под заказ Т1 | информация по запросу |  | 17.01.19 - Перевод во вкладку "удаленные"
752341 | VLN-l АЛЮ Датчик протечки воды | Valena LIFE.Датчик протечки воды.С лицевой панелью.Алюминий | Legrand | Valena Life/Allure | 596 | VALENA LIFE/ALLURE электроустановочное оборудование | PL2 | 1 | ШТ | Под заказ Т1 | не подлежит сертификации | 2020-12-31 | 17.01.19 - Перевод во вкладку "распродажа остатков на складе"
755013 | VLN-a СтальП Клав Выкл | Valena ALLURE.Лицевая панель для выключателей одноклавишных.Полированная сталь | Legrand | Valena Life/Allure | 596 | VALENA LIFE/ALLURE электроустановочное оборудование | PL2 | 1 | ШТ | На складе | не подлежит сертификации | 2020-12-31 | 17.01.19 - Перевод во вкладку "распродажа остатков на складе"
755023 | VLN-a СтальП Клав выкл.2-кл | Valena ALLURE.Лицевая панель для двухклавишного выключателя.Полированная сталь | Legrand | Valena Life/Allure | 596 | VALENA LIFE/ALLURE электроустановочное оборудование | PL2 | 1 | ШТ | На складе | не подлежит сертификации | 2020-12-31 | 17.01.19 - Перевод во вкладку "распродажа остатков на складе"
755113 | VLN-a Черная сталь Клав Выкл | Valena ALLURE.Лицевая панель для выключателей одноклавишных.Черная сталь | Legrand | Valena Life/Allure | 596 | VALENA LIFE/ALLURE электроустановочное оборудование | PL2 | 1 | ШТ | На складе | не подлежит сертификации | 2020-12-31 | 17.01.19 - Перевод во вкладку "распродажа остатков на складе"
755123 | VLN-a Черная сталь Клав Выкл.2-кл | Valena ALLURE.Лицевая панель для двухклавишного выключателя.Черная сталь | Legrand | Valena Life/Allure | 596 | VALENA LIFE/ALLURE электроустановочное оборудование | PL2 | 1 | ШТ | На складе | не подлежит сертификации | 2020-12-31 | 17.01.19 - Перевод во вкладку "распродажа остатков на складе"
755245 | VLN-a БЕЛ Выкл с ключ 3 поз. | Valena ALLURE.Переключатель кнопочный с ключом,3 положения,с самовозвратом.10А 230В.С лицевой панелью.Белый | Legrand | Valena Life/Allure | 596 | VALENA LIFE/ALLURE электроустановочное оборудование | PL2 | 1 | ШТ | Под заказ Т1 | сертифицировано | 2020-01-31 | 17.01.19 - Перевод во вкладку "распродажа остатков на складе"
755246 | VLN-a СЛК Выкл с ключ 3 поз. | Valena ALLURE.Переключатель кнопочный с ключом,3 положения,с самовозвратом.10А 230В.С лицевой панелью.Слоновая кость | Legrand | Valena Life/Allure | 596 | VALENA LIFE/ALLURE электроустановочное оборудование | PL2 | 1 | ШТ | Под заказ Т2 | сертифицировано | 2020-01-31 | 17.01.19 - Перевод во вкладку "распродажа остатков на складе"
755247 | VLN-a АЛЮ Выкл с ключ 3 поз. | Valena ALLURE.Переключатель кнопочный с ключом,3 положения,с самовозвратом.10А 230В.С лицевой панелью.Алюминий | Legrand | Valena Life/Allure | 596 | VALENA LIFE/ALLURE электроустановочное оборудование | PL2 | 1 | ШТ | Под заказ Т1 | сертифицировано | 2020-01-31 | 17.01.19 - Перевод во вкладку "удаленные"
755248 | VLN-a АНТ Выкл с ключ 3 поз. | Valena ALLURE.Переключатель кнопочный с ключом,3 положения,с самовозвратом.10А 230В.С лицевой панелью.Антрацит | Legrand | Valena Life/Allure | 596 | VALENA LIFE/ALLURE электроустановочное оборудование | PL2 | 1 | ШТ | Под заказ Т1 | сертифицировано | 2020-01-31 | 17.01.19 - Перевод во вкладку "удаленные"
755338 | VLN-a АНТ термостат программир | Valena ALLURE.Термостат комнатный программируемый.С лицевой панелью.Антрацит | Legrand | Valena Life/Allure | 596 | VALENA LIFE/ALLURE электроустановочное оборудование | PL2 | 1 | ШТ | Под заказ Т1 | сертифицировано | 2021-02-23 | 17.01.19 - Перевод во вкладку "удаленные"
755339 | VLN-a ЖЕМ термостат программир | Valena ALLURE.Термостат комнатный программируемый.С лицевой панелью.Жемчуг | Legrand | Valena Life/Allure | 596 | VALENA LIFE/ALLURE электроустановочное оборудование | PL2 | 1 | ШТ | Под заказ Т2 | сертифицировано | 2021-02-23 | 17.01.19 - Перевод во вкладку "распродажа остатков на складе"
755501 | VLN-a Полир. сталь Рамка 1П | Valena ALLURE.Рамка "Полированная сталь".1-постовая универсальная | Legrand | Valena Life/Allure | 596 | VALENA LIFE/ALLURE электроустановочное оборудование | PL2 | 1 | ШТ | Под заказ Т1 | не подлежит сертификации | 2020-12-31 | 17.01.19 - Перевод во вкладку "распродажа остатков на складе"
755502 | VLN-a Полир. сталь Рамка 2П | Valena ALLURE.Рамка "Полированная сталь".2-постовая универсальная | Legrand | Valena Life/Allure | 596 | VALENA LIFE/ALLURE электроустановочное оборудование | PL2 | 1 | ШТ | Под заказ Т2 | не подлежит сертификации | 2020-12-31 | 17.01.19 - Перевод во вкладку "удаленные"
755503 | VLN-a Полир. сталь Рамка 3П | Valena ALLURE.Рамка "Полированная сталь".3-постовая универсальная | Legrand | Valena Life/Allure | 596 | VALENA LIFE/ALLURE электроустановочное оборудование | PL2 | 1 | ШТ | Под заказ Т2 | не подлежит сертификации | 2020-12-31 | 17.01.19 - Перевод во вкладку "удаленные"
755504 | VLN-a Полир. сталь Рамка 4П | Valena ALLURE.Рамка "Полированная сталь".4-постовая универсальная | Legrand | Valena Life/Allure | 596 | VALENA LIFE/ALLURE электроустановочное оборудование | PL2 | 1 | ШТ | Под заказ Т2 | не подлежит сертификации | 2020-12-31 | 17.01.19 - Перевод во вкладку "удаленные"
755505 | VLN-a Полир. сталь Рамка 5П | Valena ALLURE.Рамка "Полированная сталь".5-постовая универсальная | Legrand | Valena Life/Allure | 596 | VALENA LIFE/ALLURE электроустановочное оборудование | PL2 | 1 | ШТ | Под заказ Т2 | не подлежит сертификации | 2020-12-31 | 17.01.19 - Перевод во вкладку "удаленные"
755511 | VLN-a Черная сталь Рамка 1П | Valena ALLURE.Рамка "Черная сталь".1-постовая универсальная | Legrand | Valena Life/Allure | 596 | VALENA LIFE/ALLURE электроустановочное оборудование | PL2 | 1 | ШТ | Под заказ Т1 | не подлежит сертификации | 2020-12-31 | 17.01.19 - Перевод во вкладку "удаленные"
755512 | VLN-a Черная сталь Рамка 2П | Valena ALLURE.Рамка "Черная сталь".2-постовая универсальная | Legrand | Valena Life/Allure | 596 | VALENA LIFE/ALLURE электроустановочное оборудование | PL2 | 1 | ШТ | Под заказ Т2 | не подлежит сертификации | 2020-12-31 | 17.01.19 - Перевод во вкладку "распродажа остатков на складе"
755513 | VLN-a Черная сталь Рамка 3П | Valena ALLURE.Рамка "Черная сталь".3-постовая универсальная | Legrand | Valena Life/Allure | 596 | VALENA LIFE/ALLURE электроустановочное оборудование | PL2 | 1 | ШТ | Под заказ Т2 | не подлежит сертификации | 2020-12-31 | 17.01.19 - Перевод во вкладку "удаленные"
755514 | VLN-a Черная сталь Рамка 4П | Valena ALLURE.Рамка "Черная сталь".4-постовая универсальная | Legrand | Valena Life/Allure | 596 | VALENA LIFE/ALLURE электроустановочное оборудование | PL2 | 1 | ШТ | Под заказ Т1 | не подлежит сертификации | 2020-12-31 | 17.01.19 - Перевод во вкладку "удаленные"
755515 | VLN-a Черная сталь Рамка 5П | Valena ALLURE.Рамка "Черная сталь".5-постовая универсальная | Legrand | Valena Life/Allure | 596 | VALENA LIFE/ALLURE электроустановочное оборудование | PL2 | 1 | ШТ | Под заказ Т1 | не подлежит сертификации | 2020-12-31 | 17.01.19 - Перевод во вкладку "распродажа остатков на складе"
774129 | VLN-C ДДвиж б/N 240Вт р.уп слк | ValenaClassic. Датчик движения ИК двухпроводный без N, 240Вт, с возможностью ручного управления. Слоновая кость | Legrand | Valena Classic | 335 | Управление освещением - автономное электроустановочное оборудование (LEGRAND) | PL4 | 1 | ШТ | На складе | сертифицировано | 2022-10-11 | 29.01.19 - Изменение статуса на складе
774229 | VLN-C ДДвиж б/N 240Вт р.уп бел | ValenaClassic. Датчик движения ИК двухпроводный без N, 240Вт, с возможностью ручного управления. Белый | Legrand | Valena Classic | 335 | Управление освещением - автономное электроустановочное оборудование (LEGRAND) | PL4 | 1 | ШТ | На складе | сертифицировано | 2022-10-11 | 29.01.19 - Изменение статуса на складе
774269 | VLN-C ДДвиж 1000Вт бел | ValenaClassic. Датчик движения ИК трехпроводный с N, 1000Вт. Белый | Legrand | Valena Classic | 335 | Управление освещением - автономное электроустановочное оборудование (LEGRAND) | PL4 | 1 | ШТ | На складе | сертифицировано | 2022-05-17 | 29.01.19 - Изменение статуса на складе
775651 | Термостат Програм Plc С Диспл | Программируемый комнатный термостат - Galea Life - система домашней автоматизации | Legrand | ЭУИ Luxe | 206 | Программируемые механизмы управления температурой PLC & RF | PL3 | 1 | ШТ | Под заказ Т2 | сертифицировано | 2021-02-23 | 17.01.19 - Перевод во вкладку "удаленные"
775672 | GL ДДвиж б/N 240Вт р.уп бел | GaleaLife. Датчик движения ИК двухпроводный без N, 240Вт, с возможностью ручного управления. Белый | Legrand | ЭУИ Luxe | 335 | Управление освещением - автономное электроустановочное оборудование (LEGRAND) | PL4 | 1 | ШТ | На складе | сертифицировано | 2022-10-11 | 29.01.19 - Изменение статуса на складе
775673 | GL ДДвиж 1000Вт бел | GaleaLife. Датчик движения ИК трехпроводный с N, 1000Вт. Белый | Legrand | ЭУИ Luxe | 335 | Управление освещением - автономное электроустановочное оборудование (LEGRAND) | PL4 | 1 | ШТ | На складе | сертифицировано | 2022-05-17 | 29.01.19 - Изменение статуса на складе
900473 | Дверь стекл. наст.шк. 6U LCS3 | Стеклянная дверь для настенного шкафа - 6U | Legrand | LCS3 | 466 | Аксессуары к шкафам VDI (СКС) Legrand | PL8 | 1 | ШТ | Под заказ Т1 | не подлежит сертификации | 2021-12-31 | 17.01.19 - Изменение минимальной упаковки
900474 | Дверь стекл. наст.шк. 9U LCS3 | Стеклянная дверь для настенного шкафа - 9U | Legrand | LCS3 | 466 | Аксессуары к шкафам VDI (СКС) Legrand | PL8 | 1 | ШТ | Под заказ Т1 | не подлежит сертификации | 2021-12-31 | 17.01.19 - Изменение минимальной упаковки
900475 | Дверь стекл. наст.шк. 12U LCS3 | Стеклянная дверь для настенного шкафа - 12U | Legrand | LCS3 | 466 | Аксессуары к шкафам VDI (СКС) Legrand | PL8 | 1 | ШТ | Под заказ Т1 | не подлежит сертификации | 2021-12-31 | 17.01.19 - Изменение минимальной упаковки
900476 | Дверь стекл. наст.шк. 15U LCS3 | Стеклянная дверь для настенного шкафа - 15U | Legrand | LCS3 | 466 | Аксессуары к шкафам VDI (СКС) Legrand | PL8 | 1 | ШТ | Под заказ Т1 | не подлежит сертификации | 2021-12-31 | 17.01.19 - Изменение минимальной упаковки
900477 | Дверь стекл. наст.шк. 21U LCS3 | Стеклянная дверь для настенного шкафа - 21U | Legrand | LCS3 | 466 | Аксессуары к шкафам VDI (СКС) Legrand | PL8 | 1 | ШТ | Под заказ Т1 | не подлежит сертификации | 2021-12-31 | 17.01.19 - Изменение минимальной упаковки
C4371A | Сигнальная лампа, оранжевая, 1 модуль | Сигнальная лампа, оранжевая, 1 модуль | Bticino | ЭУИ Luxe | 2204 | Luna электроустановочные изделия Bticino | PL2 | 10 | ШТ | Под заказ Т2 | сертифицировано | 2019-03-05 | 17.01.19 - Перевод во вкладку "распродажа остатков на складе"
C4371R | Сигнальная лампа, красная, 1 модуль | Сигнальная лампа, красная, 1 модуль | Bticino | ЭУИ Luxe | 2204 | Luna электроустановочные изделия Bticino | PL2 | 10 | ШТ | Под заказ Т2 | сертифицировано | 2019-03-05 | 17.01.19 - Перевод во вкладку "распродажа остатков на складе"
C4371T | Сигнальная лампа, прозрачная, 1 модуль | Сигнальная лампа, прозрачная, 1 модуль | Bticino | ЭУИ Luxe | 2204 | Luna электроустановочные изделия Bticino | PL2 | 10 | ШТ | Под заказ Т2 | сертифицировано | 2019-03-05 | 17.01.19 - Перевод во вкладку "распродажа остатков на складе"
C4371V | Сигнальная лампа, зелёная, 1 модуль | Сигнальная лампа, зелёная, 1 модуль | Bticino | ЭУИ Luxe | 2204 | Luna электроустановочные изделия Bticino | PL2 | 10 | ШТ | Под заказ Т2 | сертифицировано | 2019-03-05 | 17.01.19 - Перевод во вкладку "распродажа остатков на складе"
CM350830 | Консоль CB 200 GS | Консоль CB 200 GS | Cablofil | Cablofil | 267 | Аксессуары для лотков универсальные | PL7 | 10 | ШТ | На складе | не подлежит сертификации | 2020-12-31 | 29.01.19 - Изменение статуса на складе
CM350840 | Консоль CB 300 GS | Консоль CB 300 GS | Cablofil | Cablofil | 267 | Аксессуары для лотков универсальные | PL7 | 10 | ШТ | На складе | не подлежит сертификации | 2020-12-31 | 29.01.19 - Изменение статуса на складе
F500N | FM-тюнер внутр антенна+коакс | RDS стерео тюнер для стереосистемы 15 станций - MyHOME - SCS | Bticino | Автоматизация BTicino | 2304 | Механизмы звуковой трансляции MYHOME (BTICINO) | PL3 | 1 | ШТ | На складе | информация по запросу | 2019-01-14 | 29.01.19 - Изменение статуса на складе
H4562 | Axolute Местный стереоусилитель, встраиваемый | Axolute Местный стереоусилитель, встраиваемый | Bticino | Автоматизация BTicino | 2304 | Механизмы звуковой трансляции MYHOME (BTICINO) | PL3 | 1 | ШТ | На складе | информация по запросу | 2019-01-14 | 29.01.19 - Изменение статуса на складе
H4584 | ZB AXL Выкл.без N | MyHome Play Zigbee.Axolute.Выключатель-радиоприемник,без N, 300Вт. | Bticino | ЭУИ Luxe | 1183 | Радиосистема MY HOME PLAY (BTICINO) | PL3 | 1 | ШТ | На складе | сертифицировано | 2020-11-10 | 29.01.19 - Изменение статуса на складе
H4585 | ZB AXL Диммер универ. без N | MyHome Play Zigbee.Axolute.Светорегулятор-радиоприемник,без N, 8-300Вт. | Bticino | ЭУИ Luxe | 2343 | Управляющие устройства для освещения и жалюзи MYHOME (BTICINO) | PL3 | 1 | ШТ | На складе | сертифицировано | 2020-11-10 | 29.01.19 - Изменение статуса на складе
H4591 | Ax Zigbee Выкл универ 2,5кВт | Axolute Zigbee Выключатель универсальный 2,5кВт | Bticino | ЭУИ Luxe | 1183 | Радиосистема MY HOME PLAY (BTICINO) | PL3 | 1 | ШТ | На складе | сертифицировано | 2019-12-07 | 29.01.19 - Изменение статуса на складе
H4592 | Ax Zigbee Выкл универ 2х1кВт | Axolute Zigbee Выключатель универсальный 2х1кВт | Bticino | ЭУИ Luxe | 1183 | Радиосистема MY HOME PLAY (BTICINO) | PL3 | 1 | ШТ | На складе | сертифицировано | 2019-12-07 | 29.01.19 - Изменение статуса на складе
H4595 | Ax Zigbee Выключатель приводов | Axolute Zigbee Выключатель приводов | Bticino | ЭУИ Luxe | 1183 | Радиосистема MY HOME PLAY (BTICINO) | PL3 | 1 | ШТ | На складе | сертифицировано | 2019-12-07 | 29.01.19 - Изменение статуса на складе
H4702 | Axolute Суппорт для рамки на 2 модуля, фиксация на винтах | Axolute Суппорт для рамки на 2 модуля, фиксация на винтах | Bticino | ЭУИ Luxe | 2230 | Axolute электроустановочные изделия Bticino | PL2 | 10 | ШТ | На складе | не подлежит сертификации | 2020-12-31 | 10.01.19 - Изменение тарифа
H4706 | Axolute Суппорт для рамки на 6 модулей, фиксация на винтах | Axolute Суппорт для рамки на 6 модулей, фиксация на винтах | Bticino | ЭУИ Luxe | 2230 | Axolute электроустановочные изделия Bticino | PL2 | 10 | ШТ | На складе | не подлежит сертификации | 2020-12-31 | 10.01.19 - Изменение тарифа
HA4589 | Ax Zigbee Сценарный выкл прям | Axolute Zigbee Сценарный выкл.прям. | Bticino | ЭУИ Luxe | 1183 | Радиосистема MY HOME PLAY (BTICINO) | PL3 | 1 | ШТ | На складе | сертифицировано | 2022-07-11 | 29.01.19 - Изменение статуса на складе
HA4598 | Ax Zigbee Диммер управл 1 прям | Axolute Zigbee Диммер управл. 1 прям., пит. литиевая батарея | Bticino | ЭУИ Luxe | 1183 | Радиосистема MY HOME PLAY (BTICINO) | PL3 | 1 | ШТ | На складе | сертифицировано | 2022-07-11 | 29.01.19 - Изменение статуса на складе
HA4599 | Ax Zigbee Упр устр привод прям | Axolute Zigbee Упр.устр.привод.прям. | Bticino | ЭУИ Luxe | 1183 | Радиосистема MY HOME PLAY (BTICINO) | PL3 | 1 | ШТ | На складе | сертифицировано | 2022-07-11 | 29.01.19 - Изменение статуса на складе
HA4802/2AZ | Axolute декоративные накладки прямоугольной формы, анодированные, цвет темное серебро, на 2+2 модуля | Axolute декоративные накладки прямоугольной формы, анодированные, цвет темное серебро, на 2+2 модуля | Bticino | ЭУИ Luxe | 2230 | Axolute электроустановочные изделия Bticino | PL2 | 1 | ШТ | На складе | не подлежит сертификации | 2020-12-31 | 17.01.19 - Перевод во вкладку "распродажа остатков на складе"
HA4802/2BG | Axolute декоративные накладки прямоугольной формы, лакированные, цвет фарфор, на 2+2 модуля | Axolute декоративные накладки прямоугольной формы, лакированные, цвет фарфор, на 2+2 модуля | Bticino | ЭУИ Luxe | 2230 | Axolute электроустановочные изделия Bticino | PL2 | 1 | ШТ | На складе | не подлежит сертификации | 2020-12-31 | 17.01.19 - Перевод во вкладку "распродажа остатков на складе"
HA4802/2BM | Axolute декоративные накладки прямоугольной формы, лакированные, цвет сапфир, на 2+2 модуля | Axolute декоративные накладки прямоугольной формы, лакированные, цвет сапфир, на 2+2 модуля | Bticino | ЭУИ Luxe | 2230 | Axolute электроустановочные изделия Bticino | PL2 | 1 | ШТ | Под заказ Т2 | не подлежит сертификации | 2020-12-31 | 17.01.19 - Перевод во вкладку "удаленные"
HA4802/2BR | Axolute декоративные накладки прямоугольной формы, анодированные, цвет бронза, на 2+2 модуля | Axolute декоративные накладки прямоугольной формы, анодированные, цвет бронза, на 2+2 модуля | Bticino | ЭУИ Luxe | 2230 | Axolute электроустановочные изделия Bticino | PL2 | 1 | ШТ | На складе | не подлежит сертификации | 2020-12-31 | 17.01.19 - Перевод во вкладку "распродажа остатков на складе"
HA4802/2CR | Axolute декоративные накладки прямоугольной формы, анодированные, цвет хром, на 2+2 модуля | Axolute декоративные накладки прямоугольной формы, анодированные, цвет хром, на 2+2 модуля | Bticino | ЭУИ Luxe | 2230 | Axolute электроустановочные изделия Bticino | PL2 | 1 | ШТ | На складе | не подлежит сертификации | 2020-12-31 | 17.01.19 - Перевод во вкладку "распродажа остатков на складе"
HA4802/2LFR | Axolute декоративные накладки прямоугольной формы, дерево, цвет ясень, на 2+2 модуля | Axolute декоративные накладки прямоугольной формы, дерево, цвет ясень, на 2+2 модуля | Bticino | ЭУИ Luxe | 2230 | Axolute электроустановочные изделия Bticino | PL2 | 1 | ШТ | На складе | не подлежит сертификации | 2020-12-31 | 17.01.19 - Перевод во вкладку "распродажа остатков на складе"
HA4802/2LTK | Axolute декоративные накладки прямоугольной формы, дерево, цвет тиковое дерево, на 2+2 модуля | Axolute декоративные накладки прямоугольной формы, дерево, цвет тиковое дерево, на 2+2 модуля | Bticino | ЭУИ Luxe | 2230 | Axolute электроустановочные изделия Bticino | PL2 | 1 | ШТ | На складе | не подлежит сертификации | 2020-12-31 | 17.01.19 - Перевод во вкладку "распродажа остатков на складе"
HA4802/2LWE | Axolute декоративные накладки прямоугольной формы, дерево, цвет венге, на 2+2 модуля | Axolute декоративные накладки прямоугольной формы, дерево, цвет венге, на 2+2 модуля | Bticino | ЭУИ Luxe | 2230 | Axolute электроустановочные изделия Bticino | PL2 | 1 | ШТ | На складе | не подлежит сертификации | 2020-12-31 | 17.01.19 - Перевод во вкладку "распродажа остатков на складе"
HA4802/2NX | Axolute декоративные накладки прямоугольной формы, алюминий, цвет титан, на 2+2 модуля | Axolute декоративные накладки прямоугольной формы, алюминий, титан, на 2+2 модуля | Bticino | ЭУИ Luxe | 2230 | Axolute электроустановочные изделия Bticino | PL2 | 1 | ШТ | На складе | не подлежит сертификации | 2020-12-31 | 17.01.19 - Перевод во вкладку "распродажа остатков на складе"
HA4802/2RC | Axolute декоративные накладки прямоугольной формы, лакированные, цвет рубин, на 2+2 модуля | Axolute декоративные накладки прямоугольной формы, лакированные, цвет рубин, на 2+2 модуля | Bticino | ЭУИ Luxe | 2230 | Axolute электроустановочные изделия Bticino | PL2 | 1 | ШТ | Под заказ Т2 | не подлежит сертификации | 2020-12-31 | 17.01.19 - Перевод во вкладку "удаленные"
HA4802/2RLV | Axolute декоративные накладки прямоугольной формы, камень, цвет Ardesia a Spacco, на 2+2 модуля | Axolute декоративные накладки прямоугольной формы, камень, цвет Ardesia a Spacco, на 2+2 модуля | Bticino | ЭУИ Luxe | 2230 | Axolute электроустановочные изделия Bticino | PL2 | 1 | ШТ | На складе | не подлежит сертификации | 2020-12-31 | 17.01.19 - Перевод во вкладку "распродажа остатков на складе"
HA4802/2RMC | Axolute декоративные накладки прямоугольной формы, камень, цвет мрамор Carrara, на 2+2 модуля | Axolute декоративные накладки прямоугольной формы, камень, цвет мрамор Carrara, на 2+2 модуля | Bticino | ЭУИ Luxe | 2230 | Axolute электроустановочные изделия Bticino | PL2 | 1 | ШТ | На складе | не подлежит сертификации | 2020-12-31 | 17.01.19 - Перевод во вкладку "распродажа остатков на складе"
HA4802/2VKA | Axolute декоративные накладки прямоугольной формы, стекло, цвет кристалл, на 2+2 модуля | Axolute декоративные накладки прямоугольной формы, стекло, цвет кристалл, на 2+2 модуля | Bticino | ЭУИ Luxe | 2230 | Axolute электроустановочные изделия Bticino | PL2 | 1 | ШТ | На складе | не подлежит сертификации | 2020-12-31 | 17.01.19 - Перевод во вкладку "распродажа остатков на складе"
HA4802/2VNN | Axolute декоративные накладки прямоугольной формы, стекло, цвет черное стекло, на 2+2 модуля | Axolute декоративные накладки прямоугольной формы, стекло, цвет черное стекло, на 2+2 модуля | Bticino | ЭУИ Luxe | 2230 | Axolute электроустановочные изделия Bticino | PL2 | 1 | ШТ | На складе | не подлежит сертификации | 2020-12-31 | 17.01.19 - Перевод во вкладку "распродажа остатков на складе"
HA4802/2VS | Axolute декоративные накладки прямоугольной формы, лакированные, цвет малахит, на 2+2 модуля | Axolute декоративные накладки прямоугольной формы, лакированные, цвет малахит, на 2+2 модуля | Bticino | ЭУИ Luxe | 2230 | Axolute электроустановочные изделия Bticino | PL2 | 1 | ШТ | Под заказ Т2 | не подлежит сертификации | 2020-12-31 | 17.01.19 - Перевод во вкладку "удаленные"
HA4802/2VSA | Axolute декоративные накладки прямоугольной формы, стекло, цвет матовое стекло, на 2+2 модуля | Axolute декоративные накладки прямоугольной формы, стекло, цвет матовое стекло, на 2+2 модуля | Bticino | ЭУИ Luxe | 2230 | Axolute электроустановочные изделия Bticino | PL2 | 1 | ШТ | На складе | не подлежит сертификации | 2020-12-31 | 17.01.19 - Перевод во вкладку "распродажа остатков на складе"
HA4802/2VZS | Axolute декоративные накладки прямоугольной формы, стекло, цвет голубое стекло, на 2+2 модуля | Axolute декоративные накладки прямоугольной формы, стекло, цвет голубое стекло, на 2+2 модуля | Bticino | ЭУИ Luxe | 2230 | Axolute электроустановочные изделия Bticino | PL2 | 1 | ШТ | Под заказ Т2 | не подлежит сертификации | 2020-12-31 | 17.01.19 - Перевод во вкладку "удаленные"
HA4802/2XC | Axolute декоративные накладки прямоугольной формы, алюминий, цвет алюминий, на 2+2 модуля | Axolute декоративные накладки прямоугольной формы, алюминий, алюминий, на 2+2 модуля | Bticino | ЭУИ Luxe | 2230 | Axolute электроустановочные изделия Bticino | PL2 | 1 | ШТ | На складе | не подлежит сертификации | 2020-12-31 | 17.01.19 - Перевод во вкладку "распродажа остатков на складе"
HA4802/2XS | Axolute декоративные накладки прямоугольной формы, алюминий, цвет антрацит, на 2+2 модуля | Axolute декоративные накладки прямоугольной формы, алюминий, цвет антрацит, на 2+2 модуля | Bticino | ЭУИ Luxe | 2230 | Axolute электроустановочные изделия Bticino | PL2 | 1 | ШТ | На складе | не подлежит сертификации | 2020-12-31 | 17.01.19 - Перевод во вкладку "распродажа остатков на складе"
HA4802/3AZ | Axolute декоративные накладки прямоугольной формы, анодированные, цвет темное серебро, на 2+2+2 модуля | Axolute декоративные накладки прямоугольной формы, анодированные, цвет темное серебро, на 2+2+2 модуля | Bticino | ЭУИ Luxe | 2230 | Axolute электроустановочные изделия Bticino | PL2 | 1 | ШТ | На складе | не подлежит сертификации | 2020-12-31 | 17.01.19 - Перевод во вкладку "распродажа остатков на складе"
HA4802/3BG | Axolute декоративные накладки прямоугольной формы, лакированные, цвет фарфор, на 2+2+2 модуля | Axolute декоративные накладки прямоугольной формы, лакированные, цвет фарфор, на 2+2+2 модуля | Bticino | ЭУИ Luxe | 2230 | Axolute электроустановочные изделия Bticino | PL2 | 1 | ШТ | На складе | не подлежит сертификации | 2020-12-31 | 17.01.19 - Перевод во вкладку "распродажа остатков на складе"
HA4802/3BM | Axolute декоративные накладки прямоугольной формы, лакированные, цвет сапфир, на 2+2+2 модуля | Axolute декоративные накладки прямоугольной формы, лакированные, цвет сапфир, на 2+2+2 модуля | Bticino | ЭУИ Luxe | 2230 | Axolute электроустановочные изделия Bticino | PL2 | 1 | ШТ | Под заказ Т2 | не подлежит сертификации | 2020-12-31 | 17.01.19 - Перевод во вкладку "удаленные"
HA4802/3BR | Axolute декоративные накладки прямоугольной формы, анодированные, цвет бронза, на 2+2+2 модуля | Axolute декоративные накладки прямоугольной формы, анодированные, цвет бронза, на 2+2+2 модуля | Bticino | ЭУИ Luxe | 2230 | Axolute электроустановочные изделия Bticino | PL2 | 1 | ШТ | На складе | не подлежит сертификации | 2020-12-31 | 17.01.19 - Перевод во вкладку "удаленные"
HA4802/3CR | Axolute декоративные накладки прямоугольной формы, анодированные, цвет хром, на 2+2+2 модуля | Axolute декоративные накладки прямоугольной формы, анодированные, цвет хром, на 2+2+2 модуля | Bticino | ЭУИ Luxe | 2230 | Axolute электроустановочные изделия Bticino | PL2 | 1 | ШТ | На складе | не подлежит сертификации | 2020-12-31 | 17.01.19 - Перевод во вкладку "распродажа остатков на складе"
HA4802/3LFR | Axolute декоративные накладки прямоугольной формы, дерево, цвет ясень, на 2+2+2 модуля | Axolute декоративные накладки прямоугольной формы, дерево, цвет ясень, на 2+2+2 модуля | Bticino | ЭУИ Luxe | 2230 | Axolute электроустановочные изделия Bticino | PL2 | 1 | ШТ | Под заказ Т2 | не подлежит сертификации | 2020-12-31 | 17.01.19 - Перевод во вкладку "удаленные"
HA4802/3LTK | Axolute декоративные накладки прямоугольной формы, дерево, цвет тиковое дерево, на 2+2+2 модуля | Axolute декоративные накладки прямоугольной формы, дерево, цвет тиковое дерево, на 2+2+2 модуля | Bticino | ЭУИ Luxe | 2230 | Axolute электроустановочные изделия Bticino | PL2 | 1 | ШТ | На складе | не подлежит сертификации | 2020-12-31 | 17.01.19 - Перевод во вкладку "распродажа остатков на складе"
HA4802/3LWE | Axolute декоративные накладки прямоугольной формы, дерево, цвет венге, на 2+2+2 модуля | Axolute декоративные накладки прямоугольной формы, дерево, цвет венге, на 2+2+2 модуля | Bticino | ЭУИ Luxe | 2230 | Axolute электроустановочные изделия Bticino | PL2 | 1 | ШТ | На складе | не подлежит сертификации | 2020-12-31 | 17.01.19 - Перевод во вкладку "распродажа остатков на складе"
HA4802/3NX | Axolute декоративные накладки прямоугольной формы, алюминий, цвет титан, на 2+2+2 модуля | Axolute декоративные накладки прямоугольной формы, алюминий, титан, на 2+2+2 модуля | Bticino | ЭУИ Luxe | 2230 | Axolute электроустановочные изделия Bticino | PL2 | 1 | ШТ | На складе | не подлежит сертификации | 2020-12-31 | 17.01.19 - Перевод во вкладку "распродажа остатков на складе"
HA4802/3RC | Axolute декоративные накладки прямоугольной формы, лакированные, цвет рубин, на 2+2+2 модуля | Axolute декоративные накладки прямоугольной формы, лакированные, цвет рубин, на 2+2+2 модуля | Bticino | ЭУИ Luxe | 2230 | Axolute электроустановочные изделия Bticino | PL2 | 1 | ШТ | Под заказ Т2 | не подлежит сертификации | 2020-12-31 | 17.01.19 - Перевод во вкладку "удаленные"
HA4802/3RLV | Axolute декоративные накладки прямоугольной формы, камень, цвет Ardesia a Spacco, на 2+2+2 модуля | Axolute декоративные накладки прямоугольной формы, камень, цвет Ardesia a Spacco, на 2+2+2 модуля | Bticino | ЭУИ Luxe | 2230 | Axolute электроустановочные изделия Bticino | PL2 | 1 | ШТ | Под заказ Т2 | не подлежит сертификации | 2020-12-31 | 17.01.19 - Перевод во вкладку "удаленные"
HA4802/3RMC | Axolute декоративные накладки прямоугольной формы, камень, цвет мрамор Carrara, на 2+2+2 модуля | Axolute декоративные накладки прямоугольной формы, камень, цвет мрамор Carrara, на 2+2+2 модуля | Bticino | ЭУИ Luxe | 2230 | Axolute электроустановочные изделия Bticino | PL2 | 1 | ШТ | Под заказ Т2 | не подлежит сертификации | 2020-12-31 | 17.01.19 - Перевод во вкладку "удаленные"
HA4802/3VKA | Axoluteдекоративные накладки прямоугольной формы, стекло, цвет кристалл, на 2+2+2 модуля | Axolute декоративные накладки прямоугольной формы, стекло, цвет кристалл, на 2+2+2 модуля | Bticino | ЭУИ Luxe | 2230 | Axolute электроустановочные изделия Bticino | PL2 | 1 | ШТ | Под заказ Т2 | не подлежит сертификации | 2020-12-31 | 17.01.19 - Перевод во вкладку "распродажа остатков на складе"
HA4802/3VNN | Axolute декоративные накладки прямоугольной формы, стекло, цвет черное стекло, на 2+2+2 модуля | Axolute декоративные накладки прямоугольной формы, стекло, цвет черное стекло, на 2+2+2 модуля | Bticino | ЭУИ Luxe | 2230 | Axolute электроустановочные изделия Bticino | PL2 | 1 | ШТ | На складе | не подлежит сертификации | 2020-12-31 | 17.01.19 - Перевод во вкладку "распродажа остатков на складе"
HA4802/3VS | Axolute декоративные накладки прямоугольной формы, лакированные, цвет малахит, на 2+2+2 модуля | Axolute декоративные накладки прямоугольной формы, лакированные, цвет малахит, на 2+2+2 модуля | Bticino | ЭУИ Luxe | 2230 | Axolute электроустановочные изделия Bticino | PL2 | 1 | ШТ | Под заказ Т2 | не подлежит сертификации | 2020-12-31 | 17.01.19 - Перевод во вкладку "удаленные"
HA4802/3VSA | Axolute декоративные накладки прямоугольной формы, стекло, цвет матовое стекло, на 2+2+2 модуля | Axolute декоративные накладки прямоугольной формы, стекло, цвет матовое стекло, на 2+2+2 модуля | Bticino | ЭУИ Luxe | 2230 | Axolute электроустановочные изделия Bticino | PL2 | 1 | ШТ | На складе | не подлежит сертификации | 2020-12-31 | 17.01.19 - Перевод во вкладку "распродажа остатков на складе"
HA4802/3VZS | Axolute декоративные накладки прямоугольной формы, стекло, цвет голубое стекло, на 2+2+2 модуля | Axolute декоративные накладки прямоугольной формы, стекло, цвет голубое стекло, на 2+2+2 модуля | Bticino | ЭУИ Luxe | 2230 | Axolute электроустановочные изделия Bticino | PL2 | 1 | ШТ | Под заказ Т2 | не подлежит сертификации | 2020-12-31 | 17.01.19 - Перевод во вкладку "удаленные"
HA4802/3XC | Axolute декоративные накладки прямоугольной формы, алюминий, цвет алюминий, на 2+2+2 модуля | Axolute декоративные накладки прямоугольной формы, алюминий, алюминий, на 2+2+2 модуля | Bticino | ЭУИ Luxe | 2230 | Axolute электроустановочные изделия Bticino | PL2 | 1 | ШТ | На складе | не подлежит сертификации | 2020-12-31 | 17.01.19 - Перевод во вкладку "распродажа остатков на складе"
HA4802/3XS | Axolute декоративные накладки прямоугольной формы, алюминий, цвет антрацит, на 2+2+2 модуля | Axolute декоративные накладки прямоугольной формы, алюминий, цвет антрацит, на 2+2+2 модуля | Bticino | ЭУИ Luxe | 2230 | Axolute электроустановочные изделия Bticino | PL2 | 1 | ШТ | На складе | не подлежит сертификации | 2020-12-31 | 17.01.19 - Перевод во вкладку "распродажа остатков на складе"
HA4802/4AZ | Axolute декоративные накладки прямоугольной формы, анодированные, цвет темное серебро, на 2+2+2+2 модуля | Axolute декоративные накладки прямоугольной формы, анодированные, цвет темное серебро, на 2+2+2+2 модуля | Bticino | ЭУИ Luxe | 2230 | Axolute электроустановочные изделия Bticino | PL2 | 1 | ШТ | Под заказ Т2 | не подлежит сертификации | 2020-12-31 | 17.01.19 - Перевод во вкладку "удаленные"
HA4802/4BG | Axolute декоративные накладки прямоугольной формы, лакированные, цвет фарфор, на 2+2+2+2 модуля | Axolute декоративные накладки прямоугольной формы, лакированные, цвет фарфор, на 2+2+2+2 модуля | Bticino | ЭУИ Luxe | 2230 | Axolute электроустановочные изделия Bticino | PL2 | 1 | ШТ | На складе | не подлежит сертификации | 2020-12-31 | 17.01.19 - Перевод во вкладку "распродажа остатков на складе"
HA4802/4BM | Axolute декоративные накладки прямоугольной формы, лакированные, цвет сапфир, на 2+2+2+2 модуля | Axolute декоративные накладки прямоугольной формы, лакированные, цвет сапфир, на 2+2+2+2 модуля | Bticino | ЭУИ Luxe | 2230 | Axolute электроустановочные изделия Bticino | PL2 | 1 | ШТ | Под заказ Т2 | не подлежит сертификации | 2020-12-31 | 17.01.19 - Перевод во вкладку "удаленные"
HA4802/4BR | Axolute декоративные накладки прямоугольной формы, анодированные, цвет бронза, на 2+2+2+2 модуля | Axolute декоративные накладки прямоугольной формы, анодированные, цвет бронза, на 2+2+2+2 модуля | Bticino | ЭУИ Luxe | 2230 | Axolute электроустановочные изделия Bticino | PL2 | 1 | ШТ | На складе | не подлежит сертификации | 2020-12-31 | 17.01.19 - Перевод во вкладку "распродажа остатков на складе"
HA4802/4CR | Axolute декоративные накладки прямоугольной формы, анодированные, цвет хром, на 2+2+2+2 модуля | Axolute декоративные накладки прямоугольной формы, анодированные, цвет хром, на 2+2+2+2 модуля | Bticino | ЭУИ Luxe | 2230 | Axolute электроустановочные изделия Bticino | PL2 | 1 | ШТ | Под заказ Т2 | не подлежит сертификации | 2020-12-31 | 17.01.19 - Перевод во вкладку "удаленные"
HA4802/4LFR | Axolute декоративные накладки прямоугольной формы, дерево, цвет ясень, на 2+2+2+2 модуля | Axolute декоративные накладки прямоугольной формы, дерево, цвет ясень, на 2+2+2+2 модуля | Bticino | ЭУИ Luxe | 2230 | Axolute электроустановочные изделия Bticino | PL2 | 1 | ШТ | Под заказ Т2 | не подлежит сертификации | 2020-12-31 | 17.01.19 - Перевод во вкладку "удаленные"
HA4802/4LTK | Axolute декоративные накладки прямоугольной формы, дерево, цвет тиковое дерево, на 2+2+2+2 модуля | Axolute декоративные накладки прямоугольной формы, дерево, цвет тиковое дерево, на 2+2+2+2 модуля | Bticino | ЭУИ Luxe | 2230 | Axolute электроустановочные изделия Bticino | PL2 | 1 | ШТ | Под заказ Т2 | не подлежит сертификации | 2020-12-31 | 17.01.19 - Перевод во вкладку "удаленные"
HA4802/4LWE | Axolute декоративные накладки прямоугольной формы, дерево, цвет венге, на 2+2+2+2 модуля | Axolute декоративные накладки прямоугольной формы, дерево, цвет венге, на 2+2+2+2 модуля | Bticino | ЭУИ Luxe | 2230 | Axolute электроустановочные изделия Bticino | PL2 | 1 | ШТ | На складе | не подлежит сертификации | 2020-12-31 | 17.01.19 - Перевод во вкладку "распродажа остатков на складе"
HA4802/4NX | Axolute декоративные накладки прямоугольной формы, алюминий, цвет титан, на 2+2+2+2 модуля | Axolute декоративные накладки прямоугольной формы, алюминий, титан, на 2+2+2+2 модуля | Bticino | ЭУИ Luxe | 2230 | Axolute электроустановочные изделия Bticino | PL2 | 1 | ШТ | На складе | не подлежит сертификации | 2020-12-31 | 17.01.19 - Перевод во вкладку "распродажа остатков на складе"
HA4802/4RC | Axolute декоративные накладки прямоугольной формы, лакированные, цвет рубин, на 2+2+2+2 модуля | Axolute декоративные накладки прямоугольной формы, лакированные, цвет рубин, на 2+2+2+2 модуля | Bticino | ЭУИ Luxe | 2230 | Axolute электроустановочные изделия Bticino | PL2 | 1 | ШТ | Под заказ Т2 | не подлежит сертификации | 2020-12-31 | 17.01.19 - Перевод во вкладку "удаленные"
HA4802/4RLV | Axolute декоративные накладки прямоугольной формы, камень, цвет Ardesia a Spacco, на 2+2+2+2 модуля | Axolute декоративные накладки прямоугольной формы, камень, цвет Ardesia a Spacco, на 2+2+2+2 модуля | Bticino | ЭУИ Luxe | 2230 | Axolute электроустановочные изделия Bticino | PL2 | 1 | ШТ | Под заказ Т2 | не подлежит сертификации | 2020-12-31 | 17.01.19 - Перевод во вкладку "удаленные"
HA4802/4RMC | Axolute декоративные накладки прямоугольной формы, камень, цвет мрамор Carrara, на 2+2+2+2 модуля | Axolute декоративные накладки прямоугольной формы, камень, цвет мрамор Carrara, на 2+2+2+2 модуля | Bticino | ЭУИ Luxe | 2230 | Axolute электроустановочные изделия Bticino | PL2 | 1 | ШТ | Под заказ Т2 | не подлежит сертификации | 2020-12-31 | 17.01.19 - Перевод во вкладку "удаленные"
HA4802/4VKA | Axolute декоративные накладки прямоугольной формы, стекло, цвет кристалл, на 2+2+2+2 модуля | Axolute декоративные накладки прямоугольной формы, стекло, цвет кристалл, на 2+2+2+2 модуля | Bticino | ЭУИ Luxe | 2230 | Axolute электроустановочные изделия Bticino | PL2 | 1 | ШТ | На складе | не подлежит сертификации | 2020-12-31 | 17.01.19 - Перевод во вкладку "распродажа остатков на складе"
HA4802/4VNN | Axolute декоративные накладки прямоугольной формы, стекло, цвет черное стекло, на 2+2+2+2 модуля | Axolute декоративные накладки прямоугольной формы, стекло, цвет черное стекло, на 2+2+2+2 модуля | Bticino | ЭУИ Luxe | 2230 | Axolute электроустановочные изделия Bticino | PL2 | 1 | ШТ | На складе | не подлежит сертификации | 2020-12-31 | 17.01.19 - Перевод во вкладку "распродажа остатков на складе"
HA4802/4VS | Axolute декоративные накладки прямоугольной формы, лакированные, цвет малахит, на 2+2+2+2 модуля | Axolute декоративные накладки прямоугольной формы, лакированные, цвет малахит, на 2+2+2+2 модуля | Bticino | ЭУИ Luxe | 2230 | Axolute электроустановочные изделия Bticino | PL2 | 1 | ШТ | Под заказ Т2 | не подлежит сертификации | 2020-12-31 | 17.01.19 - Перевод во вкладку "удаленные"
HA4802/4VSA | Axolute декоративные накладки прямоугольной формы, стекло, цвет матовое стекло, на 2+2+2+2 модуля | Axolute декоративные накладки прямоугольной формы, стекло, цвет матовое стекло, на 2+2+2+2 модуля | Bticino | ЭУИ Luxe | 2230 | Axolute электроустановочные изделия Bticino | PL2 | 1 | ШТ | На складе | не подлежит сертификации | 2020-12-31 | 17.01.19 - Перевод во вкладку "распродажа остатков на складе"
HA4802/4VZS | Axolute декоративные накладки прямоугольной формы, стекло, цвет голубое стекло, на 2+2+2+2 модуля | Axolute декоративные накладки прямоугольной формы, стекло, цвет голубое стекло, на 2+2+2+2 модуля | Bticino | ЭУИ Luxe | 2230 | Axolute электроустановочные изделия Bticino | PL2 | 1 | ШТ | Под заказ Т2 | не подлежит сертификации | 2020-12-31 | 17.01.19 - Перевод во вкладку "удаленные"
HA4802/4XC | Axolute декоративные накладки прямоугольной формы, алюминий, цвет алюминий, на 2+2+2+2 модуля | Axolute декоративные накладки прямоугольной формы, алюминий, алюминий, на 2+2+2+2 модуля | Bticino | ЭУИ Luxe | 2230 | Axolute электроустановочные изделия Bticino | PL2 | 1 | ШТ | На складе | не подлежит сертификации | 2020-12-31 | 17.01.19 - Перевод во вкладку "распродажа остатков на складе"
HA4802/4XS | Axolute декоративные накладки прямоугольной формы, алюминий, цвет антрацит, на 2+2+2+2 модуля | Axolute декоративные накладки прямоугольной формы, алюминий, цвет антрацит, на 2+2+2+2 модуля | Bticino | ЭУИ Luxe | 2230 | Axolute электроустановочные изделия Bticino | PL2 | 1 | ШТ | Под заказ Т2 | не подлежит сертификации | 2020-12-31 | 17.01.19 - Перевод во вкладку "удаленные"
HA4802AZ | Axolute декоративные накладки прямоугольной формы, анодированные, цвет темное серебро, на 2 модуля | Axolute декоративные накладки прямоугольной формы, анодированные, цвет темное серебро, на 2 модуля | Bticino | ЭУИ Luxe | 2230 | Axolute электроустановочные изделия Bticino | PL2 | 1 | ШТ | На складе | не подлежит сертификации | 2020-12-31 | 17.01.19 - Перевод во вкладку "распродажа остатков на складе"
HA4802BM | Axolute декоративные накладки прямоугольной формы, лакированные, цвет сапфир, на 2 модуля | Axolute декоративные накладки прямоугольной формы, лакированные, цвет сапфир, на 2 модуля | Bticino | ЭУИ Luxe | 2230 | Axolute электроустановочные изделия Bticino | PL2 | 1 | ШТ | Под заказ Т2 | не подлежит сертификации | 2020-12-31 | 17.01.19 - Перевод во вкладку "удаленные"
HA4802LFR | Axolute декоративные накладки прямоугольной формы, дерево, цвет ясень, на 2 модуля | Axolute декоративные накладки прямоугольной формы, дерево, цвет ясень, на 2 модуля | Bticino | ЭУИ Luxe | 2230 | Axolute электроустановочные изделия Bticino | PL2 | 1 | ШТ | На складе | не подлежит сертификации | 2020-12-31 | 17.01.19 - Перевод во вкладку "распродажа остатков на складе"
HA4802M2HAZ | Рамка 2х2П 71мм ГОР ТемСер AXL | Рамка 2х2П 71мм горизонтальная Тёмно-серая Axolute | Bticino | ЭУИ Luxe | 2230 | Axolute электроустановочные изделия Bticino | PL2 | 1 | ШТ | Под заказ Т1 | не подлежит сертификации | 2020-12-31 | 17.01.19 - Перевод во вкладку "распродажа остатков на складе"
HA4802M2HBM | Рамка 2х2П 71мм ГОР Сапфир AXL | Рамка 2х2П 71мм горизонтальная Сапфир Axolute | Bticino | ЭУИ Luxe | 2230 | Axolute электроустановочные изделия Bticino | PL2 | 1 | ШТ | Под заказ Т2 | не подлежит сертификации | 2020-12-31 | 17.01.19 - Перевод во вкладку "удаленные"
HA4802M2HD | Axolute декоративные накладки прямоугольной формы, White, цвет белый, на 2+2 модуля | Axolute декоративные накладки прямоугольной формы, Белый, цвет белый, на 2+2 модуля | Bticino | ЭУИ Luxe | 2230 | Axolute электроустановочные изделия Bticino | PL2 | 1 | ШТ | На складе | не подлежит сертификации | 2020-12-31 | 17.01.19 - Перевод во вкладку "распродажа остатков на складе"
HA4802M2HLFR | Рамка 2х2П 71мм ГОР Ясень AXL | Рамка 2х2П 71мм горизонтальная Ясень Axolute | Bticino | ЭУИ Luxe | 2230 | Axolute электроустановочные изделия Bticino | PL2 | 1 | ШТ | Под заказ Т2 | не подлежит сертификации | 2020-12-31 | 17.01.19 - Перевод во вкладку "удаленные"
HA4802M2HRC | Рамка 2х2П 71мм ГОР Рубин AXL | Рамка 2х2П 71мм горизонтальная Рубин Axolute | Bticino | ЭУИ Luxe | 2230 | Axolute электроустановочные изделия Bticino | PL2 | 1 | ШТ | Под заказ Т2 | не подлежит сертификации | 2020-12-31 | 17.01.19 - Перевод во вкладку "удаленные"
HA4802M2HVS | Рамка 2х2П 71мм ГОР Малах AXL | Рамка 2х2П 71мм горизонтальная Малахит Axolute | Bticino | ЭУИ Luxe | 2230 | Axolute электроустановочные изделия Bticino | PL2 | 1 | ШТ | Под заказ Т2 | не подлежит сертификации | 2020-12-31 | 17.01.19 - Перевод во вкладку "удаленные"
HA4802M2HVZS | Рамка 2х2П 71мм ГОР ГЛБСТК AXL | Рамка 2х2П 71мм горизонтальная Голубое стекло Axolute | Bticino | ЭУИ Luxe | 2230 | Axolute электроустановочные изделия Bticino | PL2 | 1 | ШТ | Под заказ Т2 | не подлежит сертификации | 2020-12-31 | 29.01.19 - Изменение статуса на складе, перевод во вкладку "удаленные"
HA4802M2SAN | Axolute Рамка прямоугольнаяоуг 2x2м, цвет серебро | Axolute Рамка прямоугольная 2x2м, цвет серебро | Bticino | ЭУИ Luxe | 2230 | Axolute электроустановочные изделия Bticino | PL2 | 1 | ШТ | На складе | не подлежит сертификации | 2020-12-31 | 17.01.19 - Перевод во вкладку "распродажа остатков на складе"
HA4802M2VBB | Axolute декоративные накладки прямоугольной формы, White, цвет белое стекло, на 2+2 модуля | Axolute декоративные накладки прямоугольной формы, цвет белое стекло, на 2+2 модуля | Bticino | ЭУИ Luxe | 2230 | Axolute электроустановочные изделия Bticino | PL2 | 1 | ШТ | На складе | не подлежит сертификации | 2020-12-31 | 17.01.19 - Перевод во вкладку "распродажа остатков на складе"
HA4802M2VNB | Axolute Nighter Декоративная накладка 2х2М 71 мм | Axolute Nlighter Декоративная накладка 2х2М 71 мм | Bticino | ЭУИ Luxe | 2230 | Axolute электроустановочные изделия Bticino | PL2 | 1 | ШТ | Под заказ Т2 | не подлежит сертификации | 2020-12-31 | 17.01.19 - Перевод во вкладку "удаленные"
HA4802M2VSW | Axolute Whice Декоративная накладка 2х2М 71 мм | Axolute Whice Декоративная накладка 2х2М 71 мм | Bticino | ЭУИ Luxe | 2230 | Axolute электроустановочные изделия Bticino | PL2 | 1 | ШТ | Под заказ Т2 | не подлежит сертификации | 2020-12-31 | 17.01.19 - Перевод во вкладку "удаленные"
HA4802M3HAZ | Рамка 2х2П 71мм ГОР ТемСер AXL | Рамка 2х2П 71мм горизонтальная Тёмно-серый Axolute | Bticino | ЭУИ Luxe | 2230 | Axolute электроустановочные изделия Bticino | PL2 | 1 | ШТ | Под заказ Т1 | не подлежит сертификации | 2020-12-31 | 17.01.19 - Перевод во вкладку "распродажа остатков на складе"
HA4802M3HBM | Рамка 2х3П 71мм ГОР Сапфир AXL | Рамка 2х3П 71мм горизонтальная Сапфир Axolute | Bticino | ЭУИ Luxe | 2230 | Axolute электроустановочные изделия Bticino | PL2 | 1 | ШТ | Под заказ Т2 | не подлежит сертификации | 2020-12-31 | 17.01.19 - Перевод во вкладку "удаленные"
HA4802M3HD | Axolute декоративные накладки прямоугольной формы, White, цвет белый, на 2+2+2 модуля | Axolute декоративные накладки прямоугольной формы, цвет белый, на 2+2+2 модуля | Bticino | ЭУИ Luxe | 2230 | Axolute электроустановочные изделия Bticino | PL2 | 1 | ШТ | На складе | не подлежит сертификации | 2020-12-31 | 17.01.19 - Перевод во вкладку "удаленные"
HA4802M3HLFR | Рамка 2х3П 71мм ГОР Ясень AXL | Рамка 2х3П 71мм горизонтальная Ясень Axolute | Bticino | ЭУИ Luxe | 2230 | Axolute электроустановочные изделия Bticino | PL2 | 1 | ШТ | Под заказ Т2 | не подлежит сертификации | 2020-12-31 | 17.01.19 - Перевод во вкладку "удаленные"
HA4802M3HRC | Рамка 2х3П 71мм ГОР Рубин AXL | Рамка 2х3П 71мм горизонтальная Рубин Axolute | Bticino | ЭУИ Luxe | 2230 | Axolute электроустановочные изделия Bticino | PL2 | 1 | ШТ | Под заказ Т2 | не подлежит сертификации | 2020-12-31 | 17.01.19 - Перевод во вкладку "удаленные"
HA4802M3HVS | Рамка 2х3П 71мм ГОР Малах AXL | Рамка 2х3П 71мм горизонтальная Малахит Axolute | Bticino | ЭУИ Luxe | 2230 | Axolute электроустановочные изделия Bticino | PL2 | 1 | ШТ | Под заказ Т2 | не подлежит сертификации | 2020-12-31 | 17.01.19 - Перевод во вкладку "удаленные"
HA4802M3HVZS | Рамка 2х3П 71мм ГОР ГЛБСТК AXL | Рамка 2х3П 71мм горизонтальная Голубое стекло Axolute | Bticino | ЭУИ Luxe | 2230 | Axolute электроустановочные изделия Bticino | PL2 | 1 | ШТ | Под заказ Т2 | не подлежит сертификации | 2020-12-31 | 17.01.19 - Перевод во вкладку "удаленные"
HA4802M3SAN | Axolute Рамка прямоугольнаяоуг 3x2м, цвет серебро | Axolute Рамка прямоугольная 3x2м, цвет серебро | Bticino | ЭУИ Luxe | 2230 | Axolute электроустановочные изделия Bticino | PL2 | 1 | ШТ | На складе | не подлежит сертификации | 2020-12-31 | 17.01.19 - Перевод во вкладку "распродажа остатков на складе"
HA4802M3VBB | Axolute декоративные накладки прямоугольной формы, White, цвет белое стекло, на 2+2+2 модуля | Axolute декоративные накладки прямоугольной формы, цвет белое стекло, на 2+2+2 модуля | Bticino | ЭУИ Luxe | 2230 | Axolute электроустановочные изделия Bticino | PL2 | 1 | ШТ | На складе | не подлежит сертификации | 2020-12-31 | 17.01.19 - Перевод во вкладку "распродажа остатков на складе"
HA4802M3VNB | Axolute Nighter Декоративная накладка 2х3М 71 мм | Axolute Nlighter Декоративная накладка 2х3М 71 мм | Bticino | ЭУИ Luxe | 2230 | Axolute электроустановочные изделия Bticino | PL2 | 1 | ШТ | Под заказ Т2 | не подлежит сертификации | 2020-12-31 | 29.01.19 - Изменение статуса на складе, перевод во вкладку "удаленные"
HA4802M3VSW | Axolute Whice Декоративная накладка 2х3М 71 мм | Axolute Whice Декоративная накладка 2х3М 71 мм | Bticino | ЭУИ Luxe | 2230 | Axolute электроустановочные изделия Bticino | PL2 | 1 | ШТ | Под заказ Т2 | не подлежит сертификации | 2020-12-31 | 17.01.19 - Перевод во вкладку "удаленные"
HA4802M4HAZ | Рамка 2х4П 71мм ГОР ТемСер AXL | Рамка 2х4П 71мм горизонтальная Тёмно-серая Axolute | Bticino | ЭУИ Luxe | 2230 | Axolute электроустановочные изделия Bticino | PL2 | 1 | ШТ | Под заказ Т2 | не подлежит сертификации | 2020-12-31 | 17.01.19 - Перевод во вкладку "распродажа остатков на складе"
HA4802M4HBM | Рамка 2х4П 71мм ГОР Сапфир AXL | Рамка 2х4П 71мм горизонтальная Сапфир Axolute | Bticino | ЭУИ Luxe | 2230 | Axolute электроустановочные изделия Bticino | PL2 | 1 | ШТ | Под заказ Т2 | не подлежит сертификации | 2020-12-31 | 29.01.19 - Изменение статуса на складе, перевод во вкладку "удаленные"
HA4802M4HD | Axolute декоративные накладки прямоугольной формы, White, цвет белый, на 2+2+2+2 модуля | Axolute декоративные накладки прямоугольной формы, цвет белый, на 2+2+2+2 модуля | Bticino | ЭУИ Luxe | 2230 | Axolute электроустановочные изделия Bticino | PL2 | 1 | ШТ | На складе | не подлежит сертификации | 2020-12-31 | 17.01.19 - Перевод во вкладку "удаленные"
HA4802M4HLFR | Рамка 2х4П 71мм ГОР Ясень AXL | Рамка 2х4П 71мм горизонтальная Ясень Axolute | Bticino | ЭУИ Luxe | 2230 | Axolute электроустановочные изделия Bticino | PL2 | 1 | ШТ | Под заказ Т2 | не подлежит сертификации | 2020-12-31 | 17.01.19 - Перевод во вкладку "удаленные"
HA4802M4HRC | Рамка 2х4П 71мм ГОР Рубин AXL | Рамка 2х4П 71мм горизонтальная Рубин Axolute | Bticino | ЭУИ Luxe | 2230 | Axolute электроустановочные изделия Bticino | PL2 | 1 | ШТ | Под заказ Т2 | не подлежит сертификации | 2020-12-31 | 17.01.19 - Перевод во вкладку "удаленные"
HA4802M4HVS | Рамка 2х4П 71мм ГОР Малах AXL | Рамка 2х4П 71мм горизонтальная Малахит Axolute | Bticino | ЭУИ Luxe | 2230 | Axolute электроустановочные изделия Bticino | PL2 | 1 | ШТ | Под заказ Т2 | не подлежит сертификации | 2020-12-31 | 17.01.19 - Перевод во вкладку "удаленные"
HA4802M4HVZS | Рамка 2х4П 71мм ГОР ГЛБСТК AXL | Рамка 2х4П 71мм горизонтальная Голубое стекло Axolute | Bticino | ЭУИ Luxe | 2230 | Axolute электроустановочные изделия Bticino | PL2 | 1 | ШТ | Под заказ Т2 | не подлежит сертификации | 2020-12-31 | 17.01.19 - Перевод во вкладку "удаленные"
HA4802M4SAN | Axolute Рамка прямоугольнаяоуг 4x2м, цвет серебро | Axolute Рамка прямоугольная 4x2м, цвет серебро | Bticino | ЭУИ Luxe | 2230 | Axolute электроустановочные изделия Bticino | PL2 | 1 | ШТ | На складе | не подлежит сертификации | 2020-12-31 | 17.01.19 - Перевод во вкладку "распродажа остатков на складе"
HA4802M4VBB | Axolute декоративные накладки прямоугольной формы, White, цвет белое стекло, на 2+2+2+2 модуля | Axolute декоративные накладки прямоугольной формы, цвет белое стекло, на 2+2+2+2 модуля | Bticino | ЭУИ Luxe | 2230 | Axolute электроустановочные изделия Bticino | PL2 | 1 | ШТ | На складе | не подлежит сертификации | 2020-12-31 | 17.01.19 - Перевод во вкладку "распродажа остатков на складе"
HA4802M4VNB | Axolute Nighter Декоративная накладка 2х4М 71 мм | Axolute Nlighter Декоративная накладка 2х4М 71 мм | Bticino | ЭУИ Luxe | 2230 | Axolute электроустановочные изделия Bticino | PL2 | 1 | ШТ | Под заказ Т2 | не подлежит сертификации | 2020-12-31 | 17.01.19 - Перевод во вкладку "удаленные"
HA4802M4VSW | Axolute Whice Декоративная накладка 2х4М 71 мм | Axolute Whice Декоративная накладка 2х4М 71 мм | Bticino | ЭУИ Luxe | 2230 | Axolute электроустановочные изделия Bticino | PL2 | 1 | ШТ | Под заказ Т2 | не подлежит сертификации | 2020-12-31 | 17.01.19 - Перевод во вкладку "удаленные"
HA4802RC | Axolute декоративные накладки прямоугольной формы, лакированные, цвет рубин, на 2 модуля | Axolute декоративные накладки прямоугольной формы, лакированные, цвет рубин, на 2 модуля | Bticino | ЭУИ Luxe | 2230 | Axolute электроустановочные изделия Bticino | PL2 | 1 | ШТ | На складе | не подлежит сертификации | 2020-12-31 | 17.01.19 - Перевод во вкладку "распродажа остатков на складе"
HA4802VS | Axolute декоративные накладки прямоугольной формы, лакированные, цвет малахит, на 2 модуля | Axolute декоративные накладки прямоугольной формы, лакированные, цвет малахит, на 2 модуля | Bticino | ЭУИ Luxe | 2230 | Axolute электроустановочные изделия Bticino | PL2 | 1 | ШТ | Под заказ Т2 | не подлежит сертификации | 2020-12-31 | 17.01.19 - Перевод во вкладку "удаленные"
HA4802VZS | Axolute декоративные накладки прямоугольной формы, стекло, цвет голубое стекло, на 2 модуля | Axolute декоративные накладки прямоугольной формы, стекло, цвет голубое стекло, на 2 модуля | Bticino | ЭУИ Luxe | 2230 | Axolute электроустановочные изделия Bticino | PL2 | 1 | ШТ | На складе | не подлежит сертификации | 2020-12-31 | 29.01.19 - Изменение статуса на складе, перевод во вкладку "распродажа остатков на складе"
HA4803AZ | Axolute декоративные накладки прямоугольной формы, анодированные, цвет темное серебро, на 3 модуля | Axolute декоративные накладки прямоугольной формы, анодированные, цвет темное серебро, на 3 модуля | Bticino | ЭУИ Luxe | 2230 | Axolute электроустановочные изделия Bticino | PL2 | 1 | ШТ | Под заказ Т2 | не подлежит сертификации | 2020-12-31 | 17.01.19 - Перевод во вкладку "распродажа остатков на складе"
HA4803BM | Axolute декоративные накладки прямоугольной формы, лакированные, цвет сапфир, на 3 модуля | Axolute декоративные накладки прямоугольной формы, лакированные, цвет сапфир, на 3 модуля | Bticino | ЭУИ Luxe | 2230 | Axolute электроустановочные изделия Bticino | PL2 | 1 | ШТ | Под заказ Т2 | не подлежит сертификации | 2020-12-31 | 17.01.19 - Перевод во вкладку "распродажа остатков на складе"
HA4803LFR | Axolute декоративные накладки прямоугольной формы, дерево, цвет ясень, на 3 модуля | Axolute декоративные накладки прямоугольной формы, дерево, цвет ясень, на 3 модуля | Bticino | ЭУИ Luxe | 2230 | Axolute электроустановочные изделия Bticino | PL2 | 1 | ШТ | Под заказ Т2 | не подлежит сертификации | 2020-12-31 | 17.01.19 - Перевод во вкладку "удаленные"
HA4803RC | Axolute декоративные накладки прямоугольной формы, лакированные, цвет рубин, на 3 модуля | Axolute декоративные накладки прямоугольной формы, лакированные, цвет рубин, на 3 модуля | Bticino | ЭУИ Luxe | 2230 | Axolute электроустановочные изделия Bticino | PL2 | 1 | ШТ | Под заказ Т2 | не подлежит сертификации | 2020-12-31 | 17.01.19 - Перевод во вкладку "распродажа остатков на складе"
HA4803VS | Axolute декоративные накладки прямоугольной формы, лакированные, цвет малахит, на 3 модуля | Axolute декоративные накладки прямоугольной формы, лакированные, цвет малахит, на 3 модуля | Bticino | ЭУИ Luxe | 2230 | Axolute электроустановочные изделия Bticino | PL2 | 1 | ШТ | Под заказ Т2 | не подлежит сертификации | 2020-12-31 | 17.01.19 - Перевод во вкладку "распродажа остатков на складе"
HA4803VZS | Axolute декоративные накладки прямоугольной формы, стекло, цвет голубое стекло, на 3 модуля | Axolute декоративные накладки прямоугольной формы, стекло, цвет голубое стекло, на 3 модуля | Bticino | ЭУИ Luxe | 2230 | Axolute электроустановочные изделия Bticino | PL2 | 1 | ШТ | Под заказ Т2 | не подлежит сертификации | 2020-12-31 | 17.01.19 - Перевод во вкладку "удаленные"
HA4804AZ | Axolute декоративные накладки прямоугольной формы, анодированные, цвет темное серебро, на 4 модуля | Axolute декоративные накладки прямоугольной формы, анодированные, цвет темное серебро, на 4 модуля | Bticino | ЭУИ Luxe | 2230 | Axolute электроустановочные изделия Bticino | PL2 | 1 | ШТ | Под заказ Т2 | не подлежит сертификации | 2020-12-31 | 17.01.19 - Перевод во вкладку "удаленные"
HA4804BM | Axolute декоративные накладки прямоугольной формы, лакированные, цвет сапфир, на 4 модуля | Axolute декоративные накладки прямоугольной формы, лакированные, цвет сапфир, на 4 модуля | Bticino | ЭУИ Luxe | 2230 | Axolute электроустановочные изделия Bticino | PL2 | 1 | ШТ | Под заказ Т2 | не подлежит сертификации | 2020-12-31 | 17.01.19 - Перевод во вкладку "удаленные"
HA4804LFR | Axolute декоративные накладки прямоугольной формы, дерево, цвет ясень, на 4 модуля | Axolute декоративные накладки прямоугольной формы, дерево, цвет ясень, на 4 модуля | Bticino | ЭУИ Luxe | 2230 | Axolute электроустановочные изделия Bticino | PL2 | 1 | ШТ | Под заказ Т2 | не подлежит сертификации | 2020-12-31 | 17.01.19 - Перевод во вкладку "удаленные"
HA4804RC | Axolute декоративные накладки прямоугольной формы, лакированные, цвет рубин, на 4 модуля | Axolute декоративные накладки прямоугольной формы, лакированные, цвет рубин, на 4 модуля | Bticino | ЭУИ Luxe | 2230 | Axolute электроустановочные изделия Bticino | PL2 | 1 | ШТ | Под заказ Т2 | не подлежит сертификации | 2020-12-31 | 17.01.19 - Перевод во вкладку "удаленные"
HA4804VS | Axolute декоративные накладки прямоугольной формы, лакированные, цвет малахит, на 4 модуля | Axolute декоративные накладки прямоугольной формы, лакированные, цвет малахит, на 4 модуля | Bticino | ЭУИ Luxe | 2230 | Axolute электроустановочные изделия Bticino | PL2 | 1 | ШТ | Под заказ Т2 | не подлежит сертификации | 2020-12-31 | 17.01.19 - Перевод во вкладку "удаленные"
HA4804VZS | Axolute декоративные накладки прямоугольной формы, стекло, цвет голубое стекло, на 4 модуля | Axolute декоративные накладки прямоугольной формы, стекло, цвет голубое стекло, на 4 модуля | Bticino | ЭУИ Luxe | 2230 | Axolute электроустановочные изделия Bticino | PL2 | 1 | ШТ | Под заказ Т2 | не подлежит сертификации | 2020-12-31 | 17.01.19 - Перевод во вкладку "удаленные"
HA4806AZ | Axolute декоративные накладки прямоугольной формы, анодированные, цвет темное серебро, на 6 модулей | Axolute декоративные накладки прямоугольной формы, анодированные, цвет темное серебро, на 6 модулей | Bticino | ЭУИ Luxe | 2230 | Axolute электроустановочные изделия Bticino | PL2 | 1 | ШТ | Под заказ Т2 | не подлежит сертификации | 2020-12-31 | 17.01.19 - Перевод во вкладку "удаленные"
HA4806BM | Axolute декоративные накладки прямоугольной формы, лакированные, цвет сапфир, на 6 модулей | Axolute декоративные накладки прямоугольной формы, лакированные, цвет сапфир, на 6 модулей | Bticino | ЭУИ Luxe | 2230 | Axolute электроустановочные изделия Bticino | PL2 | 1 | ШТ | Под заказ Т2 | не подлежит сертификации | 2020-12-31 | 17.01.19 - Перевод во вкладку "удаленные"
HA4806LFR | Axolute декоративные накладки прямоугольной формы, дерево, цвет ясень, на 6 модулей | Axolute декоративные накладки прямоугольной формы, дерево, цвет ясень, на 6 модулей | Bticino | ЭУИ Luxe | 2230 | Axolute электроустановочные изделия Bticino | PL2 | 1 | ШТ | Под заказ Т2 | не подлежит сертификации | 2020-12-31 | 17.01.19 - Перевод во вкладку "удаленные"
HA4806RC | Axolute декоративные накладки прямоугольной формы, лакированные, цвет рубин, на 6 модулей | Axolute декоративные накладки прямоугольной формы, лакированные, цвет рубин, на 6 модулей | Bticino | ЭУИ Luxe | 2230 | Axolute электроустановочные изделия Bticino | PL2 | 1 | ШТ | Под заказ Т2 | не подлежит сертификации | 2020-12-31 | 17.01.19 - Перевод во вкладку "удаленные"
HA4806VS | Axolute декоративные накладки прямоугольной формы, лакированные, цвет малахит, на 6 модулей | Axolute декоративные накладки прямоугольной формы, лакированные, цвет малахит, на 6 модулей | Bticino | ЭУИ Luxe | 2230 | Axolute электроустановочные изделия Bticino | PL2 | 1 | ШТ | Под заказ Т2 | не подлежит сертификации | 2020-12-31 | 17.01.19 - Перевод во вкладку "удаленные"
HA4806VZS | Axolute декоративные накладки прямоугольной формы, стекло, цвет голубое стекло, на 6 модулей | Axolute декоративные накладки прямоугольной формы, стекло, цвет голубое стекло, на 6 модулей | Bticino | ЭУИ Luxe | 2230 | Axolute электроустановочные изделия Bticino | PL2 | 1 | ШТ | Под заказ Т2 | не подлежит сертификации | 2020-12-31 | 17.01.19 - Перевод во вкладку "удаленные"
HA4826AZ | Axolute декоративные накладки прямоугольной формы, анодированные, цвет темное серебро, на 3+3 модуля | Axolute декоративные накладки прямоугольной формы, анодированные, цвет темное серебро, на 3+3 модуля | Bticino | ЭУИ Luxe | 2230 | Axolute электроустановочные изделия Bticino | PL2 | 1 | ШТ | Под заказ Т2 | не подлежит сертификации | 2020-12-31 | 17.01.19 - Перевод во вкладку "удаленные"
HA4826BM | Axolute декоративные накладки прямоугольной формы, лакированные, цвет сапфир, на 3+3 модуля | Axolute декоративные накладки прямоугольной формы, лакированные, цвет сапфир, на 3+3 модуля | Bticino | ЭУИ Luxe | 2230 | Axolute электроустановочные изделия Bticino | PL2 | 1 | ШТ | Под заказ Т2 | не подлежит сертификации | 2020-12-31 | 17.01.19 - Перевод во вкладку "удаленные"
HA4826LFR | Axolute декоративные накладки прямоугольной формы, дерево, цвет ясень, на 3+3 модуля | Axolute декоративные накладки прямоугольной формы, дерево, цвет ясень, на 3+3 модуля | Bticino | ЭУИ Luxe | 2230 | Axolute электроустановочные изделия Bticino | PL2 | 1 | ШТ | Под заказ Т2 | не подлежит сертификации | 2020-12-31 | 17.01.19 - Перевод во вкладку "удаленные"
HA4826RC | Axolute декоративные накладки прямоугольной формы, лакированные, цвет рубин, на 3+3 модуля | Axolute декоративные накладки прямоугольной формы, лакированные, цвет рубин, на 3+3 модуля | Bticino | ЭУИ Luxe | 2230 | Axolute электроустановочные изделия Bticino | PL2 | 1 | ШТ | Под заказ Т2 | не подлежит сертификации | 2020-12-31 | 17.01.19 - Перевод во вкладку "удаленные"
HA4826VS | Axolute декоративные накладки прямоугольной формы, лакированные, цвет малахит, на 3+3 модуля | Axolute декоративные накладки прямоугольной формы, лакированные, цвет малахит, на 3+3 модуля | Bticino | ЭУИ Luxe | 2230 | Axolute электроустановочные изделия Bticino | PL2 | 1 | ШТ | Под заказ Т2 | не подлежит сертификации | 2020-12-31 | 17.01.19 - Перевод во вкладку "удаленные"
HA4826VZS | Axolute декоративные накладки прямоугольной формы, стекло, цвет голубое стекло, на 3+3 модуля | Axolute декоративные накладки прямоугольной формы, стекло, цвет голубое стекло, на 3+3 модуля | Bticino | ЭУИ Luxe | 2230 | Axolute электроустановочные изделия Bticino | PL2 | 1 | ШТ | Под заказ Т2 | не подлежит сертификации | 2020-12-31 | 17.01.19 - Перевод во вкладку "удаленные"
HB4802/2ACL | Axolute декоративные накладки в форме эллипса, сталь, цвет ледяная сталь, на 2+2 модуля | Axolute декоративные накладки в форме эллипса, сталь, цвет ледяная сталь, на 2+2 модуля | Bticino | ЭУИ Luxe | 2230 | Axolute электроустановочные изделия Bticino | PL2 | 1 | ШТ | Под заказ Т2 | не подлежит сертификации | 2020-12-31 | 17.01.19 - Перевод во вкладку "удаленные"
HB4802/2ACS | Axolute декоративные накладки в форме эллипса, сталь, цвет фактурная сталь, на 2+2 модуля | Axolute декоративные накладки в форме эллипса, сталь, цвет фактурная сталь, на 2+2 модуля | Bticino | ЭУИ Luxe | 2230 | Axolute электроустановочные изделия Bticino | PL2 | 1 | ШТ | Под заказ Т2 | не подлежит сертификации | 2020-12-31 | 17.01.19 - Перевод во вкладку "удаленные"
HB4802/2DR | Axolute декоративные накладки в форме эллипса, прозрачные, цвет апельсиновая карамель, на 2+2 модуля | Axolute декоративные накладки в форме эллипса, прозрачные, цвет апельсиновая карамель, на 2+2 модуля | Bticino | ЭУИ Luxe | 2230 | Axolute электроустановочные изделия Bticino | PL2 | 1 | ШТ | Под заказ Т2 | не подлежит сертификации | 2020-12-31 | 17.01.19 - Перевод во вкладку "удаленные"
HB4802/2DV | Axolute декоративные накладки в форме эллипса, прозрачные, цвет мятная карамель, на 2+2 модуля | Axolute декоративные накладки в форме эллипса, прозрачные, цвет мятная карамель, на 2+2 модуля | Bticino | ЭУИ Luxe | 2230 | Axolute электроустановочные изделия Bticino | PL2 | 1 | ШТ | Под заказ Т2 | не подлежит сертификации | 2020-12-31 | 17.01.19 - Перевод во вкладку "удаленные"
HB4802/2DZ | Axolute декоративные накладки в форме эллипса, прозрачные, цвет голубая карамель, на 2+2 модуля | Axolute декоративные накладки в форме эллипса, прозрачные, цвет голубая карамель, на 2+2 модуля | Bticino | ЭУИ Luxe | 2230 | Axolute электроустановочные изделия Bticino | PL2 | 1 | ШТ | Под заказ Т2 | не подлежит сертификации | 2020-12-31 | 17.01.19 - Перевод во вкладку "удаленные"
HB4802/2LAE | Axolute декоративные накладки в форме эллипса, прозрачные, цвет клен, на 2+2 модуля | Axolute декоративные накладки в форме эллипса, прозрачные, цвет клен, на 2+2 модуля | Bticino | ЭУИ Luxe | 2230 | Axolute электроустановочные изделия Bticino | PL2 | 1 | ШТ | Под заказ Т2 | не подлежит сертификации | 2020-12-31 | 17.01.19 - Перевод во вкладку "удаленные"
HB4802/2LCA | Axolute декоративные накладки в форме эллипса, дерево, цвет черешня, на 2+2 модуля | Axolute декоративные накладки в форме эллипса, дерево, цвет черешня, на 2+2 модуля | Bticino | ЭУИ Luxe | 2230 | Axolute электроустановочные изделия Bticino | PL2 | 1 | ШТ | На складе | не подлежит сертификации | 2020-12-31 | 17.01.19 - Перевод во вкладку "распродажа остатков на складе"
HB4802/2LNC | Axolute декоративные накладки в форме эллипса, дерево, цвет орех, на 2+2 модуля | Axolute декоративные накладки в форме эллипса, дерево, цвет орех, на 2+2 модуля | Bticino | ЭУИ Luxe | 2230 | Axolute электроустановочные изделия Bticino | PL2 | 1 | ШТ | На складе | не подлежит сертификации | 2020-12-31 | 17.01.19 - Перевод во вкладку "распродажа остатков на складе"
HB4802/2NR | Axolute декоративные накладки в форме эллипса, метализированные, цвет роскошный черный, на 2+2 модуля | Axolute декоративные накладки в форме эллипса, метализированные, цвет роскошный чёрный, на 2+2 модуля | Bticino | ЭУИ Luxe | 2230 | Axolute электроустановочные изделия Bticino | PL2 | 1 | ШТ | На складе | не подлежит сертификации | 2020-12-31 | 17.01.19 - Перевод во вкладку "удаленные"
HB4802/2SLC | Axolute декоративные накладки в форме эллипса, кожа, цвет Кожа Песок, на 2+2 модуля | Axolute декоративные накладки в форме эллипса, кожа, цвет Кожа Песок, на 2+2 модуля | Bticino | ЭУИ Luxe | 2230 | Axolute электроустановочные изделия Bticino | PL2 | 1 | ШТ | На складе | не подлежит сертификации | 2020-12-31 | 17.01.19 - Перевод во вкладку "распродажа остатков на складе"
HB4802/2SLS | Axolute декоративные накладки в форме эллипса, кожа, цвет Кожа Кофе, на 2+2 модуля | Axolute декоративные накладки в форме эллипса, кожа, цвет Кожа Кофе, на 2+2 модуля | Bticino | ЭУИ Luxe | 2230 | Axolute электроустановочные изделия Bticino | PL2 | 1 | ШТ | На складе | не подлежит сертификации | 2020-12-31 | 17.01.19 - Перевод во вкладку "распродажа остатков на складе"
HB4802/3ACL | Axolute декоративные накладки в форме эллипса, сталь, цвет ледяная сталь, на 2+2+2 модуля | Axolute декоративные накладки в форме эллипса, сталь, цвет ледяная сталь, на 2+2+2 модуля | Bticino | ЭУИ Luxe | 2230 | Axolute электроустановочные изделия Bticino | PL2 | 1 | ШТ | Под заказ Т2 | не подлежит сертификации | 2020-12-31 | 17.01.19 - Перевод во вкладку "удаленные"
HB4802/3ACS | Axolute декоративные накладки в форме эллипса, сталь, цвет фактурная сталь, на 2+2+2 модуля | Axolute декоративные накладки в форме эллипса, сталь, цвет фактурная сталь, на 2+2+2 модуля | Bticino | ЭУИ Luxe | 2230 | Axolute электроустановочные изделия Bticino | PL2 | 1 | ШТ | Под заказ Т2 | не подлежит сертификации | 2020-12-31 | 17.01.19 - Перевод во вкладку "удаленные"
HB4802/3DR | Axolute декоративные накладки в форме эллипса, прозрачные, цвет апельсиновая карамель, на 2+2+2 модуля | Axolute декоративные накладки в форме эллипса, прозрачные, цвет апельсиновая карамель, на 2+2+2 модуля | Bticino | ЭУИ Luxe | 2230 | Axolute электроустановочные изделия Bticino | PL2 | 1 | ШТ | Под заказ Т2 | не подлежит сертификации | 2020-12-31 | 17.01.19 - Перевод во вкладку "удаленные"
HB4802/3DV | Axolute декоративные накладки в форме эллипса, прозрачные, цвет мятная карамель, на 2+2+2 модуля | Axolute декоративные накладки в форме эллипса, прозрачные, цвет мятная карамель, на 2+2+2 модуля | Bticino | ЭУИ Luxe | 2230 | Axolute электроустановочные изделия Bticino | PL2 | 1 | ШТ | Под заказ Т2 | не подлежит сертификации | 2020-12-31 | 17.01.19 - Перевод во вкладку "удаленные"
HB4802/3DZ | Axolute декоративные накладки в форме эллипса, прозрачные, цвет голубая карамель, на 2+2+2 модуля | Axolute декоративные накладки в форме эллипса, прозрачные, цвет голубая карамель, на 2+2+2 модуля | Bticino | ЭУИ Luxe | 2230 | Axolute электроустановочные изделия Bticino | PL2 | 1 | ШТ | Под заказ Т2 | не подлежит сертификации | 2020-12-31 | 17.01.19 - Перевод во вкладку "удаленные"
HB4802/3LAE | Axolute декоративные накладки в форме эллипса, дерево, цвет клен, на 2+2+2 модуля | Axolute декоративные накладки в форме эллипса, дерево, цвет клен, на 2+2+2 модуля | Bticino | ЭУИ Luxe | 2230 | Axolute электроустановочные изделия Bticino | PL2 | 1 | ШТ | Под заказ Т2 | не подлежит сертификации | 2020-12-31 | 17.01.19 - Перевод во вкладку "удаленные"
HB4802/3LCA | Axolute декоративные накладки в форме эллипса, дерево, цвет черешня, на 2+2+2 модуля | Axolute декоративные накладки в форме эллипса, дерево, цвет черешня, на 2+2+2 модуля | Bticino | ЭУИ Luxe | 2230 | Axolute электроустановочные изделия Bticino | PL2 | 1 | ШТ | Под заказ Т2 | не подлежит сертификации | 2020-12-31 | 17.01.19 - Перевод во вкладку "удаленные"
HB4802/3LNC | Axolute декоративные накладки в форме эллипса, дерево, цвет орех, на 2+2+2 модуля | Axolute декоративные накладки в форме эллипса, дерево, цвет орех, на 2+2+2 модуля | Bticino | ЭУИ Luxe | 2230 | Axolute электроустановочные изделия Bticino | PL2 | 1 | ШТ | На складе | не подлежит сертификации | 2020-12-31 | 17.01.19 - Перевод во вкладку "распродажа остатков на складе"
HB4802/3NR | Axolute декоративные накладки в форме эллипса, метализированные, цвет роскошный черный, на 2+2+2 модуля | Axolute декоративные накладки в форме эллипса, метализированные, цвет роскошный чёрный, на 2+2+2 модуля | Bticino | ЭУИ Luxe | 2230 | Axolute электроустановочные изделия Bticino | PL2 | 1 | ШТ | На складе | не подлежит сертификации | 2020-12-31 | 17.01.19 - Перевод во вкладку "удаленные"
HB4802/3SLC | Axolute декоративные накладки в форме эллипса, кожа, цвет кожа песок, на 2+2+2 модуля | Axolute декоративные накладки в форме эллипса, кожа, цвет кожа песок, на 2+2+2 модуля | Bticino | ЭУИ Luxe | 2230 | Axolute электроустановочные изделия Bticino | PL2 | 1 | ШТ | На складе | не подлежит сертификации | 2020-12-31 | 17.01.19 - Перевод во вкладку "распродажа остатков на складе"
HB4802/3SLS | Axolute декоративные накладки в форме эллипса, кожа, цвет кожа кофе, на 2+2+2 модуля | Axolute декоративные накладки в форме эллипса, кожа, цвет кожа кофе, на 2+2+2 модуля | Bticino | ЭУИ Luxe | 2230 | Axolute электроустановочные изделия Bticino | PL2 | 1 | ШТ | На складе | не подлежит сертификации | 2020-12-31 | 17.01.19 - Перевод во вкладку "распродажа остатков на складе"
HB4802/4ACL | Axolute декоративные накладки в форме эллипса, сталь, цвет ледяная сталь, на 2+2+2+2 модуля | Axolute декоративные накладки в форме эллипса, сталь, цвет ледяная сталь, на 2+2+2+2 модуля | Bticino | ЭУИ Luxe | 2230 | Axolute электроустановочные изделия Bticino | PL2 | 1 | ШТ | Под заказ Т2 | не подлежит сертификации | 2020-12-31 | 17.01.19 - Перевод во вкладку "удаленные"
HB4802/4ACS | Axolute декоративные накладки в форме эллипса, сталь, цвет фактурная сталь, на 2+2+2+2 модуля | Axolute декоративные накладки в форме эллипса, сталь, цвет фактурная сталь, на 2+2+2+2 модуля | Bticino | ЭУИ Luxe | 2230 | Axolute электроустановочные изделия Bticino | PL2 | 1 | ШТ | Под заказ Т1 | не подлежит сертификации | 2020-12-31 | 17.01.19 - Перевод во вкладку "удаленные"
HB4802/4DR | Axolute декоративные накладки в форме эллипса, прозрачные, цвет апельсиновая карамель, на 2+2+2+2 модуля | Axolute декоративные накладки в форме эллипса, прозрачные, цвет апельсиновая карамель, на 2+2+2+2 модуля | Bticino | ЭУИ Luxe | 2230 | Axolute электроустановочные изделия Bticino | PL2 | 1 | ШТ | Под заказ Т2 | не подлежит сертификации | 2020-12-31 | 17.01.19 - Перевод во вкладку "удаленные"
HB4802/4DV | Axolute декоративные накладки в форме эллипса, прозрачные, цвет мятная карамель, на 2+2+2+2 модуля | Axolute декоративные накладки в форме эллипса, прозрачные, цвет мятная карамель, на 2+2+2+2 модуля | Bticino | ЭУИ Luxe | 2230 | Axolute электроустановочные изделия Bticino | PL2 | 1 | ШТ | Под заказ Т2 | не подлежит сертификации | 2020-12-31 | 17.01.19 - Перевод во вкладку "удаленные"
HB4802/4DZ | Axolute декоративные накладки в форме эллипса, прозрачные, цвет голубая карамель, на 2+2+2+2 модуля | Axolute декоративные накладки в форме эллипса, прозрачные, цвет голубая карамель, на 2+2+2+2 модуля | Bticino | ЭУИ Luxe | 2230 | Axolute электроустановочные изделия Bticino | PL2 | 1 | ШТ | Под заказ Т2 | не подлежит сертификации | 2020-12-31 | 17.01.19 - Перевод во вкладку "удаленные"
HB4802/4LAE | Axolute декоративные накладки в форме эллипса, дерево, цвет клен, на 2+2+2+2 модуля | Axolute декоративные накладки в форме эллипса, дерево, цвет клен, на 2+2+2+2 модуля | Bticino | ЭУИ Luxe | 2230 | Axolute электроустановочные изделия Bticino | PL2 | 1 | ШТ | Под заказ Т2 | не подлежит сертификации | 2020-12-31 | 17.01.19 - Перевод во вкладку "удаленные"
HB4802/4LCA | Axolute декоративные накладки в форме эллипса, дерево, цвет черешня, на 2+2+2+2 модуля | Axolute декоративные накладки в форме эллипса, дерево, цвет черешня, на 2+2+2+2 модуля | Bticino | ЭУИ Luxe | 2230 | Axolute электроустановочные изделия Bticino | PL2 | 1 | ШТ | Под заказ Т2 | не подлежит сертификации | 2020-12-31 | 17.01.19 - Перевод во вкладку "удаленные"
HB4802/4LNC | Axolute декоративные накладки в форме эллипса, дерево, цвет орех, на 2+2+2+2 модуля | Axolute декоративные накладки в форме эллипса, дерево, цвет орех, на 2+2+2+2 модуля | Bticino | ЭУИ Luxe | 2230 | Axolute электроустановочные изделия Bticino | PL2 | 1 | ШТ | Под заказ Т2 | не подлежит сертификации | 2020-12-31 | 17.01.19 - Перевод во вкладку "распродажа остатков на складе"
HB4802/4NR | Axolute декоративные накладки в форме эллипса, метализированные, цвет роскошный черный, на 2+2+2+2 модуля | Axolute декоративные накладки в форме эллипса, метализированные, цвет роскошный чёрный, на 2+2+2+2 модуля | Bticino | ЭУИ Luxe | 2230 | Axolute электроустановочные изделия Bticino | PL2 | 1 | ШТ | Под заказ Т2 | не подлежит сертификации | 2020-12-31 | 17.01.19 - Перевод во вкладку "удаленные"
HB4802/4SLC | Axolute декоративные накладки в форме эллипса, кожа, цвет Кожа Песок, на 2+2+2+2 модуля | Axolute декоративные накладки в форме эллипса, кожа, цвет Кожа Песок, на 2+2+2+2 модуля | Bticino | ЭУИ Luxe | 2230 | Axolute электроустановочные изделия Bticino | PL2 | 1 | ШТ | Под заказ Т2 | не подлежит сертификации | 2020-12-31 | 17.01.19 - Перевод во вкладку "удаленные"
HB4802/4SLS | Axolute декоративные накладки в форме эллипса, кожа, цвет Кожа Кофе, на 2+2+2+2 модуля | Axolute декоративные накладки в форме эллипса, кожа, цвет Кожа Кофе, на 2+2+2+2 модуля | Bticino | ЭУИ Luxe | 2230 | Axolute электроустановочные изделия Bticino | PL2 | 1 | ШТ | Под заказ Т2 | не подлежит сертификации | 2020-12-31 | 17.01.19 - Перевод во вкладку "удаленные"
HB4802ACL | Axolute Декоративные накладки в форме эллипса, сталь, цвет ледяная сталь | Axolute Декоративные накладки в форме эллипса, сталь, цвет ледяная сталь | Bticino | ЭУИ Luxe | 2230 | Axolute электроустановочные изделия Bticino | PL2 | 1 | ШТ | На складе | не подлежит сертификации | 2020-12-31 | 17.01.19 - Перевод во вкладку "распродажа остатков на складе"
HB4802ACS | Axolute Декоративные накладки в форме эллипса, сталь, цвет фактурная сталь | Axolute Декоративные накладки в форме эллипса, сталь, цвет фактурная сталь | Bticino | ЭУИ Luxe | 2230 | Axolute электроустановочные изделия Bticino | PL2 | 1 | ШТ | На складе | не подлежит сертификации | 2020-12-31 | 17.01.19 - Перевод во вкладку "распродажа остатков на складе"
HB4802AXL | Axolute декоративные накладки в форме эллипса, сталь, цвет ледяная сталь Alessi, на 2 модуля | Axolute декоративные накладки в форме эллипса, сталь, цвет ледяная сталь Alessi, на 2 модуля | Bticino | ЭУИ Luxe | 2230 | Axolute электроустановочные изделия Bticino | PL2 | 1 | ШТ | Под заказ Т2 | не подлежит сертификации | 2020-12-31 | 17.01.19 - Перевод во вкладку "удаленные"
HB4802AXS | Axolute декоративные накладки в форме эллипса, сталь, цвет фактурная сталь Alessi, на 2 модуля | Axolute декоративные накладки в форме эллипса, сталь, цвет фактурная сталь Alessi, на 2 модуля | Bticino | ЭУИ Luxe | 2230 | Axolute электроустановочные изделия Bticino | PL2 | 1 | ШТ | Под заказ Т2 | не подлежит сертификации | 2020-12-31 | 17.01.19 - Перевод во вкладку "удаленные"
HB4802CGW | Axolute декоративные накладки в форме эллипса, White, цвет белый Corian, на 2 модуля | Axolute декоративные накладки в форме эллипса, Белый, цвет белый Corian, на 2 модуля | Bticino | ЭУИ Luxe | 2230 | Axolute электроустановочные изделия Bticino | PL2 | 1 | ШТ | На складе | не подлежит сертификации | 2020-12-31 | 17.01.19 - Перевод во вкладку "распродажа остатков на складе"
HB4802DR | Axolute декоративные накладки в форме эллипса, прозрачные, цвет апельсиновая карамель, на 2 модуля | Axolute декоративные накладки в форме эллипса, прозрачные, цвет апельсиновая карамель, на 2 модуля | Bticino | ЭУИ Luxe | 2230 | Axolute электроустановочные изделия Bticino | PL2 | 1 | ШТ | На складе | не подлежит сертификации | 2020-12-31 | 17.01.19 - Перевод во вкладку "распродажа остатков на складе"
HB4802DV | Axolute декоративные накладки в форме эллипса, прозрачные, цвет мятная карамель, на 2 модуля | Axolute декоративные накладки в форме эллипса, прозрачные, цвет мятная карамель, на 2 модуля | Bticino | ЭУИ Luxe | 2230 | Axolute электроустановочные изделия Bticino | PL2 | 1 | ШТ | Под заказ Т2 | не подлежит сертификации | 2020-12-31 | 17.01.19 - Перевод во вкладку "удаленные"
HB4802DZ | Axolute декоративные накладки в форме эллипса, прозрачные, цвет голубая карамель, на 2 модуля | Axolute декоративные накладки в форме эллипса, прозрачные, цвет голубая карамель, на 2 модуля | Bticino | ЭУИ Luxe | 2230 | Axolute электроустановочные изделия Bticino | PL2 | 1 | ШТ | На складе | не подлежит сертификации | 2020-12-31 | 17.01.19 - Перевод во вкладку "распродажа остатков на складе"
HB4802LAE | Axolute декоративные накладки в форме эллипса, дерево, цвет клен, на 2 модуля | Axolute декоративные накладки в форме эллипса, дерево, цвет клен, на 2 модуля | Bticino | ЭУИ Luxe | 2230 | Axolute электроустановочные изделия Bticino | PL2 | 1 | ШТ | На складе | не подлежит сертификации | 2020-12-31 | 17.01.19 - Перевод во вкладку "распродажа остатков на складе"
HB4802LCA | Axolute декоративные накладки в форме эллипса, дерево, цвет черешня, на 2 модуля | Axolute декоративные накладки в форме эллипса, дерево, цвет черешня, на 2 модуля | Bticino | ЭУИ Luxe | 2230 | Axolute электроустановочные изделия Bticino | PL2 | 1 | ШТ | На складе | не подлежит сертификации | 2020-12-31 | 17.01.19 - Перевод во вкладку "распродажа остатков на складе"
HB4802LNC | Axolute декоративные накладки в форме эллипса, дерево, цвет орех, на 2 модуля | Axolute декоративные накладки в форме эллипса, дерево, цвет орех, на 2 модуля | Bticino | ЭУИ Luxe | 2230 | Axolute электроустановочные изделия Bticino | PL2 | 1 | ШТ | На складе | не подлежит сертификации | 2020-12-31 | 17.01.19 - Перевод во вкладку "распродажа остатков на складе"
HB4802M2CGW | Axolute декоративные накладки в форме эллипса, White, цвет белый Corian, на 2+2 модуля | Axolute декоративные накладки в форме эллипса, Белый, цвет белый Corian, на 2+2 модуля | Bticino | ЭУИ Luxe | 2230 | Axolute электроустановочные изделия Bticino | PL2 | 1 | ШТ | На складе | не подлежит сертификации | 2020-12-31 | 17.01.19 - Перевод во вкладку "распродажа остатков на складе"
HB4802M3CGW | Axolute декоративные накладки в форме эллипса, White, цвет белый Corian, на 2+2+2 модуля | Axolute декоративные накладки в форме эллипса, Белый, цвет белый Corian, на 2+2+2 модуля | Bticino | ЭУИ Luxe | 2230 | Axolute электроустановочные изделия Bticino | PL2 | 1 | ШТ | Под заказ Т2 | не подлежит сертификации | 2020-12-31 | 17.01.19 - Перевод во вкладку "удаленные"
HB4802M4CGW | Axolute декоративные накладки в форме эллипса, White, цвет белый Corian, на 2+2+2+2 модуля | Axolute декоративные накладки в форме эллипса, Белый, цвет белый Corian, на 2+2+2+2 модуля | Bticino | ЭУИ Luxe | 2230 | Axolute электроустановочные изделия Bticino | PL2 | 1 | ШТ | На складе | не подлежит сертификации | 2020-12-31 | 17.01.19 - Перевод во вкладку "распродажа остатков на складе"
HB4802NR | Axolute декоративные накладки в форме эллипса, металлизированные, цвет роскошный черный, на 2 модуля | Axolute декоративные накладки в форме эллипса, металлизированные, цвет роскошный чёрный, на 2 модуля | Bticino | ЭУИ Luxe | 2230 | Axolute электроустановочные изделия Bticino | PL2 | 1 | ШТ | На складе | не подлежит сертификации | 2020-12-31 | 17.01.19 - Перевод во вкладку "распродажа остатков на складе"
HB4802SLC | Axolute декоративные накладки в форме эллипса, кожа, цвет кожа песок, на 2 модуля | Axolute декоративные накладки в форме эллипса, кожа, цвет кожа песок, на 2 модуля | Bticino | ЭУИ Luxe | 2230 | Axolute электроустановочные изделия Bticino | PL2 | 1 | ШТ | На складе | не подлежит сертификации | 2020-12-31 | 17.01.19 - Перевод во вкладку "распродажа остатков на складе"
HB4802SLS | Axolute декоративные накладки в форме эллипса, кожа, цвет кожа кофе, на 2 модуля | Axolute декоративные накладки в форме эллипса, кожа, цвет кожа кофе, на 2 модуля | Bticino | ЭУИ Luxe | 2230 | Axolute электроустановочные изделия Bticino | PL2 | 1 | ШТ | На складе | не подлежит сертификации | 2020-12-31 | 17.01.19 - Перевод во вкладку "распродажа остатков на складе"
HB4803AXL | Axolute декоративные накладки в форме эллипса, сталь, цвет ледяная сталь Alessi, на 3 модуля | Axolute декоративные накладки в форме эллипса, сталь, цвет ледяная сталь Alessi, на 3 модуля | Bticino | ЭУИ Luxe | 2230 | Axolute электроустановочные изделия Bticino | PL2 | 1 | ШТ | Под заказ Т2 | не подлежит сертификации | 2020-12-31 | 17.01.19 - Перевод во вкладку "удаленные"
HB4803AXS | Axolute декоративные накладки в форме эллипса, сталь, цвет фактурная сталь Alessi, на 3 модуля | Axolute декоративные накладки в форме эллипса, сталь, цвет фактурная сталь Alessi, на 3 модуля | Bticino | ЭУИ Luxe | 2230 | Axolute электроустановочные изделия Bticino | PL2 | 1 | ШТ | Под заказ Т2 | не подлежит сертификации | 2020-12-31 | 17.01.19 - Перевод во вкладку "удаленные"
HB4803CGW | Axolute декоративные накладки в форме эллипса, White, цвет белый Corian, на 3 модуля | Axolute декоративные накладки в форме эллипса, Белый, цвет белый Corian, на 3 модуля | Bticino | ЭУИ Luxe | 2230 | Axolute электроустановочные изделия Bticino | PL2 | 1 | ШТ | Под заказ Т2 | не подлежит сертификации | 2020-12-31 | 17.01.19 - Перевод во вкладку "удаленные"
HB4803DR | Axolute декоративные накладки в форме эллипса, прозрачные, цвет апельсиновая карамель, на 3 модуля | Axolute декоративные накладки в форме эллипса, прозрачные, цвет апельсиновая карамель, на 3 модуля | Bticino | ЭУИ Luxe | 2230 | Axolute электроустановочные изделия Bticino | PL2 | 1 | ШТ | Под заказ Т2 | не подлежит сертификации | 2020-12-31 | 17.01.19 - Перевод во вкладку "распродажа остатков на складе"
HB4803DV | Axolute декоративные накладки в форме эллипса, прозрачные, цвет мятная карамель, на 3 модуля | Axolute декоративные накладки в форме эллипса, прозрачные, цвет мятная карамель, на 3 модуля | Bticino | ЭУИ Luxe | 2230 | Axolute электроустановочные изделия Bticino | PL2 | 1 | ШТ | Под заказ Т2 | не подлежит сертификации | 2020-12-31 | 17.01.19 - Перевод во вкладку "удаленные"
HB4803DZ | Axolute декоративные накладки в форме эллипса, прозрачные, цвет голубая карамель, на 3 модуля | Axolute декоративные накладки в форме эллипса, прозрачные, цвет голубая карамель, на 3 модуля | Bticino | ЭУИ Luxe | 2230 | Axolute электроустановочные изделия Bticino | PL2 | 1 | ШТ | Под заказ Т2 | не подлежит сертификации | 2020-12-31 | 17.01.19 - Перевод во вкладку "распродажа остатков на складе"
HB4803LAE | Axolute декоративные накладки в форме эллипса, дерево, цвет клен, на 3 модуля | Axolute декоративные накладки в форме эллипса, дерево, цвет клен, на 3 модуля | Bticino | ЭУИ Luxe | 2230 | Axolute электроустановочные изделия Bticino | PL2 | 1 | ШТ | Под заказ Т2 | не подлежит сертификации | 2020-12-31 | 17.01.19 - Перевод во вкладку "удаленные"
HB4803LCA | Axolute декоративные накладки в форме эллипса, дерево, цвет черешня, на 3 модуля | Axolute декоративные накладки в форме эллипса, дерево, цвет черешня, на 3 модуля | Bticino | ЭУИ Luxe | 2230 | Axolute электроустановочные изделия Bticino | PL2 | 1 | ШТ | Под заказ Т2 | не подлежит сертификации | 2020-12-31 | 17.01.19 - Перевод во вкладку "удаленные"
HB4803LNC | Axolute декоративные накладки в форме эллипса, дерево, цвет орех, на 3 модуля | Axolute декоративные накладки в форме эллипса, дерево, цвет орех, на 3 модуля | Bticino | ЭУИ Luxe | 2230 | Axolute электроустановочные изделия Bticino | PL2 | 1 | ШТ | Под заказ Т2 | не подлежит сертификации | 2020-12-31 | 17.01.19 - Перевод во вкладку "распродажа остатков на складе"
HB4803NR | Axolute декоративные накладки в форме эллипса, металлизированные, цвет роскошный черный, на 3 модуля | Axolute декоративные накладки в форме эллипса, металлизированные, цвет роскошный чёрный, на 3 модуля | Bticino | ЭУИ Luxe | 2230 | Axolute электроустановочные изделия Bticino | PL2 | 1 | ШТ | Под заказ Т2 | не подлежит сертификации | 2020-12-31 | 17.01.19 - Перевод во вкладку "распродажа остатков на складе"
HB4803SLC | Axolute декоративные накладки в форме эллипса, кожа, цвет песок, на 3 модуля | Axolute декоративные накладки в форме эллипса, кожа, цвет песок, на 3 модуля | Bticino | ЭУИ Luxe | 2230 | Axolute электроустановочные изделия Bticino | PL2 | 1 | ШТ | Под заказ Т2 | не подлежит сертификации | 2020-12-31 | 17.01.19 - Перевод во вкладку "удаленные"
HB4803SLS | Axolute декоративные накладки в форме эллипса, кожа, цвет кофе, на 3 модуля | Axolute декоративные накладки в форме эллипса, кожа, цвет кофе, на 3 модуля | Bticino | ЭУИ Luxe | 2230 | Axolute электроустановочные изделия Bticino | PL2 | 1 | ШТ | Под заказ Т2 | не подлежит сертификации | 2020-12-31 | 17.01.19 - Перевод во вкладку "удаленные"
HB4804AXL | Axolute декоративные накладки в форме эллипса, сталь, цвет ледяная сталь Alessi, на 4 модуля | Axolute декоративные накладки в форме эллипса, сталь, цвет ледяная сталь Alessi, на 4 модуля | Bticino | ЭУИ Luxe | 2230 | Axolute электроустановочные изделия Bticino | PL2 | 1 | ШТ | Под заказ Т2 | не подлежит сертификации | 2020-12-31 | 17.01.19 - Перевод во вкладку "удаленные"
HB4804AXS | Axolute декоративные накладки в форме эллипса, сталь, цвет фактурная сталь Alessi, на 4 модуля | Axolute декоративные накладки в форме эллипса, сталь, цвет фактурная сталь Alessi, на 4 модуля | Bticino | ЭУИ Luxe | 2230 | Axolute электроустановочные изделия Bticino | PL2 | 1 | ШТ | Под заказ Т2 | не подлежит сертификации | 2020-12-31 | 17.01.19 - Перевод во вкладку "распродажа остатков на складе"
HB4804CGW | Axolute декоративные накладки в форме эллипса, White, цвет белый Corian, на 4 модуля | Axolute декоративные накладки в форме эллипса, Белый, цвет белый Corian, на 4 модуля | Bticino | ЭУИ Luxe | 2230 | Axolute электроустановочные изделия Bticino | PL2 | 1 | ШТ | Под заказ Т2 | не подлежит сертификации | 2020-12-31 | 17.01.19 - Перевод во вкладку "удаленные"
HB4804DR | Axolute декоративные накладки в форме эллипса, прозрачные, цвет апельсиновая карамель, на 4 модуля | Axolute декоративные накладки в форме эллипса, прозрачные, цвет апельсиновая карамель, на 4 модуля | Bticino | ЭУИ Luxe | 2230 | Axolute электроустановочные изделия Bticino | PL2 | 1 | ШТ | Под заказ Т2 | не подлежит сертификации | 2020-12-31 | 17.01.19 - Перевод во вкладку "удаленные"
HB4804DV | Axolute декоративные накладки в форме эллипса, прозрачные, цвет мятная карамель, на 4 модуля | Axolute декоративные накладки в форме эллипса, прозрачные, цвет мятная карамель, на 4 модуля | Bticino | ЭУИ Luxe | 2230 | Axolute электроустановочные изделия Bticino | PL2 | 1 | ШТ | Под заказ Т2 | не подлежит сертификации | 2020-12-31 | 17.01.19 - Перевод во вкладку "удаленные"
HB4804DZ | Axolute декоративные накладки в форме эллипса, прозрачные, цвет голубая карамель, на 4 модуля | Axolute декоративные накладки в форме эллипса, прозрачные, цвет голубая карамель, на 4 модуля | Bticino | ЭУИ Luxe | 2230 | Axolute электроустановочные изделия Bticino | PL2 | 1 | ШТ | Под заказ Т2 | не подлежит сертификации | 2020-12-31 | 17.01.19 - Перевод во вкладку "удаленные"
HB4804LAE | Axolute декоративные накладки в форме эллипса, дерево, цвет клен, на 4 модуля | Axolute декоративные накладки в форме эллипса, дерево, цвет клен, на 4 модуля | Bticino | ЭУИ Luxe | 2230 | Axolute электроустановочные изделия Bticino | PL2 | 1 | ШТ | Под заказ Т2 | не подлежит сертификации | 2020-12-31 | 17.01.19 - Перевод во вкладку "удаленные"
HB4804LCA | Axolute декоративные накладки в форме эллипса, дерево, цвет черешня, на 4 модуля | Axolute декоративные накладки в форме эллипса, дерево, цвет черешня, на 4 модуля | Bticino | ЭУИ Luxe | 2230 | Axolute электроустановочные изделия Bticino | PL2 | 1 | ШТ | Под заказ Т2 | не подлежит сертификации | 2020-12-31 | 17.01.19 - Перевод во вкладку "удаленные"
HB4804LNC | Axolute декоративные накладки в форме эллипса, дерево, цвет орех, на 4 модуля | Axolute декоративные накладки в форме эллипса, дерево, цвет орех, на 4 модуля | Bticino | ЭУИ Luxe | 2230 | Axolute электроустановочные изделия Bticino | PL2 | 1 | ШТ | Под заказ Т2 | не подлежит сертификации | 2020-12-31 | 29.01.19 - Перевод во вкладку "тариф"
HB4804NR | Axolute декоративные накладки в форме эллипса, металлизированные, цвет роскошный черный, на 4 модуля | Axolute декоративные накладки в форме эллипса, металлизированные, цвет роскошный чёрный, на 4 модуля | Bticino | ЭУИ Luxe | 2230 | Axolute электроустановочные изделия Bticino | PL2 | 1 | ШТ | Под заказ Т2 | не подлежит сертификации | 2020-12-31 | 17.01.19 - Перевод во вкладку "удаленные"
HB4804SLC | Axolute декоративные накладки в форме эллипса, кожа, цвет песок, на 4 модуля | Axolute декоративные накладки в форме эллипса, кожа, цвет песок, на 4 модуля | Bticino | ЭУИ Luxe | 2230 | Axolute электроустановочные изделия Bticino | PL2 | 1 | ШТ | Под заказ Т2 | не подлежит сертификации | 2020-12-31 | 17.01.19 - Перевод во вкладку "удаленные"
HB4804SLS | Axolute декоративные накладки в форме эллипса, кожа, цвет кофе, на 4 модуля | Axolute декоративные накладки в форме эллипса, кожа, цвет кофе, на 4 модуля | Bticino | ЭУИ Luxe | 2230 | Axolute электроустановочные изделия Bticino | PL2 | 1 | ШТ | Под заказ Т2 | не подлежит сертификации | 2020-12-31 | 17.01.19 - Перевод во вкладку "удаленные"
HB4806AXL | Axolute декоративные накладки в форме эллипса, сталь, цвет ледяная сталь Alessi, на 6 модулtq | Axolute декоративные накладки в форме эллипса, сталь, цвет ледяная сталь Alessi, на 6 модулtq | Bticino | ЭУИ Luxe | 2230 | Axolute электроустановочные изделия Bticino | PL2 | 1 | ШТ | Под заказ Т2 | не подлежит сертификации | 2020-12-31 | 17.01.19 - Перевод во вкладку "удаленные"
HB4806AXS | Axolute декоративные накладки в форме эллипса, сталь, цвет фактурная сталь Alessi, на 6 модулей | Axolute декоративные накладки в форме эллипса, сталь, цвет фактурная сталь Alessi, на 6 модулей | Bticino | ЭУИ Luxe | 2230 | Axolute электроустановочные изделия Bticino | PL2 | 1 | ШТ | Под заказ Т2 | не подлежит сертификации | 2020-12-31 | 17.01.19 - Перевод во вкладку "удаленные"
HB4806CGW | Axolute декоративные накладки в форме эллипса, White, цвет белый Corian, на 6 модулей | Axolute декоративные накладки в форме эллипса, Белый, цвет белый Corian, на 6 модулей | Bticino | ЭУИ Luxe | 2230 | Axolute электроустановочные изделия Bticino | PL2 | 1 | ШТ | Под заказ Т2 | не подлежит сертификации | 2020-12-31 | 17.01.19 - Перевод во вкладку "удаленные"
HB4806DR | Axolute декоративные накладки в форме эллипса, прозрачные, цвет апельсиновая карамель, на 6 модулей | Axolute декоративные накладки в форме эллипса, прозрачные, цвет апельсиновая карамель, на 6 модулей | Bticino | ЭУИ Luxe | 2230 | Axolute электроустановочные изделия Bticino | PL2 | 1 | ШТ | Под заказ Т2 | не подлежит сертификации | 2020-12-31 | 17.01.19 - Перевод во вкладку "удаленные"
HB4806DV | Axolute декоративные накладки в форме эллипса, прозрачные, цвет мятная карамель, на 6 модулей | Axolute декоративные накладки в форме эллипса, прозрачные, цвет мятная карамель, на 6 модулей | Bticino | ЭУИ Luxe | 2230 | Axolute электроустановочные изделия Bticino | PL2 | 1 | ШТ | Под заказ Т2 | не подлежит сертификации | 2020-12-31 | 17.01.19 - Перевод во вкладку "удаленные"
HB4806DZ | Axolute декоративные накладки в форме эллипса, прозрачные, цвет голубая карамель, на 6 модулей | Axolute декоративные накладки в форме эллипса, прозрачные, цвет голубая карамель, на 6 модулей | Bticino | ЭУИ Luxe | 2230 | Axolute электроустановочные изделия Bticino | PL2 | 1 | ШТ | Под заказ Т2 | не подлежит сертификации | 2020-12-31 | 17.01.19 - Перевод во вкладку "удаленные"
HB4806LAE | Axolute декоративные накладки в форме эллипса, дерево, цвет клен, на 6 модулей | Axolute декоративные накладки в форме эллипса, дерево, цвет клен, на 6 модулей | Bticino | ЭУИ Luxe | 2230 | Axolute электроустановочные изделия Bticino | PL2 | 1 | ШТ | Под заказ Т2 | не подлежит сертификации | 2020-12-31 | 17.01.19 - Перевод во вкладку "удаленные"
HB4806LCA | Axolute декоративные накладки в форме эллипса, дерево, цвет черешня, на 6 модулей | Axolute декоративные накладки в форме эллипса, дерево, цвет черешня, на 6 модулей | Bticino | ЭУИ Luxe | 2230 | Axolute электроустановочные изделия Bticino | PL2 | 1 | ШТ | Под заказ Т2 | не подлежит сертификации | 2020-12-31 | 17.01.19 - Перевод во вкладку "удаленные"
HB4806LNC | Axolute декоративные накладки в форме эллипса, дерево, цвет орех, на 6 модулей | Axolute декоративные накладки в форме эллипса, дерево, цвет орех, на 6 модулей | Bticino | ЭУИ Luxe | 2230 | Axolute электроустановочные изделия Bticino | PL2 | 1 | ШТ | Под заказ Т2 | не подлежит сертификации | 2020-12-31 | 17.01.19 - Перевод во вкладку "распродажа остатков на складе"
HB4806NR | Axolute декоративные накладки в форме эллипса, металлизированные, цвет роскошный черный, на 6 модулей | Axolute декоративные накладки в форме эллипса, металлизированные, цвет роскошный чёрный, на 6 модулей | Bticino | ЭУИ Luxe | 2230 | Axolute электроустановочные изделия Bticino | PL2 | 1 | ШТ | Под заказ Т2 | не подлежит сертификации | 2020-12-31 | 17.01.19 - Перевод во вкладку "удаленные"
HB4806OSN | AXL Рамка 6М мат.золото | Ax. Рамка 6М Овал. Матовое золото | Bticino | ЭУИ Luxe | 2230 | Axolute электроустановочные изделия Bticino | PL2 | 1 | ШТ | На складе | не подлежит сертификации | 2020-12-31 | 29.01.19 - Изменение статуса на складе
HB4806SLC | Axolute декоративные накладки в форме эллипса, кожа, цвет песок, на 6 модуля | Axolute декоративные накладки в форме эллипса, кожа, цвет песок, на 6 модуля | Bticino | ЭУИ Luxe | 2230 | Axolute электроустановочные изделия Bticino | PL2 | 1 | ШТ | Под заказ Т2 | не подлежит сертификации | 2020-12-31 | 17.01.19 - Перевод во вкладку "удаленные"
HB4806SLS | Axolute декоративные накладки в форме эллипса, кожа, цвет кофе, на 6 модуля | Axolute декоративные накладки в форме эллипса, кожа, цвет кофе, на 6 модуля | Bticino | ЭУИ Luxe | 2230 | Axolute электроустановочные изделия Bticino | PL2 | 1 | ШТ | Под заказ Т2 | не подлежит сертификации | 2020-12-31 | 17.01.19 - Перевод во вкладку "удаленные"
HB4826ACL | Axolute Декоративные накладки прямоугольной формы, сталь, цвет ледяная сталь | Axolute Декоративные накладки прямоугольной формы, сталь, цвет ледяная сталь | Bticino | ЭУИ Luxe | 2230 | Axolute электроустановочные изделия Bticino | PL2 | 1 | ШТ | Под заказ Т2 | не подлежит сертификации | 2020-12-31 | 17.01.19 - Перевод во вкладку "распродажа остатков на складе"
HB4826ACS | Axolute Декоративные накладки прямоугольной формы, сталь, цвет фактурная сталь | Axolute Декоративные накладки прямоугольной формы, сталь, цвет фактурная сталь | Bticino | ЭУИ Luxe | 2230 | Axolute электроустановочные изделия Bticino | PL2 | 1 | ШТ | Под заказ Т2 | не подлежит сертификации | 2020-12-31 | 17.01.19 - Перевод во вкладку "удаленные"
HB4826AXL | Axolute декоративные накладки в форме эллипса, сталь, цвет ледяная сталь Alessi, на 3+3 модуля | Axolute декоративные накладки в форме эллипса, сталь, цвет ледяная сталь Alessi, на 3+3 модуля | Bticino | ЭУИ Luxe | 2230 | Axolute электроустановочные изделия Bticino | PL2 | 1 | ШТ | Под заказ Т2 | не подлежит сертификации | 2020-12-31 | 17.01.19 - Перевод во вкладку "удаленные"
HB4826AXS | Axolute декоративные накладки в форме эллипса, сталь, цвет фактурная сталь Alessi, на 3+3 модуля | Axolute декоративные накладки в форме эллипса, сталь, цвет фактурная сталь Alessi, на 3+3 модуля | Bticino | ЭУИ Luxe | 2230 | Axolute электроустановочные изделия Bticino | PL2 | 1 | ШТ | Под заказ Т2 | не подлежит сертификации | 2020-12-31 | 17.01.19 - Перевод во вкладку "удаленные"
HB4826CGW | Axolute декоративные накладки в форме эллипса, White, цвет белый Corian, на 3+3 модуля | Axolute декоративные накладки в форме эллипса, Белый, цвет белый Corian, на 3+3 модуля | Bticino | ЭУИ Luxe | 2230 | Axolute электроустановочные изделия Bticino | PL2 | 1 | ШТ | Под заказ Т2 | не подлежит сертификации | 2020-12-31 | 17.01.19 - Перевод во вкладку "удаленные"
HB4826DR | Axolute декоративные накладки в форме эллипса, прозрачные, цвет апельсиновая карамель, на 3+3 модуля | Axolute декоративные накладки в форме эллипса, прозрачные, цвет апельсиновая карамель, на 3+3 модуля | Bticino | ЭУИ Luxe | 2230 | Axolute электроустановочные изделия Bticino | PL2 | 1 | ШТ | Под заказ Т2 | не подлежит сертификации | 2020-12-31 | 17.01.19 - Перевод во вкладку "удаленные"
HB4826DV | Axolute декоративные накладки в форме эллипса, прозрачные, цвет мятная карамель, на 3+3 модуля | Axolute декоративные накладки в форме эллипса, прозрачные, цвет мятная карамель, на 3+3 модуля | Bticino | ЭУИ Luxe | 2230 | Axolute электроустановочные изделия Bticino | PL2 | 1 | ШТ | Под заказ Т2 | не подлежит сертификации | 2020-12-31 | 17.01.19 - Перевод во вкладку "удаленные"
HB4826DZ | Axolute декоративные накладки в форме эллипса, прозрачные, цвет голубая карамель, на 3+3 модуля | Axolute декоративные накладки в форме эллипса, прозрачные, цвет голубая карамель, на 3+3 модуля | Bticino | ЭУИ Luxe | 2230 | Axolute электроустановочные изделия Bticino | PL2 | 1 | ШТ | Под заказ Т2 | не подлежит сертификации | 2020-12-31 | 17.01.19 - Перевод во вкладку "удаленные"
HB4826LAE | Axolute декоративные накладки в форме эллипса, дерево, цвет клен, на 3+3 модуля | Axolute декоративные накладки в форме эллипса, дерево, цвет клен, на 3+3 модуля | Bticino | ЭУИ Luxe | 2230 | Axolute электроустановочные изделия Bticino | PL2 | 1 | ШТ | Под заказ Т2 | не подлежит сертификации | 2020-12-31 | 17.01.19 - Перевод во вкладку "удаленные"
HB4826LCA | Axolute декоративные накладки в форме эллипса, дерево, цвет черешня, на 3+3 модуля | Axolute декоративные накладки в форме эллипса, дерево, цвет черешня, на 3+3 модуля | Bticino | ЭУИ Luxe | 2230 | Axolute электроустановочные изделия Bticino | PL2 | 1 | ШТ | Под заказ Т2 | не подлежит сертификации | 2020-12-31 | 17.01.19 - Перевод во вкладку "удаленные"
HB4826LNC | Axolute декоративные накладки в форме эллипса, дерево, цвет орех, на 3+3 модуля | Axolute декоративные накладки в форме эллипса, дерево, цвет орех, на 3+3 модуля | Bticino | ЭУИ Luxe | 2230 | Axolute электроустановочные изделия Bticino | PL2 | 1 | ШТ | Под заказ Т2 | не подлежит сертификации | 2020-12-31 | 17.01.19 - Перевод во вкладку "удаленные"
HB4826NR | Axolute декоративные накладки в форме эллипса, металлизированные, цвет роскошный черный, на 3+3 модуля | Axolute декоративные накладки в форме эллипса, металлизированные, цвет роскошный чёрный, на 3+3 модуля | Bticino | ЭУИ Luxe | 2230 | Axolute электроустановочные изделия Bticino | PL2 | 1 | ШТ | Под заказ Т2 | не подлежит сертификации | 2020-12-31 | 17.01.19 - Перевод во вкладку "удаленные"
HB4826SLC | Axolute декоративные накладки в форме эллипса, кожа, цвет песок, на 3+3 модуля | Axolute декоративные накладки в форме эллипса, кожа, цвет песок, на 3+3 модуля | Bticino | ЭУИ Luxe | 2230 | Axolute электроустановочные изделия Bticino | PL2 | 1 | ШТ | Под заказ Т2 | не подлежит сертификации | 2020-12-31 | 17.01.19 - Перевод во вкладку "удаленные"
HB4826SLS | Axolute декоративные накладки в форме эллипса, кожа, цвет кофе, на 3+3 модуля | Axolute декоративные накладки в форме эллипса, кожа, цвет кофе, на 3+3 модуля | Bticino | ЭУИ Luxe | 2230 | Axolute электроустановочные изделия Bticino | PL2 | 1 | ШТ | Под заказ Т2 | не подлежит сертификации | 2020-12-31 | 17.01.19 - Перевод во вкладку "удаленные"
HD4201D | Axolute Коаксиальная ТВ розетка для подключения "звезда", гнездо 9,5 мм – 1 модуль, цвет белый | Axolute Коаксиальная ТВ розетка для подключения "звезда", гнездо 9,5 мм – 1 модуль, цвет белый | Bticino | ЭУИ Luxe | 2230 | Axolute электроустановочные изделия Bticino | PL2 | 10 | ШТ | На складе | не подлежит сертификации | 2020-12-31 | 17.01.19 - Перевод во вкладку "удаленные"
HD4284 | Axolute HDMI разъем, цвет белый | Axolute HDMI Разъём, цвет белый | Bticino | ЭУИ Luxe | 2840 | Коннекторы аудио-видео Bticino | PL8 | 1 | ШТ | На складе | не подлежит сертификации | 2020-12-31 | 29.01.19 - Изменение статуса на складе
HD4657M3KNX | KNX AXL Пульт 6х бел | KNX Axolute. Сенсорная панель управления 6-канальная, стекло, Nighter | Bticino | Автоматизация BTicino | 2330 | Управление освещением - шинные активаторы, управляющие и системные устройства (BTICINO) | PL4 | 1 | ШТ | На складе | не подлежит сертификации | 2021-12-31 | 29.01.19 - Изменение статуса на складе
HS4201D | Ax Розетка ТВ экран 1м антрац | Axolute. Розетка телевизионная экранированная 1м антрацит | Bticino | ЭУИ Luxe | 2230 | Axolute электроустановочные изделия Bticino | PL2 | 10 | ШТ | На складе | не подлежит сертификации | 2020-12-31 | 17.01.19 - Перевод во вкладку "удаленные"
HS4283 | Axolute Аудио-видео разъем RCAx3 ("Тюльпан"), цвет антрацит | Axolute Аудио-видео разъём RCAx3 ("Тюльпан"), цвет антрацит | Bticino | ЭУИ Luxe | 2840 | Коннекторы аудио-видео Bticino | PL8 | 1 | ШТ | На складе | не подлежит сертификации | 2020-12-31 | 29.01.19 - Изменение статуса на складе
HS4284 | Axolute HDMI разъем, цвет антрацит | Axolute HDMI разъём, цвет антрацит | Bticino | ЭУИ Luxe | 2840 | Коннекторы аудио-видео Bticino | PL8 | 1 | ШТ | На складе | не подлежит сертификации | 2020-12-31 | 29.01.19 - Изменение статуса на складе
L4262C6 | LivingLight Розетка RJ45, UTP, cat6, IDC110, цвет антрацит | Livinglight Розетка RJ45, UTP, Cat. 6, IDC110, цвет антрацит | Bticino | ЭУИ Luxe | 2802 | Розетки RJ 45 Bticino | PL8 | 1 | ШТ | На складе | не подлежит сертификации | 2020-12-31 | 29.01.19 - Изменение статуса на складе
L4371R | Сигнальный элемент , красный 1 модуль для ламп 11250L-11251L-11252L | Сигнальный элемент , красный 1 модуль для ламп 11250L-11251L-11252L | Bticino | ЭУИ Luxe | 2240 | Living & Light электроустановочные изделия Bticino | PL2 | 10 | ШТ | Под заказ Т2 | сертифицировано | 2019-03-05 | 17.01.19 - Перевод во вкладку "распродажа остатков на складе"
L4371T | Сигнальный элемент , прозрачный 1 модуль для ламп 11250L-11251L-11252L | Сигнальный элемент , прозрачный 1 модуль для ламп 11250L-11251L-11252L | Bticino | ЭУИ Luxe | 2240 | Living & Light электроустановочные изделия Bticino | PL2 | 10 | ШТ | Под заказ Т2 | сертифицировано | 2019-03-05 | 17.01.19 - Перевод во вкладку "удаленные"
L4371V | Сигнальный элемент , зеленый 1 модуль для ламп 11250L-11251L-11252L | Сигнальный элемент , зелёный 1 модуль для ламп 11250L-11251L-11252L | Bticino | ЭУИ Luxe | 2240 | Living & Light электроустановочные изделия Bticino | PL2 | 10 | ШТ | Под заказ Т2 | сертифицировано | 2019-03-05 | 17.01.19 - Перевод во вкладку "удаленные"
L4372AV | Сигнальный элемент, оранжевая/зеленая 1 модуль для ламп 11250L-11251L-11252L | Сигнальный элемент, оранжевая/зелёная 1 модуль для ламп 11250L-11251L-11252L | Bticino | ЭУИ Luxe | 2240 | Living & Light электроустановочные изделия Bticino | PL2 | 10 | ШТ | Под заказ Т2 | сертифицировано | 2019-03-05 | 17.01.19 - Перевод во вкладку "удаленные"
L4385/230B | Световой индикатор, 230 В, белого цвета | Световой индикатор, 230 В, белого цвета | Bticino | ЭУИ Luxe | 2240 | Living & Light электроустановочные изделия Bticino | PL2 | 10 | ШТ | Под заказ Т2 | сертифицировано | 2019-03-05 | 17.01.19 - Перевод во вкладку "удаленные"
L4385/230R | Световой индикатор, 230 В, красного цвета | Световой индикатор, 230 В, красного цвета | Bticino | ЭУИ Luxe | 2240 | Living & Light электроустановочные изделия Bticino | PL2 | 10 | ШТ | Под заказ Т2 | сертифицировано | 2019-03-05 | 17.01.19 - Перевод во вкладку "удаленные"
L4385/230V | Световой индикатор, 230 В, зеленого цвета | Световой индикатор, 230 В, зелёного цвета | Bticino | ЭУИ Luxe | 2240 | Living & Light электроустановочные изделия Bticino | PL2 | 10 | ШТ | Под заказ Т2 | сертифицировано | 2019-03-05 | 17.01.19 - Перевод во вкладку "удаленные"
L4566 | Звуковой динамик для установки в гипсокартон | Колонка для установки в фальш-потолке - MyHOME - SCS - 8 Ом - 100 Вт - диам.240 мм | Bticino | Автоматизация BTicino | 2304 | Механизмы звуковой трансляции MYHOME (BTICINO) | PL3 | 1 | ШТ | На складе | не подлежит сертификации | 2020-12-31 | 29.01.19 - Изменение статуса на складе
L4745/230 | Лампочка E10, 230В 5Вт | Лампочка E10, 230в 5вт | Bticino | ЭУИ Luxe | 2240 | Living & Light электроустановочные изделия Bticino | PL2 | 10 | ШТ | Под заказ Т2 | сертифицировано | 2019-03-05 | 17.01.19 - Перевод во вкладку "распродажа остатков на складе"
L4802BO | Накладка на 2 модуля, Окисленная Бронза | Накладка на 2 модуля, Окисленная Бронза | Bticino | ЭУИ Luxe | 2240 | Living & Light электроустановочные изделия Bticino | PL2 | 1 | ШТ | Под заказ Т2 | не подлежит сертификации | 2020-12-31 | 17.01.19 - Перевод во вкладку "распродажа остатков на складе"
L4802NR | Накладка на 2 модуля, Чёрный | Накладка на 2 модуля, Чёрный | Bticino | ЭУИ Luxe | 2240 | Living & Light электроустановочные изделия Bticino | PL2 | 1 | ШТ | Под заказ Т2 | не подлежит сертификации | 2020-12-31 | 17.01.19 - Перевод во вкладку "распродажа остатков на складе"
L4803BO | Накладка на 3 модуля, Окисленная Бронза | Накладка на 3 модуля, Окисленная Бронза | Bticino | ЭУИ Luxe | 2240 | Living & Light электроустановочные изделия Bticino | PL2 | 10 | ШТ | Под заказ Т2 | не подлежит сертификации | 2020-12-31 | 17.01.19 - Перевод во вкладку "распродажа остатков на складе"
L4803NR | Накладка на 3 модуля, Чёрный | Накладка на 3 модуля, Чёрный | Bticino | ЭУИ Luxe | 2240 | Living & Light электроустановочные изделия Bticino | PL2 | 10 | ШТ | Под заказ Т2 | не подлежит сертификации | 2020-12-31 | 17.01.19 - Перевод во вкладку "распродажа остатков на складе"
L4804BO | Накладка на 4 модуля, Окисленная Бронза | Накладка на 4 модуля, Окисленная Бронза | Bticino | ЭУИ Luxe | 2240 | Living & Light электроустановочные изделия Bticino | PL2 | 1 | ШТ | Под заказ Т2 | не подлежит сертификации | 2020-12-31 | 17.01.19 - Перевод во вкладку "распродажа остатков на складе"
L4804NR | Накладка на 4 модуля, Чёрный | Накладка на 4 модуля, Чёрный | Bticino | ЭУИ Luxe | 2240 | Living & Light электроустановочные изделия Bticino | PL2 | 1 | ШТ | Под заказ Т2 | не подлежит сертификации | 2020-12-31 | 17.01.19 - Перевод во вкладку "распродажа остатков на складе"
L4807BO | Накладка на 7 модулей, Окисленная Бронза | Накладка на 7 модулей, Окисленная Бронза | Bticino | ЭУИ Luxe | 2240 | Living & Light электроустановочные изделия Bticino | PL2 | 1 | ШТ | Под заказ Т2 | не подлежит сертификации | 2020-12-31 | 17.01.19 - Перевод во вкладку "распродажа остатков на складе"
L4807NR | Накладка на 7 модулей, Чёрный | Накладка на 7 модулей, Чёрный | Bticino | ЭУИ Luxe | 2240 | Living & Light электроустановочные изделия Bticino | PL2 | 1 | ШТ | Под заказ Т2 | не подлежит сертификации | 2020-12-31 | 17.01.19 - Перевод во вкладку "удаленные"
L4826BO | Накладка 3+3 модуля, Окисленная Бронза | Накладка 3+3 модуля, Окисленная Бронза | Bticino | ЭУИ Luxe | 2240 | Living & Light электроустановочные изделия Bticino | PL2 | 1 | ШТ | Под заказ Т2 | не подлежит сертификации | 2020-12-31 | 17.01.19 - Перевод во вкладку "распродажа остатков на складе"
L4826NR | Накладка 3+3 модуля, Чёрный | Накладка 3+3 Модуля, Чёрный | Bticino | ЭУИ Luxe | 2240 | Living & Light электроустановочные изделия Bticino | PL2 | 1 | ШТ | Под заказ Т2 | не подлежит сертификации | 2020-12-31 | 17.01.19 - Перевод во вкладку "распродажа остатков на складе"
LN4585 | ZB LL Диммер универ. без N | MyHome Play Zigbee.Livinglight.Светорегулятор-радиоприемник,без N, 8-300Вт. | Bticino | ЭУИ Luxe | 2343 | Управляющие устройства для освещения и жалюзи MYHOME (BTICINO) | PL3 | 1 | ШТ | На складе | сертифицировано | 2020-11-10 | 29.01.19 - Изменение статуса на складе
LN4588 | Zigbee Адаптер для установки в стандартные монтажные коробки Bticino | Zigbee Адаптер для установки в стандартные монтажные коробки Bticino | Bticino | ЭУИ Luxe | 1183 | Радиосистема MY HOME PLAY (BTICINO) | PL3 | 1 | ШТ | На складе | не подлежит сертификации | 2020-12-31 | 29.01.19 - Изменение статуса на складе
LN4591 | LivingLight Zigbee Активатор 2500 Вт | Livinglight Zigbee Активатор 2500 Вт | Bticino | ЭУИ Luxe | 1183 | Радиосистема MY HOME PLAY (BTICINO) | PL3 | 1 | ШТ | На складе | сертифицировано | 2019-12-07 | 29.01.19 - Изменение статуса на складе
LN4592 | LivingLight Zigbee Активатор 2x1000 Вт | Livinglight Zigbee Активатор 2x1000 Вт | Bticino | ЭУИ Luxe | 1183 | Радиосистема MY HOME PLAY (BTICINO) | PL3 | 1 | ШТ | На складе | сертифицировано | 2019-12-07 | 29.01.19 - Изменение статуса на складе
LN4595 | LivingLight Zigbee Активатор приводов | Livinglight Zigbee Активатор приводов | Bticino | ЭУИ Luxe | 1183 | Радиосистема MY HOME PLAY (BTICINO) | PL3 | 1 | ШТ | На складе | сертифицировано | 2019-12-07 | 29.01.19 - Изменение статуса на складе
LN4931AC | LivingLight Клавиша металлическая Сталь, размер 1 модуль | Livinglight Клавиша металлическая Сталь, размер 1 модуль | Bticino | ЭУИ Luxe | 2240 | Living & Light электроустановочные изделия Bticino | PL2 | 1 | ШТ | Под заказ Т2 | не подлежит сертификации | 2020-12-31 | 17.01.19 - Перевод во вкладку "распродажа остатков на складе"
LN4931AG | LivingLight Клавиша металлическая Серебро, размер 1 модуль | Livinglight Клавиша металлическая Серебро, размер 1 модуль | Bticino | ЭУИ Luxe | 2240 | Living & Light электроустановочные изделия Bticino | PL2 | 1 | ШТ | На складе | не подлежит сертификации | 2020-12-31 | 17.01.19 - Перевод во вкладку "распродажа остатков на складе"
LN4931BZ | LivingLight Клавиша металлическая Бронза, размер 1 модуль | Livinglight Клавиша металлическая Бронза, размер 1 модуль | Bticino | ЭУИ Luxe | 2240 | Living & Light электроустановочные изделия Bticino | PL2 | 1 | ШТ | Под заказ Т1 | не подлежит сертификации | 2020-12-31 | 17.01.19 - Перевод во вкладку "распродажа остатков на складе"
LN4931CR | LivingLight Клавиша металлическая Хром, размер 1 модуль | Livinglight Клавиша металлическая Хром, размер 1 модуль | Bticino | ЭУИ Luxe | 2240 | Living & Light электроустановочные изделия Bticino | PL2 | 1 | ШТ | Под заказ Т2 | не подлежит сертификации | 2020-12-31 | 17.01.19 - Перевод во вкладку "распродажа остатков на складе"
LN4931M2AC | LivingLight Клавиша металлическая Сталь, размер 2 модуля | Livinglight Клавиша металлическая Сталь, размер 2 модуля | Bticino | ЭУИ Luxe | 2240 | Living & Light электроустановочные изделия Bticino | PL2 | 1 | ШТ | Под заказ Т2 | не подлежит сертификации | 2020-12-31 | 17.01.19 - Перевод во вкладку "распродажа остатков на складе"
LN4931M2AG | LivingLight Клавиша металлическая Серебро, размер 2 модуля | Livinglight Клавиша металлическая Серебро, размер 2 модуля | Bticino | ЭУИ Luxe | 2240 | Living & Light электроустановочные изделия Bticino | PL2 | 1 | ШТ | На складе | не подлежит сертификации | 2020-12-31 | 17.01.19 - Перевод во вкладку "распродажа остатков на складе"
LN4931M2BZ | LivingLight Клавиша металлическая Бронза, размер 2 модуля | Livinglight Клавиша металлическая Бронза, размер 2 модуля | Bticino | ЭУИ Luxe | 2240 | Living & Light электроустановочные изделия Bticino | PL2 | 1 | ШТ | Под заказ Т2 | не подлежит сертификации | 2020-12-31 | 17.01.19 - Перевод во вкладку "распродажа остатков на складе"
LN4931M2CR | LivingLight Клавиша металлическая Хром, размер 2 модуля | Livinglight Клавиша металлическая Хром, размер 2 модуля | Bticino | ЭУИ Luxe | 2240 | Living & Light электроустановочные изделия Bticino | PL2 | 1 | ШТ | Под заказ Т2 | не подлежит сертификации | 2020-12-31 | 17.01.19 - Перевод во вкладку "распродажа остатков на складе"
LN4931M2OA | LivingLight Клавиша металлическая Золото, размер 2 модуля | Livinglight Клавиша металлическая Золото, размер 2 модуля | Bticino | ЭУИ Luxe | 2240 | Living & Light электроустановочные изделия Bticino | PL2 | 1 | ШТ | Под заказ Т2 | не подлежит сертификации | 2020-12-31 | 17.01.19 - Перевод во вкладку "распродажа остатков на складе"
LN4931M2OC | LivingLight Клавиша металлическая Золото, размер 2 модуля | Livinglight Клавиша металлическая Золото, размер 2 модуля | Bticino | ЭУИ Luxe | 2240 | Living & Light электроустановочные изделия Bticino | PL2 | 1 | ШТ | Под заказ Т2 | не подлежит сертификации | 2020-12-31 | 17.01.19 - Перевод во вкладку "распродажа остатков на складе"
LN4931M2TC | LivingLight Клавиша металлическая Титан, размер 2 модуля | Livinglight Клавиша металлическая Титан, размер 2 модуля | Bticino | ЭУИ Luxe | 2240 | Living & Light электроустановочные изделия Bticino | PL2 | 1 | ШТ | Под заказ Т2 | не подлежит сертификации | 2020-12-31 | 17.01.19 - Перевод во вкладку "распродажа остатков на складе"
LN4931M3AC | LivingLight Клавиша металлическая Сталь, размер 3 модуля | Livinglight Клавиша металлическая Сталь, размер 3 модуля | Bticino | ЭУИ Luxe | 2240 | Living & Light электроустановочные изделия Bticino | PL2 | 1 | ШТ | Под заказ Т2 | не подлежит сертификации | 2020-12-31 | 17.01.19 - Перевод во вкладку "распродажа остатков на складе"
LN4931M3AG | LivingLight Клавиша металлическая Серебро, размер 3 модуля | Livinglight Клавиша металлическая Серебро, размер 3 модуля | Bticino | ЭУИ Luxe | 2240 | Living & Light электроустановочные изделия Bticino | PL2 | 1 | ШТ | Под заказ Т2 | не подлежит сертификации | 2020-12-31 | 17.01.19 - Перевод во вкладку "распродажа остатков на складе"
LN4931M3BZ | LivingLight Клавиша металлическая Бронза, размер 3 модуля | Livinglight Клавиша металлическая Бронза, размер 3 модуля | Bticino | ЭУИ Luxe | 2240 | Living & Light электроустановочные изделия Bticino | PL2 | 1 | ШТ | Под заказ Т2 | не подлежит сертификации | 2020-12-31 | 17.01.19 - Перевод во вкладку "распродажа остатков на складе"
LN4931M3CR | LivingLight Клавиша металлическая Хром, размер 3 модуля | Livinglight Клавиша металлическая Хром, размер 3 модуля | Bticino | ЭУИ Luxe | 2240 | Living & Light электроустановочные изделия Bticino | PL2 | 1 | ШТ | Под заказ Т2 | не подлежит сертификации | 2020-12-31 | 17.01.19 - Перевод во вкладку "распродажа остатков на складе"
LN4931M3OA | LivingLight Клавиша металлическая Золото, размер 3 модуля | Livinglight Клавиша металлическая Золото, размер 3 модуля | Bticino | ЭУИ Luxe | 2240 | Living & Light электроустановочные изделия Bticino | PL2 | 1 | ШТ | Под заказ Т2 | не подлежит сертификации | 2020-12-31 | 17.01.19 - Перевод во вкладку "распродажа остатков на складе"
LN4931M3OC | LivingLight Клавиша металлическая Золото, размер 3 модуля | Livinglight Клавиша металлическая Золото, размер 3 модуля | Bticino | ЭУИ Luxe | 2240 | Living & Light электроустановочные изделия Bticino | PL2 | 1 | ШТ | Под заказ Т2 | не подлежит сертификации | 2020-12-31 | 17.01.19 - Перевод во вкладку "распродажа остатков на складе"
LN4931M3TC | LivingLight Клавиша металлическая Титан, размер 3 модуля | Livinglight Клавиша металлическая Титан, размер 3 модуля | Bticino | ЭУИ Luxe | 2240 | Living & Light электроустановочные изделия Bticino | PL2 | 1 | ШТ | Под заказ Т2 | не подлежит сертификации | 2020-12-31 | 17.01.19 - Перевод во вкладку "распродажа остатков на складе"
LN4931OA | LivingLight Клавиша металлическая Золото, размер 1 модуль | Livinglight Клавиша металлическая Золото, размер 1 модуль | Bticino | ЭУИ Luxe | 2240 | Living & Light электроустановочные изделия Bticino | PL2 | 1 | ШТ | Под заказ Т2 | не подлежит сертификации | 2020-12-31 | 17.01.19 - Перевод во вкладку "распродажа остатков на складе"
LN4931OC | LivingLight Клавиша металлическая Золото, размер 1 модуль | Livinglight Клавиша металлическая Золото, размер 1 модуль | Bticino | ЭУИ Luxe | 2240 | Living & Light электроустановочные изделия Bticino | PL2 | 1 | ШТ | Под заказ Т2 | не подлежит сертификации | 2020-12-31 | 17.01.19 - Перевод во вкладку "распродажа остатков на складе"
LN4931TC | LivingLight Клавиша металлическая Титан, размер 1 модуль | Livinglight Клавиша металлическая Титан, размер 1 модуль | Bticino | ЭУИ Luxe | 2240 | Living & Light электроустановочные изделия Bticino | PL2 | 1 | ШТ | Под заказ Т2 | не подлежит сертификации | 2020-12-31 | 17.01.19 - Перевод во вкладку "удаленные"
LNB4802AC | LivingLight Рамка овальная, 1 пост, цвет Сталь | Livinglight Рамка овальная, 1 пост, цвет Сталь | Bticino | ЭУИ Luxe | 2240 | Living & Light электроустановочные изделия Bticino | PL2 | 1 | ШТ | На складе | не подлежит сертификации | 2020-12-31 | 17.01.19 - Перевод во вкладку "распродажа остатков на складе"
LNB4802AR | LivingLight Рамка овальная, 1 пост, цвет Антрацит | Livinglight Рамка овальная, 1 пост, цвет Антрацит | Bticino | ЭУИ Luxe | 2240 | Living & Light электроустановочные изделия Bticino | PL2 | 1 | ШТ | На складе | не подлежит сертификации | 2020-12-31 | 17.01.19 - Перевод во вкладку "распродажа остатков на складе"
LNB4802BI | LivingLight Рамка овальная, 1 пост, цвет Белый | Livinglight Рамка овальная, 1 пост, цвет Белый | Bticino | ЭУИ Luxe | 2240 | Living & Light электроустановочные изделия Bticino | PL2 | 1 | ШТ | На складе | не подлежит сертификации | 2020-12-31 | 17.01.19 - Перевод во вкладку "распродажа остатков на складе"
LNB4802CL | LivingLight Рамка овальная, 1 пост, цвет Кремовый | Livinglight Рамка овальная, 1 пост, цвет Кремовый | Bticino | ЭУИ Luxe | 2240 | Living & Light электроустановочные изделия Bticino | PL2 | 1 | ШТ | На складе | не подлежит сертификации | 2020-12-31 | 17.01.19 - Перевод во вкладку "распродажа остатков на складе"
LNB4802CO | LivingLight Рамка овальная, 1 пост, цвет Кордова | Livinglight Рамка овальная, 1 пост, цвет Кордова | Bticino | ЭУИ Luxe | 2240 | Living & Light электроустановочные изделия Bticino | PL2 | 1 | ШТ | На складе | не подлежит сертификации | 2020-12-31 | 17.01.19 - Перевод во вкладку "распродажа остатков на складе"
LNB4802CR | LivingLight Рамка овальная, 1 пост, цвет Хром | Livinglight Рамка овальная, 1 пост, цвет Хром | Bticino | ЭУИ Luxe | 2240 | Living & Light электроустановочные изделия Bticino | PL2 | 1 | ШТ | На складе | не подлежит сертификации | 2020-12-31 | 17.01.19 - Перевод во вкладку "распродажа остатков на складе"
LNB4802CT | LivingLight Рамка овальная, 1 пост, цвет Лимон | Livinglight Рамка овальная, 1 пост, цвет Лимон | Bticino | ЭУИ Luxe | 2240 | Living & Light электроустановочные изделия Bticino | PL2 | 1 | ШТ | На складе | не подлежит сертификации | 2020-12-31 | 17.01.19 - Перевод во вкладку "распродажа остатков на складе"
LNB4802GF | LivingLight Рамка овальная, 1 пост, цвет Графит | Livinglight Рамка овальная, 1 пост, цвет Графит | Bticino | ЭУИ Luxe | 2240 | Living & Light электроустановочные изделия Bticino | PL2 | 1 | ШТ | На складе | не подлежит сертификации | 2020-12-31 | 17.01.19 - Перевод во вкладку "распродажа остатков на складе"
LNB4802GP | LivingLight Рамка овальная, 1 пост, цвет Виноград | Livinglight Рамка овальная, 1 пост, цвет Виноград | Bticino | ЭУИ Luxe | 2240 | Living & Light электроустановочные изделия Bticino | PL2 | 1 | ШТ | На складе | не подлежит сертификации | 2020-12-31 | 17.01.19 - Перевод во вкладку "распродажа остатков на складе"
LNB4802LAE | LivingLight Рамка овальная, 1 пост, цвет Клен | Livinglight Рамка овальная, 1 пост, цвет Клен | Bticino | ЭУИ Luxe | 2240 | Living & Light электроустановочные изделия Bticino | PL2 | 1 | ШТ | На складе | не подлежит сертификации | 2020-12-31 | 17.01.19 - Перевод во вкладку "распродажа остатков на складе"
LNB4802LCA | LivingLight Рамка овальная, 1 пост, цвет Американская вишня | Livinglight Рамка овальная, 1 пост, цвет Американская вишня | Bticino | ЭУИ Luxe | 2240 | Living & Light электроустановочные изделия Bticino | PL2 | 1 | ШТ | На складе | не подлежит сертификации | 2020-12-31 | 17.01.19 - Перевод во вкладку "распродажа остатков на складе"
LNB4802LRW | LivingLight Рамка овальная, 1 пост, цвет Темный дуб | Livinglight Рамка овальная, 1 пост, цвет тёмный дуб | Bticino | ЭУИ Luxe | 2240 | Living & Light электроустановочные изделия Bticino | PL2 | 1 | ШТ | На складе | не подлежит сертификации | 2020-12-31 | 17.01.19 - Перевод во вкладку "распродажа остатков на складе"
LNB4802MA | LivingLight Рамка овальная, 1 пост, цвет Марракеш | Livinglight Рамка овальная, 1 пост, цвет Марракеш | Bticino | ЭУИ Luxe | 2240 | Living & Light электроустановочные изделия Bticino | PL2 | 1 | ШТ | На складе | не подлежит сертификации | 2020-12-31 | 17.01.19 - Перевод во вкладку "распродажа остатков на складе"
LNB4802OC | LivingLight Рамка овальная, 1 пост, цвет Золото | Livinglight Рамка овальная, 1 пост, цвет Золото | Bticino | ЭУИ Luxe | 2240 | Living & Light электроустановочные изделия Bticino | PL2 | 1 | ШТ | На складе | не подлежит сертификации | 2020-12-31 | 17.01.19 - Перевод во вкладку "распродажа остатков на складе"
LNB4802SI | LivingLight Рамка овальная, 1 пост, цвет Сиена | Livinglight Рамка овальная, 1 пост, цвет Сиена | Bticino | ЭУИ Luxe | 2240 | Living & Light электроустановочные изделия Bticino | PL2 | 1 | ШТ | На складе | не подлежит сертификации | 2020-12-31 | 17.01.19 - Перевод во вкладку "распродажа остатков на складе"
LNB4802SM | Ll Рамка Кругл 2м Черный | LivingLight Рамка овальная, 1 пост, цвет Черный | Bticino | ЭУИ Luxe | 2240 | Living & Light электроустановочные изделия Bticino | PL2 | 1 | ШТ | На складе | не подлежит сертификации | 2020-12-31 | 17.01.19 - Перевод во вкладку "распродажа остатков на складе"
LNB4802SS | LivingLight Рамка овальная, 1 пост, цвет Малина | Livinglight Рамка овальная, 1 пост, цвет Малина | Bticino | ЭУИ Luxe | 2240 | Living & Light электроустановочные изделия Bticino | PL2 | 1 | ШТ | На складе | не подлежит сертификации | 2020-12-31 | 17.01.19 - Перевод во вкладку "распродажа остатков на складе"
LNB4802TB | LivingLight Рамка овальная, 1 пост, цвет Бронзовый | Livinglight Рамка овальная, 1 пост, цвет Бронзовый | Bticino | ЭУИ Luxe | 2240 | Living & Light электроустановочные изделия Bticino | PL2 | 1 | ШТ | На складе | не подлежит сертификации | 2020-12-31 | 17.01.19 - Перевод во вкладку "распродажа остатков на складе"
LNB4802TC | LivingLight Рамка овальная, 1 пост, цвет Титан | Livinglight Рамка овальная, 1 пост, цвет титан | Bticino | ЭУИ Luxe | 2240 | Living & Light электроустановочные изделия Bticino | PL2 | 1 | ШТ | На складе | не подлежит сертификации | 2020-12-31 | 17.01.19 - Перевод во вкладку "распродажа остатков на складе"
LNB4802TE | LivingLight Рамка овальная, 1 пост, цвет Алюминий | Livinglight Рамка овальная, 1 пост, цвет алюминий | Bticino | ЭУИ Luxe | 2240 | Living & Light электроустановочные изделия Bticino | PL2 | 1 | ШТ | На складе | не подлежит сертификации | 2020-12-31 | 17.01.19 - Перевод во вкладку "распродажа остатков на складе"
LNB4802TG | Ll Рамка Кругл 2м Серый | Livinglight Рамка овальная, 1 пост, цвет Серый | Bticino | ЭУИ Luxe | 2240 | Living & Light электроустановочные изделия Bticino | PL2 | 1 | ШТ | На складе | не подлежит сертификации | 2020-12-31 | 17.01.19 - Перевод во вкладку "распродажа остатков на складе"
LNB4802TS | LivingLight Рамка овальная, 1 пост, цвет Небесный | Livinglight Рамка овальная, 1 пост, цвет Небесный | Bticino | ЭУИ Luxe | 2240 | Living & Light электроустановочные изделия Bticino | PL2 | 1 | ШТ | На складе | не подлежит сертификации | 2020-12-31 | 17.01.19 - Перевод во вкладку "распродажа остатков на складе"
LNB4802TW | LivingLight Рамка овальная, 1 пост, цвет Бордовый | Livinglight Рамка овальная, 1 пост, цвет Бордовый | Bticino | ЭУИ Luxe | 2240 | Living & Light электроустановочные изделия Bticino | PL2 | 1 | ШТ | На складе | не подлежит сертификации | 2020-12-31 | 17.01.19 - Перевод во вкладку "распродажа остатков на складе"
LNB4803AC | LivingLight Рамка овальная, 3 модуля, цвет Сталь | Livinglight Рамка овальная, 3 модуля, цвет Сталь | Bticino | ЭУИ Luxe | 2240 | Living & Light электроустановочные изделия Bticino | PL2 | 1 | ШТ | Под заказ Т2 | не подлежит сертификации | 2020-12-31 | 17.01.19 - Перевод во вкладку "распродажа остатков на складе"
LNB4803AR | LivingLight Рамка овальная, 3 модуля, цвет Антрацит | Livinglight Рамка овальная, 3 модуля, цвет Антрацит | Bticino | ЭУИ Luxe | 2240 | Living & Light электроустановочные изделия Bticino | PL2 | 1 | ШТ | Под заказ Т2 | не подлежит сертификации | 2020-12-31 | 17.01.19 - Перевод во вкладку "распродажа остатков на складе"
LNB4803BI | LivingLight Рамка овальная, 3 модуля, цвет Белый | Livinglight Рамка овальная, 3 модуля, цвет Белый | Bticino | ЭУИ Luxe | 2240 | Living & Light электроустановочные изделия Bticino | PL2 | 1 | ШТ | На складе | не подлежит сертификации | 2020-12-31 | 17.01.19 - Перевод во вкладку "распродажа остатков на складе"
LNB4803CL | LivingLight Рамка овальная, 3 модуля, цвет Кремовый | Livinglight Рамка овальная, 3 модуля, цвет Кремовый | Bticino | ЭУИ Luxe | 2240 | Living & Light электроустановочные изделия Bticino | PL2 | 1 | ШТ | На складе | не подлежит сертификации | 2020-12-31 | 17.01.19 - Перевод во вкладку "распродажа остатков на складе"
LNB4803CO | LivingLight Рамка овальная, 3 модуля, цвет Кордова | Livinglight Рамка овальная, 3 модуля, цвет Кордова | Bticino | ЭУИ Luxe | 2240 | Living & Light электроустановочные изделия Bticino | PL2 | 1 | ШТ | Под заказ Т2 | не подлежит сертификации | 2020-12-31 | 17.01.19 - Перевод во вкладку "распродажа остатков на складе"
LNB4803CR | LivingLight Рамка овальная, 3 модуля, цвет Хром | Livinglight Рамка овальная, 3 модуля, цвет Хром | Bticino | ЭУИ Luxe | 2240 | Living & Light электроустановочные изделия Bticino | PL2 | 1 | ШТ | Под заказ Т2 | не подлежит сертификации | 2020-12-31 | 17.01.19 - Перевод во вкладку "распродажа остатков на складе"
LNB4803CT | LivingLight Рамка овальная, 3 модуля, цвет Лимон | Livinglight Рамка овальная, 3 модуля, цвет Лимон | Bticino | ЭУИ Luxe | 2240 | Living & Light электроустановочные изделия Bticino | PL2 | 1 | ШТ | Под заказ Т2 | не подлежит сертификации | 2020-12-31 | 17.01.19 - Перевод во вкладку "распродажа остатков на складе"
LNB4803GF | LivingLight Рамка овальная, 3 модуля, цвет Графит | Livinglight Рамка овальная, 3 модуля, цвет Графит | Bticino | ЭУИ Luxe | 2240 | Living & Light электроустановочные изделия Bticino | PL2 | 1 | ШТ | Под заказ Т2 | не подлежит сертификации | 2020-12-31 | 17.01.19 - Перевод во вкладку "распродажа остатков на складе"
LNB4803GP | LivingLight Рамка овальная, 3 модуля, цвет Виноград | Livinglight Рамка овальная, 3 модуля, цвет Виноград | Bticino | ЭУИ Luxe | 2240 | Living & Light электроустановочные изделия Bticino | PL2 | 1 | ШТ | Под заказ Т2 | не подлежит сертификации | 2020-12-31 | 17.01.19 - Перевод во вкладку "распродажа остатков на складе"
LNB4803LAE | LivingLight Рамка овальная, 3 модуля, цвет Клен | Livinglight Рамка овальная, 3 модуля, цвет Клен | Bticino | ЭУИ Luxe | 2240 | Living & Light электроустановочные изделия Bticino | PL2 | 1 | ШТ | Под заказ Т2 | не подлежит сертификации | 2020-12-31 | 17.01.19 - Перевод во вкладку "распродажа остатков на складе"
LNB4803LCA | LivingLight Рамка овальная, 3 модуля, цвет Американская вишня | Livinglight Рамка овальная, 3 модуля, цвет Американская вишня | Bticino | ЭУИ Luxe | 2240 | Living & Light электроустановочные изделия Bticino | PL2 | 1 | ШТ | На складе | не подлежит сертификации | 2020-12-31 | 17.01.19 - Перевод во вкладку "распродажа остатков на складе"
LNB4803LRW | LivingLight Рамка овальная, 3 модуля, цвет Темный дуб | Livinglight Рамка овальная, 3 модуля, цвет тёмный дуб | Bticino | ЭУИ Luxe | 2240 | Living & Light электроустановочные изделия Bticino | PL2 | 1 | ШТ | На складе | не подлежит сертификации | 2020-12-31 | 17.01.19 - Перевод во вкладку "распродажа остатков на складе"
LNB4803MA | LivingLight Рамка овальная, 3 модуля, цвет Марракеш | Livinglight Рамка овальная, 3 модуля, цвет Марракеш | Bticino | ЭУИ Luxe | 2240 | Living & Light электроустановочные изделия Bticino | PL2 | 1 | ШТ | Под заказ Т2 | не подлежит сертификации | 2020-12-31 | 17.01.19 - Перевод во вкладку "распродажа остатков на складе"
LNB4803OC | LivingLight Рамка овальная, 3 модуля, цвет Золото | Livinglight Рамка овальная, 3 модуля, цвет Золото | Bticino | ЭУИ Luxe | 2240 | Living & Light электроустановочные изделия Bticino | PL2 | 1 | ШТ | Под заказ Т2 | не подлежит сертификации | 2020-12-31 | 17.01.19 - Перевод во вкладку "распродажа остатков на складе"
LNB4803SI | LivingLight Рамка овальная, 3 модуля, цвет Сиена | Livinglight Рамка овальная, 3 модуля, цвет Сиена | Bticino | ЭУИ Luxe | 2240 | Living & Light электроустановочные изделия Bticino | PL2 | 1 | ШТ | Под заказ Т2 | не подлежит сертификации | 2020-12-31 | 17.01.19 - Перевод во вкладку "распродажа остатков на складе"
LNB4803SM | Ll Рамка Кругл 3м Черный | LivingLight Рамка овальная, 3 модуля, цвет Черный | Bticino | ЭУИ Luxe | 2240 | Living & Light электроустановочные изделия Bticino | PL2 | 1 | ШТ | На складе | не подлежит сертификации | 2020-12-31 | 17.01.19 - Перевод во вкладку "распродажа остатков на складе"
LNB4803SS | LivingLight Рамка овальная, 3 модуля, цвет Малина | Livinglight Рамка овальная, 3 модуля, цвет Малина | Bticino | ЭУИ Luxe | 2240 | Living & Light электроустановочные изделия Bticino | PL2 | 1 | ШТ | Под заказ Т2 | не подлежит сертификации | 2020-12-31 | 17.01.19 - Перевод во вкладку "распродажа остатков на складе"
LNB4803TB | LivingLight Рамка овальная, 3 модуля, цвет Бронзовый | Livinglight Рамка овальная, 3 модуля, цвет Бронзовый | Bticino | ЭУИ Luxe | 2240 | Living & Light электроустановочные изделия Bticino | PL2 | 1 | ШТ | Под заказ Т2 | не подлежит сертификации | 2020-12-31 | 17.01.19 - Перевод во вкладку "распродажа остатков на складе"
LNB4803TC | LivingLight Рамка овальная, 3 модуля, цвет Титан | Livinglight Рамка овальная, 3 модуля, цвет титан | Bticino | ЭУИ Luxe | 2240 | Living & Light электроустановочные изделия Bticino | PL2 | 1 | ШТ | Под заказ Т2 | не подлежит сертификации | 2020-12-31 | 17.01.19 - Перевод во вкладку "распродажа остатков на складе"
LNB4803TE | LivingLight Рамка овальная, 3 модуля, цвет Алюминий | Livinglight Рамка овальная, 3 модуля, цвет алюминий | Bticino | ЭУИ Luxe | 2240 | Living & Light электроустановочные изделия Bticino | PL2 | 1 | ШТ | Под заказ Т2 | не подлежит сертификации | 2020-12-31 | 17.01.19 - Перевод во вкладку "распродажа остатков на складе"
LNB4803TG | Ll Рамка Кругл 3м Серый | Livinglight Рамка овальная, 3 модуля, цвет Серый | Bticino | ЭУИ Luxe | 2240 | Living & Light электроустановочные изделия Bticino | PL2 | 1 | ШТ | Под заказ Т2 | не подлежит сертификации | 2020-12-31 | 17.01.19 - Перевод во вкладку "распродажа остатков на складе"
LNB4803TS | LivingLight Рамка овальная, 3 модуля, цвет Небесный | Livinglight Рамка овальная, 3 модуля, цвет Небесный | Bticino | ЭУИ Luxe | 2240 | Living & Light электроустановочные изделия Bticino | PL2 | 1 | ШТ | Под заказ Т2 | не подлежит сертификации | 2020-12-31 | 17.01.19 - Перевод во вкладку "распродажа остатков на складе"
LNB4803TW | LivingLight Рамка овальная, 3 модуля, цвет Бордовый | Livinglight Рамка овальная, 3 модуля, цвет Бордовый | Bticino | ЭУИ Luxe | 2240 | Living & Light электроустановочные изделия Bticino | PL2 | 1 | ШТ | На складе | не подлежит сертификации | 2020-12-31 | 17.01.19 - Перевод во вкладку "удаленные"
LNB4804AC | LivingLight Рамка овальная, 4 модуля, цвет Сталь | Livinglight Рамка овальная, 4 модуля, цвет Сталь | Bticino | ЭУИ Luxe | 2240 | Living & Light электроустановочные изделия Bticino | PL2 | 1 | ШТ | Под заказ Т2 | не подлежит сертификации | 2020-12-31 | 17.01.19 - Перевод во вкладку "распродажа остатков на складе"
LNB4804AR | LivingLight Рамка овальная, 4 модуля, цвет Антрацит | Livinglight Рамка овальная, 4 модуля, цвет Антрацит | Bticino | ЭУИ Luxe | 2240 | Living & Light электроустановочные изделия Bticino | PL2 | 1 | ШТ | Под заказ Т2 | не подлежит сертификации | 2020-12-31 | 17.01.19 - Перевод во вкладку "распродажа остатков на складе"
LNB4804BI | LivingLight Рамка овальная, 4 модуля, цвет Белый | Livinglight Рамка овальная, 4 модуля, цвет Белый | Bticino | ЭУИ Luxe | 2240 | Living & Light электроустановочные изделия Bticino | PL2 | 1 | ШТ | На складе | не подлежит сертификации | 2020-12-31 | 17.01.19 - Перевод во вкладку "распродажа остатков на складе"
LNB4804CL | LivingLight Рамка овальная, 4 модуля, цвет Кремовый | Livinglight Рамка овальная, 4 модуля, цвет Кремовый | Bticino | ЭУИ Luxe | 2240 | Living & Light электроустановочные изделия Bticino | PL2 | 1 | ШТ | На складе | не подлежит сертификации | 2020-12-31 | 17.01.19 - Перевод во вкладку "распродажа остатков на складе"
LNB4804CO | LivingLight Рамка овальная, 4 модуля, цвет Кордова | Livinglight Рамка овальная, 4 модуля, цвет Кордова | Bticino | ЭУИ Luxe | 2240 | Living & Light электроустановочные изделия Bticino | PL2 | 1 | ШТ | На складе | не подлежит сертификации | 2020-12-31 | 17.01.19 - Перевод во вкладку "распродажа остатков на складе"
LNB4804CR | LivingLight Рамка овальная, 4 модуля, цвет Хром | Livinglight Рамка овальная, 4 модуля, цвет Хром | Bticino | ЭУИ Luxe | 2240 | Living & Light электроустановочные изделия Bticino | PL2 | 1 | ШТ | Под заказ Т2 | не подлежит сертификации | 2020-12-31 | 17.01.19 - Перевод во вкладку "распродажа остатков на складе"
LNB4804CT | LivingLight Рамка овальная, 4 модуля, цвет Лимон | Livinglight Рамка овальная, 4 модуля, цвет Лимон | Bticino | ЭУИ Luxe | 2240 | Living & Light электроустановочные изделия Bticino | PL2 | 1 | ШТ | Под заказ Т2 | не подлежит сертификации | 2020-12-31 | 17.01.19 - Перевод во вкладку "распродажа остатков на складе"
LNB4804GF | LivingLight Рамка овальная, 4 модуля, цвет Графит | Livinglight Рамка овальная, 4 модуля, цвет Графит | Bticino | ЭУИ Luxe | 2240 | Living & Light электроустановочные изделия Bticino | PL2 | 1 | ШТ | На складе | не подлежит сертификации | 2020-12-31 | 17.01.19 - Перевод во вкладку "распродажа остатков на складе"
LNB4804GP | LivingLight Рамка овальная, 4 модуля, цвет Виноград | Livinglight Рамка овальная, 4 модуля, цвет Виноград | Bticino | ЭУИ Luxe | 2240 | Living & Light электроустановочные изделия Bticino | PL2 | 1 | ШТ | Под заказ Т2 | не подлежит сертификации | 2020-12-31 | 17.01.19 - Перевод во вкладку "удаленные"
LNB4804LAE | LivingLight Рамка овальная, 4 модуля, цвет Клен | Livinglight Рамка овальная, 4 модуля, цвет Клен | Bticino | ЭУИ Luxe | 2240 | Living & Light электроустановочные изделия Bticino | PL2 | 1 | ШТ | Под заказ Т2 | не подлежит сертификации | 2020-12-31 | 17.01.19 - Перевод во вкладку "распродажа остатков на складе"
LNB4804LCA | LivingLight Рамка овальная, 4 модуля, цвет Американская вишня | Livinglight Рамка овальная, 4 модуля, цвет Американская вишня | Bticino | ЭУИ Luxe | 2240 | Living & Light электроустановочные изделия Bticino | PL2 | 1 | ШТ | На складе | не подлежит сертификации | 2020-12-31 | 17.01.19 - Перевод во вкладку "удаленные"
LNB4804LRW | LivingLight Рамка овальная, 4 модуля, цвет Темный дуб | Livinglight Рамка овальная, 4 модуля, цвет тёмный дуб | Bticino | ЭУИ Luxe | 2240 | Living & Light электроустановочные изделия Bticino | PL2 | 1 | ШТ | На складе | не подлежит сертификации | 2020-12-31 | 17.01.19 - Перевод во вкладку "удаленные"
LNB4804MA | LivingLight Рамка овальная, 4 модуля, цвет Марракеш | Livinglight Рамка овальная, 4 модуля, цвет Марракеш | Bticino | ЭУИ Luxe | 2240 | Living & Light электроустановочные изделия Bticino | PL2 | 1 | ШТ | Под заказ Т2 | не подлежит сертификации | 2020-12-31 | 17.01.19 - Перевод во вкладку "распродажа остатков на складе"
LNB4804OC | LivingLight Рамка овальная, 4 модуля, цвет Золото | Livinglight Рамка овальная, 4 модуля, цвет Золото | Bticino | ЭУИ Luxe | 2240 | Living & Light электроустановочные изделия Bticino | PL2 | 1 | ШТ | На складе | не подлежит сертификации | 2020-12-31 | 17.01.19 - Перевод во вкладку "распродажа остатков на складе"
LNB4804SI | LivingLight Рамка овальная, 4 модуля, цвет Сиена | Livinglight Рамка овальная, 4 модуля, цвет Сиена | Bticino | ЭУИ Luxe | 2240 | Living & Light электроустановочные изделия Bticino | PL2 | 1 | ШТ | Под заказ Т2 | не подлежит сертификации | 2020-12-31 | 17.01.19 - Перевод во вкладку "распродажа остатков на складе"
LNB4804SM | Ll Рамка Кругл 2м Черный | LivingLight Рамка овальная, 4 модуля, цвет Черный | Bticino | ЭУИ Luxe | 2240 | Living & Light электроустановочные изделия Bticino | PL2 | 1 | ШТ | Под заказ Т2 | не подлежит сертификации | 2020-12-31 | 17.01.19 - Перевод во вкладку "распродажа остатков на складе"
LNB4804SS | LivingLight Рамка овальная, 4 модуля, цвет Малина | Livinglight Рамка овальная, 4 модуля, цвет Малина | Bticino | ЭУИ Luxe | 2240 | Living & Light электроустановочные изделия Bticino | PL2 | 1 | ШТ | Под заказ Т2 | не подлежит сертификации | 2020-12-31 | 17.01.19 - Перевод во вкладку "распродажа остатков на складе"
LNB4804TB | LivingLight Рамка овальная, 4 модуля, цвет Бронзовый | Livinglight Рамка овальная, 4 модуля, цвет Бронзовый | Bticino | ЭУИ Luxe | 2240 | Living & Light электроустановочные изделия Bticino | PL2 | 1 | ШТ | Под заказ Т2 | не подлежит сертификации | 2020-12-31 | 17.01.19 - Перевод во вкладку "распродажа остатков на складе"
LNB4804TC | LivingLight Рамка овальная, 4 модуля, цвет Титан | Livinglight Рамка овальная, 4 модуля, цвет титан | Bticino | ЭУИ Luxe | 2240 | Living & Light электроустановочные изделия Bticino | PL2 | 1 | ШТ | На складе | не подлежит сертификации | 2020-12-31 | 17.01.19 - Перевод во вкладку "распродажа остатков на складе"
LNB4804TE | LivingLight Рамка овальная, 4 модуля, цвет Алюминий | Livinglight Рамка овальная, 4 модуля, цвет алюминий | Bticino | ЭУИ Luxe | 2240 | Living & Light электроустановочные изделия Bticino | PL2 | 1 | ШТ | Под заказ Т2 | не подлежит сертификации | 2020-12-31 | 17.01.19 - Перевод во вкладку "распродажа остатков на складе"
LNB4804TG | Ll Рамка Кругл 4м Серый | Livinglight Рамка овальная, 4 модуля, цвет Серый | Bticino | ЭУИ Luxe | 2240 | Living & Light электроустановочные изделия Bticino | PL2 | 1 | ШТ | Под заказ Т2 | не подлежит сертификации | 2020-12-31 | 17.01.19 - Перевод во вкладку "распродажа остатков на складе"
LNB4804TS | LivingLight Рамка овальная, 4 модуля, цвет Небесный | Livinglight Рамка овальная, 4 модуля, цвет Небесный | Bticino | ЭУИ Luxe | 2240 | Living & Light электроустановочные изделия Bticino | PL2 | 1 | ШТ | Под заказ Т2 | не подлежит сертификации | 2020-12-31 | 17.01.19 - Перевод во вкладку "распродажа остатков на складе"
LNB4804TW | LivingLight Рамка овальная, 4 модуля, цвет Бордовый | Livinglight Рамка овальная, 4 модуля, цвет Бордовый | Bticino | ЭУИ Luxe | 2240 | Living & Light электроустановочные изделия Bticino | PL2 | 1 | ШТ | На складе | не подлежит сертификации | 2020-12-31 | 17.01.19 - Перевод во вкладку "распродажа остатков на складе"
LNB4807AC | LivingLight Рамка овальная, 7 модулей, цвет Сталь | Livinglight Рамка овальная, 7 модулей, цвет Сталь | Bticino | ЭУИ Luxe | 2240 | Living & Light электроустановочные изделия Bticino | PL2 | 1 | ШТ | Под заказ Т2 | не подлежит сертификации | 2020-12-31 | 17.01.19 - Перевод во вкладку "распродажа остатков на складе"
LNB4807AR | LivingLight Рамка овальная, 7 модулей, цвет Антрацит | Livinglight Рамка овальная, 7 модулей, цвет Антрацит | Bticino | ЭУИ Luxe | 2240 | Living & Light электроустановочные изделия Bticino | PL2 | 1 | ШТ | Под заказ Т2 | не подлежит сертификации | 2020-12-31 | 17.01.19 - Перевод во вкладку "распродажа остатков на складе"
LNB4807BI | LivingLight Рамка овальная, 7 модулей, цвет Белый | Livinglight Рамка овальная, 7 модулей, цвет Белый | Bticino | ЭУИ Luxe | 2240 | Living & Light электроустановочные изделия Bticino | PL2 | 1 | ШТ | На складе | не подлежит сертификации | 2020-12-31 | 17.01.19 - Перевод во вкладку "распродажа остатков на складе"
LNB4807CL | LivingLight Рамка овальная, 7 модулей, цвет Кремовый | Livinglight Рамка овальная, 7 модулей, цвет Кремовый | Bticino | ЭУИ Luxe | 2240 | Living & Light электроустановочные изделия Bticino | PL2 | 1 | ШТ | На складе | не подлежит сертификации | 2020-12-31 | 17.01.19 - Перевод во вкладку "распродажа остатков на складе"
LNB4807CO | LivingLight Рамка овальная, 7 модулей, цвет Кордова | Livinglight Рамка овальная, 7 модулей, цвет Кордова | Bticino | ЭУИ Luxe | 2240 | Living & Light электроустановочные изделия Bticino | PL2 | 1 | ШТ | На складе | не подлежит сертификации | 2020-12-31 | 17.01.19 - Перевод во вкладку "удаленные"
LNB4807CR | LivingLight Рамка овальная, 7 модулей, цвет Хром | Livinglight Рамка овальная, 7 модулей, цвет Хром | Bticino | ЭУИ Luxe | 2240 | Living & Light электроустановочные изделия Bticino | PL2 | 1 | ШТ | Под заказ Т2 | не подлежит сертификации | 2020-12-31 | 17.01.19 - Перевод во вкладку "распродажа остатков на складе"
LNB4807CT | LivingLight Рамка овальная, 7 модулей, цвет Лимон | Livinglight Рамка овальная, 7 модулей, цвет Лимон | Bticino | ЭУИ Luxe | 2240 | Living & Light электроустановочные изделия Bticino | PL2 | 1 | ШТ | Под заказ Т2 | не подлежит сертификации | 2020-12-31 | 17.01.19 - Перевод во вкладку "удаленные"
LNB4807GF | LivingLight Рамка овальная, 7 модулей, цвет Графит | Livinglight Рамка овальная, 7 модулей, цвет Графит | Bticino | ЭУИ Luxe | 2240 | Living & Light электроустановочные изделия Bticino | PL2 | 1 | ШТ | Под заказ Т2 | не подлежит сертификации | 2020-12-31 | 17.01.19 - Перевод во вкладку "распродажа остатков на складе"
LNB4807GP | LivingLight Рамка овальная, 7 модулей, цвет Виноград | Livinglight Рамка овальная, 7 модулей, цвет Виноград | Bticino | ЭУИ Luxe | 2240 | Living & Light электроустановочные изделия Bticino | PL2 | 1 | ШТ | Под заказ Т2 | не подлежит сертификации | 2020-12-31 | 17.01.19 - Перевод во вкладку "удаленные"
LNB4807LAE | LivingLight Рамка овальная, 7 модулей, цвет Клен | Livinglight Рамка овальная, 7 модулей, цвет Клен | Bticino | ЭУИ Luxe | 2240 | Living & Light электроустановочные изделия Bticino | PL2 | 1 | ШТ | Под заказ Т2 | не подлежит сертификации | 2020-12-31 | 17.01.19 - Перевод во вкладку "распродажа остатков на складе"
LNB4807LCA | LivingLight Рамка овальная, 7 модулей, цвет Американская вишня | Livinglight Рамка овальная, 7 модулей, цвет Американская вишня | Bticino | ЭУИ Luxe | 2240 | Living & Light электроустановочные изделия Bticino | PL2 | 1 | ШТ | На складе | не подлежит сертификации | 2020-12-31 | 17.01.19 - Перевод во вкладку "удаленные"
LNB4807LRW | LivingLight Рамка овальная, 7 модулей, цвет Темный дуб | Livinglight Рамка овальная, 7 модулей, цвет тёмный дуб | Bticino | ЭУИ Luxe | 2240 | Living & Light электроустановочные изделия Bticino | PL2 | 1 | ШТ | На складе | не подлежит сертификации | 2020-12-31 | 17.01.19 - Перевод во вкладку "распродажа остатков на складе"
LNB4807MA | LivingLight Рамка овальная, 7 модулей, цвет Марракеш | Livinglight Рамка овальная, 7 модулей, цвет Марракеш | Bticino | ЭУИ Luxe | 2240 | Living & Light электроустановочные изделия Bticino | PL2 | 1 | ШТ | Под заказ Т2 | не подлежит сертификации | 2020-12-31 | 17.01.19 - Перевод во вкладку "распродажа остатков на складе"
LNB4807OC | LivingLight Рамка овальная, 7 модулей, цвет Золото | Livinglight Рамка овальная, 7 модулей, цвет Золото | Bticino | ЭУИ Luxe | 2240 | Living & Light электроустановочные изделия Bticino | PL2 | 1 | ШТ | На складе | не подлежит сертификации | 2020-12-31 | 17.01.19 - Перевод во вкладку "распродажа остатков на складе"
LNB4807SI | LivingLight Рамка овальная, 7 модулей, цвет Сиена | Livinglight Рамка овальная, 7 модулей, цвет Сиена | Bticino | ЭУИ Luxe | 2240 | Living & Light электроустановочные изделия Bticino | PL2 | 1 | ШТ | Под заказ Т2 | не подлежит сертификации | 2020-12-31 | 17.01.19 - Перевод во вкладку "удаленные"
LNB4807SM | Ll Рамка Кругл 2м Черный | LivingLight Рамка овальная, 7 модулей, цвет Черный | Bticino | ЭУИ Luxe | 2240 | Living & Light электроустановочные изделия Bticino | PL2 | 1 | ШТ | Под заказ Т2 | не подлежит сертификации | 2020-12-31 | 17.01.19 - Перевод во вкладку "распродажа остатков на складе"
LNB4807SS | LivingLight Рамка овальная, 7 модулей, цвет Малина | Livinglight Рамка овальная, 7 модулей, цвет Малина | Bticino | ЭУИ Luxe | 2240 | Living & Light электроустановочные изделия Bticino | PL2 | 1 | ШТ | Под заказ Т2 | не подлежит сертификации | 2020-12-31 | 17.01.19 - Перевод во вкладку "удаленные"
LNB4807TB | LivingLight Рамка овальная, 7 модулей, цвет Бронзовый | Livinglight Рамка овальная, 7 модулей, цвет Бронзовый | Bticino | ЭУИ Luxe | 2240 | Living & Light электроустановочные изделия Bticino | PL2 | 1 | ШТ | Под заказ Т2 | не подлежит сертификации | 2020-12-31 | 17.01.19 - Перевод во вкладку "распродажа остатков на складе"
LNB4807TC | LivingLight Рамка овальная, 7 модулей, цвет Титан | Livinglight Рамка овальная, 7 модулей, цвет титан | Bticino | ЭУИ Luxe | 2240 | Living & Light электроустановочные изделия Bticino | PL2 | 1 | ШТ | На складе | не подлежит сертификации | 2020-12-31 | 17.01.19 - Перевод во вкладку "удаленные"
LNB4807TE | LivingLight Рамка овальная, 7 модулей, цвет Алюминий | Livinglight Рамка овальная, 7 модулей, цвет алюминий | Bticino | ЭУИ Luxe | 2240 | Living & Light электроустановочные изделия Bticino | PL2 | 1 | ШТ | Под заказ Т2 | не подлежит сертификации | 2020-12-31 | 17.01.19 - Перевод во вкладку "распродажа остатков на складе"
LNB4807TG | Ll Рамка Кругл 7м Серый | Livinglight Рамка овальная, 7 модулей, цвет Серый | Bticino | ЭУИ Luxe | 2240 | Living & Light электроустановочные изделия Bticino | PL2 | 1 | ШТ | Под заказ Т2 | не подлежит сертификации | 2020-12-31 | 17.01.19 - Перевод во вкладку "распродажа остатков на складе"
LNB4807TS | LivingLight Рамка овальная, 7 модулей, цвет Небесный | Livinglight Рамка овальная, 7 модулей, цвет Небесный | Bticino | ЭУИ Luxe | 2240 | Living & Light электроустановочные изделия Bticino | PL2 | 1 | ШТ | Под заказ Т2 | не подлежит сертификации | 2020-12-31 | 17.01.19 - Перевод во вкладку "распродажа остатков на складе"
LNB4807TW | LivingLight Рамка овальная, 7 модулей, цвет Бордовый | Livinglight Рамка овальная, 7 модулей, цвет Бордовый | Bticino | ЭУИ Luxe | 2240 | Living & Light электроустановочные изделия Bticino | PL2 | 1 | ШТ | Под заказ Т2 | не подлежит сертификации | 2020-12-31 | 17.01.19 - Перевод во вкладку "удаленные"
LNB4826AC | LivingLight Рамка овальная, 3+3 модуля, цвет Сталь | Livinglight Рамка овальная, 3+3 модуля, цвет Сталь | Bticino | ЭУИ Luxe | 2240 | Living & Light электроустановочные изделия Bticino | PL2 | 1 | ШТ | Под заказ Т2 | не подлежит сертификации | 2020-12-31 | 17.01.19 - Перевод во вкладку "удаленные"
LNB4826AR | LivingLight Рамка овальная, 3+3 модуля, цвет Антрацит | Livinglight Рамка овальная, 3+3 модуля, цвет Антрацит | Bticino | ЭУИ Luxe | 2240 | Living & Light электроустановочные изделия Bticino | PL2 | 1 | ШТ | Под заказ Т2 | не подлежит сертификации | 2020-12-31 | 17.01.19 - Перевод во вкладку "распродажа остатков на складе"
LNB4826BI | LivingLight Рамка овальная, 3+3 модуля, цвет Белый | Livinglight Рамка овальная, 3+3 модуля, цвет Белый | Bticino | ЭУИ Luxe | 2240 | Living & Light электроустановочные изделия Bticino | PL2 | 1 | ШТ | Под заказ Т2 | не подлежит сертификации | 2020-12-31 | 17.01.19 - Перевод во вкладку "распродажа остатков на складе"
LNB4826CL | LivingLight Рамка овальная, 3+3 модуля, цвет Кремовый | Livinglight Рамка овальная, 3+3 модуля, цвет Кремовый | Bticino | ЭУИ Luxe | 2240 | Living & Light электроустановочные изделия Bticino | PL2 | 1 | ШТ | Под заказ Т2 | не подлежит сертификации | 2020-12-31 | 17.01.19 - Перевод во вкладку "распродажа остатков на складе"
LNB4826CO | LivingLight Рамка овальная, 3+3 модуля, цвет Кордова | Livinglight Рамка овальная, 3+3 модуля, цвет Кордова | Bticino | ЭУИ Luxe | 2240 | Living & Light электроустановочные изделия Bticino | PL2 | 1 | ШТ | Под заказ Т2 | не подлежит сертификации | 2020-12-31 | 17.01.19 - Перевод во вкладку "распродажа остатков на складе"
LNB4826CR | LivingLight Рамка овальная, 3+3 модуля, цвет Хром | Livinglight Рамка овальная, 3+3 модуля, цвет Хром | Bticino | ЭУИ Luxe | 2240 | Living & Light электроустановочные изделия Bticino | PL2 | 1 | ШТ | Под заказ Т2 | не подлежит сертификации | 2020-12-31 | 17.01.19 - Перевод во вкладку "распродажа остатков на складе"
LNB4826CT | LivingLight Рамка овальная, 3+3 модуля, цвет Лимон | Livinglight Рамка овальная, 3+3 модуля, цвет Лимон | Bticino | ЭУИ Luxe | 2240 | Living & Light электроустановочные изделия Bticino | PL2 | 1 | ШТ | Под заказ Т2 | не подлежит сертификации | 2020-12-31 | 17.01.19 - Перевод во вкладку "удаленные"
LNB4826GF | LivingLight Рамка овальная, 3+3 модуля, цвет Графит | Livinglight Рамка овальная, 3+3 модуля, цвет Графит | Bticino | ЭУИ Luxe | 2240 | Living & Light электроустановочные изделия Bticino | PL2 | 1 | ШТ | Под заказ Т2 | не подлежит сертификации | 2020-12-31 | 17.01.19 - Перевод во вкладку "распродажа остатков на складе"
LNB4826GP | LivingLight Рамка овальная, 3+3 модуля, цвет Виноград | Livinglight Рамка овальная, 3+3 модуля, цвет Виноград | Bticino | ЭУИ Luxe | 2240 | Living & Light электроустановочные изделия Bticino | PL2 | 1 | ШТ | Под заказ Т2 | не подлежит сертификации | 2020-12-31 | 17.01.19 - Перевод во вкладку "удаленные"
LNB4826LAE | LivingLight Рамка овальная, 3+3 модуля, цвет Клен | Livinglight Рамка овальная, 3+3 модуля, цвет Клен | Bticino | ЭУИ Luxe | 2240 | Living & Light электроустановочные изделия Bticino | PL2 | 1 | ШТ | Под заказ Т2 | не подлежит сертификации | 2020-12-31 | 17.01.19 - Перевод во вкладку "удаленные"
LNB4826LCA | LivingLight Рамка овальная, 3+3 модуля, цвет Американская вишня | Livinglight Рамка овальная, 3+3 модуля, цвет Американская вишня | Bticino | ЭУИ Luxe | 2240 | Living & Light электроустановочные изделия Bticino | PL2 | 1 | ШТ | Под заказ Т2 | не подлежит сертификации | 2020-12-31 | 17.01.19 - Перевод во вкладку "удаленные"
LNB4826LRW | LivingLight Рамка овальная, 3+3 модуля, цвет Темный дуб | Livinglight Рамка овальная, 3+3 модуля, цвет тёмный дуб | Bticino | ЭУИ Luxe | 2240 | Living & Light электроустановочные изделия Bticino | PL2 | 1 | ШТ | Под заказ Т2 | не подлежит сертификации | 2020-12-31 | 17.01.19 - Перевод во вкладку "удаленные"
LNB4826MA | LivingLight Рамка овальная, 3+3 модуля, цвет Марракеш | Livinglight Рамка овальная, 3+3 модуля, цвет Марракеш | Bticino | ЭУИ Luxe | 2240 | Living & Light электроустановочные изделия Bticino | PL2 | 1 | ШТ | Под заказ Т2 | не подлежит сертификации | 2020-12-31 | 17.01.19 - Перевод во вкладку "распродажа остатков на складе"
LNB4826OC | LivingLight Рамка овальная, 3+3 модуля, цвет Золото | Livinglight Рамка овальная, 3+3 модуля, цвет Золото | Bticino | ЭУИ Luxe | 2240 | Living & Light электроустановочные изделия Bticino | PL2 | 1 | ШТ | Под заказ Т2 | не подлежит сертификации | 2020-12-31 | 17.01.19 - Перевод во вкладку "распродажа остатков на складе"
LNB4826SI | LivingLight Рамка овальная, 3+3 модуля, цвет Сиена | Livinglight Рамка овальная, 3+3 модуля, цвет Сиена | Bticino | ЭУИ Luxe | 2240 | Living & Light электроустановочные изделия Bticino | PL2 | 1 | ШТ | Под заказ Т2 | не подлежит сертификации | 2020-12-31 | 17.01.19 - Перевод во вкладку "удаленные"
LNB4826SM | Ll Рамка Кр 3+3м Черный | LivingLight Рамка овальная, 3+3 модуля, цвет Черный | Bticino | ЭУИ Luxe | 2240 | Living & Light электроустановочные изделия Bticino | PL2 | 1 | ШТ | Под заказ Т2 | не подлежит сертификации | 2020-12-31 | 17.01.19 - Перевод во вкладку "распродажа остатков на складе"
LNB4826SS | LivingLight Рамка овальная, 3+3 модуля, цвет Малина | Livinglight Рамка овальная, 3+3 модуля, цвет Малина | Bticino | ЭУИ Luxe | 2240 | Living & Light электроустановочные изделия Bticino | PL2 | 1 | ШТ | Под заказ Т2 | не подлежит сертификации | 2020-12-31 | 17.01.19 - Перевод во вкладку "удаленные"
LNB4826TB | LivingLight Рамка овальная, 3+3 модуля, цвет Бронзовый | Livinglight Рамка овальная, 3+3 модуля, цвет Бронзовый | Bticino | ЭУИ Luxe | 2240 | Living & Light электроустановочные изделия Bticino | PL2 | 1 | ШТ | Под заказ Т2 | не подлежит сертификации | 2020-12-31 | 17.01.19 - Перевод во вкладку "распродажа остатков на складе"
LNB4826TC | LivingLight Рамка овальная, 3+3 модуля, цвет Титан | Livinglight Рамка овальная, 3+3 модуля, цвет титан | Bticino | ЭУИ Luxe | 2240 | Living & Light электроустановочные изделия Bticino | PL2 | 1 | ШТ | Под заказ Т2 | не подлежит сертификации | 2020-12-31 | 17.01.19 - Перевод во вкладку "распродажа остатков на складе"
LNB4826TE | LivingLight Рамка овальная, 3+3 модуля, цвет Алюминий | Livinglight Рамка овальная, 3+3 модуля,цвет алюминий | Bticino | ЭУИ Luxe | 2240 | Living & Light электроустановочные изделия Bticino | PL2 | 1 | ШТ | Под заказ Т2 | не подлежит сертификации | 2020-12-31 | 17.01.19 - Перевод во вкладку "распродажа остатков на складе"
LNB4826TG | Ll Рамка Кр 3+3м Серый | Livinglight Рамка овальная, 3+3 модуля, цвет Серый | Bticino | ЭУИ Luxe | 2240 | Living & Light электроустановочные изделия Bticino | PL2 | 1 | ШТ | Под заказ Т2 | не подлежит сертификации | 2020-12-31 | 17.01.19 - Перевод во вкладку "удаленные"
LNB4826TS | LivingLight Рамка овальная, 3+3 модуля, цвет Небесный | Livinglight Рамка овальная, 3+3 модуля, цвет Небесный | Bticino | ЭУИ Luxe | 2240 | Living & Light электроустановочные изделия Bticino | PL2 | 1 | ШТ | Под заказ Т2 | не подлежит сертификации | 2020-12-31 | 17.01.19 - Перевод во вкладку "удаленные"
LNB4826TW | LivingLight Рамка овальная, 3+3 модуля, цвет Бордовый | Livinglight Рамка овальная, 3+3 модуля, цвет Бордовый | Bticino | ЭУИ Luxe | 2240 | Living & Light электроустановочные изделия Bticino | PL2 | 1 | ШТ | Под заказ Т2 | не подлежит сертификации | 2020-12-31 | 17.01.19 - Перевод во вкладку "распродажа остатков на складе"
LNC4802BM | LL AIR Рам 2м ит "Лун.ночь" | Livinglight. Рамка Air, итальянский стандарт 2 мод. Цвет "Лунная ночь" | Bticino | ЭУИ Luxe | 2240 | Living & Light электроустановочные изделия Bticino | PL2 | 1 | ШТ | Под заказ Т1 | не подлежит сертификации | 2020-12-31 | 21.01.19 - Добавлен в тариф
LNC4802CRS | LL AIR Рамка 2м ит "М.хром" | Livinglight. Рамка Air, итальянский стандарт 2 мод. Цвет "Матовый хром" | Bticino | ЭУИ Luxe | 2240 | Living & Light электроустановочные изделия Bticino | PL2 | 1 | ШТ | Под заказ Т1 | не подлежит сертификации | 2020-12-31 | 21.01.19 - Добавлен в тариф
LNC4802CY | LL AIR Рамка 2м ит "Глина" | Livinglight. Рамка Air, итальянский стандарт 2 мод. Цвет "Глина" | Bticino | ЭУИ Luxe | 2240 | Living & Light электроустановочные изделия Bticino | PL2 | 1 | ШТ | Под заказ Т1 | не подлежит сертификации | 2020-12-31 | 21.01.19 - Добавлен в тариф
LNC4802GL | LivingLight Рамка AIR 1 пост, цвет Лунное серебро | Livinglight Рамка AIR 1 пост, цвет Лунное серебро | Bticino | ЭУИ Luxe | 2240 | Living & Light электроустановочные изделия Bticino | PL2 | 1 | ШТ | Под заказ Т2 | не подлежит сертификации | 2020-12-31 | 17.01.19 - Перевод во вкладку "распродажа остатков на складе"
LNC4802NL | LivingLight Рамка AIR 1 пост, цвет Черная лава | Livinglight Рамка AIR 1 пост, цвет чёрная лава | Bticino | ЭУИ Luxe | 2240 | Living & Light электроустановочные изделия Bticino | PL2 | 1 | ШТ | Под заказ Т2 | не подлежит сертификации | 2020-12-31 | 17.01.19 - Перевод во вкладку "распродажа остатков на складе"
LNC4802SB | LL AIR Рамка 2м ит "Песчаник" | Livinglight. Рамка Air, итальянский стандарт 2 мод. Цвет "Песчаник" | Bticino | ЭУИ Luxe | 2240 | Living & Light электроустановочные изделия Bticino | PL2 | 1 | ШТ | Под заказ Т1 | не подлежит сертификации | 2020-12-31 | 21.01.19 - Добавлен в тариф
LNC4802ST | LL AIR Рам 2м ит "М.Асфальт" | Livinglight. Рамка Air, итальянский стандарт 2 мод. Цвет "Мокрый асфальт" | Bticino | ЭУИ Luxe | 2240 | Living & Light электроустановочные изделия Bticino | PL2 | 1 | ШТ | Под заказ Т1 | не подлежит сертификации | 2020-12-31 | 21.01.19 - Добавлен в тариф
LNC4802TIS | LL AIR Рамка 2м ит "М.титан" | Livinglight. Рамка Air, итальянский стандарт 2 мод. Цвет "Матовый титан" | Bticino | ЭУИ Luxe | 2240 | Living & Light электроустановочные изделия Bticino | PL2 | 1 | ШТ | Под заказ Т1 | не подлежит сертификации | 2020-12-31 | 21.01.19 - Добавлен в тариф
LNC4803GL | LivingLight Рамка AIR 3 модуля, цвет Лунное серебро | Livinglight Рамка AIR 3 модуля, цвет Лунное серебро | Bticino | ЭУИ Luxe | 2240 | Living & Light электроустановочные изделия Bticino | PL2 | 1 | ШТ | Под заказ Т2 | не подлежит сертификации | 2020-12-31 | 17.01.19 - Перевод во вкладку "распродажа остатков на складе"
LNC4803NL | LivingLight Рамка AIR 3 модуля, цвет Черная лава | Livinglight Рамка AIR 3 модуля, цвет чёрная лава | Bticino | ЭУИ Luxe | 2240 | Living & Light электроустановочные изделия Bticino | PL2 | 1 | ШТ | Под заказ Т2 | не подлежит сертификации | 2020-12-31 | 17.01.19 - Перевод во вкладку "распродажа остатков на складе"
LNC4804GL | LivingLight Рамка AIR 4 модуля, цвет Лунное серебро | Livinglight Рамка AIR 4 модуля, цвет Лунное серебро | Bticino | ЭУИ Luxe | 2240 | Living & Light электроустановочные изделия Bticino | PL2 | 1 | ШТ | Под заказ Т2 | не подлежит сертификации | 2020-12-31 | 17.01.19 - Перевод во вкладку "распродажа остатков на складе"
LNC4804NL | LivingLight Рамка AIR 4 модуля, цвет Черная лава | Livinglight Рамка AIR 4 модуля, цвет чёрная лава | Bticino | ЭУИ Luxe | 2240 | Living & Light электроустановочные изделия Bticino | PL2 | 1 | ШТ | Под заказ Т2 | не подлежит сертификации | 2020-12-31 | 17.01.19 - Перевод во вкладку "распродажа остатков на складе"
LNC4807GL | LivingLight Рамка AIR 7 модулей, цвет Лунное серебро | Livinglight Рамка AIR 7 модулей, цвет Лунное серебро | Bticino | ЭУИ Luxe | 2240 | Living & Light электроустановочные изделия Bticino | PL2 | 1 | ШТ | Под заказ Т2 | не подлежит сертификации | 2020-12-31 | 29.01.19 - Изменение статуса на складе, перевод во вкладку "удаленные"
LNC4807NL | LivingLight Рамка AIR 7 модулей, цвет Черная лава | Livinglight Рамка AIR 7 модулей, цвет чёрная лава | Bticino | ЭУИ Luxe | 2240 | Living & Light электроустановочные изделия Bticino | PL2 | 1 | ШТ | Под заказ Т2 | не подлежит сертификации | 2020-12-31 | 17.01.19 - Перевод во вкладку "удаленные"
LNC4826GL | LivingLight Рамка AIR 3+3 модуля, цвет Лунное серебро | Livinglight Рамка AIR 3+3 модуля, цвет Лунное серебро | Bticino | ЭУИ Luxe | 2240 | Living & Light электроустановочные изделия Bticino | PL2 | 1 | ШТ | Под заказ Т2 | не подлежит сертификации | 2020-12-31 | 17.01.19 - Перевод во вкладку "удаленные"
LNC4826NL | LivingLight Рамка AIR 3+3 модуля, цвет Черная лава | Livinglight Рамка AIR 3+3 модуля, цвет чёрная лава | Bticino | ЭУИ Luxe | 2240 | Living & Light электроустановочные изделия Bticino | PL2 | 1 | ШТ | Под заказ Т2 | не подлежит сертификации | 2020-12-31 | 17.01.19 - Перевод во вкладку "удаленные"
LNE4802AR | LL AIR Рамка 2м "Антрацит" | Livinglight. Рамка Air, немецкий стандарт 2 мод. Цвет "Антрацит" | Bticino | ЭУИ Luxe | 2240 | Living & Light электроустановочные изделия Bticino | PL2 | 1 | ШТ | Под заказ Т1 | не подлежит сертификации | 2020-12-31 | 21.01.19 - Добавлен в тариф
LNE4802GL | LL ЛП 2мод. Лунное серебро | Livinglight Лицевая панель 2 модуля Лунное серебро | Bticino | ЭУИ Luxe | 2240 | Living & Light электроустановочные изделия Bticino | PL2 | 1 | ШТ | Под заказ Т2 | не подлежит сертификации | 2020-12-31 | 17.01.19 - Перевод во вкладку "распродажа остатков на складе"
LNE4802M2AR | LL AIR Рамка 2+2м "Антрацит" | Livinglight. Рамка Air, немецкий стандарт 2+2 мод. Цвет "Антрацит" | Bticino | ЭУИ Luxe | 2240 | Living & Light электроустановочные изделия Bticino | PL2 | 1 | ШТ | Под заказ Т1 | не подлежит сертификации | 2020-12-31 | 21.01.19 - Добавлен в тариф
LNE4802M2GL | LL рамка 2x2мод.71мм.Лунное серебро | Livinglight рамка 2x2мод.71мм.Лунное серебро | Bticino | ЭУИ Luxe | 2240 | Living & Light электроустановочные изделия Bticino | PL2 | 1 | ШТ | Под заказ Т2 | не подлежит сертификации | 2020-12-31 | 17.01.19 - Перевод во вкладку "распродажа остатков на складе"
LNE4802M2NL | LL рамка 2x2мод.71мм.Лава | Livinglight рамка 2x2мод.71мм.Лава | Bticino | ЭУИ Luxe | 2240 | Living & Light электроустановочные изделия Bticino | PL2 | 1 | ШТ | Под заказ Т2 | не подлежит сертификации | 2020-12-31 | 17.01.19 - Перевод во вкладку "распродажа остатков на складе"
LNE4802M3AR | LL AIR Рам 2+2+2м "Антрацит" | Livinglight. Рамка Air, немецкий стандарт 2+2+2 мод. Цвет "Антрацит" | Bticino | ЭУИ Luxe | 2240 | Living & Light электроустановочные изделия Bticino | PL2 | 1 | ШТ | Под заказ Т1 | не подлежит сертификации | 2020-12-31 | 21.01.19 - Добавлен в тариф
LNE4802M3GL | LL рамка 2x3мод.71мм.Лунное серебро | Livinglight рамка 2x3мод.71мм.Лунное серебро | Bticino | ЭУИ Luxe | 2240 | Living & Light электроустановочные изделия Bticino | PL2 | 1 | ШТ | Под заказ Т2 | не подлежит сертификации | 2020-12-31 | 17.01.19 - Перевод во вкладку "распродажа остатков на складе"
LNE4802M3NL | LL рамка 2x3мод.71мм.Лава | Livinglight рамка 2x3мод.71мм.Лава | Bticino | ЭУИ Luxe | 2240 | Living & Light электроустановочные изделия Bticino | PL2 | 1 | ШТ | Под заказ Т2 | не подлежит сертификации | 2020-12-31 | 17.01.19 - Перевод во вкладку "распродажа остатков на складе"
N4262C6 | LivingLight Розетка RJ45, UTP, cat6, IDC110, цвет белый | Livinglight Розетка RJ45, UTP, Cat. 6, IDC 110, цвет белый | Bticino | ЭУИ Luxe | 2802 | Розетки RJ 45 Bticino | PL8 | 1 | ШТ | На складе | не подлежит сертификации | 2020-12-31 | 29.01.19 - Изменение статуса на складе
N4284 | LivingLight Разъем HDMI, цвет белый | Livinglight Разъём HDMI, цвет белый | Bticino | ЭУИ Luxe | 2840 | Коннекторы аудио-видео Bticino | PL8 | 1 | ШТ | На складе | не подлежит сертификации | 2020-12-31 | 29.01.19 - Изменение статуса на складе
N4371R | Сигнальный элемент , красный 1 модуль для ламп 11250L-11251L-11252L | Сигнальный элемент , красный 1 модуль для ламп Кат. № 11250L-11251L-11252L | Bticino | ЭУИ Luxe | 2240 | Living & Light электроустановочные изделия Bticino | PL2 | 10 | ШТ | Под заказ Т2 | сертифицировано | 2019-03-05 | 17.01.19 - Перевод во вкладку "удаленные"
N4371T | Сигнальный элемент , прозрачный 1 модуль для ламп 11250L-11251L-11252L | Сигнальный элемент , прозрачный 1 модуль для ламп Кат. № 11250L-11251L-11252L | Bticino | ЭУИ Luxe | 2240 | Living & Light электроустановочные изделия Bticino | PL2 | 10 | ШТ | Под заказ Т2 | сертифицировано | 2019-03-05 | 17.01.19 - Перевод во вкладку "удаленные"
N4371V | Сигнальный элемент , зеленый 1 модуль для ламп 11250L-11251L-11252L | Сигнальный элемент , зелёный 1 модуль для ламп Кат. № 11250L-11251L-11252L | Bticino | ЭУИ Luxe | 2240 | Living & Light электроустановочные изделия Bticino | PL2 | 10 | ШТ | Под заказ Т2 | сертифицировано | 2019-03-05 | 17.01.19 - Перевод во вкладку "удаленные"
N4372AV | Сигнальный элемент, оранжевая/зеленая 1 модуль для ламп 11250L-11251L-11252L | Сигнальный элемент, оранжевая/зелёная 1 модуль для ламп Кат. № 11250L-11251L-11252L | Bticino | ЭУИ Luxe | 2240 | Living & Light электроустановочные изделия Bticino | PL2 | 10 | ШТ | Под заказ Т2 | сертифицировано | 2019-03-05 | 17.01.19 - Перевод во вкладку "распродажа остатков на складе"
N4589N | LivingLight Zigbee Выключатель сценарный, под прямоугольные рамки | Livinglight Zigbee Выключатель сценарный, под прямоугольные рамки | Bticino | ЭУИ Luxe | 1183 | Радиосистема MY HOME PLAY (BTICINO) | PL3 | 1 | ШТ | На складе | сертифицировано | 2022-07-11 | 29.01.19 - Изменение статуса на складе
N4596N | LivingLight Zigbee Управляющее устройство, 1 группа нагрузок, под прямоугольные рамки | Livinglight Zigbee Управляющее устройство, 1 группа нагрузок, под прямоугольные рамки | Bticino | ЭУИ Luxe | 1183 | Радиосистема MY HOME PLAY (BTICINO) | PL3 | 1 | ШТ | На складе | сертифицировано | 2022-07-11 | 29.01.19 - Изменение статуса на складе
N4597N | LivingLight Zigbee Управляющее устройство, 2 группы нагрузок, под прямоугольные рамки | Livinglight Zigbee Управляющее устройство, 2 группы нагрузок, под прямоугольные рамки | Bticino | ЭУИ Luxe | 1183 | Радиосистема MY HOME PLAY (BTICINO) | PL3 | 1 | ШТ | На складе | сертифицировано | 2022-07-11 | 29.01.19 - Изменение статуса на складе
N4598N | LivingLight Zigbee Управляющее устройство для светорегулятора, под прямоугольные рамки | Livinglight Zigbee Управляющее устройство для светорегулятора, под прямоугольные рамки | Bticino | ЭУИ Luxe | 1183 | Радиосистема MY HOME PLAY (BTICINO) | PL3 | 1 | ШТ | На складе | сертифицировано | 2022-07-11 | 29.01.19 - Изменение статуса на складе
N4599N | LivingLight Zigbee Управляющее устройство для приводов, под прямоугольные рамки | Livinglight Zigbee Управляющее устройство для приводов, под прямоугольные рамки | Bticino | ЭУИ Luxe | 1183 | Радиосистема MY HOME PLAY (BTICINO) | PL3 | 1 | ШТ | На складе | сертифицировано | 2022-07-11 | 29.01.19 - Изменение статуса на складе
N4915M | Клавиша для кнопок 1 модуль с возможностью подсветки (for My Home) | Клавиша для кнопок 1 модуль с возможностью подсветки (for MyHOME) | Bticino | Автоматизация BTicino | 2343 | Управляющие устройства для освещения и жалюзи MYHOME (BTICINO) | PL3 | 10 | ШТ | На складе | не подлежит сертификации | 2020-12-31 | 29.01.19 - Изменение статуса на складе
NT4177 | Розетка для бритв с изолирующим трансформатором, питание 230В 50/60Гц | Розетка для бритв с изолирующим трансформатором, питание 230В 50/60Гц | Bticino | ЭУИ Luxe | 2240 | Living & Light электроустановочные изделия Bticino | PL2 | 1 | ШТ | На складе | сертифицировано | 2023-11-12 | 29.01.19 - Изменение статуса на складе
NT4371R | Сигнальный элемент , красный 1 модуль для ламп 11250L-11251L-11252L | Сигнальный элемент , красный 1 модуль для ламп Кат. № 11250L-11251L-11252L | Bticino | ЭУИ Luxe | 2240 | Living & Light электроустановочные изделия Bticino | PL2 | 10 | ШТ | Под заказ Т2 | сертифицировано | 2019-03-05 | 17.01.19 - Перевод во вкладку "удаленные"
NT4371T | Сигнальный элемент , прозрачный 1 модуль для ламп 11250L-11251L-11252L | Сигнальный элемент , прозрачный 1 модуль для ламп Кат. № 11250L-11251L-11252L | Bticino | ЭУИ Luxe | 2240 | Living & Light электроустановочные изделия Bticino | PL2 | 10 | ШТ | Под заказ Т2 | сертифицировано | 2019-03-05 | 17.01.19 - Перевод во вкладку "удаленные"
NT4371V | Сигнальный элемент , зеленый 1 модуль для ламп 11250L-11251L-11252L | Сигнальный элемент , зелёный 1 модуль для ламп Кат. № 11250L-11251L-11252L | Bticino | ЭУИ Luxe | 2240 | Living & Light электроустановочные изделия Bticino | PL2 | 10 | ШТ | Под заказ Т2 | сертифицировано | 2019-03-05 | 17.01.19 - Перевод во вкладку "удаленные"
NT4372AV | Сигнальный элемент, оранжевая/зеленая 1 модуль для ламп 11250L-11251L-11252L | Сигнальный элемент, оранжевая/зелёная 1 модуль для ламп 11250L-11251L-11252L | Bticino | ЭУИ Luxe | 2240 | Living & Light электроустановочные изделия Bticino | PL2 | 10 | ШТ | Под заказ Т2 | сертифицировано | 2019-03-05 | 17.01.19 - Перевод во вкладку "удаленные"

## Описание
Описание условных обозначений, используемых в файле с тарифом:
Артикул | Уникальный код продукта в каталогах Группы Legrand в текстовом формате
Наименование | Описание продукта на русском языке
Расширенное наименование | Расширенное описание продукта
Соответствие проф. артикула | Только для тарифа DIY: соответствие проф.артикула и артикула DIY
Товарная группа | Товарная группа, к которой прикреплен продукт. Каждая группа может иметь отдельные финансовые условия
Серия | Код серии продукта
Наименование серии | Описание серии продукта на русском языке
Продуктовая линейка | В зависимости от серии, каждому продукту присваивается индивидуальный признак продуктовой линейки (PL1-PL9)
Минимальная упаковка | Минимальная партия для заказа. Все заказы принимаются кратно данному количеству
Единица измерения | Номинальная единица измерения продукта: (ШТ-штуки, М-метры, коробка, комплект)
Статус: на складе / под заказ | Статус продукта на складе: На складе: продукт находится на складе. В случае отсутствия на складе в момент размещения заказа срок поставки необходимо уточнять в отделе Администрации продаж. Под заказ ("Под заказ Т1" и "Под заказ Т2"): на складе не поддерживается, поставляется только под заказ клиента. Срок поставки: ориентировочно 5-6 недель. Необходимо уточнять в отделе Администрации продаж. "Под заказ Т1" и "Под заказ Т2" - статусы определяют процедуру возврата Товара. Товар принимается к возврату согласно Процедуре возврата.
Сертификат | Информация о сертификации продукта: Не подлежит сертификации: не подлежит обязательному подтверждению соответствия (сертификат/декларация) требованиям технических регламентов Таможенного Союза и РФ. Сертифицировано: соответствие требованиям технических регламентов Таможенного Союза и РФ подтверждено сертификатом/декларацией. Информация по запросу: информация о наличии действующих документов, подтверждающих соответствие обязательным требованиям, либо о необходимости обязательного подтверждения соответствия, подлежит уточнению по запросу. Срок действия сертификата истек (обновления не будет): соответствие требованиям технических регламентов Таможенного Союза и РФ ранее было подтверждено сертификатом/декларацией, сертификат/декларация обновляться не будет. Сертифицировано (обновления не будет): соответствие требованиям технических регламентов Таможенного Союза и РФ подтверждено сертификатом/декларацией, которая действительна до окончания срока действия документа, по истечении которого сертификат/декларация обновляться не будет. Не сертифицировано (обновления не будет): соответствие требованиям технических регламентов Таможенного Союза и РФ не подтверждено сертификатом/декларацией; продукция не подлежит выпуску в обращение на территории Таможенного Союза и РФ.
Ввоз до | Дата окончания действия разрешительных документов
Тариф для дистрибьюторов без НДС, РУБ. | Цена за номинальную единицу продукта без НДС, РУБ
Рекомендованная цена для розницы с НДС, РУБ. | Рекомендованая цена за номинальную единицу продукта для розницы с НДС, РУБ
Рекомендованная цена для сметных отделов проектных институтов с НДС, РУБ. | Рекомендованная цена за номинальную единицу продукта для сметных отделов проектных институтов с НДС, РУБ
Новые / удаленные артикулы | Информация о статусе продукта: Новый - запуск продукта состоялся в текущем году. Будет удален - продукт находится последний год в каталоге. Удален - Продукт снят с производства. Если есть остатки на складе, продукт перемещен во вкладку "распродажа остатков на складе". Если нет остатков на складе - продукт удален и перемещен во вкладку "удаленные"
Комментарий | Справочная информация о дате запуска продукта или о местонахождении во вкладке "распродажа остатков на складе"
Вес минимальной упаковки, кг | Вес минимальной упаковки, кг
Обьем минимальной упаковки, dm3 | Обьем минимальной упаковки, dm3
Длина, мм | Длина, мм изделия в минимальной упаковке
Ширина, мм | Ширина, мм изделия в минимальной упаковке
Высота, мм | Высота, мм изделия в минимальной упаковке
Артикул замены (артикул замены / нет замены) | Артикул замены для артикулов, которые сняты с производства (артикул замены / нет замены)
Код EAN13 | Уникальный штрих-код, который указан на упаковке продукта
Группа товара | Только для тарифа Cablofil: тип исполнения продукта. Дополнительная информация в каталоге Cablofil.
Группа | Только для тарифа Bticino: группа Bticino, к которой прикреплен продукт (MyHome, Zigbee, Домофония, Электроустановочные изделия)